## 20.1
Приложение № 1
к приказу Минэнерго России
от «__» _____ 20 г. №___
Форма 20. Результаты расчетов объемов финансовых потребностей, необходимых для строительства (реконструкции) объектов электроэнергетики, выполненных в соответствии с укрупненными нормативами цены типовых технологических решений капитального строительства объектов электроэнергетики, утвержденными Министерством энергетики Российской Федерации
Раздел 1. Объемы финансовых потребностей в соответствии с укрупненными нормативами цены типовых технологических решений капитального строительства объектов электроэнергетики
Инвестиционная программа АО "Россети Тюмень"
Год раскрытия информации: 2026 год
Номер группы инвести-ционных проектов | Наименование инвестиционного проекта | Идентификатор инвестиционного проекта | Наименование типового технологического решения | Наименование УНЦ | Наименование одного объекта, где реализуется технологическое решение (мероприятие) | Номер этапа строительства (реализации проекта) | Текущая стадия реализации (этапа) инвестиционного проекта (строительства объекта) | Планируемый (фактический) срок ввода объекта в эксплуатацию, год | Технические характеристики (параметры) инвестиционного проекта |  |  |  |  | Объем финансовых потребностей на реализацию инвестиционного проекта | [8 empty] | Краткое обоснование корректировки утвержденного плана
[9 empty] | Напряжение, кВ | Технические характеристики | Наименование документа, согласно которому утверждены технологические решения | Реквизиты документа, согласно которому утверждены технологические решения | Субъект Российской Федерации, на территории которого реализуется технологическое решение (мероприятие) | Расчетный коэффициент УНЦ Кф1 | Расчетный коэффициент УНЦ Кф2 | Расчетный коэффициент УНЦ Кф3 | Количество | Измеритель (единица измерения) УНЦ | Номер расценки | Укрупненный норматив цены, тыс рублей (без НДС) | Коэффициент перехода от базовых нормативов к территориальному уровню нормативов | Объем финансовых потребностей, тыс. рублей (без НДС) (ст.23=ст.15*ст.16*ст.17*ст.18*ст.21*ст.22)
1 | 2 | 3 | 4 | 5 | 6 | 7 | 8 | 9 | 10 | 11 | 12 | 13 | 14 | 15 | 16 | 17 | 18 | 19 | 20 | 21 | 22 | 23 | 24
1.1.1.3 | ПС 110/35/6 кВ Юганская 2 с ВЛ 110 кВ (новое строительство ПС с трансформаторной мощностью 2х40 МВА и ВЛ протяженностью 2х25,29 км) | J_NS1200.PS.0047 | ПП, ПС 110 кВ | УНЦ постоянной части ПС 110 кВ | ПС 110/35/6кВ Юганская | нд | С | 2027 | 110 | Открытая ПС | Приказ об утв. ПСД | от 09.09.2024 №30-Э. | 2 зона, Ханты-Мансийский автономный округ - Югра | 1 | 1 | 1 | 1 | 1 ПС | З1-02 | 144317.05 | 2.04 | 294406.782 | нд
1.1.1.3 | ПС 110/35/6 кВ Юганская 2 с ВЛ 110 кВ (новое строительство ПС с трансформаторной мощностью 2х40 МВА и ВЛ протяженностью 2х25,29 км) | J_NS1200.PS.0047 | Проектные и изыскательские работы, разработка и утверждение ДПТ, кадастровые работы и работы по установлению земельных отношений 0.4 кВ | УНЦ на кадастровые работы ПС (ЗПС) 0.4 кВ и работы по установлению земельных отношений | ПС 110/35/6кВ Юганская | нд | С | 2027 | 0.4 | Полевые и камеральные геодезические работы, оформление земельных отношений в границах временного (краткосрочного) отвода на период строительства (реконструкции) объекта, кадастровый учет построенного объекта, государственная регистрация права на построенный объект, внесение в сведения государственного реестра недвижимости данных об охранных зонах построенного объекта, образование земельного участка для эксплуатации объекта | Приказ об утв. ПСД | от 09.09.2024 №30-Э. | Ханты-Мансийский автономный округ - Югра | 1 | 1 | 1 | 1.68 | 1 га | П11-01 | 2856.53 | 1 | 4798.9704 | нд
1.1.1.3 | ПС 110/35/6 кВ Юганская 2 с ВЛ 110 кВ (новое строительство ПС с трансформаторной мощностью 2х40 МВА и ВЛ протяженностью 2х25,29 км) | J_NS1200.PS.0047 | Проектные и изыскательские работы, разработка и утверждение ДПТ, кадастровые работы и работы по установлению земельных отношений 110 кВ | УНЦ на проектные и изыскательские работы для ПС (ПП, ЗПС) 110 кВ | ПС 110/35/6кВ Юганская | нд | С | 2027 | 110 | 110/РУ СН/РУ НН | Приказ об утв. ПСД | от 09.09.2024 №30-Э. | Ханты-Мансийский автономный округ - Югра | 1 | 1 | 1 | 1 | 1 ПС, 1 ПП, 1 ЗПС | П1-02 | 93308.14 | 1 | 93308.14 | нд
1.1.1.3 | ПС 110/35/6 кВ Юганская 2 с ВЛ 110 кВ (новое строительство ПС с трансформаторной мощностью 2х40 МВА и ВЛ протяженностью 2х25,29 км) | J_NS1200.PS.0047 | Здание ПС (ОПУ, ЗРУ, РЩ), здание ЗПС, здание РПБ, прочие здания и сооружения, инженерные системы зданий 110 кВ | УНЦ зданий ЗРУ, ЗПС, ОПУ, РЩ, РПБ 110 кВ | ПС 110/35/6кВ Юганская | нд | С | 2027 | 110 | ОПУ, РЩ | Приказ об утв. ПСД | от 09.09.2024 №30-Э. | 2 зона, Ханты-Мансийский автономный округ - Югра | 1 | 1 | 1 | 364.5 | 1 м2 | З4-03 | 141.69 | 1.83 | 94512.1892 | нд
1.1.1.3 | ПС 110/35/6 кВ Юганская 2 с ВЛ 110 кВ (новое строительство ПС с трансформаторной мощностью 2х40 МВА и ВЛ протяженностью 2х25,29 км) | J_NS1200.PS.0047 | Здание ПС (ОПУ, ЗРУ, РЩ), здание ЗПС, здание РПБ, прочие здания и сооружения, инженерные системы зданий 6 кВ | УНЦ зданий ЗРУ, ЗПС 6 кВ | ПС 110/35/6кВ Юганская | нд | С | 2027 | 6 | ЗРУ | Приказ об утв. ПСД | от 09.09.2024 №30-Э. | 2 зона, Ханты-Мансийский автономный округ - Югра | 1 | 1 | 1 | 1 | 1 здание | З5-01 | 14686.79 | 1.83 | 26876.8257 | нд
1.1.1.3 | ПС 110/35/6 кВ Юганская 2 с ВЛ 110 кВ (новое строительство ПС с трансформаторной мощностью 2х40 МВА и ВЛ протяженностью 2х25,29 км) | J_NS1200.PS.0047 | Ячейка (авто-) трансформатора 110 кВ | УНЦ ячейки трехобмоточного трансформатора 110 кВ | ПС Юганская со стороны 110 кВ | нд | С | 2027 | 110 | Т 110/35/HH, 40 МВА | Приказ об утв. ПСД | от 09.09.2024 №30-Э. | 2 зона, Ханты-Мансийский автономный округ - Югра | 1 | 1 | 1 | 2 | 1 ячейка | Т1-06-1 | 108886.36 | 1.52 | 331014.5344 | нд
1.1.1.3 | ПС 110/35/6 кВ Юганская 2 с ВЛ 110 кВ (новое строительство ПС с трансформаторной мощностью 2х40 МВА и ВЛ протяженностью 2х25,29 км) | J_NS1200.PS.0047 | Ячейка (авто-) трансформатора 10 кВ | УНЦ ячейки двухобмоточного трансформатора 10 кВ | ПС Юганская со сторноы 10кВ | нд | С | 2027 | 10 | масляный Т 10/НН, 250 кВА | Приказ об утв. ПСД | от 09.09.2024 №30-Э. | 2 зона, Ханты-Мансийский автономный округ - Югра | 1 | 1 | 1 | 2 | 1 ячейка | Т5-12-1 | 606.63 | 1.83 | 2220.2658 | нд
1.1.1.3 | ПС 110/35/6 кВ Юганская 2 с ВЛ 110 кВ (новое строительство ПС с трансформаторной мощностью 2х40 МВА и ВЛ протяженностью 2х25,29 км) | J_NS1200.PS.0047 | Подготовка и устройство территории ПС (ЗПС, элементов ПС) 110 кВ | УНЦ подготовки и устройства территории ПС (ЗПС) 110 кВ | ПС 110/35/6кВ Юганская | нд | С | 2027 | 110 | Тюменская область, Ханты-Мансийский автономный округ - Югра, Ямало-Ненецкий автономный округ | Приказ об утв. ПСД | от 09.09.2024 №30-Э. | Ханты-Мансийский автономный округ - Югра | 1 | 1 | 1 | 1666 | 1 м2 | Б1-11 | 5.7 | 1 | 9496.2 | нд
1.1.1.3 | ПС 110/35/6 кВ Юганская 2 с ВЛ 110 кВ (новое строительство ПС с трансформаторной мощностью 2х40 МВА и ВЛ протяженностью 2х25,29 км) | J_NS1200.PS.0047 | Подготовка и устройство территории ПС (ЗПС, элементов ПС) 35 кВ | УНЦ подготовки и устройства территории ПС (ЗПС) 35 кВ | ПС 110/35/6кВ Юганская | нд | С | 2027 | 35 | Тюменская область, Ханты-Мансийский автономный округ - Югра, Ямало-Ненецкий автономный округ | Приказ об утв. ПСД | от 09.09.2024 №30-Э. | Ханты-Мансийский автономный округ - Югра | 1 | 1 | 1 | 2505 | 1 м2 | Б1-11 | 5.7 | 1 | 14278.5 | нд
1.1.1.3 | ПС 110/35/6 кВ Юганская 2 с ВЛ 110 кВ (новое строительство ПС с трансформаторной мощностью 2х40 МВА и ВЛ протяженностью 2х25,29 км) | J_NS1200.PS.0047 | Подготовка и устройство территории ПС (ЗПС, элементов ПС) 110 кВ | УНЦ подготовки и устройства территории ПС (ЗПС) 110 кВ | ПС 110/35/6кВ Юганская | нд | С | 2027 | 110 | Тюменская область, Ханты-Мансийский автономный округ - Югра, Ямало-Ненецкий автономный округ | Приказ об утв. ПСД | от 09.09.2024 №30-Э. | Ханты-Мансийский автономный округ - Югра | 1 | 1 | 1 | 200 | 1 м2 | Б1-11 | 5.7 | 1 | 1140 | нд
1.1.1.3 | ПС 110/35/6 кВ Юганская 2 с ВЛ 110 кВ (новое строительство ПС с трансформаторной мощностью 2х40 МВА и ВЛ протяженностью 2х25,29 км) | J_NS1200.PS.0047 | Подготовка и устройство территории ПС (ЗПС, элементов ПС) 110 кВ | УНЦ подготовки и устройства территории ПС (ЗПС) 110 кВ | ПС 110/35/6кВ Юганская | нд | С | 2027 | 110 | Тюменская область, Ханты-Мансийский автономный округ - Югра, Ямало-Ненецкий автономный округ | Приказ об утв. ПСД | от 09.09.2024 №30-Э. | Ханты-Мансийский автономный округ - Югра | 1 | 1 | 1 | 1220 | 1 м2 | Б1-11 | 5.7 | 1 | 6954 | нд
1.1.1.3 | ПС 110/35/6 кВ Юганская 2 с ВЛ 110 кВ (новое строительство ПС с трансформаторной мощностью 2х40 МВА и ВЛ протяженностью 2х25,29 км) | J_NS1200.PS.0047 | АСУ ТП ПС и ТМ 110 кВ | УНЦ АСУТП ПС и ТМ. АСУ ТП на ПС 110 кВ для решений без использования протоколов GOOSE и SV с количеством присоединений класса напряжения 110 кВ: 16 - 20 | ПС 110/35/6кВ Юганская | нд | С | 2027 | 110 | Без использования протоколов GOOSE и SV. ШСО, ШСК, ШИП, ШЭЭ, ССПТИ, АРМ персонала РЗА с ИБП, переносимые АРМ, ПО | Приказ об утв. ПСД | от 09.09.2024 №30-Э. | 2 зона, Ханты-Мансийский автономный округ - Югра | 1 | 1 | 1 | 1 | 1 ед. | А3-01-3 | 122160.1 | 1.21 | 147813.721 | нд
1.1.1.3 | ПС 110/35/6 кВ Юганская 2 с ВЛ 110 кВ (новое строительство ПС с трансформаторной мощностью 2х40 МВА и ВЛ протяженностью 2х25,29 км) | J_NS1200.PS.0047 | АСУ ТП ПС и ТМ 35 кВ | УНЦ АСУТП ПС и ТМ. ТМ на ПС 35 кВ с количеством присоединений класса напряжения 35 кВ: 16 - 20 | ПС 110/35/6кВ Юганская | нд | С | 2027 | 35 | С использованием протокола GOOSE. ШСО, ШСК, ШИП, ШЭЭ, АРМ персонала РЗА, АРМ оперативного персонала | Приказ об утв. ПСД | от 09.09.2024 №30-Э. | 2 зона, Ханты-Мансийский автономный округ - Югра | 1 | 1 | 1 | 1 | 1 ед. | А3-07-3 | 34069.64 | 1.21 | 41224.2644 | нд
1.1.1.3 | ПС 110/35/6 кВ Юганская 2 с ВЛ 110 кВ (новое строительство ПС с трансформаторной мощностью 2х40 МВА и ВЛ протяженностью 2х25,29 км) | J_NS1200.PS.0047 | РУ 35 кВ | УНЦ ячейки выключателя НУ 35 кВ | ПС 110/35/6кВ Юганская со стороны 35кВ | нд | С | 2027 | 35 | Iном 2000 А, Iоткл 25 кА | Приказ об утв. ПСД | от 09.09.2024 №30-Э. | 2 зона, Ханты-Мансийский автономный округ - Югра | 1 | 1 | 1 | 15 | 1 ячейка | В2-05-1 | 27469.92 | 1.58 | 651037.104 | нд
1.1.1.3 | ПС 110/35/6 кВ Юганская 2 с ВЛ 110 кВ (новое строительство ПС с трансформаторной мощностью 2х40 МВА и ВЛ протяженностью 2х25,29 км) | J_NS1200.PS.0047 | РУ 110 кВ | УНЦ ячейки выключателя НУ 110 кВ | ПС 110/35/6кВ Юганская со стороны 110 кВ | нд | С | 2027 | 110 | Iном 2500 А, Iоткл 40 кА | Приказ об утв. ПСД | от 09.09.2024 №30-Э. | 2 зона, Ханты-Мансийский автономный округ - Югра | 1 | 1 | 1 | 2 | 1 ячейка | В1-01-1 | 39176.87 | 1.58 | 123798.9092 | нд
1.1.1.3 | ПС 110/35/6 кВ Юганская 2 с ВЛ 110 кВ (новое строительство ПС с трансформаторной мощностью 2х40 МВА и ВЛ протяженностью 2х25,29 км) | J_NS1200.PS.0047 | РУ 10 кВ | УНЦ ячейки выключателя НУ 10 кВ | ПС 110/35/6кВ Юганская со стороны 6кВ | нд | С | 2027 | 10 | Iном 800 (1000, 1250) А, Iоткл 25 кА | Приказ об утв. ПСД | от 09.09.2024 №30-Э. | 2 зона, Ханты-Мансийский автономный округ - Югра | 1 | 1 | 1 | 7 | 1 ячейка | В2-02-1 | 5058.3 | 1.58 | 55944.798 | нд
1.1.1.3 | ПС 110/35/6 кВ Юганская 2 с ВЛ 110 кВ (новое строительство ПС с трансформаторной мощностью 2х40 МВА и ВЛ протяженностью 2х25,29 км) | J_NS1200.PS.0047 | ВЛ 35 кВ | УНЦ ВЛ 35 кВ на строительно-монтажные работы без опор и провода, 2 одноцепных ВЛ в одном коридоре | Переустройство ВЛ 110 кВ Пыть Ях Парус | нд | С | 2027 | 35 | одноцепная, все типы опор за исключением многогранных | Приказ об утв. ПСД | от 09.09.2024 №30-Э. | 2 зона, Ханты-Мансийский автономный округ - Югра | 1 | 1 | 1 | 0.278 | 1 км ВЛ | Л1-03-1 | 4623.6 | 2.14 | 2750.6721 | нд
1.1.1.3 | ПС 110/35/6 кВ Юганская 2 с ВЛ 110 кВ (новое строительство ПС с трансформаторной мощностью 2х40 МВА и ВЛ протяженностью 2х25,29 км) | J_NS1200.PS.0047 | ВЛ 35 кВ | УНЦ опор ВЛ 35 кВ | Переустройство ВЛ 110 кВ Пыть Ях Парус | нд | С | 2027 | 35 | одноцепная, все типы опор за исключением многогранных | Приказ об утв. ПСД | от 09.09.2024 №30-Э. | 2 зона, Ханты-Мансийский автономный округ - Югра | 1 | 1 | 1 | 0.278 | 1 км | Л3-03-1 | 3749.12 | 1.81 | 1886.4822 | нд
1.1.1.3 | ПС 110/35/6 кВ Юганская 2 с ВЛ 110 кВ (новое строительство ПС с трансформаторной мощностью 2х40 МВА и ВЛ протяженностью 2х25,29 км) | J_NS1200.PS.0047 | ВЛ 110 кВ | УНЦ провода ВЛ 110 кВ сталеалюминиевого типа | Переустройство ВЛ 110 кВ Пыть Ях Парус | нд | С | 2027 | 110 | Сечение фазного провода 150 мм2 | Приказ об утв. ПСД | от 09.09.2024 №30-Э. | 2 зона, Ханты-Мансийский автономный округ - Югра | 1 | 1 | 1 | 0.278 | 1 км по трассе | Л5-04 | 1289.61 | 1.78 | 638.1506 | нд
1.1.1.3 | ПС 110/35/6 кВ Юганская 2 с ВЛ 110 кВ (новое строительство ПС с трансформаторной мощностью 2х40 МВА и ВЛ протяженностью 2х25,29 км) | J_NS1200.PS.0047 | ВЛ 110 кВ | УНЦ грозотроса ВЛ 110 кВ | Переустройство ВЛ 110 кВ Пыть Ях Парус | нд | С | 2027 | 110 | Диаметр 9.1 мм | Приказ об утв. ПСД | от 09.09.2024 №30-Э. | 2 зона, Ханты-Мансийский автономный округ - Югра | 1 | 1.017 | 1 | 0.278 | 1 км | Л6-03 | 263.88 | 1.78 | 132.7982 | нд
1.1.1.3 | ПС 110/35/6 кВ Юганская 2 с ВЛ 110 кВ (новое строительство ПС с трансформаторной мощностью 2х40 МВА и ВЛ протяженностью 2х25,29 км) | J_NS1200.PS.0047 | ВЛ 35 кВ | УНЦ ВЛ 35 кВ на строительно-монтажные работы без опор и провода | Переустройство ВЛ 110 кВ Пыть Ях Парус | нд | С | 2027 | 35 | двухцепная, все типы опор за исключением многогранных | Приказ об утв. ПСД | от 09.09.2024 №30-Э. | 2 зона, Ханты-Мансийский автономный округ - Югра | 1 | 1 | 1 | 0.257 | 1 км ВЛ | Л1-03-2 | 6822.56 | 2.57 | 4506.2327 | нд
1.1.1.3 | ПС 110/35/6 кВ Юганская 2 с ВЛ 110 кВ (новое строительство ПС с трансформаторной мощностью 2х40 МВА и ВЛ протяженностью 2х25,29 км) | J_NS1200.PS.0047 | ВЛ 35 кВ | УНЦ опор ВЛ 35 кВ | Переустройство ВЛ 110 кВ Пыть Ях Парус | нд | С | 2027 | 35 | двухцепная, все типы опор за исключением многогранных | Приказ об утв. ПСД | от 09.09.2024 №30-Э. | 2 зона, Ханты-Мансийский автономный округ - Югра | 1 | 1 | 1 | 0.257 | 1 км | Л3-03-2 | 5233.16 | 1.81 | 2434.309 | нд
1.1.1.3 | ПС 110/35/6 кВ Юганская 2 с ВЛ 110 кВ (новое строительство ПС с трансформаторной мощностью 2х40 МВА и ВЛ протяженностью 2х25,29 км) | J_NS1200.PS.0047 | ВЛ 110 кВ | УНЦ провода ВЛ 110 кВ сталеалюминиевого типа | Переустройство ВЛ 110 кВ Пыть Ях Парус | нд | С | 2027 | 110 | Сечение фазного провода 150 мм2 | Приказ об утв. ПСД | от 09.09.2024 №30-Э. | 2 зона, Ханты-Мансийский автономный округ - Югра | 1 | 1 | 1 | 0.257 | 1 км по трассе | Л5-04 | 1289.61 | 1.78 | 589.945 | нд
1.1.1.3 | ПС 110/35/6 кВ Юганская 2 с ВЛ 110 кВ (новое строительство ПС с трансформаторной мощностью 2х40 МВА и ВЛ протяженностью 2х25,29 км) | J_NS1200.PS.0047 | ВЛ 110 кВ | УНЦ грозотроса ВЛ 110 кВ | Переустройство ВЛ 110 кВ Пыть Ях Парус | нд | С | 2027 | 110 | Диаметр 9.1 мм | Приказ об утв. ПСД | от 09.09.2024 №30-Э. | 2 зона, Ханты-Мансийский автономный округ - Югра | 1 | 1.017 | 1 | 0.257 | 1 км | Л6-03 | 263.88 | 1.78 | 122.7667 | нд
1.1.1.3 | ПС 110/35/6 кВ Юганская 2 с ВЛ 110 кВ (новое строительство ПС с трансформаторной мощностью 2х40 МВА и ВЛ протяженностью 2х25,29 км) | J_NS1200.PS.0047 | ВЛ 35 кВ | УНЦ на демонтаж ВЛ 35 кВ | Переустройство ВЛ 35 кВ Искра | нд | С | 2027 | 35 | Демонтаж ВЛ 35 кВ - две цепи | Приказ об утв. ПСД | от 09.09.2024 №30-Э. | 2 зона, Ханты-Мансийский автономный округ - Югра | 1 | 1 | 1 | 0.258 | 1 км | М2-03-2 | 1639.73 | 2.04 | 863.0227 | нд
1.1.1.3 | ПС 110/35/6 кВ Юганская 2 с ВЛ 110 кВ (новое строительство ПС с трансформаторной мощностью 2х40 МВА и ВЛ протяженностью 2х25,29 км) | J_NS1200.PS.0047 | Проектные и изыскательские работы, разработка и утверждение ДПТ, кадастровые работы и работы по установлению земельных отношений 110 кВ | УНЦ на проектные и изыскательские работы по ВЛ 110 кВ | ВЛ 110 кВ "Лосинка-Юганская-2" | нд | С | 2027 | 110 | Протяженность до 10 км | Приказ об утв. ПСД | от 09.09.2024 №30-Э. | Ханты-Мансийский автономный округ - Югра | 1 | 3.56 | 1 | 1 | 1 ВЛ | П3-15 | 7800.85 | 1 | 27771.026 | нд
1.1.1.3 | ПС 110/35/6 кВ Юганская 2 с ВЛ 110 кВ (новое строительство ПС с трансформаторной мощностью 2х40 МВА и ВЛ протяженностью 2х25,29 км) | J_NS1200.PS.0047 | Проектные и изыскательские работы, разработка и утверждение ДПТ, кадастровые работы и работы по установлению земельных отношений 35 кВ | УНЦ на проектные и изыскательские работы по ВЛ 35 кВ | Переустройство ВЛ 35 кВ Искра | нд | С | 2027 | 35 | Протяженность до 1 км | Приказ об утв. ПСД | от 09.09.2024 №30-Э. | Ханты-Мансийский автономный округ - Югра | 1 | 2.92 | 1 | 1 | 1 ВЛ | П3-05 | 1377.21 | 1 | 4021.4532 | нд
1.1.1.3 | ПС 110/35/6 кВ Юганская 2 с ВЛ 110 кВ (новое строительство ПС с трансформаторной мощностью 2х40 МВА и ВЛ протяженностью 2х25,29 км) | J_NS1200.PS.0047 | Проектные и изыскательские работы, разработка и утверждение ДПТ, кадастровые работы и работы по установлению земельных отношений 110 кВ | УНЦ на разработку и утверждение ДПТ при прохождении ВЛ 110 кВ по землям лесного фонда (землям, покрытым лесом) | ВЛ 110 кВ "Лосинка-Юганская-2" | нд | С | 2027 | 110 | Протяженность 21-40.9 км | Приказ об утв. ПСД | от 09.09.2024 №30-Э. | Ханты-Мансийский автономный округ - Югра | 1 | 1 | 1 | 25.29 | 1 км по трассе | П8-16 | 414.15 | 1 | 10473.8535 | нд
1.1.1.3 | ПС 110/35/6 кВ Юганская 2 с ВЛ 110 кВ (новое строительство ПС с трансформаторной мощностью 2х40 МВА и ВЛ протяженностью 2х25,29 км) | J_NS1200.PS.0047 | ВЛ 110 кВ | УНЦ ВЛ 110 кВ на строительно-монтажные работы без опор и провода | ВЛ 110 кВ "Лосинка-Юганская-2" | нд | С | 2027 | 110 | двухцепная, все типы опор за исключением многогранных | Приказ об утв. ПСД | от 09.09.2024 №30-Э. | 2 зона, Ханты-Мансийский автономный округ - Югра | 1 | 1 | 1 | 25.29 | 1 км ВЛ | Л1-04-2 | 7159.92 | 2.55 | 461739.6608 | нд
1.1.1.3 | ПС 110/35/6 кВ Юганская 2 с ВЛ 110 кВ (новое строительство ПС с трансформаторной мощностью 2х40 МВА и ВЛ протяженностью 2х25,29 км) | J_NS1200.PS.0047 | ВЛ 110 кВ | УНЦ провода ВЛ 110 кВ сталеалюминиевого типа | ВЛ 110 кВ "Лосинка-Юганская-2" | нд | С | 2027 | 110 | Сечение фазного провода 120 мм2 | Приказ об утв. ПСД | от 09.09.2024 №30-Э. | 2 зона, Ханты-Мансийский автономный округ - Югра | 1 | 1 | 2 | 25.29 | 1 км по трассе | Л5-03 | 1109.82 | 1.78 | 99919.7582 | нд
1.1.1.3 | ПС 110/35/6 кВ Юганская 2 с ВЛ 110 кВ (новое строительство ПС с трансформаторной мощностью 2х40 МВА и ВЛ протяженностью 2х25,29 км) | J_NS1200.PS.0047 | Линейно-кабельные сооружения ВОЛС 35 кВ | УНЦ ОКГТ 35 кВ | ВЛ 110 кВ "Лосинка-Юганская-2" | нд | С | 2027 | 35 | 48 ОВ, 62 кН | Приказ об утв. ПСД | от 09.09.2024 №30-Э. | 2 зона, Ханты-Мансийский автономный округ - Югра | 1 | 1 | 1 | 24.72 | 1 км | О1-01-3 | 920.6 | 1.78 | 40507.873 | нд
1.1.1.3 | ПС 110/35/6 кВ Юганская 2 с ВЛ 110 кВ (новое строительство ПС с трансформаторной мощностью 2х40 МВА и ВЛ протяженностью 2х25,29 км) | J_NS1200.PS.0047 | Линейно-кабельные сооружения ВОЛС 35 кВ | УНЦ ОКСН 35 кВ | ВЛ 110 кВ "Лосинка-Юганская-2" | нд | С | 2027 | 35 | 48 ОВ, 35 кН | Приказ об утв. ПСД | от 09.09.2024 №30-Э. | 2 зона, Ханты-Мансийский автономный округ - Югра | 1 | 1 | 1 | 0.57 | 1 км | О2-06-4 | 553.9 | 1.78 | 561.9869 | нд
1.1.1.3 | ПС 110/35/6 кВ Юганская 2 с ВЛ 110 кВ (новое строительство ПС с трансформаторной мощностью 2х40 МВА и ВЛ протяженностью 2х25,29 км) | J_NS1200.PS.0047 | ВЛ 110 кВ | УНЦ на вырубку (расширение, расчистку) просеки ВЛ 110 кВ (для всех субъектов Российской Федерации). Расчистка кустарников и мелколесья, вырубка деревьев и корчевка пней с диаметром ствола до 11 см, 12 см и более | ВЛ 110 кВ "Лосинка-Юганская-2" | нд | С | 2027 | 110 | Диаметр ствола до 11 см, 12 см и более, корчевка пней | Приказ об утв. ПСД | от 09.09.2024 №30-Э. | Ханты-Мансийский автономный округ - Югра | 1 | 1 | 1 | 0.57 | 1га | Б7-03 | 514.43 | 1 | 293.2251 | нд
1.1.1.3 | ПС 110/35/6 кВ Юганская 2 с ВЛ 110 кВ (новое строительство ПС с трансформаторной мощностью 2х40 МВА и ВЛ протяженностью 2х25,29 км) | J_NS1200.PS.0047 | ВЛ 35 кВ | УНЦ на вырубку (расширение, расчистку) просеки ВЛ 35 кВ (для всех субъектов Российской Федерации). Расчистка кустарников и мелколесья, вырубка деревьев и корчевка пней с диаметром ствола до 11 см, 12 см и более | ВЛ 110 кВ "Лосинка-Юганская-2" | нд | С | 2027 | 35 | Диаметр ствола до 11 см, 12 см и более, корчевка пней | Приказ об утв. ПСД | от 09.09.2024 №30-Э. | Ханты-Мансийский автономный округ - Югра | 1 | 1 | 1 | 6.22 | 1га | Б7-03 | 514.43 | 1 | 3199.7546 | нд
1.1.1.3 | ПС 110/35/6 кВ Юганская 2 с ВЛ 110 кВ (новое строительство ПС с трансформаторной мощностью 2х40 МВА и ВЛ протяженностью 2х25,29 км) | J_NS1200.PS.0047 | ВЛ 35 кВ | УНЦ ВЛ 35 кВ на строительно-монтажные работы без опор и провода, 2 одноцепных ВЛ в одном коридоре | Переустройство ВЛ 35 кВ Искра | нд | С | 2027 | 35 | одноцепная, все типы опор за исключением многогранных | Приказ об утв. ПСД | от 09.09.2024 №30-Э. | 2 зона, Ханты-Мансийский автономный округ - Югра | 1 | 1 | 1 | 0.723 | 1 км ВЛ | Л1-03-1 | 4623.6 | 2.14 | 7153.7264 | нд
1.1.1.3 | ПС 110/35/6 кВ Юганская 2 с ВЛ 110 кВ (новое строительство ПС с трансформаторной мощностью 2х40 МВА и ВЛ протяженностью 2х25,29 км) | J_NS1200.PS.0047 | ВЛ 35 кВ | УНЦ опор ВЛ 35 кВ | Переустройство ВЛ 35 кВ Искра | нд | С | 2027 | 35 | одноцепная, все типы опор за исключением многогранных | Приказ об утв. ПСД | от 09.09.2024 №30-Э. | 2 зона, Ханты-Мансийский автономный округ - Югра | 1 | 1 | 1 | 0.723 | 1 км | Л3-03-1 | 3749.12 | 1.81 | 4906.2109 | нд
1.1.1.3 | ПС 110/35/6 кВ Юганская 2 с ВЛ 110 кВ (новое строительство ПС с трансформаторной мощностью 2х40 МВА и ВЛ протяженностью 2х25,29 км) | J_NS1200.PS.0047 | ВЛ 35 кВ | УНЦ грозотроса ВЛ 35 кВ | Переустройство ВЛ 35 кВ Искра | нд | С | 2027 | 35 | Диаметр 9.1 мм | Приказ об утв. ПСД | от 09.09.2024 №30-Э. | 2 зона, Ханты-Мансийский автономный округ - Югра | 1 | 1.017 | 1 | 0.723 | 1 км | Л6-03 | 263.88 | 1.78 | 345.3709 | нд
1.1.1.3 | ПС 110/35/6 кВ Юганская 2 с ВЛ 110 кВ (новое строительство ПС с трансформаторной мощностью 2х40 МВА и ВЛ протяженностью 2х25,29 км) | J_NS1200.PS.0047 | ВЛ 35 кВ | УНЦ провода ВЛ 35 кВ сталеалюминиевого типа | Переустройство ВЛ 35 кВ Искра | нд | С | 2027 | 35 | Сечение фазного провода 120 мм2 | Приказ об утв. ПСД | от 09.09.2024 №30-Э. | 2 зона, Ханты-Мансийский автономный округ - Югра | 1 | 1 | 1 | 0.723 | 1 км по трассе | Л5-03 | 1109.82 | 1.78 | 1428.2718 | нд
1.1.1.3 | ПС 110/35/6 кВ Юганская 2 с ВЛ 110 кВ (новое строительство ПС с трансформаторной мощностью 2х40 МВА и ВЛ протяженностью 2х25,29 км) | J_NS1200.PS.0047 | ВЛ 35 кВ | УНЦ ВЛ 35 кВ на строительно-монтажные работы без опор и провода | Переустройство ВЛ 35 кВ Искра | нд | С | 2027 | 35 | двухцепная, все типы опор за исключением многогранных | Приказ об утв. ПСД | от 09.09.2024 №30-Э. | 2 зона, Ханты-Мансийский автономный округ - Югра | 1 | 1 | 1 | 0.709 | 1 км ВЛ | Л1-03-2 | 6822.56 | 2.57 | 12431.5913 | нд
1.1.1.3 | ПС 110/35/6 кВ Юганская 2 с ВЛ 110 кВ (новое строительство ПС с трансформаторной мощностью 2х40 МВА и ВЛ протяженностью 2х25,29 км) | J_NS1200.PS.0047 | ВЛ 35 кВ | УНЦ опор ВЛ 35 кВ | Переустройство ВЛ 35 кВ Искра | нд | С | 2027 | 35 | двухцепная, все типы опор за исключением многогранных | Приказ об утв. ПСД | от 09.09.2024 №30-Э. | 2 зона, Ханты-Мансийский автономный округ - Югра | 1 | 1 | 1 | 0.709 | 1 км | Л3-03-2 | 5233.16 | 1.81 | 6715.6619 | нд
1.1.1.3 | ПС 110/35/6 кВ Юганская 2 с ВЛ 110 кВ (новое строительство ПС с трансформаторной мощностью 2х40 МВА и ВЛ протяженностью 2х25,29 км) | J_NS1200.PS.0047 | ВЛ 35 кВ | УНЦ провода ВЛ 35 кВ сталеалюминиевого типа | Переустройство ВЛ 35 кВ Искра | нд | С | 2027 | 35 | Сечение фазного провода 120 мм2 | Приказ об утв. ПСД | от 09.09.2024 №30-Э. | 2 зона, Ханты-Мансийский автономный округ - Югра | 1 | 1 | 2 | 0.709 | 1 км по трассе | Л5-03 | 1109.82 | 1.78 | 2801.2301 | нд
1.1.1.3 | ПС 110/35/6 кВ Юганская 2 с ВЛ 110 кВ (новое строительство ПС с трансформаторной мощностью 2х40 МВА и ВЛ протяженностью 2х25,29 км) | J_NS1200.PS.0047 | ВЛ 35 кВ | УНЦ грозотроса ВЛ 35 кВ | Переустройство ВЛ 35 кВ Искра | нд | С | 2027 | 35 | Диаметр 9.1 мм | Приказ об утв. ПСД | от 09.09.2024 №30-Э. | 2 зона, Ханты-Мансийский автономный округ - Югра | 1 | 1.017 | 1 | 0.709 | 1 км | Л6-03 | 263.88 | 1.78 | 338.6832 | нд
1.1.1.3 | ПС 110/35/6 кВ Юганская 2 с ВЛ 110 кВ (новое строительство ПС с трансформаторной мощностью 2х40 МВА и ВЛ протяженностью 2х25,29 км) | J_NS1200.PS.0047 | ВЛ 35 кВ | УНЦ на демонтаж ВЛ 35 кВ | Переустройство ВЛ 110 кВ Пыть Ях Парус | нд | С | 2027 | 35 | Демонтаж ВЛ 35 кВ - две цепи | Приказ об утв. ПСД | от 09.09.2024 №30-Э. | 2 зона, Ханты-Мансийский автономный округ - Югра | 1 | 1 | 1 | 0.711 | 1 км | М2-03-2 | 1639.73 | 2.04 | 2378.33 | нд
1.1.1.3 | ПС 110/35/6 кВ Юганская 2 с ВЛ 110 кВ (новое строительство ПС с трансформаторной мощностью 2х40 МВА и ВЛ протяженностью 2х25,29 км) | J_NS1200.PS.0047 | Проектные и изыскательские работы, разработка и утверждение ДПТ, кадастровые работы и работы по установлению земельных отношений 110 кВ | УНЦ на кадастровые работы ВЛ 110 кВ и работы по установлению земельных отношений | ВЛ 110 кВ "Лосинка-Юганская-2" | нд | С | 2027 | 110 | ВЛ. Количество землепользователей до 15 | Приказ об утв. ПСД | от 09.09.2024 №30-Э. | Ханты-Мансийский автономный округ - Югра | 1 | 1 | 1 | 0.2529 | 100 км | П10-01-1 | 3050.84 | 1 | 771.5574 | нд
1.1.1.3 | ПС 110/35/6 кВ Юганская 2 с ВЛ 110 кВ (новое строительство ПС с трансформаторной мощностью 2х40 МВА и ВЛ протяженностью 2х25,29 км) | J_NS1200.PS.0047 | ВЛ 110 кВ | УНЦ опор ВЛ 110 кВ | ВЛ 110 кВ "Лосинка-Юганская-2" | нд | С | 2027 | 110 | двухцепная, все типы опор за исключением многогранных | Приказ об утв. ПСД | от 09.09.2024 №30-Э. | 2 зона, Ханты-Мансийский автономный округ - Югра | 1 | 1 | 1 | 25.29 | 1 км | Л3-04-2 | 8953.24 | 1.81 | 409833.6657 | нд
1.1.1.3 | ПС 110/35/6 кВ Юганская 2 с ВЛ 110 кВ (новое строительство ПС с трансформаторной мощностью 2х40 МВА и ВЛ протяженностью 2х25,29 км) | J_NS1200.PS.0047 | ВЛ 110 кВ | УНЦ грозотроса ВЛ 110 кВ | ВЛ 110 кВ "Лосинка-Юганская-2" | нд | С | 2027 | 110 | Диаметр 9.1 мм | Приказ об утв. ПСД | от 09.09.2024 №30-Э. | 2 зона, Ханты-Мансийский автономный округ - Югра | 1 | 1.017 | 1 | 25.29 | 1 км | Л6-03 | 263.88 | 1.78 | 12080.8157 | нд
1.1.1.3 | ПС 110/35/6 кВ Юганская 2 с ВЛ 110 кВ (новое строительство ПС с трансформаторной мощностью 2х40 МВА и ВЛ протяженностью 2х25,29 км) | J_NS1200.PS.0047 | ВЛ 0.4 кВ | УНЦ устройства лежневых дорог. Устройство лежневых дорог 0.4 кВ | ВЛ 110 кВ "Лосинка-Юганская-2" | нд | С | 2027 | 0.4 | Лежневые дороги, км | Приказ об утв. ПСД | от 09.09.2024 №30-Э. | 2 зона, Ханты-Мансийский автономный округ - Югра | 1 | 1 | 1 | 7.56 | км | Л9-01 | 15505.16 | 1.91 | 223888.3083 | нд
1.1.1.3 | ПС 110/35/6 кВ Юганская 2 с ВЛ 110 кВ (новое строительство ПС с трансформаторной мощностью 2х40 МВА и ВЛ протяженностью 2х25,29 км) | J_NS1200.PS.0047 | Итого объем финансовых потребностей по инвестиционному проекту, тыс. рублей | нд | нд | нд | нд | нд | нд | нд | нд | нд | нд | нд | нд | нд | нд | нд | нд | нд | нд | 3246311.5981 | нд
1.1.1.3 | СП 110 кВ Лосинка (строительство секционирующего пункта 110 кВ с установкой 2-х линейных ячеек 110 кВ) | J_NS1200.PS.0048 | Проектные и изыскательские работы, разработка и утверждение ДПТ, кадастровые работы и работы по установлению земельных отношений 110 кВ | УНЦ на проектные и изыскательские работы для элементов ПС (ПП, ЗПС) 110 кВ | СП 110 кВ Лосинка | нд | С | 2027 | 110 | Ячейка выключателя | приказ от утверждении ПСД | от 26.07.2024 №19-Э | Ханты-Мансийский автономный округ - Югра | 1 | 1 | 1 | 2 | 1 ячейка | П2-02 | 3290.54 | 1 | 6581.08 | нд
1.1.1.3 | СП 110 кВ Лосинка (строительство секционирующего пункта 110 кВ с установкой 2-х линейных ячеек 110 кВ) | J_NS1200.PS.0048 | Система учета электрической энергии (мощности), АИИС КУЭ, ПКУ, технический учет электрической энергии 110 кВ | УНЦ ИВКЭ. ИВКЭ для ПС (ЗПС) 110 кВ | СП 110 кВ Лосинка | нд | С | 2027 | 110 | Подключение до 32 приборов учета | приказ от утверждении ПСД | от 26.07.2024 №19-Э | 2 зона, Ханты-Мансийский автономный округ - Югра | 1 | 1 | 1 | 1 | 1 ед. | А2-02 | 1128.8 | 1.21 | 1365.848 | нд
1.1.1.3 | СП 110 кВ Лосинка (строительство секционирующего пункта 110 кВ с установкой 2-х линейных ячеек 110 кВ) | J_NS1200.PS.0048 | Комплекс систем безопасности ПС 110 кВ | УНЦ комплекса систем безопасности ПС 110 кВ. Система охранного (технологического) видеонаблюдения на 8 видеокамер | СП 110 кВ Лосинка | нд | С | 2027 | 110 | Оборудование с ПО | приказ от утверждении ПСД | от 26.07.2024 №19-Э | 2 зона, Ханты-Мансийский автономный округ - Югра | 1 | 1 | 1 | 1 | 1система | И15-14 | 35603.72 | 2.02 | 71919.5144 | нд
1.1.1.3 | СП 110 кВ Лосинка (строительство секционирующего пункта 110 кВ с установкой 2-х линейных ячеек 110 кВ) | J_NS1200.PS.0048 | АСУ ТП ПС и ТМ 110 кВ | УНЦ АСУТП ПС и ТМ. АСУ ТП на ПС 110 кВ для решений без использования протоколов GOOSE и SV с количеством присоединений класса напряжения 110 кВ: 2 - 3 | СП 110 кВ Лосинка | нд | С | 2027 | 110 | Без использования протоколов GOOSE и SV. ШСО, ШСК, ШИП, ШЭЭ, ССПТИ, АРМ персонала РЗА с ИБП, переносимые АРМ, ПО | приказ от утверждении ПСД | от 26.07.2024 №19-Э | 2 зона, Ханты-Мансийский автономный округ - Югра | 1 | 1 | 1 | 1 | 1 ед. | А3-01-1 | 54220.84 | 1.21 | 65607.2164 | нд
1.1.1.3 | СП 110 кВ Лосинка (строительство секционирующего пункта 110 кВ с установкой 2-х линейных ячеек 110 кВ) | J_NS1200.PS.0048 | РУ 110 кВ | УНЦ ячейки выключателя НУ 110 кВ | СП 110 кВ Лосинка | нд | С | 2027 | 110 | Iном 2500 А, Iоткл 40 кА | приказ от утверждении ПСД | от 26.07.2024 №19-Э | 2 зона, Ханты-Мансийский автономный округ - Югра | 1 | 1 | 1 | 2 | 1 ячейка | В1-01-1 | 39176.87 | 1.58 | 123798.9092 | Изменение площади подготовки территории на основании технических характеристик утв. приказом об утв. ПСД от 26.07.2024 №19-Э
1.1.1.3 | СП 110 кВ Лосинка (строительство секционирующего пункта 110 кВ с установкой 2-х линейных ячеек 110 кВ) | J_NS1200.PS.0048 | Подготовка и устройство территории ПС (ЗПС, элементов ПС) 750 кВ | УНЦ подготовки и устройства территории ПС (ЗПС) 750 кВ | СП 110 кВ Лосинка | нд | С | 2027 | 750 | Тюменская область, Ханты-Мансийский автономный округ - Югра, Ямало-Ненецкий автономный округ | приказ от утверждении ПСД | от 26.07.2024 №19-Э | Ханты-Мансийский автономный округ - Югра | 1 | 1 | 1 | 1666 | 1 м2 | Б1-11 | 5.7 | 1 | 9496.2 | Изменение площади подготовки территории на основании технических характеристик утв. приказом об утв. ПСД от 26.07.2024 №19-Э
1.1.1.3 | СП 110 кВ Лосинка (строительство секционирующего пункта 110 кВ с установкой 2-х линейных ячеек 110 кВ) | J_NS1200.PS.0048 | Подготовка и устройство территории ПС (ЗПС, элементов ПС) 110 кВ | УНЦ площадь подготовки и устройства территории под элементы ПС (ЗПС) (м2). Ячейка выключателя НУ ПС 110 кВ | СП 110 кВ Лосинка | нд | С | 2027 | 110 | Ячейка выключателя НУ ПС | приказ от утверждении ПСД | от 26.07.2024 №19-Э | Ханты-Мансийский автономный округ - Югра | 1 | 1 | 1 | 2 | 1 ед. | С1-01-2 | нд | 1 | нд | нд
1.1.1.3 | СП 110 кВ Лосинка (строительство секционирующего пункта 110 кВ с установкой 2-х линейных ячеек 110 кВ) | J_NS1200.PS.0048 | Итого объем финансовых потребностей по инвестиционному проекту, тыс. рублей | нд | нд | нд | нд | нд | нд | нд | нд | нд | нд | нд | нд | нд | нд | нд | нд | нд | нд | 278768.768 | нд
1.1.1.3 | 2КЛ-10 кВ от ячейки №6 РП-10 кВ №2 "ТРЦ", ячейки 10 кВ №6 ТП 2*1250 кВА 10/0,4 кВ "Ледовый дворец" до ГРЩ-0,4 кВ для подключения энергопринимающих устройств Центра высоких биомедицинских технологий (Строительство 2КЛ-10кВ протяженностью 0,863 км., ТП 10/0,4 кВ с трансформаторной мощностью 2,5 МВА, монтаж ПКУ - 2 шт.) | N_NS1100.KL.0019 | Проектные и изыскательские работы, разработка и утверждение ДПТ, кадастровые работы и работы по установлению земельных отношений 0.4 кВ | УНЦ на проектные и изыскательские работы для отдельных элементов электрических сетей 0.4 кВ | 2КЛ-10 кВ от ячейки №6 РП-10 кВ №2 "ТРЦ", ячейки 10 кВ №6 ТП 2*1250 кВА 10/0,4 кВ "Ледовый дворец" до ГРЩ-0,4 кВ | нд | П | 2026 | 0.4 | Затраты по УНЦ от 21 до 51 млн. руб. | Приказ | №620 от 28.10.2025 | Ханты-Мансийский автономный округ - Югра | 1 | 1 | 1 | 1 | 1 объект | П6-09 | 4255.01 | 1 | 4255.01 | Приказ №620 от 28.10.2025
1.1.1.3 | 2КЛ-10 кВ от ячейки №6 РП-10 кВ №2 "ТРЦ", ячейки 10 кВ №6 ТП 2*1250 кВА 10/0,4 кВ "Ледовый дворец" до ГРЩ-0,4 кВ для подключения энергопринимающих устройств Центра высоких биомедицинских технологий (Строительство 2КЛ-10кВ протяженностью 0,863 км., ТП 10/0,4 кВ с трансформаторной мощностью 2,5 МВА, монтаж ПКУ - 2 шт.) | N_NS1100.KL.0019 | Ячейка выключателя и элементы ПС 10 кВ | УНЦ элементов ПС без устройства фундаментов. ОПН на три фазы. 10 кВ | 2КЛ-10 кВ от ячейки №6 РП-10 кВ №2 "ТРЦ", ячейки 10 кВ №6 ТП 2*1250 кВА 10/0,4 кВ "Ледовый дворец" до ГРЩ-0,4 кВ | нд | П | 2026 | 10 | ОПН на три фазы | Приказ | №620 от 28.10.2025 | 2 зона, Ханты-Мансийский автономный округ - Югра | 1 | 1 | 1 | 6 | 1 ед | И10-04-1 | 144.6 | 1.81 | 1570.356 | Приказ №620 от 28.10.2025
1.1.1.3 | 2КЛ-10 кВ от ячейки №6 РП-10 кВ №2 "ТРЦ", ячейки 10 кВ №6 ТП 2*1250 кВА 10/0,4 кВ "Ледовый дворец" до ГРЩ-0,4 кВ для подключения энергопринимающих устройств Центра высоких биомедицинских технологий (Строительство 2КЛ-10кВ протяженностью 0,863 км., ТП 10/0,4 кВ с трансформаторной мощностью 2,5 МВА, монтаж ПКУ - 2 шт.) | N_NS1100.KL.0019 | КТП, ТП (РП, РТП, СП), ячейки выключателя РП (СП, ТП, РТП) 10 кВ | УНЦ КТП блочного типа (бетонные, сэндвич-панели) 10 кВ | 2КЛ-10 кВ от ячейки №6 РП-10 кВ №2 "ТРЦ", ячейки 10 кВ №6 ТП 2*1250 кВА 10/0,4 кВ "Ледовый дворец" до ГРЩ-0,4 кВ | нд | П | 2026 | 10 | 2 т-р, 1250 кВА | Приказ | №620 от 28.10.2025 | 2 зона, Ханты-Мансийский автономный округ - Югра | 1 | 1 | 1 | 1 | 1 ед. | Э3-10-2 | 19845.64 | 1.51 | 29966.9164 | Приказ №620 от 28.10.2025
1.1.1.3 | 2КЛ-10 кВ от ячейки №6 РП-10 кВ №2 "ТРЦ", ячейки 10 кВ №6 ТП 2*1250 кВА 10/0,4 кВ "Ледовый дворец" до ГРЩ-0,4 кВ для подключения энергопринимающих устройств Центра высоких биомедицинских технологий (Строительство 2КЛ-10кВ протяженностью 0,863 км., ТП 10/0,4 кВ с трансформаторной мощностью 2,5 МВА, монтаж ПКУ - 2 шт.) | N_NS1100.KL.0019 | Проектные и изыскательские работы, разработка и утверждение ДПТ, кадастровые работы и работы по установлению земельных отношений 10 кВ | УНЦ на проектные и изыскательские работы для КЛ 10 кВ | 2КЛ-10 кВ от ячейки №6 РП-10 кВ №2 "ТРЦ", ячейки 10 кВ №6 ТП 2*1250 кВА 10/0,4 кВ "Ледовый дворец" до ГРЩ-0,4 кВ | нд | П | 2026 | 10 | Ппроектные и изыскательские работы | Приказ | №620 от 28.10.2025 | Ханты-Мансийский автономный округ - Югра | 1 | 1 | 1 | 1 | 1 км по трассе | П5-01 | 866.6 | 1 | 866.6 | Приказ №620 от 28.10.2025
1.1.1.3 | 2КЛ-10 кВ от ячейки №6 РП-10 кВ №2 "ТРЦ", ячейки 10 кВ №6 ТП 2*1250 кВА 10/0,4 кВ "Ледовый дворец" до ГРЩ-0,4 кВ для подключения энергопринимающих устройств Центра высоких биомедицинских технологий (Строительство 2КЛ-10кВ протяженностью 0,863 км., ТП 10/0,4 кВ с трансформаторной мощностью 2,5 МВА, монтаж ПКУ - 2 шт.) | N_NS1100.KL.0019 | Кабельные сооружения и устройство переходов при прокладке кабельной линии (КЛ, ВОК) 0.4 кВ | УНЦ выполнения специального перехода кабельной линии методом ГНБ 0.4 кВ | 2КЛ-10 кВ от ячейки №6 РП-10 кВ №2 "ТРЦ", ячейки 10 кВ №6 ТП 2*1250 кВА 10/0,4 кВ "Ледовый дворец" до ГРЩ-0,4 кВ | нд | П | 2026 | 0.4 | 1 труба диаметром 160 мм | Приказ | №620 от 28.10.2025 | 2 зона, Ханты-Мансийский автономный округ - Югра | 1 | 1 | 1 | 0.08 | 1 км | Н1-02-1 | 34384.12 | 1.83 | 5033.8352 | Приказ №620 от 28.10.2025
1.1.1.3 | 2КЛ-10 кВ от ячейки №6 РП-10 кВ №2 "ТРЦ", ячейки 10 кВ №6 ТП 2*1250 кВА 10/0,4 кВ "Ледовый дворец" до ГРЩ-0,4 кВ для подключения энергопринимающих устройств Центра высоких биомедицинских технологий (Строительство 2КЛ-10кВ протяженностью 0,863 км., ТП 10/0,4 кВ с трансформаторной мощностью 2,5 МВА, монтаж ПКУ - 2 шт.) | N_NS1100.KL.0019 | КЛ 10 кВ | УНЦ КЛ 10 кВ (с алюминиевой жилой) | 2КЛ-10 кВ от ячейки №6 РП-10 кВ №2 "ТРЦ", ячейки 10 кВ №6 ТП 2*1250 кВА 10/0,4 кВ "Ледовый дворец" до ГРЩ-0,4 кВ | нд | П | 2026 | 10 | 185 мм2, алюминий | Приказ | №620 от 28.10.2025 | 2 зона, Ханты-Мансийский автономный округ - Югра | 1 | 1 | 1 | 0.863 | 1 км по трассе | К1-07-2 | 4039.24 | 1.92 | 6692.8591 | Приказ №620 от 28.10.2025
1.1.1.3 | 2КЛ-10 кВ от ячейки №6 РП-10 кВ №2 "ТРЦ", ячейки 10 кВ №6 ТП 2*1250 кВА 10/0,4 кВ "Ледовый дворец" до ГРЩ-0,4 кВ для подключения энергопринимающих устройств Центра высоких биомедицинских технологий (Строительство 2КЛ-10кВ протяженностью 0,863 км., ТП 10/0,4 кВ с трансформаторной мощностью 2,5 МВА, монтаж ПКУ - 2 шт.) | N_NS1100.KL.0019 | КЛ 10 кВ | УНЦ на устройство траншеи КЛ 10 кВ и восстановление благоустройства по трассе | 2КЛ-10 кВ от ячейки №6 РП-10 кВ №2 "ТРЦ", ячейки 10 кВ №6 ТП 2*1250 кВА 10/0,4 кВ "Ледовый дворец" до ГРЩ-0,4 кВ | нд | П | 2026 | 10 | две цепи КЛ благоустройство по трассе с учетом восстановления газонов | Приказ | №620 от 28.10.2025 | Ханты-Мансийский автономный округ - Югра | 1 | 1 | 1 | 0.783 | 1 км по трассе | Б2-02-4 | 5258.19 | 1 | 4117.1628 | Приказ №620 от 28.10.2025
1.1.1.3 | 2КЛ-10 кВ от ячейки №6 РП-10 кВ №2 "ТРЦ", ячейки 10 кВ №6 ТП 2*1250 кВА 10/0,4 кВ "Ледовый дворец" до ГРЩ-0,4 кВ для подключения энергопринимающих устройств Центра высоких биомедицинских технологий (Строительство 2КЛ-10кВ протяженностью 0,863 км., ТП 10/0,4 кВ с трансформаторной мощностью 2,5 МВА, монтаж ПКУ - 2 шт.) | N_NS1100.KL.0019 | Итого объем финансовых потребностей по инвестиционному проекту, тыс. рублей | нд | нд | нд | нд | нд | нд | нд | нд | нд | нд | нд | нд | нд | нд | нд | нд | нд | нд | 52502.7394 | нд
1.1.1.3 | ПП 35 кВ Кальманово (строительство переключающего пункта 35 кВ с установкой 2-х ячеек 35 кВ в районе ПС 110 кВ Ендырская) | N_NS1900.PS.0005 | Проектные и изыскательские работы, разработка и утверждение ДПТ, кадастровые работы и работы по установлению земельных отношений 110 кВ | УНЦ на кадастровые работы ПС (ЗПС) 110 кВ и работы по установлению земельных отношений | ПП 35 кВ Кальманово | нд | С | 2026 | 110 | Полевые и камеральные геодезические работы, оформление земельных отношений в границах временного (краткосрочного) отвода на период строительства (реконструкции) объекта, кадастровый учет построенного объекта, государственная регистрация права на построенный объект, внесение в сведения государственного реестра недвижимости данных об охранных зонах построенного объекта, образование земельного участка для эксплуатации объекта | Приказ об утверждении проектной документации на строительство | № 43-Э от 06.12.2024. | Ханты-Мансийский автономный округ - Югра | 1 | 1 | 1 | 0.0192 | 1 га | П11-01 | 2856.53 | 1 | 54.8454 | нд
1.1.1.3 | ПП 35 кВ Кальманово (строительство переключающего пункта 35 кВ с установкой 2-х ячеек 35 кВ в районе ПС 110 кВ Ендырская) | N_NS1900.PS.0005 | Проектные и изыскательские работы, разработка и утверждение ДПТ, кадастровые работы и работы по установлению земельных отношений 110 кВ | УНЦ на проектные и изыскательские работы для отдельных элементов электрических сетей 110 кВ | ПП 35 кВ Кальманово | нд | С | 2026 | 110 | Затраты по УНЦ от 0.6 до 1.1 млн. руб. | Приказ об утверждении проектной документации на строительство | № 43-Э от 06.12.2024. | Ханты-Мансийский автономный округ - Югра | 1 | 1 | 1 | 1 | 1 объект | П6-05 | 99.28 | 1 | 99.28 | нд
1.1.1.3 | ПП 35 кВ Кальманово (строительство переключающего пункта 35 кВ с установкой 2-х ячеек 35 кВ в районе ПС 110 кВ Ендырская) | N_NS1900.PS.0005 | Комплекс систем безопасности ПС 10 кВ | УНЦ комплекса систем безопасности ПС 10 кВ. Поворотная камера охранного (технологического) видеонаблюдения | ПП 35 кВ Кальманово | нд | С | 2026 | 10 | Оборудование с ПО | Приказ об утверждении проектной документации на строительство | № 43-Э от 06.12.2024. | 4 зона, Ханты-Мансийский автономный округ - Югра | 1 | 1 | 1 | 6 | 1 точка наблюдения | И15-04 | 1035.84 | 2.06 | 12802.9824 | нд
1.1.1.3 | ПП 35 кВ Кальманово (строительство переключающего пункта 35 кВ с установкой 2-х ячеек 35 кВ в районе ПС 110 кВ Ендырская) | N_NS1900.PS.0005 | Комплекс систем безопасности ПС 110 кВ | УНЦ комплекса систем безопасности ПС 110 кВ. Шкаф серверов системы видеонаблюдения | ПП 35 кВ Кальманово | нд | С | 2026 | 110 | Оборудование с ПО | Приказ об утверждении проектной документации на строительство | № 43-Э от 06.12.2024. | 4 зона, Ханты-Мансийский автономный округ - Югра | 1 | 1 | 1 | 1 | 1 шт | И15-01 | 3499.04 | 2.06 | 7208.0224 | нд
1.1.1.3 | ПП 35 кВ Кальманово (строительство переключающего пункта 35 кВ с установкой 2-х ячеек 35 кВ в районе ПС 110 кВ Ендырская) | N_NS1900.PS.0005 | Комплекс систем безопасности ПС 110 кВ | УНЦ комплекса систем безопасности ПС 110 кВ. Программно-аппаратный комплекс информационной безопасности для защиты до 100 интеллектуальных устройств ПС | ПП 35 кВ Кальманово | нд | С | 2026 | 110 | Оборудование с ПО | Приказ об утверждении проектной документации на строительство | № 43-Э от 06.12.2024. | 4 зона, Ханты-Мансийский автономный округ - Югра | 1 | 1 | 1 | 1 | 1 ПС | И15-11 | 28767.57 | 2.06 | 59261.1942 | нд
1.1.1.3 | ПП 35 кВ Кальманово (строительство переключающего пункта 35 кВ с установкой 2-х ячеек 35 кВ в районе ПС 110 кВ Ендырская) | N_NS1900.PS.0005 | Проектные и изыскательские работы, разработка и утверждение ДПТ, кадастровые работы и работы по установлению земельных отношений 35 кВ | УНЦ на проектные и изыскательские работы для элементов ПС (ПП, ЗПС) 35 кВ | ПП 35 кВ Кальманово | нд | С | 2026 | 35 | Ячейка выключателя | Приказ об утверждении проектной документации на строительство | № 43-Э от 06.12.2024. | Ханты-Мансийский автономный округ - Югра | 1 | 1 | 1 | 2 | 1 ячейка | П2-01 | 1974.33 | 1 | 3948.66 | нд
1.1.1.3 | ПП 35 кВ Кальманово (строительство переключающего пункта 35 кВ с установкой 2-х ячеек 35 кВ в районе ПС 110 кВ Ендырская) | N_NS1900.PS.0005 | РУ 35 кВ | УНЦ ячейки выключателя НУ 35 кВ | ПП 35 кВ Кальманово | нд | С | 2026 | 35 | Iном 2000 А, Iоткл 25 кА | Приказ об утверждении проектной документации на строительство | № 43-Э от 06.12.2024. | 4 зона, Ханты-Мансийский автономный округ - Югра | 1 | 1 | 1 | 2 | 1 ячейка | В2-05-1 | 27469.92 | 1.59 | 87354.3456 | нд
1.1.1.3 | ПП 35 кВ Кальманово (строительство переключающего пункта 35 кВ с установкой 2-х ячеек 35 кВ в районе ПС 110 кВ Ендырская) | N_NS1900.PS.0005 | Подготовка и устройство территории ПС (ЗПС, элементов ПС) 35 кВ | УНЦ подготовки и устройства территории ПС (ЗПС) 35 кВ | ПП 35 кВ Кальманово | нд | С | 2026 | 35 | Тюменская область, Ханты-Мансийский автономный округ - Югра, Ямало-Ненецкий автономный округ | Приказ об утверждении проектной документации на строительство | № 43-Э от 06.12.2024. | Ханты-Мансийский автономный округ - Югра | 1 | 1 | 1 | 192 | 1 м2 | Б1-11 | 5.7 | 1 | 1094.4 | нд
1.1.1.3 | ПП 35 кВ Кальманово (строительство переключающего пункта 35 кВ с установкой 2-х ячеек 35 кВ в районе ПС 110 кВ Ендырская) | N_NS1900.PS.0005 | Подготовка и устройство территории ПС (ЗПС, элементов ПС) 35 кВ | УНЦ площадь подготовки и устройства территории под элементы ПС (ЗПС) (м2). Ячейка выключателя НУ ПС 35 кВ | ПП 35 кВ Кальманово | нд | С | 2026 | 35 | Ячейка выключателя НУ ПС | Приказ об утверждении проектной документации на строительство | № 43-Э от 06.12.2024. | Ханты-Мансийский автономный округ - Югра | 1 | 1 | 1 | 2 | 1 ед. | С1-01-1 | нд | 1 | нд | нд
1.1.1.3 | ПП 35 кВ Кальманово (строительство переключающего пункта 35 кВ с установкой 2-х ячеек 35 кВ в районе ПС 110 кВ Ендырская) | N_NS1900.PS.0005 | Итого объем финансовых потребностей по инвестиционному проекту, тыс. рублей | нд | нд | нд | нд | нд | нд | нд | нд | нд | нд | нд | нд | нд | нд | нд | нд | нд | нд | 171823.73 | нд
1.1.4.1 | ПС 110/35/10 кВ Невская с ВЛ 110 кВ (новое строительство ПС с трансформаторной мощностью 2х25 МВА и ВЛ протяженностью 2х50км) | I_NS1200.PS.0044 | Проектные и изыскательские работы, разработка и утверждение ДПТ, кадастровые работы и работы по установлению земельных отношений 110 кВ | УНЦ на проектные и изыскательские работы для ПС (ПП, ЗПС) 110 кВ | ПС 110/35/10 кВ Невская | нд | З | 2027 | 110 | 110/РУ СН/РУ НН | Приказ об утв. ПСД | от 30.09.2022 №11-Э | Ханты-Мансийский автономный округ - Югра | 1 | 1 | 1 | 1 | 1 ПС, 1 ПП, 1 ЗПС | П1-02 | 93308.14 | 1 | 93308.14 | нд
1.1.4.1 | ПС 110/35/10 кВ Невская с ВЛ 110 кВ (новое строительство ПС с трансформаторной мощностью 2х25 МВА и ВЛ протяженностью 2х50км) | I_NS1200.PS.0044 | Проектные и изыскательские работы, разработка и утверждение ДПТ, кадастровые работы и работы по установлению земельных отношений 0.4 кВ | УНЦ на кадастровые работы ПС (ЗПС) 0.4 кВ и работы по установлению земельных отношений | ПС 110/35/10 кВ Невская | нд | З | 2027 | 0.4 | Полевые и камеральные геодезические работы, оформление земельных отношений в границах временного (краткосрочного) отвода на период строительства (реконструкции) объекта, кадастровый учет построенного объекта, государственная регистрация права на построенный объект, внесение в сведения государственного реестра недвижимости данных об охранных зонах построенного объекта, образование земельного участка для эксплуатации объекта | Приказ об утв. ПСД | от 30.09.2022 №11-Э | Ханты-Мансийский автономный округ - Югра | 1 | 1 | 1 | 2 | 1 га | П11-01 | 2856.53 | 1 | 5713.06 | нд
1.1.4.1 | ПС 110/35/10 кВ Невская с ВЛ 110 кВ (новое строительство ПС с трансформаторной мощностью 2х25 МВА и ВЛ протяженностью 2х50км) | I_NS1200.PS.0044 | ПП, ПС 110 кВ | УНЦ постоянной части ПС 110 кВ | ПС 110/35/10 кВ Невская | нд | З | 2027 | 110 | Открытая ПС | Приказ об утв. ПСД | от 30.09.2022 №11-Э | 2 зона, Ханты-Мансийский автономный округ - Югра | 1 | 1 | 1 | 1 | 1 ПС | З1-02 | 144317.05 | 2.04 | 294406.782 | нд
1.1.4.1 | ПС 110/35/10 кВ Невская с ВЛ 110 кВ (новое строительство ПС с трансформаторной мощностью 2х25 МВА и ВЛ протяженностью 2х50км) | I_NS1200.PS.0044 | Системы ВЧ связи, УПАСК, ПА 110 кВ | УНЦ системы ВЧ-связи 110 кВ. Комбинированная аппаратура по ВЧ (ВОЛС) 110 кВ | ПС 110/35/10 кВ Невская | нд | З | 2027 | 110 | Аппаратуру ВЧ-связи (приемник, передатчик, интерфейсы телефонии и передачи данных), шкаф (стойку) для размещения оборудования | Приказ об утв. ПСД | от 30.09.2022 №11-Э | 2 зона, Ханты-Мансийский автономный округ - Югра | 1 | 1 | 1 | 5 | 1 ед | А6-07 | 3657.51 | 1.83 | 33466.2165 | нд
1.1.4.1 | ПС 110/35/10 кВ Невская с ВЛ 110 кВ (новое строительство ПС с трансформаторной мощностью 2х25 МВА и ВЛ протяженностью 2х50км) | I_NS1200.PS.0044 | Здание ПС (ОПУ, ЗРУ, РЩ), здание ЗПС, здание РПБ, прочие здания и сооружения, инженерные системы зданий 110 кВ | УНЦ зданий ЗРУ, ЗПС, ОПУ, РЩ, РПБ 110 кВ | ПС 110/35/10 кВ Невская | нд | З | 2027 | 110 | ОПУ, РЩ | Приказ об утв. ПСД | от 30.09.2022 №11-Э | 2 зона, Ханты-Мансийский автономный округ - Югра | 1 | 1 | 1 | 305.5 | 1 м2 | З4-03 | 141.69 | 1.83 | 79213.9199 | нд
1.1.4.1 | ПС 110/35/10 кВ Невская с ВЛ 110 кВ (новое строительство ПС с трансформаторной мощностью 2х25 МВА и ВЛ протяженностью 2х50км) | I_NS1200.PS.0044 | Здание ПС (ОПУ, ЗРУ, РЩ), здание ЗПС, здание РПБ, прочие здания и сооружения, инженерные системы зданий 6 кВ | УНЦ зданий ЗРУ, ЗПС, ОПУ, РЩ, РПБ 6 кВ | ПС 110/35/10 кВ Невская | нд | З | 2027 | 6 | ЗРУ | Приказ об утв. ПСД | от 30.09.2022 №11-Э | 2 зона, Ханты-Мансийский автономный округ - Югра | 1 | 1 | 1 | 68 | 1 м2 | З4-01 | 97.26 | 1.83 | 12103.0344 | нд
1.1.4.1 | ПС 110/35/10 кВ Невская с ВЛ 110 кВ (новое строительство ПС с трансформаторной мощностью 2х25 МВА и ВЛ протяженностью 2х50км) | I_NS1200.PS.0044 | Подготовка и устройство территории ПС (ЗПС, элементов ПС) 110 кВ | УНЦ подготовки и устройства территории ПС (ЗПС) 110 кВ | ПС 110/35/10 кВ Невская | нд | З | 2027 | 110 | Тюменская область, Ханты-Мансийский автономный округ - Югра, Ямало-Ненецкий автономный округ | Приказ об утв. ПСД | от 30.09.2022 №11-Э | Ханты-Мансийский автономный округ - Югра | 1 | 1 | 1 | 5675 | 1 м2 | Б1-11 | 5.7 | 1 | 32347.5 | Изменение площади подготовки территории на основании технических решений утв. приказом об утв. ПСД от 30.09.2022 №11-Э
1.1.4.1 | ПС 110/35/10 кВ Невская с ВЛ 110 кВ (новое строительство ПС с трансформаторной мощностью 2х25 МВА и ВЛ протяженностью 2х50км) | I_NS1200.PS.0044 | Система учета электрической энергии (мощности), АИИС КУЭ, ПКУ, технический учет электрической энергии 110 кВ | УНЦ ИВКЭ. ИВКЭ для ПС (ЗПС) 110 кВ | ПС 110/35/10 кВ Невская | нд | З | 2027 | 110 | Подключение до 32 приборов учета | Приказ об утв. ПСД | от 30.09.2022 №11-Э | 2 зона, Ханты-Мансийский автономный округ - Югра | 1 | 1 | 1 | 1 | 1 ед. | А2-02 | 1128.8 | 1.21 | 1365.848 | нд
1.1.4.1 | ПС 110/35/10 кВ Невская с ВЛ 110 кВ (новое строительство ПС с трансформаторной мощностью 2х25 МВА и ВЛ протяженностью 2х50км) | I_NS1200.PS.0044 | Системы ВЧ связи, УПАСК, ПА 110 кВ | УНЦ системы ВЧ-связи 110 кВ. ВЧ-обработка и присоединение на ЛЭП | ПС 110/35/10 кВ Невская | нд | З | 2027 | 110 | ВЧ-заградитель, конденсатор связи, фильтр присоединения, разделительный фильтр, радиочастотный кабель | Приказ об утв. ПСД | от 30.09.2022 №11-Э | 2 зона, Ханты-Мансийский автономный округ - Югра | 1 | 1 | 1 | 3 | 1 ед | А6-02-1 | 5334.69 | 1.83 | 29287.4481 | нд
1.1.4.1 | ПС 110/35/10 кВ Невская с ВЛ 110 кВ (новое строительство ПС с трансформаторной мощностью 2х25 МВА и ВЛ протяженностью 2х50км) | I_NS1200.PS.0044 | Ячейка (авто-) трансформатора 6 кВ | УНЦ ячейки двухобмоточного трансформатора 6 кВ | ПС 110/35/10 кВ Невская | нд | З | 2027 | 6 | масляный Т 6/НН, 400 кВА | Приказ об утв. ПСД | от 30.09.2022 №11-Э | 2 зона, Ханты-Мансийский автономный округ - Югра | 1 | 1 | 1 | 2 | 1 ячейка | Т5-14-1 | 780.72 | 1.83 | 2857.4352 | нд
1.1.4.1 | ПС 110/35/10 кВ Невская с ВЛ 110 кВ (новое строительство ПС с трансформаторной мощностью 2х25 МВА и ВЛ протяженностью 2х50км) | I_NS1200.PS.0044 | Ячейка (авто-) трансформатора 110 кВ | УНЦ ячейки трехобмоточного трансформатора 110 кВ | ПС 110/35/10 кВ Невская | нд | З | 2027 | 110 | Т 110/35/HH, 25 МВА | Приказ об утв. ПСД | от 30.09.2022 №11-Э | 2 зона, Ханты-Мансийский автономный округ - Югра | 1 | 1 | 1 | 2 | 1 ячейка | Т1-04-1 | 87505.99 | 1.52 | 266018.2096 | нд
1.1.4.1 | ПС 110/35/10 кВ Невская с ВЛ 110 кВ (новое строительство ПС с трансформаторной мощностью 2х25 МВА и ВЛ протяженностью 2х50км) | I_NS1200.PS.0044 | РУ 10 кВ | УНЦ ячейки выключателя КРУ 10 кВ | ПС 110/35/10 кВ Невская | нд | З | 2027 | 10 | Iном 1250 А, Iоткл 25 кА | Приказ об утв. ПСД | от 30.09.2022 №11-Э | 2 зона, Ханты-Мансийский автономный округ - Югра | 1 | 1 | 1 | 16 | 1 ячейка | В3-02-2 | 2222.1 | 1.58 | 56174.688 | нд
1.1.4.1 | ПС 110/35/10 кВ Невская с ВЛ 110 кВ (новое строительство ПС с трансформаторной мощностью 2х25 МВА и ВЛ протяженностью 2х50км) | I_NS1200.PS.0044 | РУ 35 кВ | УНЦ ячейки выключателя НУ 35 кВ | ПС 110/35/10 кВ Невская | нд | З | 2027 | 35 | Iном 2000 А, Iоткл 25 кА | Приказ об утв. ПСД | от 30.09.2022 №11-Э | 2 зона, Ханты-Мансийский автономный округ - Югра | 1 | 1 | 1 | 7 | 1 ячейка | В2-05-1 | 27469.92 | 1.58 | 303817.3152 | нд
1.1.4.1 | ПС 110/35/10 кВ Невская с ВЛ 110 кВ (новое строительство ПС с трансформаторной мощностью 2х25 МВА и ВЛ протяженностью 2х50км) | I_NS1200.PS.0044 | РУ 110 кВ | УНЦ ячейки выключателя НУ 110 кВ | ПС 110/35/10 кВ Невская | нд | З | 2027 | 110 | Iном 2500 А, Iоткл 40 кА | Приказ об утв. ПСД | от 30.09.2022 №11-Э | 2 зона, Ханты-Мансийский автономный округ - Югра | 1 | 1 | 1 | 2 | 1 ячейка | В1-01-1 | 39176.87 | 1.58 | 123798.9092 | нд
1.1.4.1 | ПС 110/35/10 кВ Невская с ВЛ 110 кВ (новое строительство ПС с трансформаторной мощностью 2х25 МВА и ВЛ протяженностью 2х50км) | I_NS1200.PS.0044 | ВЛ 110 кВ | УНЦ устройства лежневых дорог. Устройство лежневых дорог 110 кВ | ВЛ 110 кВ Батово-Чапровская I,II с отпайкой на ПС 110/35/10 кВ Невская | нд | З | 2027 | 110 | Лежневые дороги, м2 | Приказ об утв. ПСД | от 30.09.2022 №11-Э | 2 зона, Ханты-Мансийский автономный округ - Югра | 1 | 1 | 1 | 912 | м2 | Л9-02 | 4.5 | 1.91 | 7838.64 | нд
1.1.4.1 | ПС 110/35/10 кВ Невская с ВЛ 110 кВ (новое строительство ПС с трансформаторной мощностью 2х25 МВА и ВЛ протяженностью 2х50км) | I_NS1200.PS.0044 | ВЛ 110 кВ | УНЦ опор ВЛ 110 кВ | ВЛ 110 кВ Батово-Чапровская I,II с отпайкой на ПС 110/35/10 кВ Невская | нд | З | 2027 | 110 | двухцепная, все типы опор за исключением многогранных | Приказ об утв. ПСД | от 30.09.2022 №11-Э | 2 зона, Ханты-Мансийский автономный округ - Югра | 1 | 1 | 1 | 42 | 1 км | Л3-04-2 | 8953.24 | 1.81 | 680625.3048 | нд
1.1.4.1 | ПС 110/35/10 кВ Невская с ВЛ 110 кВ (новое строительство ПС с трансформаторной мощностью 2х25 МВА и ВЛ протяженностью 2х50км) | I_NS1200.PS.0044 | Проектные и изыскательские работы, разработка и утверждение ДПТ, кадастровые работы и работы по установлению земельных отношений 35 кВ | УНЦ на проектные и изыскательские работы по ВЛ 35 кВ | Переустройство ВЛ 35 кВ Выкатная-Цингалы | нд | З | 2027 | 35 | Протяженность до 1 км | Приказ об утв. ПСД | от 30.09.2022 №11-Э | Ханты-Мансийский автономный округ - Югра | 1 | 1 | 1 | 1 | 1 ВЛ | П3-05 | 1377.21 | 1 | 1377.21 | нд
1.1.4.1 | ПС 110/35/10 кВ Невская с ВЛ 110 кВ (новое строительство ПС с трансформаторной мощностью 2х25 МВА и ВЛ протяженностью 2х50км) | I_NS1200.PS.0044 | ВЛ 110 кВ | УНЦ на устройство защиты опор ВЛ 110 кВ | Устройство защиты опор №№ 34,60,22,36,48,99,161,37,47,29,67 | нд | З | 2027 | 110 | Обваловывание и посвев трав | Приказ об утв. ПСД | от 30.09.2022 №11-Э | 2 зона, Ханты-Мансийский автономный округ - Югра | 1 | 1 | 1 | 11 | 1 опора | М1-03 | 1240.01 | 2.04 | 27825.8244 | нд
1.1.4.1 | ПС 110/35/10 кВ Невская с ВЛ 110 кВ (новое строительство ПС с трансформаторной мощностью 2х25 МВА и ВЛ протяженностью 2х50км) | I_NS1200.PS.0044 | ВЛ 35 кВ | УНЦ ВЛ 35 кВ на строительно-монтажные работы без опор и провода, 2 одноцепных ВЛ в одном коридоре | Переустройство ВЛ 35 кВ Выкатная-Цингалы | нд | З | 2027 | 35 | одноцепная, все типы опор за исключением многогранных | Приказ об утв. ПСД | от 30.09.2022 №11-Э | 2 зона, Ханты-Мансийский автономный округ - Югра | 1 | 1 | 1 | 0.746 | 1 км ВЛ | Л1-03-1 | 4623.6 | 2.14 | 7381.3 | нд
1.1.4.1 | ПС 110/35/10 кВ Невская с ВЛ 110 кВ (новое строительство ПС с трансформаторной мощностью 2х25 МВА и ВЛ протяженностью 2х50км) | I_NS1200.PS.0044 | ВЛ 35 кВ | УНЦ опор ВЛ 35 кВ | Переустройство ВЛ 35 кВ Выкатная-Цингалы | нд | З | 2027 | 35 | одноцепная, все типы опор за исключением многогранных | Приказ об утв. ПСД | от 30.09.2022 №11-Э | 2 зона, Ханты-Мансийский автономный округ - Югра | 1 | 1 | 1 | 0.746 | 1 км | Л3-03-1 | 3749.12 | 1.81 | 5062.2868 | нд
1.1.4.1 | ПС 110/35/10 кВ Невская с ВЛ 110 кВ (новое строительство ПС с трансформаторной мощностью 2х25 МВА и ВЛ протяженностью 2х50км) | I_NS1200.PS.0044 | ВЛ 35 кВ | УНЦ провода ВЛ 35 кВ сталеалюминиевого типа | Переустройство ВЛ 35 кВ Выкатная-Цингалы | нд | З | 2027 | 35 | Сечение фазного провода 120 мм2 | Приказ об утв. ПСД | от 30.09.2022 №11-Э | 2 зона, Ханты-Мансийский автономный округ - Югра | 1 | 1 | 1 | 0.746 | 1 км по трассе | Л5-03 | 1109.82 | 1.78 | 1473.7078 | нд
1.1.4.1 | ПС 110/35/10 кВ Невская с ВЛ 110 кВ (новое строительство ПС с трансформаторной мощностью 2х25 МВА и ВЛ протяженностью 2х50км) | I_NS1200.PS.0044 | ВЛ 35 кВ | УНЦ переустройства магистрального нефтепровода при переходе ВЛ 35 кВ | Пересечения с трубопроводами (водовод, нефтепровод) ООО "РН-Юганскнефтегаз" | нд | З | 2027 | 35 | Диаметр трубопровода 159 мм | Приказ об утв. ПСД | от 30.09.2022 №11-Э | 2 зона, Ханты-Мансийский автономный округ - Югра | 1 | 1 | 1 | 5 | 1 переход | Ж4-01-1 | 4153.17 | 1.83 | 38001.5055 | нд
1.1.4.1 | ПС 110/35/10 кВ Невская с ВЛ 110 кВ (новое строительство ПС с трансформаторной мощностью 2х25 МВА и ВЛ протяженностью 2х50км) | I_NS1200.PS.0044 | Проектные и изыскательские работы, разработка и утверждение ДПТ, кадастровые работы и работы по установлению земельных отношений 110 кВ | УНЦ на разработку и утверждение ДПТ при прохождении ВЛ 110 кВ по землям лесного фонда (землям, покрытым лесом) | ВЛ 110 кВ Батово-Чапровская I,II с отпайкой на ПС 110/35/10 кВ Невская | нд | З | 2027 | 110 | Протяженность 41-160.9 км | Приказ об утв. ПСД | от 30.09.2022 №11-Э | Ханты-Мансийский автономный округ - Югра | 1 | 1 | 1 | 42 | 1 км по трассе | П8-17 | 361.68 | 1 | 15190.56 | нд
1.1.4.1 | ПС 110/35/10 кВ Невская с ВЛ 110 кВ (новое строительство ПС с трансформаторной мощностью 2х25 МВА и ВЛ протяженностью 2х50км) | I_NS1200.PS.0044 | Проектные и изыскательские работы, разработка и утверждение ДПТ, кадастровые работы и работы по установлению земельных отношений 110 кВ | УНЦ на кадастровые работы ВЛ 110 кВ и работы по установлению земельных отношений | ВЛ 110 кВ Батово-Чапровская I,II с отпайкой на ПС 110/35/10 кВ Невская | нд | З | 2027 | 110 | ВЛ. Количество землепользователей до 15 | Приказ об утв. ПСД | от 30.09.2022 №11-Э | Ханты-Мансийский автономный округ - Югра | 1 | 1 | 1 | 0.42 | 100 км | П10-01-1 | 3050.84 | 1 | 1281.3528 | нд
1.1.4.1 | ПС 110/35/10 кВ Невская с ВЛ 110 кВ (новое строительство ПС с трансформаторной мощностью 2х25 МВА и ВЛ протяженностью 2х50км) | I_NS1200.PS.0044 | Проектные и изыскательские работы, разработка и утверждение ДПТ, кадастровые работы и работы по установлению земельных отношений 110 кВ | УНЦ на проектные и изыскательские работы по ВЛ 110 кВ | ВЛ 110 кВ Батово-Чапровская I,II с отпайкой на ПС 110/35/10 кВ Невская | нд | З | 2027 | 110 | Протяженность до 30 км | Приказ об утв. ПСД | от 30.09.2022 №11-Э | Ханты-Мансийский автономный округ - Югра | 1 | 2.03 | 1 | 1 | 1 ВЛ | П3-16 | 32763.59 | 1 | 66510.0877 | нд
1.1.4.1 | ПС 110/35/10 кВ Невская с ВЛ 110 кВ (новое строительство ПС с трансформаторной мощностью 2х25 МВА и ВЛ протяженностью 2х50км) | I_NS1200.PS.0044 | ВЛ 110 кВ | УНЦ ВЛ 110 кВ на строительно-монтажные работы без опор и провода | ВЛ 110 кВ Батово-Чапровская I,II с отпайкой на ПС 110/35/10 кВ Невская | нд | З | 2027 | 110 | двухцепная, все типы опор за исключением многогранных | Приказ об утв. ПСД | от 30.09.2022 №11-Э | 2 зона, Ханты-Мансийский автономный округ - Югра | 1 | 1 | 1 | 42 | 1 км ВЛ | Л1-04-2 | 7159.92 | 2.55 | 766827.432 | нд
1.1.4.1 | ПС 110/35/10 кВ Невская с ВЛ 110 кВ (новое строительство ПС с трансформаторной мощностью 2х25 МВА и ВЛ протяженностью 2х50км) | I_NS1200.PS.0044 | ВЛ 110 кВ | УНЦ провода ВЛ 110 кВ сталеалюминиевого типа | ВЛ 110 кВ Батово-Чапровская I,II с отпайкой на ПС 110/35/10 кВ Невская | нд | З | 2027 | 110 | Сечение фазного провода 120 мм2 | Приказ об утв. ПСД | от 30.09.2022 №11-Э | 2 зона, Ханты-Мансийский автономный округ - Югра | 1 | 1 | 1 | 84 | 1 км по трассе | Л5-03 | 1109.82 | 1.78 | 165940.2864 | нд
1.1.4.1 | ПС 110/35/10 кВ Невская с ВЛ 110 кВ (новое строительство ПС с трансформаторной мощностью 2х25 МВА и ВЛ протяженностью 2х50км) | I_NS1200.PS.0044 | Линейно-кабельные сооружения ВОЛС 110 кВ | УНЦ ОКСН 110 кВ | ВЛ 110 кВ Батово-Чапровская I,II с отпайкой на ПС 110/35/10 кВ Невская | нд | З | 2027 | 110 | 48 ОВ, 25 кН | Приказ об утв. ПСД | от 30.09.2022 №11-Э | 2 зона, Ханты-Мансийский автономный округ - Югра | 1 | 1 | 1 | 42 | 1 км | О2-06-2 | 503.35 | 1.78 | 37630.446 | нд
1.1.4.1 | ПС 110/35/10 кВ Невская с ВЛ 110 кВ (новое строительство ПС с трансформаторной мощностью 2х25 МВА и ВЛ протяженностью 2х50км) | I_NS1200.PS.0044 | ВЛ 110 кВ | УНЦ грозотроса ВЛ 110 кВ | ВЛ 110 кВ Батово-Чапровская I,II с отпайкой на ПС 110/35/10 кВ Невская | нд | З | 2027 | 110 | Диаметр 11.1 мм | Приказ об утв. ПСД | от 30.09.2022 №11-Э | 2 зона, Ханты-Мансийский автономный округ - Югра | 1 | 1 | 1 | 42 | 1 км | Л6-04 | 353.82 | 1.78 | 26451.5832 | нд
1.1.4.1 | ПС 110/35/10 кВ Невская с ВЛ 110 кВ (новое строительство ПС с трансформаторной мощностью 2х25 МВА и ВЛ протяженностью 2х50км) | I_NS1200.PS.0044 | ВЛ 110 кВ | УНЦ на вырубку (расширение, расчистку) просеки ВЛ 110 кВ (для всех субъектов Российской Федерации). Расчистка кустарников и мелколесья, вырубка деревьев с диаметром ствола до 11 см, 12 см и более | ВЛ 110 кВ Батово-Чапровская I,II с отпайкой на ПС 110/35/10 кВ Невская | нд | З | 2027 | 110 | Диаметр ствола до 11 см, 12 см и более | Приказ об утв. ПСД | от 30.09.2022 №11-Э | Ханты-Мансийский автономный округ - Югра | 1 | 1 | 1 | 258.723 | 1 га | Б7-02 | 355.2 | 1 | 91898.4096 | нд
1.1.4.1 | ПС 110/35/10 кВ Невская с ВЛ 110 кВ (новое строительство ПС с трансформаторной мощностью 2х25 МВА и ВЛ протяженностью 2х50км) | I_NS1200.PS.0044 | ВЛ 110 кВ | УНЦ устройства лежневых дорог. Устройство лежневых дорог 110 кВ | ВЛ 110 кВ Батово-Чапровская I,II с отпайкой на ПС 110/35/10 кВ Невская | нд | З | 2027 | 110 | Лежневые дороги, м2 | Приказ об утв. ПСД | от 30.09.2022 №11-Э | 2 зона, Ханты-Мансийский автономный округ - Югра | 1 | 1 | 1 | 59400 | м2 | Л9-02 | 4.5 | 1.91 | 510543 | нд
1.1.4.1 | ПС 110/35/10 кВ Невская с ВЛ 110 кВ (новое строительство ПС с трансформаторной мощностью 2х25 МВА и ВЛ протяженностью 2х50км) | I_NS1200.PS.0044 | ВЛ 110 кВ | УНЦ на трелевку хлыстов древесины при вырубке (расширении) просеки ВЛ 110 кВ | ВЛ 110 кВ Батово-Чапровская I,II с отпайкой на ПС 110/35/10 кВ Невская | нд | З | 2027 | 110 | Трелевки и вывоза хлыстов древесины в количестве до 100 шт., погрузо-разгрузочные работы | Приказ об утв. ПСД | от 30.09.2022 №11-Э | 2 зона, Ханты-Мансийский автономный округ - Югра | 1 | 1 | 1 | 170 | 100 м | М4-01 | 11.91 | 2.04 | 4130.388 | нд
1.1.4.1 | ПС 110/35/10 кВ Невская с ВЛ 110 кВ (новое строительство ПС с трансформаторной мощностью 2х25 МВА и ВЛ протяженностью 2х50км) | I_NS1200.PS.0044 | Итого объем финансовых потребностей по инвестиционному проекту, тыс. рублей | нд | нд | нд | нд | нд | нд | нд | нд | нд | нд | нд | нд | нд | нд | нд | нд | нд | нд | 3789867.831 | нд
1.1.4.1 | ПС 110/35/6 кВ Московская с ВЛ 110 кВ (новое строительство ПС с трансформаторной мощностью 2х40 МВА и ВЛ протяженностью 2х2,44 км и 1х0,33 км) | H_NS1200.PS.0032 | ПП, ПС 110 кВ | УНЦ постоянной части ПС 110 кВ | ПС 110/35/6 кВ Московская | нд | З | 2026 | 110 | Открытая ПС | Приказ об утв. ПСД | от 19.11.2024 №37-Э. | 2 зона, Ханты-Мансийский автономный округ - Югра | 1 | 1 | 1 | 1 | 1 ПС | З1-02 | 144317.05 | 2.04 | 294406.782 | нд
1.1.4.1 | ПС 110/35/6 кВ Московская с ВЛ 110 кВ (новое строительство ПС с трансформаторной мощностью 2х40 МВА и ВЛ протяженностью 2х2,44 км и 1х0,33 км) | H_NS1200.PS.0032 | Проектные и изыскательские работы, разработка и утверждение ДПТ, кадастровые работы и работы по установлению земельных отношений 0.4 кВ | УНЦ на кадастровые работы ПС (ЗПС) 0.4 кВ и работы по установлению земельных отношений | ПС 110/35/6 кВ Московская | нд | З | 2026 | 0.4 | Полевые и камеральные геодезические работы, оформление земельных отношений в границах временного (краткосрочного) отвода на период строительства (реконструкции) объекта, кадастровый учет построенного объекта, государственная регистрация права на построенный объект, внесение в сведения государственного реестра недвижимости данных об охранных зонах построенного объекта, образование земельного участка для эксплуатации объекта | Приказ об утв. ПСД | от 19.11.2024 №37-Э. | Ханты-Мансийский автономный округ - Югра | 1 | 1 | 1 | 2.15 | 1 га | П11-01 | 2856.53 | 1 | 6141.5395 | нд
1.1.4.1 | ПС 110/35/6 кВ Московская с ВЛ 110 кВ (новое строительство ПС с трансформаторной мощностью 2х40 МВА и ВЛ протяженностью 2х2,44 км и 1х0,33 км) | H_NS1200.PS.0032 | Проектные и изыскательские работы, разработка и утверждение ДПТ, кадастровые работы и работы по установлению земельных отношений 110 кВ | УНЦ на проектные и изыскательские работы для ПС (ПП, ЗПС) 110 кВ | ПС 110/35/6 кВ Московская | нд | З | 2026 | 110 | 110/РУ СН/РУ НН | Приказ об утв. ПСД | от 19.11.2024 №37-Э. | Ханты-Мансийский автономный округ - Югра | 1 | 1 | 1 | 1 | 1 ПС, 1 ПП, 1 ЗПС | П1-02 | 93308.14 | 1 | 93308.14 | нд
1.1.4.1 | ПС 110/35/6 кВ Московская с ВЛ 110 кВ (новое строительство ПС с трансформаторной мощностью 2х40 МВА и ВЛ протяженностью 2х2,44 км и 1х0,33 км) | H_NS1200.PS.0032 | Подготовка и устройство территории ПС (ЗПС, элементов ПС) 750 кВ | УНЦ подготовки и устройства территории ПС (ЗПС) 750 кВ | ПС 110/35/6 кВ Московская | нд | З | 2026 | 750 | Тюменская область, Ханты-Мансийский автономный округ - Югра, Ямало-Ненецкий автономный округ | Приказ об утв. ПСД | от 19.11.2024 №37-Э. | Ханты-Мансийский автономный округ - Югра | 1 | 1 | 1 | 2499 | 1 м2 | Б1-11 | 5.7 | 1 | 14244.3 | Изменение площади подготовки территории на основании утв. технических решений приказом об утв. ПСД от 19.11.2024г. №37-Э
1.1.4.1 | ПС 110/35/6 кВ Московская с ВЛ 110 кВ (новое строительство ПС с трансформаторной мощностью 2х40 МВА и ВЛ протяженностью 2х2,44 км и 1х0,33 км) | H_NS1200.PS.0032 | Подготовка и устройство территории ПС (ЗПС, элементов ПС) 750 кВ | УНЦ подготовки и устройства территории ПС (ЗПС) 750 кВ | ПС 110/35/6 кВ Московская | нд | З | 2026 | 750 | Тюменская область, Ханты-Мансийский автономный округ - Югра, Ямало-Ненецкий автономный округ | Приказ об утв. ПСД | от 19.11.2024 №37-Э. | Ханты-Мансийский автономный округ - Югра | 1 | 1 | 1 | 1837 | 1 м2 | Б1-11 | 5.7 | 1 | 10470.9 | Изменение площади подготовки территории на основании утв. технических решений приказом об утв. ПСД от 19.11.2024г. №37-Э
1.1.4.1 | ПС 110/35/6 кВ Московская с ВЛ 110 кВ (новое строительство ПС с трансформаторной мощностью 2х40 МВА и ВЛ протяженностью 2х2,44 км и 1х0,33 км) | H_NS1200.PS.0032 | Подготовка и устройство территории ПС (ЗПС, элементов ПС) 750 кВ | УНЦ подготовки и устройства территории ПС (ЗПС) 750 кВ | ПС 110/35/6 кВ Московская | нд | З | 2026 | 750 | Тюменская область, Ханты-Мансийский автономный округ - Югра, Ямало-Ненецкий автономный округ | Приказ об утв. ПСД | от 19.11.2024 №37-Э. | Ханты-Мансийский автономный округ - Югра | 1 | 1 | 1 | 200 | 1 м2 | Б1-11 | 5.7 | 1 | 1140 | Изменение площади подготовки территории на основании утв. технических решений приказом об утв. ПСД от 19.11.2024г. №37-Э
1.1.4.1 | ПС 110/35/6 кВ Московская с ВЛ 110 кВ (новое строительство ПС с трансформаторной мощностью 2х40 МВА и ВЛ протяженностью 2х2,44 км и 1х0,33 км) | H_NS1200.PS.0032 | Подготовка и устройство территории ПС (ЗПС, элементов ПС) 750 кВ | УНЦ подготовки и устройства территории ПС (ЗПС) 750 кВ | ПС 110/35/6 кВ Московская | нд | З | 2026 | 750 | Тюменская область, Ханты-Мансийский автономный округ - Югра, Ямало-Ненецкий автономный округ | Приказ об утв. ПСД | от 19.11.2024 №37-Э. | Ханты-Мансийский автономный округ - Югра | 1 | 1 | 1 | 1220 | 1 м2 | Б1-11 | 5.7 | 1 | 6954 | Изменение площади подготовки территории на основании утв. технических решений приказом об утв. ПСД от 19.11.2024г. №37-Э
1.1.4.1 | ПС 110/35/6 кВ Московская с ВЛ 110 кВ (новое строительство ПС с трансформаторной мощностью 2х40 МВА и ВЛ протяженностью 2х2,44 км и 1х0,33 км) | H_NS1200.PS.0032 | АСУ ТП ПС и ТМ 6 кВ | УНЦ АСУ ТП присоединения 6 кВ | ПС 110/35/6 кВ Московская | нд | З | 2026 | 6 | Аналоговые (дискретные) входы, дискретные выходы, цифровые интерфейсы, РАС, синхронизацию данных, контроль показателей качества электрической энергии, оперативная блокировка разъединителей, расчет ресурса силового выключателя, самодиагностика | Приказ об утв. ПСД | от 19.11.2024 №37-Э. | 2 зона, Ханты-Мансийский автономный округ - Югра | 1 | 1 | 1 | 10 | 1 ед. | А4-01 | 330.05 | 1.83 | 6039.915 | нд
1.1.4.1 | ПС 110/35/6 кВ Московская с ВЛ 110 кВ (новое строительство ПС с трансформаторной мощностью 2х40 МВА и ВЛ протяженностью 2х2,44 км и 1х0,33 км) | H_NS1200.PS.0032 | Ячейка (авто-) трансформатора 110 кВ | УНЦ ячейки трехобмоточного трансформатора 110 кВ | ПС 110/35/6 кВ Московская | нд | З | 2026 | 110 | Т 110/35/HH, 40 МВА | Приказ об утв. ПСД | от 19.11.2024 №37-Э. | 2 зона, Ханты-Мансийский автономный округ - Югра | 1 | 1 | 1 | 2 | 1 ячейка | Т1-06-1 | 108886.36 | 1.52 | 331014.5344 | нд
1.1.4.1 | ПС 110/35/6 кВ Московская с ВЛ 110 кВ (новое строительство ПС с трансформаторной мощностью 2х40 МВА и ВЛ протяженностью 2х2,44 км и 1х0,33 км) | H_NS1200.PS.0032 | Ячейка (авто-) трансформатора 6 кВ | УНЦ ячейки двухобмоточного трансформатора 6 кВ | ПС 110/35/6 кВ Московская | нд | З | 2026 | 6 | масляный Т 6/НН, 250 кВА | Приказ об утв. ПСД | от 19.11.2024 №37-Э. | 2 зона, Ханты-Мансийский автономный округ - Югра | 1 | 1 | 1 | 2 | 1 ячейка | Т5-12-1 | 606.63 | 1.83 | 2220.2658 | нд
1.1.4.1 | ПС 110/35/6 кВ Московская с ВЛ 110 кВ (новое строительство ПС с трансформаторной мощностью 2х40 МВА и ВЛ протяженностью 2х2,44 км и 1х0,33 км) | H_NS1200.PS.0032 | Системы ВЧ связи, УПАСК, ПА 110 кВ | УНЦ системы ВЧ-связи 110 кВ. ВЧ-обработка и присоединение на ЛЭП | ПС 110/35/6 кВ Московская | нд | З | 2026 | 110 | ВЧ-заградитель, конденсатор связи, фильтр присоединения, разделительный фильтр, радиочастотный кабель | Приказ об утв. ПСД | от 19.11.2024 №37-Э. | 2 зона, Ханты-Мансийский автономный округ - Югра | 1 | 1 | 1 | 4 | 1 ед. | А6-02-1 | 5334.69 | 1.83 | 39049.9308 | нд
1.1.4.1 | ПС 110/35/6 кВ Московская с ВЛ 110 кВ (новое строительство ПС с трансформаторной мощностью 2х40 МВА и ВЛ протяженностью 2х2,44 км и 1х0,33 км) | H_NS1200.PS.0032 | РУ 110 кВ | УНЦ ячейки выключателя НУ 110 кВ | ПС 110/35/6 кВ Московская | нд | З | 2026 | 110 | Iном 2500 А, Iоткл 40 кА | Приказ об утв. ПСД | от 19.11.2024 №37-Э. | 2 зона, Ханты-Мансийский автономный округ - Югра | 1 | 1 | 1 | 3 | 1 ячейка | В1-01-1 | 39176.87 | 1.58 | 185698.3638 | нд
1.1.4.1 | ПС 110/35/6 кВ Московская с ВЛ 110 кВ (новое строительство ПС с трансформаторной мощностью 2х40 МВА и ВЛ протяженностью 2х2,44 км и 1х0,33 км) | H_NS1200.PS.0032 | Системы ВЧ связи, УПАСК, ПА 110 кВ | УНЦ системы ВЧ-связи 110 кВ. Комбинированная аппаратура по ВЧ (ВОЛС) 110 кВ | ПС 110/35/6 кВ Московская | нд | З | 2026 | 110 | Аппаратуру ВЧ-связи (приемник, передатчик, интерфейсы телефонии и передачи данных), шкаф (стойку) для размещения оборудования | Приказ об утв. ПСД | от 19.11.2024 №37-Э. | 2 зона, Ханты-Мансийский автономный округ - Югра | 1 | 1 | 1 | 2 | 1 ед | А6-07 | 3657.51 | 1.83 | 13386.4866 | нд
1.1.4.1 | ПС 110/35/6 кВ Московская с ВЛ 110 кВ (новое строительство ПС с трансформаторной мощностью 2х40 МВА и ВЛ протяженностью 2х2,44 км и 1х0,33 км) | H_NS1200.PS.0032 | Система учета электрической энергии (мощности), АИИС КУЭ, ПКУ, технический учет электрической энергии 110 кВ | УНЦ ИВКЭ. ИВКЭ для ПС (ЗПС) 110 кВ | ПС 110/35/6 кВ Московская | нд | З | 2026 | 110 | Подключение до 32 приборов учета | Приказ об утв. ПСД | от 19.11.2024 №37-Э. | 2 зона, Ханты-Мансийский автономный округ - Югра | 1 | 1 | 1 | 1 | 1 ед. | А2-02 | 1128.8 | 1.21 | 1365.848 | нд
1.1.4.1 | ПС 110/35/6 кВ Московская с ВЛ 110 кВ (новое строительство ПС с трансформаторной мощностью 2х40 МВА и ВЛ протяженностью 2х2,44 км и 1х0,33 км) | H_NS1200.PS.0032 | РУ 10 кВ | УНЦ ячейки выключателя НУ 10 кВ | ПС 110/35/6 кВ Московская | нд | З | 2026 | 10 | Iном 1600 А, Iоткл 25 кА | Приказ об утв. ПСД | от 19.11.2024 №37-Э. | 2 зона, Ханты-Мансийский автономный округ - Югра | 1 | 1 | 1 | 16 | 1 ячейка | В2-03-1 | 5248.25 | 1.58 | 132675.76 | нд
1.1.4.1 | ПС 110/35/6 кВ Московская с ВЛ 110 кВ (новое строительство ПС с трансформаторной мощностью 2х40 МВА и ВЛ протяженностью 2х2,44 км и 1х0,33 км) | H_NS1200.PS.0032 | РУ 35 кВ | УНЦ ячейки выключателя КРУ 35 кВ | ПС 110/35/6 кВ Московская | нд | З | 2026 | 35 | Iном 2000 А, Iоткл 25 кА | Приказ об утв. ПСД | от 19.11.2024 №37-Э. | 2 зона, Ханты-Мансийский автономный округ - Югра | 1 | 1 | 1 | 11 | 1 ячейка | В3-17-2 | 18601 | 1.58 | 323285.38 | нд
1.1.4.1 | ПС 110/35/6 кВ Московская с ВЛ 110 кВ (новое строительство ПС с трансформаторной мощностью 2х40 МВА и ВЛ протяженностью 2х2,44 км и 1х0,33 км) | H_NS1200.PS.0032 | АСУ ТП ПС и ТМ 110 кВ | УНЦ АСУТП присоединения 110 кВ | ПС 110/35/6 кВ Московская | нд | З | 2026 | 110 | Аналоговые (дискретные) входы, дискретные выходы, цифровые интерфейсы, РАС, синхронизацию данных, контроль показателей качества электрической энергии, оперативная блокировка разъединителей, расчет ресурса силового выключателя, самодиагностика, автоматическое управление выключателем, функция резервирования блоков питания | Приказ об утв. ПСД | от 19.11.2024 №37-Э. | 2 зона, Ханты-Мансийский автономный округ - Югра | 1 | 1 | 1 | 14 | 1 ед. | А4-02 | 1046.28 | 1.83 | 26805.6936 | нд
1.1.4.1 | ПС 110/35/6 кВ Московская с ВЛ 110 кВ (новое строительство ПС с трансформаторной мощностью 2х40 МВА и ВЛ протяженностью 2х2,44 км и 1х0,33 км) | H_NS1200.PS.0032 | Здание ПС (ОПУ, ЗРУ, РЩ), здание ЗПС, здание РПБ, прочие здания и сооружения, инженерные системы зданий 110 кВ | УНЦ зданий ЗРУ, ЗПС, ОПУ, РЩ, РПБ 110 кВ | ПС 110/35/6 кВ Московская | нд | З | 2026 | 110 | ОПУ, РЩ | Приказ об утв. ПСД | от 19.11.2024 №37-Э. | 2 зона, Ханты-Мансийский автономный округ - Югра | 1 | 1 | 1 | 364.5 | 1 м2 | З4-03 | 141.69 | 1.83 | 94512.1892 | нд
1.1.4.1 | ПС 110/35/6 кВ Московская с ВЛ 110 кВ (новое строительство ПС с трансформаторной мощностью 2х40 МВА и ВЛ протяженностью 2х2,44 км и 1х0,33 км) | H_NS1200.PS.0032 | ВЛ 110 кВ | УНЦ устройства лежневых дорог. Устройство лежневых дорог 110 кВ | Отпайка ВЛ 110 кВ Чупальская-Кузоваткинская | нд | З | 2026 | 110 | Лежневые дороги, км | Приказ об утв. ПСД | от 19.11.2024 №37-Э. | 2 зона, Ханты-Мансийский автономный округ - Югра | 1 | 1 | 1 | 0.7 | км | Л9-01 | 15505.16 | 1.91 | 20730.3989 | нд
1.1.4.1 | ПС 110/35/6 кВ Московская с ВЛ 110 кВ (новое строительство ПС с трансформаторной мощностью 2х40 МВА и ВЛ протяженностью 2х2,44 км и 1х0,33 км) | H_NS1200.PS.0032 | Проектные и изыскательские работы, разработка и утверждение ДПТ, кадастровые работы и работы по установлению земельных отношений 110 кВ | УНЦ на проектные и изыскательские работы по ВЛ 110 кВ | Отпайка ВЛ 110 кВ Чупальская-Кузоваткинская | нд | З | 2026 | 110 | Протяженность до 2 км | Приказ об утв. ПСД | от 19.11.2024 №37-Э. | Ханты-Мансийский автономный округ - Югра | 1 | 1 | 1 | 1 | 1 ВЛ | П3-13 | 5026.59 | 1 | 5026.59 | нд
1.1.4.1 | ПС 110/35/6 кВ Московская с ВЛ 110 кВ (новое строительство ПС с трансформаторной мощностью 2х40 МВА и ВЛ протяженностью 2х2,44 км и 1х0,33 км) | H_NS1200.PS.0032 | ВЛ 110 кВ | УНЦ опор ВЛ 110 кВ | Отпайка ВЛ 110 кВ Чупальская-Кузоваткинская | нд | З | 2026 | 110 | одноцепная, все типы опор за исключением многогранных | Приказ об утв. ПСД | от 19.11.2024 №37-Э. | 2 зона, Ханты-Мансийский автономный округ - Югра | 1 | 1 | 1 | 0.33 | 1 км | Л3-04-1 | 6798.18 | 1.81 | 4060.5529 | нд
1.1.4.1 | ПС 110/35/6 кВ Московская с ВЛ 110 кВ (новое строительство ПС с трансформаторной мощностью 2х40 МВА и ВЛ протяженностью 2х2,44 км и 1х0,33 км) | H_NS1200.PS.0032 | ВЛ 110 кВ | УНЦ на вырубку (расширение, расчистку) просеки ВЛ 110 кВ (для всех субъектов Российской Федерации). Расчистка кустарников и мелколесья, вырубка деревьев с диаметром ствола до 11 см, 12 см и более | Отпайка ВЛ 110 кВ Чупальская-Кузоваткинская | нд | З | 2026 | 110 | Диаметр ствола до 11 см, 12 см и более | Приказ об утв. ПСД | от 19.11.2024 №37-Э. | Ханты-Мансийский автономный округ - Югра | 1 | 1 | 1 | 9.99 | 1 га | Б7-02 | 355.2 | 1 | 3548.448 | нд
1.1.4.1 | ПС 110/35/6 кВ Московская с ВЛ 110 кВ (новое строительство ПС с трансформаторной мощностью 2х40 МВА и ВЛ протяженностью 2х2,44 км и 1х0,33 км) | H_NS1200.PS.0032 | Линейно-кабельные сооружения ВОЛС 110 кВ | УНЦ ОКСН 110 кВ | Отпайка ВЛ 110 кВ Чупальская-Кузоваткинская | нд | З | 2026 | 110 | 48 ОВ, 35 кН | Приказ об утв. ПСД | от 19.11.2024 №37-Э. | 2 зона, Ханты-Мансийский автономный округ - Югра | 1 | 1 | 1 | 2.55 | 1 км | О2-06-4 | 553.9 | 1.78 | 2514.1521 | нд
1.1.4.1 | ПС 110/35/6 кВ Московская с ВЛ 110 кВ (новое строительство ПС с трансформаторной мощностью 2х40 МВА и ВЛ протяженностью 2х2,44 км и 1х0,33 км) | H_NS1200.PS.0032 | Проектные и изыскательские работы, разработка и утверждение ДПТ, кадастровые работы и работы по установлению земельных отношений 110 кВ | УНЦ на разработку и утверждение ДПТ при прохождении ВЛ 110 кВ по землям лесного фонда (землям, покрытым лесом) | Отпайка ВЛ 110 кВ Чупальская-Кузоваткинская | нд | З | 2026 | 110 | Протяженность 11-20.9 км | Приказ об утв. ПСД | от 19.11.2024 №37-Э. | Ханты-Мансийский автономный округ - Югра | 1 | 1 | 1 | 14.14 | 1 км по трассе | П8-15 | 564.5 | 1 | 7982.03 | нд
1.1.4.1 | ПС 110/35/6 кВ Московская с ВЛ 110 кВ (новое строительство ПС с трансформаторной мощностью 2х40 МВА и ВЛ протяженностью 2х2,44 км и 1х0,33 км) | H_NS1200.PS.0032 | Проектные и изыскательские работы, разработка и утверждение ДПТ, кадастровые работы и работы по установлению земельных отношений 110 кВ | УНЦ на кадастровые работы ВЛ 110 кВ и работы по установлению земельных отношений | Отпайка ВЛ 110 кВ Чупальская-Кузоваткинская | нд | З | 2026 | 110 | ВЛ. Количество землепользователей до 15 | Приказ об утв. ПСД | от 19.11.2024 №37-Э. | Ханты-Мансийский автономный округ - Югра | 1 | 1 | 1 | 0.1447 | 100 км | П10-01-1 | 3050.84 | 1 | 441.4565 | нд
1.1.4.1 | ПС 110/35/6 кВ Московская с ВЛ 110 кВ (новое строительство ПС с трансформаторной мощностью 2х40 МВА и ВЛ протяженностью 2х2,44 км и 1х0,33 км) | H_NS1200.PS.0032 | ВЛ 110 кВ | УНЦ ВЛ 110 кВ на строительно-монтажные работы без опор и провода | Отпайка ВЛ 110 кВ Чупальская-Кузоваткинская | нд | З | 2026 | 110 | двухцепная, все типы опор за исключением многогранных | Приказ об утв. ПСД | от 19.11.2024 №37-Э. | 2 зона, Ханты-Мансийский автономный округ - Югра | 1 | 1 | 1 | 2.44 | 1 км ВЛ | Л1-04-2 | 7159.92 | 2.55 | 44549.0222 | нд
1.1.4.1 | ПС 110/35/6 кВ Московская с ВЛ 110 кВ (новое строительство ПС с трансформаторной мощностью 2х40 МВА и ВЛ протяженностью 2х2,44 км и 1х0,33 км) | H_NS1200.PS.0032 | ВЛ 110 кВ | УНЦ провода ВЛ 110 кВ сталеалюминиевого типа | Отпайка ВЛ 110 кВ Чупальская-Кузоваткинская | нд | З | 2026 | 110 | Сечение фазного провода 150 мм2 | Приказ об утв. ПСД | от 19.11.2024 №37-Э. | 2 зона, Ханты-Мансийский автономный округ - Югра | 1 | 1 | 1 | 4.88 | 1 км по трассе | Л5-04 | 1289.61 | 1.78 | 11202.0683 | нд
1.1.4.1 | ПС 110/35/6 кВ Московская с ВЛ 110 кВ (новое строительство ПС с трансформаторной мощностью 2х40 МВА и ВЛ протяженностью 2х2,44 км и 1х0,33 км) | H_NS1200.PS.0032 | ВЛ 110 кВ | УНЦ грозотроса ВЛ 110 кВ | Отпайка ВЛ 110 кВ Чупальская-Кузоваткинская | нд | З | 2026 | 110 | Диаметр 9.1 мм | Приказ об утв. ПСД | от 19.11.2024 №37-Э. | 2 зона, Ханты-Мансийский автономный округ - Югра | 1 | 1.017 | 1 | 3.3 | 1 км | Л6-03 | 263.88 | 1.78 | 1576.3816 | нд
1.1.4.1 | ПС 110/35/6 кВ Московская с ВЛ 110 кВ (новое строительство ПС с трансформаторной мощностью 2х40 МВА и ВЛ протяженностью 2х2,44 км и 1х0,33 км) | H_NS1200.PS.0032 | ВЛ 110 кВ | УНЦ провода ВЛ 110 кВ сталеалюминиевого типа | Отпайка ВЛ 110 кВ Чупальская-Кузоваткинская | нд | З | 2026 | 110 | Сечение фазного провода 150 мм2 | Приказ об утв. ПСД | от 19.11.2024 №37-Э. | 2 зона, Ханты-Мансийский автономный округ - Югра | 1 | 1 | 1 | 0.66 | 1 км по трассе | Л5-04 | 1289.61 | 1.78 | 1515.0338 | нд
1.1.4.1 | ПС 110/35/6 кВ Московская с ВЛ 110 кВ (новое строительство ПС с трансформаторной мощностью 2х40 МВА и ВЛ протяженностью 2х2,44 км и 1х0,33 км) | H_NS1200.PS.0032 | ВЛ 110 кВ | УНЦ ВЛ 110 кВ на строительно-монтажные работы без опор и провода, 2 одноцепных ВЛ в одном коридоре | Отпайка ВЛ 110 кВ Чупальская-Кузоваткинская | нд | З | 2026 | 110 | одноцепная, все типы опор за исключением многогранных | Приказ об утв. ПСД | от 19.11.2024 №37-Э. | 2 зона, Ханты-Мансийский автономный округ - Югра | 1 | 1 | 1 | 0.33 | 1 км ВЛ | Л1-04-1 | 4893.1 | 2.11 | 3407.0655 | нд
1.1.4.1 | ПС 110/35/6 кВ Московская с ВЛ 110 кВ (новое строительство ПС с трансформаторной мощностью 2х40 МВА и ВЛ протяженностью 2х2,44 км и 1х0,33 км) | H_NS1200.PS.0032 | ВЛ 110 кВ | УНЦ опор ВЛ 110 кВ | Отпайка ВЛ 110 кВ Чупальская-Кузоваткинская | нд | З | 2026 | 110 | двухцепная, все типы опор за исключением многогранных | Приказ об утв. ПСД | от 19.11.2024 №37-Э. | 2 зона, Ханты-Мансийский автономный округ - Югра | 1 | 1 | 1 | 2.44 | 1 км | Л3-04-2 | 8953.24 | 1.81 | 39541.0891 | нд
1.1.4.1 | ПС 110/35/6 кВ Московская с ВЛ 110 кВ (новое строительство ПС с трансформаторной мощностью 2х40 МВА и ВЛ протяженностью 2х2,44 км и 1х0,33 км) | H_NS1200.PS.0032 | Кабельные сооружения и устройство переходов при прокладке кабельной линии (КЛ, ВОК) 10 кВ | УНЦ токопровода 10 кВ с литой изоляцией | ПС 110/35/6 кВ Московская | нд | З | 2026 | 10 | 630 А | Приказ об утв. ПСД | от 19.11.2024 №37-Э. | 2 зона, Ханты-Мансийский автономный округ - Югра | 1 | 1 | 1 | 58 | 1 м | К6-01-2 | 360.55 | 1.51 | 31576.969 | нд
1.1.4.1 | ПС 110/35/6 кВ Московская с ВЛ 110 кВ (новое строительство ПС с трансформаторной мощностью 2х40 МВА и ВЛ протяженностью 2х2,44 км и 1х0,33 км) | H_NS1200.PS.0032 | КЛ 0.4 кВ | УНЦ на устройство траншеи ВОК и восстановление благоустройства по трассе (для всех субъектов Российской Федерации). Устройство траншеи при прокладке одного кабеля ВОК с учетом восстановления газонов 0.4 кВ | Отпайка ВЛ 110 кВ Чупальская-Кузоваткинская | нд | З | 2026 | 0.4 | Один кабель ВОК с учетом восстановления газонов | Приказ об утв. ПСД | от 19.11.2024 №37-Э. | Ханты-Мансийский автономный округ - Югра | 1 | 1 | 1 | 8.805 | 1 км по трассе | Б3-02 | 2262.66 | 1 | 19922.7213 | нд
1.1.4.1 | ПС 110/35/6 кВ Московская с ВЛ 110 кВ (новое строительство ПС с трансформаторной мощностью 2х40 МВА и ВЛ протяженностью 2х2,44 км и 1х0,33 км) | H_NS1200.PS.0032 | Линейно-кабельные сооружения ВОЛС 110 кВ | УНЦ ВОК в трубе в земле 110 кВ | Отпайка ВЛ 110 кВ Чупальская-Кузоваткинская | нд | З | 2026 | 110 | 48 ОВ, 20 кН | Приказ об утв. ПСД | от 19.11.2024 №37-Э. | 2 зона, Ханты-Мансийский автономный округ - Югра | 1 | 1 | 1 | 11.7 | 1 км | О4-06-3 | 680.81 | 1.92 | 15293.7158 | нд
1.1.4.1 | ПС 110/35/6 кВ Московская с ВЛ 110 кВ (новое строительство ПС с трансформаторной мощностью 2х40 МВА и ВЛ протяженностью 2х2,44 км и 1х0,33 км) | H_NS1200.PS.0032 | Подготовка и устройство территории ПС (ЗПС, элементов ПС) 110 кВ | УНЦ площадь подготовки и устройства территории под элементы ПС (ЗПС) (м2). Ячейка выключателя НУ ПС 110 кВ | ПС 110/35/6 кВ Московская | нд | З | 2026 | 110 | Ячейка выключателя НУ ПС | Приказ об утв. ПСД | от 19.11.2024 №37-Э. | Ханты-Мансийский автономный округ - Югра | 1 | 1 | 1 | 3 | 1 ед. | С1-01-2 | нд | 1 | нд | нд
1.1.4.1 | ПС 110/35/6 кВ Московская с ВЛ 110 кВ (новое строительство ПС с трансформаторной мощностью 2х40 МВА и ВЛ протяженностью 2х2,44 км и 1х0,33 км) | H_NS1200.PS.0032 | Подготовка и устройство территории ПС (ЗПС, элементов ПС) 35 кВ | УНЦ площадь подготовки и устройства территории под элементы ПС (ЗПС) (м2). Ячейка выключателя НУ ПС 35 кВ | ПС 110/35/6 кВ Московская | нд | З | 2026 | 35 | Ячейка выключателя НУ ПС | Приказ об утв. ПСД | от 19.11.2024 №37-Э. | Ханты-Мансийский автономный округ - Югра | 1 | 1 | 1 | 11 | 1 ед. | С1-01-1 | нд | 1 | нд | нд
1.1.4.1 | ПС 110/35/6 кВ Московская с ВЛ 110 кВ (новое строительство ПС с трансформаторной мощностью 2х40 МВА и ВЛ протяженностью 2х2,44 км и 1х0,33 км) | H_NS1200.PS.0032 | Подготовка и устройство территории ПС (ЗПС, элементов ПС) 110 кВ | УНЦ площадь подготовки и устройства территории под элементы ПС (ЗПС) (м2). Ячейка трансформатора (комплект на три фазы) ПС (ЗПС) 110 кВ | ПС 110/35/6 кВ Московская | нд | З | 2026 | 110 | Ячейка (авто-) трансформатора (комплект на три фазы) ПС (ЗПС) | Приказ об утв. ПСД | от 19.11.2024 №37-Э. | Ханты-Мансийский автономный округ - Югра | 1 | 1 | 1 | 2 | 1 ед. | С1-03-2 | нд | 1 | нд | нд
1.1.4.1 | ПС 110/35/6 кВ Московская с ВЛ 110 кВ (новое строительство ПС с трансформаторной мощностью 2х40 МВА и ВЛ протяженностью 2х2,44 км и 1х0,33 км) | H_NS1200.PS.0032 | Подготовка и устройство территории ПС (ЗПС, элементов ПС) 110 кВ | УНЦ площадь подготовки и устройства территории под элементы ПС (ЗПС) (м2). Основные здания (ОПУ, ЗРУ, РЩ) в целом на одну ПС 110 кВ | ПС 110/35/6 кВ Московская | нд | З | 2026 | 110 | Основные здания (ОПУ, ЗРУ, РЩ) в целом на одну ПС | Приказ об утв. ПСД | от 19.11.2024 №37-Э. | Ханты-Мансийский автономный округ - Югра | 1 | 1 | 1 | 1 | 1 ед. | С1-04-2 | нд | 1 | нд | нд
1.1.4.1 | ПС 110/35/6 кВ Московская с ВЛ 110 кВ (новое строительство ПС с трансформаторной мощностью 2х40 МВА и ВЛ протяженностью 2х2,44 км и 1х0,33 км) | H_NS1200.PS.0032 | Итого объем финансовых потребностей по инвестиционному проекту, тыс. рублей | нд | нд | нд | нд | нд | нд | нд | нд | нд | нд | нд | нд | нд | нд | нд | нд | нд | нд | 1795607.724 | нд
1.1.4.1 | Надстройка 220 кВ на ПП 110 кВ Угутский c ВЛ 220 кВ Святогор - Угутский (строительство надстройки с трансформаторной мощностью 2х125 МВА и ВЛ протяженностью 2х79,937 км) | I_NS1200.PS.0037 | Проектные и изыскательские работы, разработка и утверждение ДПТ, кадастровые работы и работы по установлению земельных отношений 220 кВ | УНЦ на проектные и изыскательские работы для ПС (ПП, ЗПС) 220 кВ | Надстройка 220 кВ на ПП Угутский | нд | С | 2029 | 220 | 220/РУ СН/РУ НН | Приказ об утверждении ПСД | от 26.02.2026 № 10-Э | Ханты-Мансийский автономный округ - Югра | 1 | 1 | 1 | 1 | 1 ПС, 1 ПП, 1 ЗПС | П1-04 | 218699.06 | 1 | 218699.06 | нд
1.1.4.1 | Надстройка 220 кВ на ПП 110 кВ Угутский c ВЛ 220 кВ Святогор - Угутский (строительство надстройки с трансформаторной мощностью 2х125 МВА и ВЛ протяженностью 2х79,937 км) | I_NS1200.PS.0037 | Проектные и изыскательские работы, разработка и утверждение ДПТ, кадастровые работы и работы по установлению земельных отношений 0.4 кВ | УНЦ на кадастровые работы ПС (ЗПС) 0.4 кВ и работы по установлению земельных отношений | Надстройка 220 кВ на ПП Угутский | нд | С | 2029 | 0.4 | Полевые и камеральные геодезические работы, оформление земельных отношений в границах временного (краткосрочного) отвода на период строительства (реконструкции) объекта, кадастровый учет построенного объекта, государственная регистрация права на построенный объект, внесение в сведения государственного реестра недвижимости данных об охранных зонах построенного объекта, образование земельного участка для эксплуатации объекта | Приказ об утверждении ПСД | от 26.02.2026 № 10-Э | Ханты-Мансийский автономный округ - Югра | 1 | 1 | 1 | 1.02 | 1 га | П11-01 | 2856.53 | 1 | 2913.6606 | нд
1.1.4.1 | Надстройка 220 кВ на ПП 110 кВ Угутский c ВЛ 220 кВ Святогор - Угутский (строительство надстройки с трансформаторной мощностью 2х125 МВА и ВЛ протяженностью 2х79,937 км) | I_NS1200.PS.0037 | ПП, ПС 220 кВ | УНЦ постоянной части ПС 220 кВ | Надстройка 220 кВ на ПП Угутский | нд | С | 2029 | 220 | Открытая ПС | Приказ об утверждении ПСД | от 26.02.2026 № 10-Э | 2 зона, Ханты-Мансийский автономный округ - Югра | 1 | 1 | 1 | 1 | 1 ПС | З1-03 | 340628.97 | 2.04 | 694883.0988 | нд
1.1.4.1 | Надстройка 220 кВ на ПП 110 кВ Угутский c ВЛ 220 кВ Святогор - Угутский (строительство надстройки с трансформаторной мощностью 2х125 МВА и ВЛ протяженностью 2х79,937 км) | I_NS1200.PS.0037 | Подготовка и устройство территории ПС (ЗПС, элементов ПС) 750 кВ | УНЦ подготовки и устройства территории ПС (ЗПС) 750 кВ | Надстройка 220 кВ на ПП Угутский | нд | С | 2029 | 750 | Тюменская область, Ханты-Мансийский автономный округ - Югра, Ямало-Ненецкий автономный округ | Приказ об утверждении ПСД | от 26.02.2026 № 10-Э | Ханты-Мансийский автономный округ - Югра | 1 | 1 | 1 | 9332 | 1 м2 | Б1-11 | 5.7 | 1 | 53192.4 | нд
1.1.4.1 | Надстройка 220 кВ на ПП 110 кВ Угутский c ВЛ 220 кВ Святогор - Угутский (строительство надстройки с трансформаторной мощностью 2х125 МВА и ВЛ протяженностью 2х79,937 км) | I_NS1200.PS.0037 | Подготовка и устройство территории ПС (ЗПС, элементов ПС) 750 кВ | УНЦ подготовки и устройства территории ПС (ЗПС) 750 кВ | Надстройка 220 кВ на ПП Угутский | нд | С | 2029 | 750 | Тюменская область, Ханты-Мансийский автономный округ - Югра, Ямало-Ненецкий автономный округ | Приказ об утверждении ПСД | от 26.02.2026 № 10-Э | Ханты-Мансийский автономный округ - Югра | 1 | 1 | 1 | 1666 | 1 м2 | Б1-11 | 5.7 | 1 | 9496.2 | нд
1.1.4.1 | Надстройка 220 кВ на ПП 110 кВ Угутский c ВЛ 220 кВ Святогор - Угутский (строительство надстройки с трансформаторной мощностью 2х125 МВА и ВЛ протяженностью 2х79,937 км) | I_NS1200.PS.0037 | Подготовка и устройство территории ПС (ЗПС, элементов ПС) 750 кВ | УНЦ подготовки и устройства территории ПС (ЗПС) 750 кВ | Надстройка 220 кВ на ПП Угутский | нд | С | 2029 | 750 | Тюменская область, Ханты-Мансийский автономный округ - Югра, Ямало-Ненецкий автономный округ | Приказ об утверждении ПСД | от 26.02.2026 № 10-Э | Ханты-Мансийский автономный округ - Югра | 1 | 1 | 1 | 666 | 1 м2 | Б1-11 | 5.7 | 1 | 3796.2 | нд
1.1.4.1 | Надстройка 220 кВ на ПП 110 кВ Угутский c ВЛ 220 кВ Святогор - Угутский (строительство надстройки с трансформаторной мощностью 2х125 МВА и ВЛ протяженностью 2х79,937 км) | I_NS1200.PS.0037 | Подготовка и устройство территории ПС (ЗПС, элементов ПС) 750 кВ | УНЦ подготовки и устройства территории ПС (ЗПС) 750 кВ | Надстройка 220 кВ на ПП Угутский | нд | С | 2029 | 750 | Тюменская область, Ханты-Мансийский автономный округ - Югра, Ямало-Ненецкий автономный округ | Приказ об утверждении ПСД | от 26.02.2026 № 10-Э | Ханты-Мансийский автономный округ - Югра | 1 | 1 | 1 | 1340 | 1 м2 | Б1-11 | 5.7 | 1 | 7638 | нд
1.1.4.1 | Надстройка 220 кВ на ПП 110 кВ Угутский c ВЛ 220 кВ Святогор - Угутский (строительство надстройки с трансформаторной мощностью 2х125 МВА и ВЛ протяженностью 2х79,937 км) | I_NS1200.PS.0037 | АСУ ТП ПС и ТМ 220 кВ | УНЦ АСУТП ПС и ТМ. АСУ ТП на ПС 220 кВ для решений без использования протоколов GOOSE и SV с количеством присоединений класса напряжения 220 кВ: 2 - 3 | Надстройка 220 кВ на ПП Угутский | нд | С | 2029 | 220 | Без использования протоколов GOOSE и SV. ШСО, ШСК, ШИП, ШЭЭ, ССПТИ, АРМ персонала РЗА с ИБП, переносимые АРМ, ПО | Приказ об утверждении ПСД | от 26.02.2026 № 10-Э | 2 зона, Ханты-Мансийский автономный округ - Югра | 1 | 1 | 1 | 1 | 1 ед. | А3-02-1 | 54220.84 | 1.21 | 65607.2164 | нд
1.1.4.1 | Надстройка 220 кВ на ПП 110 кВ Угутский c ВЛ 220 кВ Святогор - Угутский (строительство надстройки с трансформаторной мощностью 2х125 МВА и ВЛ протяженностью 2х79,937 км) | I_NS1200.PS.0037 | АСУ ТП ПС и ТМ 110 кВ | УНЦ АСУТП ПС и ТМ. АСУ ТП на ПС 110 кВ для решений без использования протоколов GOOSE и SV с количеством присоединений класса напряжения 110 кВ: 4 - 15 | Надстройка 220 кВ на ПП Угутский | нд | С | 2029 | 110 | Без использования протоколов GOOSE и SV. ШСО, ШСК, ШИП, ШЭЭ, ССПТИ, АРМ персонала РЗА с ИБП, переносимые АРМ, ПО | Приказ об утверждении ПСД | от 26.02.2026 № 10-Э | 2 зона, Ханты-Мансийский автономный округ - Югра | 1 | 1 | 1 | 1 | 1 ед. | А3-01-2 | 100697.41 | 1.21 | 121843.8661 | нд
1.1.4.1 | Надстройка 220 кВ на ПП 110 кВ Угутский c ВЛ 220 кВ Святогор - Угутский (строительство надстройки с трансформаторной мощностью 2х125 МВА и ВЛ протяженностью 2х79,937 км) | I_NS1200.PS.0037 | РУ 10 кВ | УНЦ ячейки выключателя КРУ 10 кВ | Надстройка 220 кВ на ПП Угутский | нд | С | 2029 | 10 | Iном 1600 А, Iоткл 40 кА | Приказ об утверждении ПСД | от 26.02.2026 № 10-Э | 2 зона, Ханты-Мансийский автономный округ - Югра | 1 | 1 | 1 | 10 | 1 ячейка | В3-03-4 | 3025.38 | 1.58 | 47801.004 | нд
1.1.4.1 | Надстройка 220 кВ на ПП 110 кВ Угутский c ВЛ 220 кВ Святогор - Угутский (строительство надстройки с трансформаторной мощностью 2х125 МВА и ВЛ протяженностью 2х79,937 км) | I_NS1200.PS.0037 | Здание ПС (ОПУ, ЗРУ, РЩ), здание ЗПС, здание РПБ, прочие здания и сооружения, инженерные системы зданий 6 кВ | УНЦ зданий ЗРУ, ЗПС 6 кВ | Надстройка 220 кВ на ПП Угутский | нд | С | 2029 | 6 | ЗРУ | Приказ об утверждении ПСД | от 26.02.2026 № 10-Э | 2 зона, Ханты-Мансийский автономный округ - Югра | 1 | 1 | 1 | 1 | 1 здание | З5-01 | 14686.79 | 1.83 | 26876.8257 | нд
1.1.4.1 | Надстройка 220 кВ на ПП 110 кВ Угутский c ВЛ 220 кВ Святогор - Угутский (строительство надстройки с трансформаторной мощностью 2х125 МВА и ВЛ протяженностью 2х79,937 км) | I_NS1200.PS.0037 | Ячейка (авто-) трансформатора 220 кВ | УНЦ ячейки автотрансформатора 220 кВ | Надстройка 220 кВ на ПП Угутский | нд | С | 2029 | 220 | АТ 220/110/НН, 125 МВА | Приказ об утверждении ПСД | от 26.02.2026 № 10-Э | 2 зона, Ханты-Мансийский автономный округ - Югра | 1 | 1 | 1 | 2 | 1 ячейка | Т2-04-1 | 296412.3 | 1.52 | 901093.392 | нд
1.1.4.1 | Надстройка 220 кВ на ПП 110 кВ Угутский c ВЛ 220 кВ Святогор - Угутский (строительство надстройки с трансформаторной мощностью 2х125 МВА и ВЛ протяженностью 2х79,937 км) | I_NS1200.PS.0037 | РУ 220 кВ | УНЦ ячейки выключателя НУ 220 кВ | Надстройка 220 кВ на ПП Угутский | нд | С | 2029 | 220 | Iном вне зависимости, Iоткл 40 кА | Приказ об утверждении ПСД | от 26.02.2026 № 10-Э | 2 зона, Ханты-Мансийский автономный округ - Югра | 1 | 1 | 1 | 4 | 1 ячейка | В1-03-1 | 99887.74 | 1.58 | 631290.5168 | нд
1.1.4.1 | Надстройка 220 кВ на ПП 110 кВ Угутский c ВЛ 220 кВ Святогор - Угутский (строительство надстройки с трансформаторной мощностью 2х125 МВА и ВЛ протяженностью 2х79,937 км) | I_NS1200.PS.0037 | Ячейка (авто-) трансформатора 6 кВ | УНЦ ячейки двухобмоточного трансформатора 6 кВ | Надстройка 220 кВ на ПП Угутский | нд | С | 2029 | 6 | масляный Т 6/НН, 630 кВА | Приказ об утверждении ПСД | от 26.02.2026 № 10-Э | 2 зона, Ханты-Мансийский автономный округ - Югра | 1 | 1 | 1 | 2 | 1 ячейка | Т5-17-1 | 1058.83 | 1.83 | 3875.3178 | нд
1.1.4.1 | Надстройка 220 кВ на ПП 110 кВ Угутский c ВЛ 220 кВ Святогор - Угутский (строительство надстройки с трансформаторной мощностью 2х125 МВА и ВЛ протяженностью 2х79,937 км) | I_NS1200.PS.0037 | Здание ПС (ОПУ, ЗРУ, РЩ), здание ЗПС, здание РПБ, прочие здания и сооружения, инженерные системы зданий 220 кВ | УНЦ зданий ОПУ, РЩ 220 кВ | Надстройка 220 кВ на ПП Угутский | нд | С | 2029 | 220 | количество присоединений ЛЭП к РУ до 2 | Приказ об утверждении ПСД | от 26.02.2026 № 10-Э | 2 зона, Ханты-Мансийский автономный округ - Югра | 1 | 1 | 1 | 1 | 1 РУ | З3-02-1 | 63056.13 | 1.83 | 115392.7179 | нд
1.1.4.1 | Надстройка 220 кВ на ПП 110 кВ Угутский c ВЛ 220 кВ Святогор - Угутский (строительство надстройки с трансформаторной мощностью 2х125 МВА и ВЛ протяженностью 2х79,937 км) | I_NS1200.PS.0037 | РУ 110 кВ | УНЦ ячейки выключателя НУ 110 кВ | Надстройка 220 кВ на ПП Угутский | нд | С | 2029 | 110 | Iном 2500 А, Iоткл 40 кА | Приказ об утверждении ПСД | от 26.02.2026 № 10-Э | 2 зона, Ханты-Мансийский автономный округ - Югра | 1 | 1 | 1 | 2 | 1 ячейка | В1-01-1 | 39176.87 | 1.58 | 123798.9092 | нд
1.1.4.1 | Надстройка 220 кВ на ПП 110 кВ Угутский c ВЛ 220 кВ Святогор - Угутский (строительство надстройки с трансформаторной мощностью 2х125 МВА и ВЛ протяженностью 2х79,937 км) | I_NS1200.PS.0037 | ВЛ 35 кВ | УНЦ провода ВЛ 35 кВ сталеалюминиевого типа | ВЛ 35 кВ Майская I, II цепи ВЛ 35 кВ Дожимная I, II цепи | нд | С | 2029 | 35 | Сечение фазного провода 120 мм2 | Приказ об утверждении ПСД | от 26.02.2026 № 10-Э | 2 зона, Ханты-Мансийский автономный округ - Югра | 1 | 1 | 1 | 0.463 | 1 км по трассе | Л5-03 | 1109.82 | 1.78 | 914.6471 | нд
1.1.4.1 | Надстройка 220 кВ на ПП 110 кВ Угутский c ВЛ 220 кВ Святогор - Угутский (строительство надстройки с трансформаторной мощностью 2х125 МВА и ВЛ протяженностью 2х79,937 км) | I_NS1200.PS.0037 | ВЛ 35 кВ | УНЦ провода ВЛ 35 кВ сталеалюминиевого типа | ВЛ 35 кВ Спартак I, II цепи | нд | С | 2029 | 35 | Сечение фазного провода 150 мм2 | Приказ об утверждении ПСД | от 26.02.2026 № 10-Э | 2 зона, Ханты-Мансийский автономный округ - Югра | 1 | 1 | 1 | 0.164 | 1 км по трассе | Л5-04 | 1289.61 | 1.78 | 376.463 | нд
1.1.4.1 | Надстройка 220 кВ на ПП 110 кВ Угутский c ВЛ 220 кВ Святогор - Угутский (строительство надстройки с трансформаторной мощностью 2х125 МВА и ВЛ протяженностью 2х79,937 км) | I_NS1200.PS.0037 | ВЛ 150 кВ | УНЦ ВЛ 150 кВ на строительно-монтажные работы без опор и провода | ВЛ 10 кВ ПП Южно-Балыкская ГНС - ТНХ I, II цепи | нд | С | 2029 | 150 | двухцепная, все типы опор за исключением многогранных | Приказ об утверждении ПСД | от 26.02.2026 № 10-Э | 2 зона, Ханты-Мансийский автономный округ - Югра | 1 | 1 | 1 | 0.255 | 1 км ВЛ | Л1-04-2 | 7159.92 | 2.55 | 4655.738 | нд
1.1.4.1 | Надстройка 220 кВ на ПП 110 кВ Угутский c ВЛ 220 кВ Святогор - Угутский (строительство надстройки с трансформаторной мощностью 2х125 МВА и ВЛ протяженностью 2х79,937 км) | I_NS1200.PS.0037 | ВЛ 150 кВ | УНЦ опор ВЛ 150 кВ | ВЛ 10 кВ ПП Южно-Балыкская ГНС - ТНХ I, II цепи | нд | С | 2029 | 150 | двухцепная, все типы опор за исключением многогранных | Приказ об утверждении ПСД | от 26.02.2026 № 10-Э | 2 зона, Ханты-Мансийский автономный округ - Югра | 1 | 1 | 1 | 0.255 | 1 км | Л3-04-2 | 8953.24 | 1.81 | 4132.3679 | нд
1.1.4.1 | Надстройка 220 кВ на ПП 110 кВ Угутский c ВЛ 220 кВ Святогор - Угутский (строительство надстройки с трансформаторной мощностью 2х125 МВА и ВЛ протяженностью 2х79,937 км) | I_NS1200.PS.0037 | ВЛ 6 кВ | УНЦ ВЛ 6 кВ на строительно-монтажные работы без опор и провода | ВЛ 6 кВ ф. 325-18 | нд | С | 2029 | 6 | одноцепная, все типы опор за исключением многогранных | Приказ об утверждении ПСД | от 26.02.2026 № 10-Э | 2 зона, Ханты-Мансийский автономный округ - Югра | 1 | 1 | 1 | 0.892 | 1 км ВЛ | Л1-02-1 | 1929.53 | 2.99 | 5146.2109 | нд
1.1.4.1 | Надстройка 220 кВ на ПП 110 кВ Угутский c ВЛ 220 кВ Святогор - Угутский (строительство надстройки с трансформаторной мощностью 2х125 МВА и ВЛ протяженностью 2х79,937 км) | I_NS1200.PS.0037 | ВЛ 6 кВ | УНЦ опор ВЛ 6 кВ | ВЛ 6 кВ ф. 325-18 | нд | С | 2029 | 6 | одноцепная, все типы опор за исключением многогранных | Приказ об утверждении ПСД | от 26.02.2026 № 10-Э | 2 зона, Ханты-Мансийский автономный округ - Югра | 1 | 1 | 1 | 0.892 | 1 км | Л3-02-1 | 1262.83 | 1.81 | 2038.8643 | нд
1.1.4.1 | Надстройка 220 кВ на ПП 110 кВ Угутский c ВЛ 220 кВ Святогор - Угутский (строительство надстройки с трансформаторной мощностью 2х125 МВА и ВЛ протяженностью 2х79,937 км) | I_NS1200.PS.0037 | ВЛ 6 кВ | УНЦ провода СИП ВЛ 6 кВ | ВЛ 6 кВ ф. 325-18 | нд | С | 2029 | 6 | СИП-3, 95 мм2 / - мм2, 1 фазный провод | Приказ об утверждении ПСД | от 26.02.2026 № 10-Э | 2 зона, Ханты-Мансийский автономный округ - Югра | 1 | 1 | 1 | 0.892 | 1 км | Л7-05-3 | 1562.5 | 1.91 | 2662.0625 | нд
1.1.4.1 | Надстройка 220 кВ на ПП 110 кВ Угутский c ВЛ 220 кВ Святогор - Угутский (строительство надстройки с трансформаторной мощностью 2х125 МВА и ВЛ протяженностью 2х79,937 км) | I_NS1200.PS.0037 | Линейно-кабельные сооружения ВОЛС 220 кВ | УНЦ ОКСН 220 кВ | ВЛ 220 кВ Святогор-Угутский | нд | С | 2029 | 220 | 48 ОВ, 25 кН | Приказ об утверждении ПСД | от 26.02.2026 № 10-Э | 2 зона, Ханты-Мансийский автономный округ - Югра | 1 | 1 | 1 | 86.017 | 1 км | О2-06-2 | 503.35 | 1.78 | 77068.0494 | нд
1.1.4.1 | Надстройка 220 кВ на ПП 110 кВ Угутский c ВЛ 220 кВ Святогор - Угутский (строительство надстройки с трансформаторной мощностью 2х125 МВА и ВЛ протяженностью 2х79,937 км) | I_NS1200.PS.0037 | ВЛ 220 кВ | УНЦ устройства лежневых дорог. Устройство лежневых дорог 220 кВ | ВЛ 220 кВ Святогор-Угутский | нд | С | 2029 | 220 | Лежневые дороги, км | Приказ об утверждении ПСД | от 26.02.2026 № 10-Э | 2 зона, Ханты-Мансийский автономный округ - Югра | 1 | 1 | 1 | 27.11 | км | Л9-01 | 15505.16 | 1.91 | 802858.7353 | нд
1.1.4.1 | Надстройка 220 кВ на ПП 110 кВ Угутский c ВЛ 220 кВ Святогор - Угутский (строительство надстройки с трансформаторной мощностью 2х125 МВА и ВЛ протяженностью 2х79,937 км) | I_NS1200.PS.0037 | ВЛ 220 кВ | УНЦ устройства лежневых дорог. Устройство лежневых дорог 220 кВ | ВЛ 220 кВ Святогор-Угутский | нд | С | 2029 | 220 | Лежневые дороги, м2 | Приказ об утверждении ПСД | от 26.02.2026 № 10-Э | 2 зона, Ханты-Мансийский автономный округ - Югра | 1 | 1 | 1 | 1938 | м2 | Л9-02 | 4.5 | 1.91 | 16657.11 | нд
1.1.4.1 | Надстройка 220 кВ на ПП 110 кВ Угутский c ВЛ 220 кВ Святогор - Угутский (строительство надстройки с трансформаторной мощностью 2х125 МВА и ВЛ протяженностью 2х79,937 км) | I_NS1200.PS.0037 | Проектные и изыскательские работы, разработка и утверждение ДПТ, кадастровые работы и работы по установлению земельных отношений 220 кВ | УНЦ на разработку и утверждение ДПТ при прохождении ВЛ 220 кВ по землям лесного фонда (землям, покрытым лесом) | ВЛ 220 кВ Святогор-Угутский | нд | С | 2029 | 220 | Протяженность 31-129.9 км | Приказ об утверждении ПСД | от 26.02.2026 № 10-Э | Ханты-Мансийский автономный округ - Югра | 1 | 1 | 1 | 79.94 | 1 км по трассе | П8-26 | 466.63 | 1 | 37302.4022 | нд
1.1.4.1 | Надстройка 220 кВ на ПП 110 кВ Угутский c ВЛ 220 кВ Святогор - Угутский (строительство надстройки с трансформаторной мощностью 2х125 МВА и ВЛ протяженностью 2х79,937 км) | I_NS1200.PS.0037 | Проектные и изыскательские работы, разработка и утверждение ДПТ, кадастровые работы и работы по установлению земельных отношений 220 кВ | УНЦ на разработку и утверждение ДПТ ВЛ 220 кВ по границам земельного участка | ВЛ 220 кВ Святогор-Угутский | нд | С | 2029 | 220 | Протяженность ВЛ до 60-114.9 км | Приказ об утверждении ПСД | от 26.02.2026 № 10-Э | Ханты-Мансийский автономный округ - Югра | 1 | 1 | 1 | 79.94 | 1 км по трассе | П9-24-2 | 153.18 | 1 | 12245.2092 | нд
1.1.4.1 | Надстройка 220 кВ на ПП 110 кВ Угутский c ВЛ 220 кВ Святогор - Угутский (строительство надстройки с трансформаторной мощностью 2х125 МВА и ВЛ протяженностью 2х79,937 км) | I_NS1200.PS.0037 | Проектные и изыскательские работы, разработка и утверждение ДПТ, кадастровые работы и работы по установлению земельных отношений 220 кВ | УНЦ на кадастровые работы ВЛ 220 кВ и работы по установлению земельных отношений | ВЛ 220 кВ Святогор-Угутский | нд | С | 2029 | 220 | ВЛ. Количество землепользователей до 15 | Приказ об утверждении ПСД | от 26.02.2026 № 10-Э | Ханты-Мансийский автономный округ - Югра | 1 | 1 | 1 | 0.7994 | 100 км | П10-01-1 | 3050.84 | 1 | 2438.8415 | нд
1.1.4.1 | Надстройка 220 кВ на ПП 110 кВ Угутский c ВЛ 220 кВ Святогор - Угутский (строительство надстройки с трансформаторной мощностью 2х125 МВА и ВЛ протяженностью 2х79,937 км) | I_NS1200.PS.0037 | Проектные и изыскательские работы, разработка и утверждение ДПТ, кадастровые работы и работы по установлению земельных отношений 220 кВ | УНЦ на проектные и изыскательские работы по ВЛ 220 кВ | ВЛ 220 кВ Святогор-Угутский | нд | С | 2029 | 220 | Протяженность до 50 км | Приказ об утверждении ПСД | от 26.02.2026 № 10-Э | Ханты-Мансийский автономный округ - Югра | 1 | 1.22 | 1 | 1 | 1 ВЛ | П3-25 | 92522.38 | 1 | 112877.3036 | нд
1.1.4.1 | Надстройка 220 кВ на ПП 110 кВ Угутский c ВЛ 220 кВ Святогор - Угутский (строительство надстройки с трансформаторной мощностью 2х125 МВА и ВЛ протяженностью 2х79,937 км) | I_NS1200.PS.0037 | Проектные и изыскательские работы, разработка и утверждение ДПТ, кадастровые работы и работы по установлению земельных отношений 110 кВ | УНЦ на проектные и изыскательские работы по ВЛ 110 кВ | ВЛ 110 кВ Восточный – Угутский I цепь | нд | С | 2029 | 110 | Протяженность до 1 км | Приказ об утверждении ПСД | от 26.02.2026 № 10-Э | Ханты-Мансийский автономный округ - Югра | 1 | 1 | 1 | 1 | 1 ВЛ | П3-12 | 1477.91 | 1 | 1477.91 | нд
1.1.4.1 | Надстройка 220 кВ на ПП 110 кВ Угутский c ВЛ 220 кВ Святогор - Угутский (строительство надстройки с трансформаторной мощностью 2х125 МВА и ВЛ протяженностью 2х79,937 км) | I_NS1200.PS.0037 | Проектные и изыскательские работы, разработка и утверждение ДПТ, кадастровые работы и работы по установлению земельных отношений 35 кВ | УНЦ на проектные и изыскательские работы по ВЛ 35 кВ | ВЛ 35 кВ Спартак I, II цепи ВЛ 35 кВ Майская I, II цепи ВЛ 35 кВ Дожимная I, II цепи | нд | С | 2029 | 35 | Протяженность до 1 км | Приказ об утверждении ПСД | от 26.02.2026 № 10-Э | Ханты-Мансийский автономный округ - Югра | 1 | 1 | 1 | 1 | 1 ВЛ | П3-05 | 1377.21 | 1 | 1377.21 | нд
1.1.4.1 | Надстройка 220 кВ на ПП 110 кВ Угутский c ВЛ 220 кВ Святогор - Угутский (строительство надстройки с трансформаторной мощностью 2х125 МВА и ВЛ протяженностью 2х79,937 км) | I_NS1200.PS.0037 | Проектные и изыскательские работы, разработка и утверждение ДПТ, кадастровые работы и работы по установлению земельных отношений 10 кВ | УНЦ на проектные и изыскательские работы по ВЛ 10 кВ | ВЛ 6 кВ ф. 325-18 | нд | С | 2029 | 10 | Протяженность до 2 км | Приказ об утверждении ПСД | от 26.02.2026 № 10-Э | Ханты-Мансийский автономный округ - Югра | 1 | 1 | 1 | 1 | 1 ВЛ | П3-02 | 795.69 | 1 | 795.69 | нд
1.1.4.1 | Надстройка 220 кВ на ПП 110 кВ Угутский c ВЛ 220 кВ Святогор - Угутский (строительство надстройки с трансформаторной мощностью 2х125 МВА и ВЛ протяженностью 2х79,937 км) | I_NS1200.PS.0037 | Проектные и изыскательские работы, разработка и утверждение ДПТ, кадастровые работы и работы по установлению земельных отношений 6 кВ | УНЦ на проектные и изыскательские работы по ВЛ 6 кВ | ВЛ 6 кВ ф. 325-18 | нд | С | 2029 | 6 | Протяженность до 2 км | Приказ об утверждении ПСД | от 26.02.2026 № 10-Э | Ханты-Мансийский автономный округ - Югра | 1 | 1 | 1 | 1 | 1 ВЛ | П3-02 | 795.69 | 1 | 795.69 | нд
1.1.4.1 | Надстройка 220 кВ на ПП 110 кВ Угутский c ВЛ 220 кВ Святогор - Угутский (строительство надстройки с трансформаторной мощностью 2х125 МВА и ВЛ протяженностью 2х79,937 км) | I_NS1200.PS.0037 | ВЛ 10 кВ | УНЦ провода ВЛ 10 кВ сталеалюминиевого типа | ВЛ 10 кВ ПП Южно-Балыкская ГНС - ТНХ I, II цепи | нд | С | 2029 | 10 | Сечение фазного провода 120 мм2 | Приказ об утверждении ПСД | от 26.02.2026 № 10-Э | 2 зона, Ханты-Мансийский автономный округ - Югра | 1 | 1 | 1 | 0.255 | 1 км по трассе | Л5-03 | 1109.82 | 1.78 | 503.7473 | нд
1.1.4.1 | Надстройка 220 кВ на ПП 110 кВ Угутский c ВЛ 220 кВ Святогор - Угутский (строительство надстройки с трансформаторной мощностью 2х125 МВА и ВЛ протяженностью 2х79,937 км) | I_NS1200.PS.0037 | ВЛ 150 кВ | УНЦ ВЛ 150 кВ на строительно-монтажные работы без опор и провода | ВЛ 35 кВ Спартак I, II цепи ВЛ 35 кВ Майская I, II цепи ВЛ 35 кВ Дожимная I, II цепи | нд | С | 2029 | 150 | двухцепная, все типы опор за исключением многогранных | Приказ об утверждении ПСД | от 26.02.2026 № 10-Э | 2 зона, Ханты-Мансийский автономный округ - Югра | 1 | 1 | 1 | 0.627 | 1 км ВЛ | Л1-04-2 | 7159.92 | 2.55 | 11447.6381 | нд
1.1.4.1 | Надстройка 220 кВ на ПП 110 кВ Угутский c ВЛ 220 кВ Святогор - Угутский (строительство надстройки с трансформаторной мощностью 2х125 МВА и ВЛ протяженностью 2х79,937 км) | I_NS1200.PS.0037 | ВЛ 220 кВ | УНЦ на вырубку (расширение, расчистку) просеки ВЛ 220 кВ (для всех субъектов Российской Федерации). Расчистка кустарников и мелколесья, вырубка деревьев и корчевка пней с диаметром ствола до 11 см, 12 см и более | ВЛ 220 кВ Святогор-Угутский | нд | С | 2029 | 220 | Диаметр ствола до 11 см, 12 см и более, корчевка пней | Приказ об утверждении ПСД | от 26.02.2026 № 10-Э | Ханты-Мансийский автономный округ - Югра | 1 | 1 | 1 | 520.89 | 1 га | Б7-03 | 514.43 | 1 | 267961.4427 | нд
1.1.4.1 | Надстройка 220 кВ на ПП 110 кВ Угутский c ВЛ 220 кВ Святогор - Угутский (строительство надстройки с трансформаторной мощностью 2х125 МВА и ВЛ протяженностью 2х79,937 км) | I_NS1200.PS.0037 | ВЛ 220 кВ | УНЦ ВЛ 220 кВ на строительно-монтажные работы без опор и провода | ВЛ 220 кВ Святогор-Угутский | нд | С | 2029 | 220 | двухцепная, все типы опор за исключением многогранных | Приказ об утверждении ПСД | от 26.02.2026 № 10-Э | 2 зона, Ханты-Мансийский автономный округ - Югра | 1 | 1 | 1 | 79.94 | 1 км ВЛ | Л1-05-2 | 14813.66 | 2.44 | 2889457.7122 | нд
1.1.4.1 | Надстройка 220 кВ на ПП 110 кВ Угутский c ВЛ 220 кВ Святогор - Угутский (строительство надстройки с трансформаторной мощностью 2х125 МВА и ВЛ протяженностью 2х79,937 км) | I_NS1200.PS.0037 | ВЛ 220 кВ | УНЦ опор ВЛ 220 кВ | ВЛ 220 кВ Святогор-Угутский | нд | С | 2029 | 220 | двухцепная, все типы опор за исключением многогранных | Приказ об утверждении ПСД | от 26.02.2026 № 10-Э | 2 зона, Ханты-Мансийский автономный округ - Югра | 1 | 1 | 1 | 79.94 | 1 км | Л3-05-2 | 11757.94 | 1.81 | 1701272.7997 | нд
1.1.4.1 | Надстройка 220 кВ на ПП 110 кВ Угутский c ВЛ 220 кВ Святогор - Угутский (строительство надстройки с трансформаторной мощностью 2х125 МВА и ВЛ протяженностью 2х79,937 км) | I_NS1200.PS.0037 | ВЛ 220 кВ | УНЦ провода ВЛ 220 кВ сталеалюминиевого типа | ВЛ 220 кВ Святогор-Угутский | нд | С | 2029 | 220 | Сечение фазного провода 240 мм2 | Приказ об утверждении ПСД | от 26.02.2026 № 10-Э | 2 зона, Ханты-Мансийский автономный округ - Югра | 1 | 1 | 1 | 79.94 | 1 км по трассе | Л5-06 | 1912.56 | 1.78 | 272144.2826 | нд
1.1.4.1 | Надстройка 220 кВ на ПП 110 кВ Угутский c ВЛ 220 кВ Святогор - Угутский (строительство надстройки с трансформаторной мощностью 2х125 МВА и ВЛ протяженностью 2х79,937 км) | I_NS1200.PS.0037 | ВЛ 110 кВ | УНЦ грозотроса ВЛ 110 кВ | ВЛ 220 кВ Святогор-Угутский | нд | С | 2029 | 110 | Диаметр 11.1 мм | Приказ об утверждении ПСД | от 26.02.2026 № 10-Э | 2 зона, Ханты-Мансийский автономный округ - Югра | 1 | 1 | 1 | 79.94 | 1 км | Л6-04 | 353.82 | 1.78 | 50346.18 | нд
1.1.4.1 | Надстройка 220 кВ на ПП 110 кВ Угутский c ВЛ 220 кВ Святогор - Угутский (строительство надстройки с трансформаторной мощностью 2х125 МВА и ВЛ протяженностью 2х79,937 км) | I_NS1200.PS.0037 | ВЛ 110 кВ | УНЦ ВЛ 110 кВ на строительно-монтажные работы без опор и провода, 2 одноцепных ВЛ в одном коридоре | ВЛ 110 кВ Восточный – Угутский I цепь | нд | С | 2029 | 110 | одноцепная, все типы опор за исключением многогранных | Приказ об утверждении ПСД | от 26.02.2026 № 10-Э | 2 зона, Ханты-Мансийский автономный округ - Югра | 1 | 1 | 1 | 0.383 | 1 км ВЛ | Л1-04-1 | 4893.1 | 2.11 | 3954.2609 | нд
1.1.4.1 | Надстройка 220 кВ на ПП 110 кВ Угутский c ВЛ 220 кВ Святогор - Угутский (строительство надстройки с трансформаторной мощностью 2х125 МВА и ВЛ протяженностью 2х79,937 км) | I_NS1200.PS.0037 | ВЛ 110 кВ | УНЦ опор ВЛ 110 кВ | ВЛ 110 кВ Восточный – Угутский I цепь | нд | С | 2029 | 110 | одноцепная, все типы опор за исключением многогранных | Приказ об утверждении ПСД | от 26.02.2026 № 10-Э | 2 зона, Ханты-Мансийский автономный округ - Югра | 1 | 1 | 1 | 0.383 | 1 км | Л3-04-1 | 6798.18 | 1.81 | 4712.7023 | нд
1.1.4.1 | Надстройка 220 кВ на ПП 110 кВ Угутский c ВЛ 220 кВ Святогор - Угутский (строительство надстройки с трансформаторной мощностью 2х125 МВА и ВЛ протяженностью 2х79,937 км) | I_NS1200.PS.0037 | ВЛ 110 кВ | УНЦ ВЛ 110 кВ на строительно-монтажные работы без опор и провода | ВЛ 110 кВ Восточный – Угутский 4 I, II цепи. ВЛ 110 кВ Ср. Балык – Угутский I, II цепи ВЛ 110 кВ ПС Ср. Балык – ПС Арго I, II цепи | нд | С | 2029 | 110 | двухцепная, все типы опор за исключением многогранных | Приказ об утверждении ПСД | от 26.02.2026 № 10-Э | 2 зона, Ханты-Мансийский автономный округ - Югра | 1 | 1 | 1 | 0.559 | 1 км ВЛ | Л1-04-2 | 7159.92 | 2.55 | 10206.108 | нд
1.1.4.1 | Надстройка 220 кВ на ПП 110 кВ Угутский c ВЛ 220 кВ Святогор - Угутский (строительство надстройки с трансформаторной мощностью 2х125 МВА и ВЛ протяженностью 2х79,937 км) | I_NS1200.PS.0037 | ВЛ 110 кВ | УНЦ опор ВЛ 110 кВ | ВЛ 110 кВ Восточный – Угутский 4 I, II цепи. ВЛ 110 кВ Ср. Балык – Угутский I, II цепи ВЛ 110 кВ ПС Ср. Балык – ПС Арго I, II цепи | нд | С | 2029 | 110 | двухцепная, все типы опор за исключением многогранных | Приказ об утверждении ПСД | от 26.02.2026 № 10-Э | 2 зона, Ханты-Мансийский автономный округ - Югра | 1 | 1 | 1 | 0.56 | 1 км | Л3-04-2 | 8953.24 | 1.81 | 9075.0041 | нд
1.1.4.1 | Надстройка 220 кВ на ПП 110 кВ Угутский c ВЛ 220 кВ Святогор - Угутский (строительство надстройки с трансформаторной мощностью 2х125 МВА и ВЛ протяженностью 2х79,937 км) | I_NS1200.PS.0037 | ВЛ 110 кВ | УНЦ провода ВЛ 110 кВ сталеалюминиевого типа | ВЛ 110 кВ Восточный – Угутский 4 I, II цепи. ВЛ 110 кВ Ср. Балык – Угутский I, II цепи | нд | С | 2029 | 110 | Сечение фазного провода 120 мм2 | Приказ об утверждении ПСД | от 26.02.2026 № 10-Э | 2 зона, Ханты-Мансийский автономный округ - Югра | 1 | 1 | 1 | 0.795 | 1 км по трассе | Л5-03 | 1109.82 | 1.78 | 1570.5063 | нд
1.1.4.1 | Надстройка 220 кВ на ПП 110 кВ Угутский c ВЛ 220 кВ Святогор - Угутский (строительство надстройки с трансформаторной мощностью 2х125 МВА и ВЛ протяженностью 2х79,937 км) | I_NS1200.PS.0037 | ВЛ 110 кВ | УНЦ провода ВЛ 110 кВ сталеалюминиевого типа | ВЛ 110 кВ ПС Ср. Балык – ПС Арго I, II цепи | нд | С | 2029 | 110 | Сечение фазного провода 150 мм2 | Приказ об утверждении ПСД | от 26.02.2026 № 10-Э | 2 зона, Ханты-Мансийский автономный округ - Югра | 1 | 1 | 1 | 0.147 | 1 км по трассе | Л5-04 | 1289.61 | 1.78 | 337.4394 | нд
1.1.4.1 | Надстройка 220 кВ на ПП 110 кВ Угутский c ВЛ 220 кВ Святогор - Угутский (строительство надстройки с трансформаторной мощностью 2х125 МВА и ВЛ протяженностью 2х79,937 км) | I_NS1200.PS.0037 | ВЛ 220 кВ | УНЦ грозотроса ВЛ 220 кВ | ВЛ 110 кВ Восточный – Угутский 4 I, II цепи. ВЛ 110 кВ Ср. Балык – Угутский I, II цепи ВЛ 110 кВ ПС Ср. Балык – ПС Арго I, II цепи ВЛ 110 кВ Восточный – Угутский I цепь | нд | С | 2029 | 220 | Диаметр 9.1 мм | Приказ об утверждении ПСД | от 26.02.2026 № 10-Э | 2 зона, Ханты-Мансийский автономный округ - Югра | 1 | 1 | 1 | 0.936 | 1 км | Л6-03 | 263.88 | 1.78 | 439.6452 | нд
1.1.4.1 | Надстройка 220 кВ на ПП 110 кВ Угутский c ВЛ 220 кВ Святогор - Угутский (строительство надстройки с трансформаторной мощностью 2х125 МВА и ВЛ протяженностью 2х79,937 км) | I_NS1200.PS.0037 | ВЛ 150 кВ | УНЦ опор ВЛ 150 кВ | ВЛ 35 кВ Спартак I, II цепи ВЛ 35 кВ Майская I, II цепи ВЛ 35 кВ Дожимная I, II цепи | нд | С | 2029 | 150 | двухцепная, все типы опор за исключением многогранных | Приказ об утверждении ПСД | от 26.02.2026 № 10-Э | 2 зона, Ханты-Мансийский автономный округ - Югра | 1 | 1 | 1 | 0.627 | 1 км | Л3-04-2 | 8953.24 | 1.81 | 10160.7635 | нд
1.1.4.1 | Надстройка 220 кВ на ПП 110 кВ Угутский c ВЛ 220 кВ Святогор - Угутский (строительство надстройки с трансформаторной мощностью 2х125 МВА и ВЛ протяженностью 2х79,937 км) | I_NS1200.PS.0037 | Подготовка и устройство территории ПС (ЗПС, элементов ПС) 220 кВ | УНЦ площадь подготовки и устройства территории под элементы ПС (ЗПС) (м2). Ячейка выключателя НУ ПС 220 кВ | Надстройка 220 кВ на ПП Угутский | нд | С | 2029 | 220 | Ячейка выключателя НУ ПС | Приказ об утверждении ПСД | от 26.02.2026 № 10-Э | Ханты-Мансийский автономный округ - Югра | 1 | 1 | 1 | 4 | 1 ед. | С1-01-3 | нд | 1 | нд | нд
1.1.4.1 | Надстройка 220 кВ на ПП 110 кВ Угутский c ВЛ 220 кВ Святогор - Угутский (строительство надстройки с трансформаторной мощностью 2х125 МВА и ВЛ протяженностью 2х79,937 км) | I_NS1200.PS.0037 | Подготовка и устройство территории ПС (ЗПС, элементов ПС) 110 кВ | УНЦ площадь подготовки и устройства территории под элементы ПС (ЗПС) (м2). Ячейка выключателя НУ ПС 110 кВ | нд | нд | С | 2029 | 110 | Ячейка выключателя НУ ПС | Приказ об утверждении ПСД | от 26.02.2026 № 10-Э | Ханты-Мансийский автономный округ - Югра | 1 | 1 | 1 | 2 | 1 ед. | С1-01-2 | нд | 1 | нд | нд
1.1.4.1 | Надстройка 220 кВ на ПП 110 кВ Угутский c ВЛ 220 кВ Святогор - Угутский (строительство надстройки с трансформаторной мощностью 2х125 МВА и ВЛ протяженностью 2х79,937 км) | I_NS1200.PS.0037 | Подготовка и устройство территории ПС (ЗПС, элементов ПС) 220 кВ | УНЦ площадь подготовки и устройства территории под элементы ПС (ЗПС) (м2). Ячейка трансформатора (комплект на три фазы) ПС (ЗПС) 220 кВ | Надстройка 220 кВ на ПП Угутский | нд | С | 2029 | 220 | Ячейка (авто-) трансформатора (комплект на три фазы) ПС (ЗПС) | Приказ об утверждении ПСД | от 26.02.2026 № 10-Э | Ханты-Мансийский автономный округ - Югра | 1 | 1 | 1 | 2 | 1 ед. | С1-03-3 | нд | 1 | нд | нд
1.1.4.1 | Надстройка 220 кВ на ПП 110 кВ Угутский c ВЛ 220 кВ Святогор - Угутский (строительство надстройки с трансформаторной мощностью 2х125 МВА и ВЛ протяженностью 2х79,937 км) | I_NS1200.PS.0037 | Подготовка и устройство территории ПС (ЗПС, элементов ПС) 220 кВ | УНЦ площадь подготовки и устройства территории под элементы ПС (ЗПС) (м2). Основные здания (ОПУ, ЗРУ, РЩ) в целом на одну ПС 220 кВ | нд | нд | С | 2029 | 220 | Основные здания (ОПУ, ЗРУ, РЩ) в целом на одну ПС | Приказ об утверждении ПСД | от 26.02.2026 № 10-Э | Ханты-Мансийский автономный округ - Югра | 1 | 1 | 1 | 1 | 1 ед. | С1-04-3 | нд | 1 | нд | нд
1.1.4.1 | Надстройка 220 кВ на ПП 110 кВ Угутский c ВЛ 220 кВ Святогор - Угутский (строительство надстройки с трансформаторной мощностью 2х125 МВА и ВЛ протяженностью 2х79,937 км) | I_NS1200.PS.0037 | Итого объем финансовых потребностей по инвестиционному проекту, тыс. рублей | нд | нд | нд | нд | нд | нд | нд | нд | нд | нд | нд | нд | нд | нд | нд | нд | нд | нд | 9347609.1222 | нд
1.1.4.1 | Подстанция 110/35/6 кВ "Север" с питающей ВЛ 110 кВ Приразломного месторождения (новое строительство ПС с трансформаторной мощностью 2х40 МВА и ВЛ протяженностью 2х5 км) | H_NS1200.PS.0033 | ПП, ПС 110 кВ | УНЦ постоянной части ПС 110 кВ | ПС 110/35/6 кВ "Север" | нд | П | 2029 | 110 | Открытая ПС | Распоряжение филиала АО "Россети Тюмень" Нефтеюганские электрические сети | от 19.03.2026 №107р | 2 зона, Ханты-Мансийский автономный округ - Югра | 1 | 1 | 1 | 1 | 1 ПС | З1-02 | 144317.05 | 2.04 | 294406.782 | нд
1.1.4.1 | Подстанция 110/35/6 кВ "Север" с питающей ВЛ 110 кВ Приразломного месторождения (новое строительство ПС с трансформаторной мощностью 2х40 МВА и ВЛ протяженностью 2х5 км) | H_NS1200.PS.0033 | Проектные и изыскательские работы, разработка и утверждение ДПТ, кадастровые работы и работы по установлению земельных отношений 110 кВ | УНЦ на проектные и изыскательские работы для ПС (ПП, ЗПС) 110 кВ | ПС 110/35/6 кВ "Север" | нд | П | 2029 | 110 | 110/РУ СН/РУ НН | Распоряжение филиала АО "Россети Тюмень" Нефтеюганские электрические сети | от 19.03.2026 №107р | Ханты-Мансийский автономный округ - Югра | 1 | 1 | 1 | 1 | 1 ПС, 1 ПП, 1 ЗПС | П1-02 | 93308.14 | 1 | 93308.14 | нд
1.1.4.1 | Подстанция 110/35/6 кВ "Север" с питающей ВЛ 110 кВ Приразломного месторождения (новое строительство ПС с трансформаторной мощностью 2х40 МВА и ВЛ протяженностью 2х5 км) | H_NS1200.PS.0033 | Проектные и изыскательские работы, разработка и утверждение ДПТ, кадастровые работы и работы по установлению земельных отношений 0.4 кВ | УНЦ на кадастровые работы ПС (ЗПС) 0.4 кВ и работы по установлению земельных отношений | ПС 110/35/6 кВ "Север" | нд | П | 2029 | 0.4 | Полевые и камеральные геодезические работы, оформление земельных отношений в границах временного (краткосрочного) отвода на период строительства (реконструкции) объекта, кадастровый учет построенного объекта, государственная регистрация права на построенный объект, внесение в сведения государственного реестра недвижимости данных об охранных зонах построенного объекта, образование земельного участка для эксплуатации объекта | Распоряжение филиала АО "Россети Тюмень" Нефтеюганские электрические сети | от 19.03.2026 №107р | Ханты-Мансийский автономный округ - Югра | 1 | 1 | 1 | 1.25 | 1 га | П11-01 | 2856.53 | 1 | 3570.6625 | нд
1.1.4.1 | Подстанция 110/35/6 кВ "Север" с питающей ВЛ 110 кВ Приразломного месторождения (новое строительство ПС с трансформаторной мощностью 2х40 МВА и ВЛ протяженностью 2х5 км) | H_NS1200.PS.0033 | Подготовка и устройство территории ПС (ЗПС, элементов ПС) 750 кВ | УНЦ подготовки и устройства территории ПС (ЗПС) 750 кВ | ПС 110/35/6 кВ "Север" | нд | П | 2029 | 750 | Тюменская область, Ханты-Мансийский автономный округ - Югра, Ямало-Ненецкий автономный округ | Распоряжение филиала АО "Россети Тюмень" Нефтеюганские электрические сети | от 19.03.2026 №107р | Ханты-Мансийский автономный округ - Югра | 1 | 1 | 1 | 2499 | 1 м2 | Б1-11 | 5.7 | 1 | 14244.3 | нд
1.1.4.1 | Подстанция 110/35/6 кВ "Север" с питающей ВЛ 110 кВ Приразломного месторождения (новое строительство ПС с трансформаторной мощностью 2х40 МВА и ВЛ протяженностью 2х5 км) | H_NS1200.PS.0033 | Подготовка и устройство территории ПС (ЗПС, элементов ПС) 750 кВ | УНЦ подготовки и устройства территории ПС (ЗПС) 750 кВ | ПС 110/35/6 кВ "Север" | нд | П | 2029 | 750 | Тюменская область, Ханты-Мансийский автономный округ - Югра, Ямало-Ненецкий автономный округ | Распоряжение филиала АО "Россети Тюмень" Нефтеюганские электрические сети | от 19.03.2026 №107р | Ханты-Мансийский автономный округ - Югра | 1 | 1 | 1 | 1837 | 1 м2 | Б1-11 | 5.7 | 1 | 10470.9 | нд
1.1.4.1 | Подстанция 110/35/6 кВ "Север" с питающей ВЛ 110 кВ Приразломного месторождения (новое строительство ПС с трансформаторной мощностью 2х40 МВА и ВЛ протяженностью 2х5 км) | H_NS1200.PS.0033 | Подготовка и устройство территории ПС (ЗПС, элементов ПС) 750 кВ | УНЦ подготовки и устройства территории ПС (ЗПС) 750 кВ | ПС 110/35/6 кВ "Север" | нд | П | 2029 | 750 | Тюменская область, Ханты-Мансийский автономный округ - Югра, Ямало-Ненецкий автономный округ | Распоряжение филиала АО "Россети Тюмень" Нефтеюганские электрические сети | от 19.03.2026 №107р | Ханты-Мансийский автономный округ - Югра | 1 | 1 | 1 | 200 | 1 м2 | Б1-11 | 5.7 | 1 | 1140 | нд
1.1.4.1 | Подстанция 110/35/6 кВ "Север" с питающей ВЛ 110 кВ Приразломного месторождения (новое строительство ПС с трансформаторной мощностью 2х40 МВА и ВЛ протяженностью 2х5 км) | H_NS1200.PS.0033 | Подготовка и устройство территории ПС (ЗПС, элементов ПС) 750 кВ | УНЦ подготовки и устройства территории ПС (ЗПС) 750 кВ | ПС 110/35/6 кВ "Север" | нд | П | 2029 | 750 | Тюменская область, Ханты-Мансийский автономный округ - Югра, Ямало-Ненецкий автономный округ | Распоряжение филиала АО "Россети Тюмень" Нефтеюганские электрические сети | от 19.03.2026 №107р | Ханты-Мансийский автономный округ - Югра | 1 | 1 | 1 | 1220 | 1 м2 | Б1-11 | 5.7 | 1 | 6954 | нд
1.1.4.1 | Подстанция 110/35/6 кВ "Север" с питающей ВЛ 110 кВ Приразломного месторождения (новое строительство ПС с трансформаторной мощностью 2х40 МВА и ВЛ протяженностью 2х5 км) | H_NS1200.PS.0033 | Системы ВЧ связи, УПАСК, ПА 110 кВ | УНЦ системы ВЧ-связи 110 кВ. ВЧ-обработка и присоединение на ЛЭП | ПС 110/35/6 кВ "Север" | нд | П | 2029 | 110 | ВЧ-заградитель, конденсатор связи, фильтр присоединения, разделительный фильтр, радиочастотный кабель | Распоряжение филиала АО "Россети Тюмень" Нефтеюганские электрические сети | от 19.03.2026 №107р | 2 зона, Ханты-Мансийский автономный округ - Югра | 1 | 1 | 1 | 6 | 1 ед | А6-02-1 | 5334.69 | 1.83 | 58574.8962 | нд
1.1.4.1 | Подстанция 110/35/6 кВ "Север" с питающей ВЛ 110 кВ Приразломного месторождения (новое строительство ПС с трансформаторной мощностью 2х40 МВА и ВЛ протяженностью 2х5 км) | H_NS1200.PS.0033 | Системы ВЧ связи, УПАСК, ПА 110 кВ | УНЦ системы ВЧ-связи 110 кВ. Комбинированная аппаратура по ВЧ (ВОЛС) 110 кВ | ПС 110/35/6 кВ "Север" | нд | П | 2029 | 110 | Аппаратуру ВЧ-связи (приемник, передатчик, интерфейсы телефонии и передачи данных), шкаф (стойку) для размещения оборудования | Распоряжение филиала АО "Россети Тюмень" Нефтеюганские электрические сети | от 19.03.2026 №107р | 2 зона, Ханты-Мансийский автономный округ - Югра | 1 | 1 | 1 | 4 | 1 ед | А6-07 | 3657.51 | 1.83 | 26772.9732 | нд
1.1.4.1 | Подстанция 110/35/6 кВ "Север" с питающей ВЛ 110 кВ Приразломного месторождения (новое строительство ПС с трансформаторной мощностью 2х40 МВА и ВЛ протяженностью 2х5 км) | H_NS1200.PS.0033 | Система учета электрической энергии (мощности), АИИС КУЭ, ПКУ, технический учет электрической энергии 110 кВ | УНЦ ИВКЭ. ИВКЭ для ПС (ЗПС) 110 кВ | ПС 110/35/6 кВ "Север" | нд | П | 2029 | 110 | Подключение до 32 приборов учета | Распоряжение филиала АО "Россети Тюмень" Нефтеюганские электрические сети | от 19.03.2026 №107р | 2 зона, Ханты-Мансийский автономный округ - Югра | 1 | 1 | 1 | 1 | 1 ед. | А2-02 | 1128.8 | 1.21 | 1365.848 | нд
1.1.4.1 | Подстанция 110/35/6 кВ "Север" с питающей ВЛ 110 кВ Приразломного месторождения (новое строительство ПС с трансформаторной мощностью 2х40 МВА и ВЛ протяженностью 2х5 км) | H_NS1200.PS.0033 | Система учета электрической энергии (мощности), АИИС КУЭ, ПКУ, технический учет электрической энергии 20 кВ | УНЦ ИВКЭ. ИВКЭ для ТП (СП, РП, РТП, РУ) 20 кВ | ПС 110/35/6 кВ "Север" | нд | П | 2029 | 20 | Подключение до 16 приборов учета | Распоряжение филиала АО "Россети Тюмень" Нефтеюганские электрические сети | от 19.03.2026 №107р | 2 зона, Ханты-Мансийский автономный округ - Югра | 1 | 1 | 1 | 1 | 1 ед. | А2-01 | 325.6 | 1.21 | 393.976 | нд
1.1.4.1 | Подстанция 110/35/6 кВ "Север" с питающей ВЛ 110 кВ Приразломного месторождения (новое строительство ПС с трансформаторной мощностью 2х40 МВА и ВЛ протяженностью 2х5 км) | H_NS1200.PS.0033 | Здание ПС (ОПУ, ЗРУ, РЩ), здание ЗПС, здание РПБ, прочие здания и сооружения, инженерные системы зданий 6 кВ | УНЦ зданий ЗРУ, ЗПС 6 кВ | ПС 110/35/6 кВ "Север" | нд | П | 2029 | 6 | ЗРУ | Распоряжение филиала АО "Россети Тюмень" Нефтеюганские электрические сети | от 19.03.2026 №107р | 2 зона, Ханты-Мансийский автономный округ - Югра | 1 | 1 | 1 | 1 | 1 здание | З5-01 | 14686.79 | 1.83 | 26876.8257 | нд
1.1.4.1 | Подстанция 110/35/6 кВ "Север" с питающей ВЛ 110 кВ Приразломного месторождения (новое строительство ПС с трансформаторной мощностью 2х40 МВА и ВЛ протяженностью 2х5 км) | H_NS1200.PS.0033 | Здание ПС (ОПУ, ЗРУ, РЩ), здание ЗПС, здание РПБ, прочие здания и сооружения, инженерные системы зданий 110 кВ | УНЦ зданий ЗРУ, ЗПС, ОПУ, РЩ, РПБ 110 кВ | ПС 110/35/6 кВ "Север" | нд | П | 2029 | 110 | ОПУ, РЩ | Распоряжение филиала АО "Россети Тюмень" Нефтеюганские электрические сети | от 19.03.2026 №107р | 2 зона, Ханты-Мансийский автономный округ - Югра | 1 | 1 | 1 | 270 | 1 м2 | З4-03 | 141.69 | 1.83 | 70009.029 | нд
1.1.4.1 | Подстанция 110/35/6 кВ "Север" с питающей ВЛ 110 кВ Приразломного месторождения (новое строительство ПС с трансформаторной мощностью 2х40 МВА и ВЛ протяженностью 2х5 км) | H_NS1200.PS.0033 | Ячейка (авто-) трансформатора 110 кВ | УНЦ ячейки трехобмоточного трансформатора 110 кВ | ПС 110/35/6 кВ "Север" | нд | П | 2029 | 110 | Т 110/35/HH, 40 МВА | Распоряжение филиала АО "Россети Тюмень" Нефтеюганские электрические сети | от 19.03.2026 №107р | 2 зона, Ханты-Мансийский автономный округ - Югра | 1 | 1 | 1 | 2 | 1 ячейка | Т1-06-1 | 108886.36 | 1.52 | 331014.5344 | нд
1.1.4.1 | Подстанция 110/35/6 кВ "Север" с питающей ВЛ 110 кВ Приразломного месторождения (новое строительство ПС с трансформаторной мощностью 2х40 МВА и ВЛ протяженностью 2х5 км) | H_NS1200.PS.0033 | Ячейка (авто-) трансформатора 15 кВ | УНЦ ячейки двухобмоточного трансформатора 15 кВ | ПС 110/35/6 кВ "Север" | нд | П | 2029 | 15 | масляный Т 15/НН, 250 кВА | Распоряжение филиала АО "Россети Тюмень" Нефтеюганские электрические сети | от 19.03.2026 №107р | 2 зона, Ханты-Мансийский автономный округ - Югра | 1 | 1 | 1 | 2 | 1 ячейка | Т5-12-1 | 606.63 | 1.83 | 2220.2658 | нд
1.1.4.1 | Подстанция 110/35/6 кВ "Север" с питающей ВЛ 110 кВ Приразломного месторождения (новое строительство ПС с трансформаторной мощностью 2х40 МВА и ВЛ протяженностью 2х5 км) | H_NS1200.PS.0033 | РУ 110 кВ | УНЦ ячейки выключателя НУ 110 кВ | ПС 110/35/6 кВ "Север" | нд | П | 2029 | 110 | Iном 2500 А, Iоткл 40 кА | Распоряжение филиала АО "Россети Тюмень" Нефтеюганские электрические сети | от 19.03.2026 №107р | 2 зона, Ханты-Мансийский автономный округ - Югра | 1 | 1 | 1 | 3 | 1 ячейка | В1-01-1 | 39176.87 | 1.58 | 185698.3638 | нд
1.1.4.1 | Подстанция 110/35/6 кВ "Север" с питающей ВЛ 110 кВ Приразломного месторождения (новое строительство ПС с трансформаторной мощностью 2х40 МВА и ВЛ протяженностью 2х5 км) | H_NS1200.PS.0033 | РУ 35 кВ | УНЦ ячейки выключателя НУ 35 кВ | ПС 110/35/6 кВ "Север" | нд | П | 2029 | 35 | Iном 2000 А, Iоткл 25 кА | Распоряжение филиала АО "Россети Тюмень" Нефтеюганские электрические сети | от 19.03.2026 №107р | 2 зона, Ханты-Мансийский автономный округ - Югра | 1 | 1 | 1 | 11 | 1 ячейка | В2-05-1 | 27469.92 | 1.58 | 477427.2096 | нд
1.1.4.1 | Подстанция 110/35/6 кВ "Север" с питающей ВЛ 110 кВ Приразломного месторождения (новое строительство ПС с трансформаторной мощностью 2х40 МВА и ВЛ протяженностью 2х5 км) | H_NS1200.PS.0033 | РУ 10 кВ | УНЦ ячейки выключателя НУ 10 кВ | ПС 110/35/6 кВ "Север" | нд | П | 2029 | 10 | Iном 800 (1000, 1250) А, Iоткл 25 кА | Распоряжение филиала АО "Россети Тюмень" Нефтеюганские электрические сети | от 19.03.2026 №107р | 2 зона, Ханты-Мансийский автономный округ - Югра | 1 | 1 | 1 | 11 | 1 ячейка | В2-02-1 | 5058.3 | 1.58 | 87913.254 | нд
1.1.4.1 | Подстанция 110/35/6 кВ "Север" с питающей ВЛ 110 кВ Приразломного месторождения (новое строительство ПС с трансформаторной мощностью 2х40 МВА и ВЛ протяженностью 2х5 км) | H_NS1200.PS.0033 | АСУ ТП ПС и ТМ 110 кВ | УНЦ АСУТП ПС и ТМ. АСУ ТП на ПС 110 кВ для решений без использования протоколов GOOSE и SV с количеством присоединений класса напряжения 110 кВ: 16 - 20 | ПС 110/35/6 кВ "Север" | нд | П | 2029 | 110 | Без использования протоколов GOOSE и SV. ШСО, ШСК, ШИП, ШЭЭ, ССПТИ, АРМ персонала РЗА с ИБП, переносимые АРМ, ПО | Распоряжение филиала АО "Россети Тюмень" Нефтеюганские электрические сети | от 19.03.2026 №107р | 2 зона, Ханты-Мансийский автономный округ - Югра | 1 | 1 | 1 | 1 | 1 ед. | А3-01-3 | 122160.1 | 1.21 | 147813.721 | нд
1.1.4.1 | Подстанция 110/35/6 кВ "Север" с питающей ВЛ 110 кВ Приразломного месторождения (новое строительство ПС с трансформаторной мощностью 2х40 МВА и ВЛ протяженностью 2х5 км) | H_NS1200.PS.0033 | ВЛ 0.4 кВ | УНЦ устройства лежневых дорог. Устройство лежневых дорог 0.4 кВ | ВЛ 110 кВ на ПС 110/35/6 кВ Север | нд | П | 2029 | 0.4 | Лежневые дороги, км | Распоряжение филиала АО "Россети Тюмень" Нефтеюганские электрические сети | от 19.03.2026 №107р | 2 зона, Ханты-Мансийский автономный округ - Югра | 1 | 1 | 1 | 2 | км | Л9-01 | 15505.16 | 1.91 | 59229.7112 | нд
1.1.4.1 | Подстанция 110/35/6 кВ "Север" с питающей ВЛ 110 кВ Приразломного месторождения (новое строительство ПС с трансформаторной мощностью 2х40 МВА и ВЛ протяженностью 2х5 км) | H_NS1200.PS.0033 | ВЛ 110 кВ | УНЦ грозотроса ВЛ 110 кВ | Переустройство ВЛ 35 кВ владелец ООО "РН-ЮНГ" | нд | П | 2029 | 110 | Диаметр 9.1 мм | Распоряжение филиала АО "Россети Тюмень" Нефтеюганские электрические сети | от 19.03.2026 №107р | 2 зона, Ханты-Мансийский автономный округ - Югра | 1 | 1 | 1 | 1.8 | 1 км | Л6-03 | 263.88 | 1.78 | 845.4715 | нд
1.1.4.1 | Подстанция 110/35/6 кВ "Север" с питающей ВЛ 110 кВ Приразломного месторождения (новое строительство ПС с трансформаторной мощностью 2х40 МВА и ВЛ протяженностью 2х5 км) | H_NS1200.PS.0033 | ВЛ 35 кВ | УНЦ ВЛ 35 кВ на строительно-монтажные работы без опор и провода | Переустройство ВЛ 35 кВ владелец ООО "РН-ЮНГ" | нд | П | 2029 | 35 | двухцепная, все типы опор за исключением многогранных | Распоряжение филиала АО "Россети Тюмень" Нефтеюганские электрические сети | от 19.03.2026 №107р | 2 зона, Ханты-Мансийский автономный округ - Югра | 1 | 1 | 1 | 1.8 | 1 км ВЛ | Л1-03-2 | 6822.56 | 2.57 | 31561.1626 | нд
1.1.4.1 | Подстанция 110/35/6 кВ "Север" с питающей ВЛ 110 кВ Приразломного месторождения (новое строительство ПС с трансформаторной мощностью 2х40 МВА и ВЛ протяженностью 2х5 км) | H_NS1200.PS.0033 | ВЛ 35 кВ | УНЦ опор ВЛ 35 кВ | Переустройство ВЛ 35 кВ владелец ООО "РН-ЮНГ" | нд | П | 2029 | 35 | двухцепная, все типы опор за исключением многогранных | Распоряжение филиала АО "Россети Тюмень" Нефтеюганские электрические сети | от 19.03.2026 №107р | 2 зона, Ханты-Мансийский автономный округ - Югра | 1 | 1 | 1 | 1.8 | 1 км | Л3-03-2 | 5233.16 | 1.81 | 17049.6353 | нд
1.1.4.1 | Подстанция 110/35/6 кВ "Север" с питающей ВЛ 110 кВ Приразломного месторождения (новое строительство ПС с трансформаторной мощностью 2х40 МВА и ВЛ протяженностью 2х5 км) | H_NS1200.PS.0033 | ВЛ 35 кВ | УНЦ провода ВЛ 35 кВ сталеалюминиевого типа | Переустройство ВЛ 35 кВ владелец ООО "РН-ЮНГ" | нд | П | 2029 | 35 | Сечение фазного провода 120 мм2 | Распоряжение филиала АО "Россети Тюмень" Нефтеюганские электрические сети | от 19.03.2026 №107р | 2 зона, Ханты-Мансийский автономный округ - Югра | 1 | 1 | 1 | 3.6 | 1 км по трассе | Л5-03 | 1109.82 | 1.78 | 7111.7266 | нд
1.1.4.1 | Подстанция 110/35/6 кВ "Север" с питающей ВЛ 110 кВ Приразломного месторождения (новое строительство ПС с трансформаторной мощностью 2х40 МВА и ВЛ протяженностью 2х5 км) | H_NS1200.PS.0033 | Проектные и изыскательские работы, разработка и утверждение ДПТ, кадастровые работы и работы по установлению земельных отношений 35 кВ | УНЦ на проектные и изыскательские работы по ВЛ 35 кВ | Переустройство ВЛ 35 кВ владелец ООО "РН-ЮНГ" | нд | П | 2029 | 35 | Протяженность до 1 км | Распоряжение филиала АО "Россети Тюмень" Нефтеюганские электрические сети | от 19.03.2026 №107р | Ханты-Мансийский автономный округ - Югра | 1 | 2.9188 | 1 | 1 | 1 ВЛ | П3-05 | 1377.21 | 1 | 4019.85 | нд
1.1.4.1 | Подстанция 110/35/6 кВ "Север" с питающей ВЛ 110 кВ Приразломного месторождения (новое строительство ПС с трансформаторной мощностью 2х40 МВА и ВЛ протяженностью 2х5 км) | H_NS1200.PS.0033 | Проектные и изыскательские работы, разработка и утверждение ДПТ, кадастровые работы и работы по установлению земельных отношений 110 кВ | УНЦ на разработку и утверждение ДПТ при прохождении ВЛ 110 кВ по землям лесного фонда (землям, покрытым лесом) | ВЛ 110 кВ на ПС 110/35/6 кВ Север | нд | П | 2029 | 110 | Протяженность 4.2-6.2 км | Распоряжение филиала АО "Россети Тюмень" Нефтеюганские электрические сети | от 19.03.2026 №107р | Ханты-Мансийский автономный округ - Югра | 1 | 1 | 1 | 5 | 1 км по трассе | П8-13 | 934.68 | 1 | 4673.4 | нд
1.1.4.1 | Подстанция 110/35/6 кВ "Север" с питающей ВЛ 110 кВ Приразломного месторождения (новое строительство ПС с трансформаторной мощностью 2х40 МВА и ВЛ протяженностью 2х5 км) | H_NS1200.PS.0033 | Проектные и изыскательские работы, разработка и утверждение ДПТ, кадастровые работы и работы по установлению земельных отношений 110 кВ | УНЦ на разработку и утверждение ДПТ ВЛ 110 кВ по границам земельного участка | ВЛ 110 кВ на ПС 110/35/6 кВ Север | нд | П | 2029 | 110 | Протяженность ВЛ до 2-6.1 км | Распоряжение филиала АО "Россети Тюмень" Нефтеюганские электрические сети | от 19.03.2026 №107р | Ханты-Мансийский автономный округ - Югра | 1 | 1 | 1 | 5 | 1 км по трассе | П9-10-2 | 384.37 | 1 | 1921.85 | нд
1.1.4.1 | Подстанция 110/35/6 кВ "Север" с питающей ВЛ 110 кВ Приразломного месторождения (новое строительство ПС с трансформаторной мощностью 2х40 МВА и ВЛ протяженностью 2х5 км) | H_NS1200.PS.0033 | Проектные и изыскательские работы, разработка и утверждение ДПТ, кадастровые работы и работы по установлению земельных отношений 110 кВ | УНЦ на кадастровые работы ВЛ 110 кВ и работы по установлению земельных отношений | ВЛ 110 кВ на ПС 110/35/6 кВ Север | нд | П | 2029 | 110 | ВЛ. Количество землепользователей до 15 | Распоряжение филиала АО "Россети Тюмень" Нефтеюганские электрические сети | от 19.03.2026 №107р | Ханты-Мансийский автономный округ - Югра | 1 | 1 | 1 | 0.05 | 100 км | П10-01-1 | 3050.84 | 1 | 152.542 | нд
1.1.4.1 | Подстанция 110/35/6 кВ "Север" с питающей ВЛ 110 кВ Приразломного месторождения (новое строительство ПС с трансформаторной мощностью 2х40 МВА и ВЛ протяженностью 2х5 км) | H_NS1200.PS.0033 | Проектные и изыскательские работы, разработка и утверждение ДПТ, кадастровые работы и работы по установлению земельных отношений 110 кВ | УНЦ на проектные и изыскательские работы по ВЛ 110 кВ | ВЛ 110 кВ на ПС 110/35/6 кВ Север | нд | П | 2029 | 110 | Протяженность до 5 км | Распоряжение филиала АО "Россети Тюмень" Нефтеюганские электрические сети | от 19.03.2026 №107р | Ханты-Мансийский автономный округ - Югра | 1 | 1 | 1 | 1 | 1 ВЛ | П3-14 | 5026.59 | 1 | 5026.59 | нд
1.1.4.1 | Подстанция 110/35/6 кВ "Север" с питающей ВЛ 110 кВ Приразломного месторождения (новое строительство ПС с трансформаторной мощностью 2х40 МВА и ВЛ протяженностью 2х5 км) | H_NS1200.PS.0033 | ВЛ 110 кВ | УНЦ ВЛ 110 кВ на строительно-монтажные работы без опор и провода | ВЛ 110 кВ на ПС 110/35/6 кВ Север | нд | П | 2029 | 110 | двухцепная, все типы опор за исключением многогранных | Распоряжение филиала АО "Россети Тюмень" Нефтеюганские электрические сети | от 19.03.2026 №107р | 2 зона, Ханты-Мансийский автономный округ - Югра | 1 | 1 | 1 | 5 | 1 км ВЛ | Л1-04-2 | 7159.92 | 2.55 | 91288.98 | нд
1.1.4.1 | Подстанция 110/35/6 кВ "Север" с питающей ВЛ 110 кВ Приразломного месторождения (новое строительство ПС с трансформаторной мощностью 2х40 МВА и ВЛ протяженностью 2х5 км) | H_NS1200.PS.0033 | ВЛ 110 кВ | УНЦ опор ВЛ 110 кВ | ВЛ 110 кВ на ПС 110/35/6 кВ Север | нд | П | 2029 | 110 | двухцепная, все типы опор за исключением многогранных | Распоряжение филиала АО "Россети Тюмень" Нефтеюганские электрические сети | от 19.03.2026 №107р | 2 зона, Ханты-Мансийский автономный округ - Югра | 1 | 1 | 1 | 5 | 1 км | Л3-04-2 | 8953.24 | 1.81 | 81026.822 | нд
1.1.4.1 | Подстанция 110/35/6 кВ "Север" с питающей ВЛ 110 кВ Приразломного месторождения (новое строительство ПС с трансформаторной мощностью 2х40 МВА и ВЛ протяженностью 2х5 км) | H_NS1200.PS.0033 | ВЛ 110 кВ | УНЦ провода ВЛ 110 кВ сталеалюминиевого типа | ВЛ 110 кВ на ПС 110/35/6 кВ Север | нд | П | 2029 | 110 | Сечение фазного провода 150 мм2 | Распоряжение филиала АО "Россети Тюмень" Нефтеюганские электрические сети | от 19.03.2026 №107р | 2 зона, Ханты-Мансийский автономный округ - Югра | 1 | 1 | 1 | 10 | 1 км по трассе | Л5-04 | 1289.61 | 1.78 | 22955.058 | нд
1.1.4.1 | Подстанция 110/35/6 кВ "Север" с питающей ВЛ 110 кВ Приразломного месторождения (новое строительство ПС с трансформаторной мощностью 2х40 МВА и ВЛ протяженностью 2х5 км) | H_NS1200.PS.0033 | ВЛ 110 кВ | УНЦ грозотроса ВЛ 110 кВ | ВЛ 110 кВ на ПС 110/35/6 кВ Север | нд | П | 2029 | 110 | Диаметр 11.1 мм | Распоряжение филиала АО "Россети Тюмень" Нефтеюганские электрические сети | от 19.03.2026 №107р | 2 зона, Ханты-Мансийский автономный округ - Югра | 1 | 1 | 1 | 5 | 1 км | Л6-04 | 353.82 | 1.78 | 3148.998 | нд
1.1.4.1 | Подстанция 110/35/6 кВ "Север" с питающей ВЛ 110 кВ Приразломного месторождения (новое строительство ПС с трансформаторной мощностью 2х40 МВА и ВЛ протяженностью 2х5 км) | H_NS1200.PS.0033 | ВЛ 110 кВ | УНЦ на вырубку (расширение, расчистку) просеки ВЛ 110 кВ (для всех субъектов Российской Федерации). Расчистка кустарников и мелколесья, вырубка деревьев и корчевка пней с диаметром ствола до 11 см, 12 см и более | ВЛ 110 кВ на ПС 110/35/6 кВ Север | нд | П | 2029 | 110 | Диаметр ствола до 11 см, 12 см и более, корчевка пней | Распоряжение филиала АО "Россети Тюмень" Нефтеюганские электрические сети | от 19.03.2026 №107р | Ханты-Мансийский автономный округ - Югра | 1 | 1 | 1 | 15 | 1 га | Б7-03 | 514.43 | 1 | 7716.45 | нд
1.1.4.1 | Подстанция 110/35/6 кВ "Север" с питающей ВЛ 110 кВ Приразломного месторождения (новое строительство ПС с трансформаторной мощностью 2х40 МВА и ВЛ протяженностью 2х5 км) | H_NS1200.PS.0033 | Кабельные сооружения и устройство переходов при прокладке кабельной линии (КЛ, ВОК) 6 кВ | УНЦ токопровода 6 кВ с литой изоляцией | ПС 110/35/6 кВ "Север" | нд | П | 2029 | 6 | 630 А | Распоряжение филиала АО "Россети Тюмень" Нефтеюганские электрические сети | от 19.03.2026 №107р | 2 зона, Ханты-Мансийский автономный округ - Югра | 1 | 1 | 1 | 56 | 1 м | К6-01-1 | 360.55 | 1.51 | 30488.108 | нд
1.1.4.1 | Подстанция 110/35/6 кВ "Север" с питающей ВЛ 110 кВ Приразломного месторождения (новое строительство ПС с трансформаторной мощностью 2х40 МВА и ВЛ протяженностью 2х5 км) | H_NS1200.PS.0033 | Подготовка и устройство территории ПС (ЗПС, элементов ПС) 110 кВ | УНЦ площадь подготовки и устройства территории под элементы ПС (ЗПС) (м2). Ячейка выключателя НУ ПС 110 кВ | ПС 110/35/6 кВ "Север" | нд | П | 2029 | 110 | Ячейка выключателя НУ ПС | Распоряжение филиала АО "Россети Тюмень" Нефтеюганские электрические сети | от 19.03.2026 №107р | Ханты-Мансийский автономный округ - Югра | 1 | 1 | 1 | 3 | 1 ед. | С1-01-2 | нд | 1 | нд | нд
1.1.4.1 | Подстанция 110/35/6 кВ "Север" с питающей ВЛ 110 кВ Приразломного месторождения (новое строительство ПС с трансформаторной мощностью 2х40 МВА и ВЛ протяженностью 2х5 км) | H_NS1200.PS.0033 | Подготовка и устройство территории ПС (ЗПС, элементов ПС) 35 кВ | УНЦ площадь подготовки и устройства территории под элементы ПС (ЗПС) (м2). Ячейка выключателя НУ ПС 35 кВ | ПС 110/35/6 кВ "Север" | нд | П | 2029 | 35 | Ячейка выключателя НУ ПС | Распоряжение филиала АО "Россети Тюмень" Нефтеюганские электрические сети | от 19.03.2026 №107р | Ханты-Мансийский автономный округ - Югра | 1 | 1 | 1 | 11 | 1 ед. | С1-01-1 | нд | 1 | нд | нд
1.1.4.1 | Подстанция 110/35/6 кВ "Север" с питающей ВЛ 110 кВ Приразломного месторождения (новое строительство ПС с трансформаторной мощностью 2х40 МВА и ВЛ протяженностью 2х5 км) | H_NS1200.PS.0033 | Подготовка и устройство территории ПС (ЗПС, элементов ПС) 110 кВ | УНЦ площадь подготовки и устройства территории под элементы ПС (ЗПС) (м2). Ячейка трансформатора (комплект на три фазы) ПС (ЗПС) 110 кВ | ПС 110/35/6 кВ "Север" | нд | П | 2029 | 110 | Ячейка (авто-) трансформатора (комплект на три фазы) ПС (ЗПС) | Распоряжение филиала АО "Россети Тюмень" Нефтеюганские электрические сети | от 19.03.2026 №107р | Ханты-Мансийский автономный округ - Югра | 1 | 1 | 1 | 2 | 1 ед. | С1-03-2 | нд | 1 | нд | нд
1.1.4.1 | Подстанция 110/35/6 кВ "Север" с питающей ВЛ 110 кВ Приразломного месторождения (новое строительство ПС с трансформаторной мощностью 2х40 МВА и ВЛ протяженностью 2х5 км) | H_NS1200.PS.0033 | Подготовка и устройство территории ПС (ЗПС, элементов ПС) 110 кВ | УНЦ площадь подготовки и устройства территории под элементы ПС (ЗПС) (м2). Основные здания (ОПУ, ЗРУ, РЩ) в целом на одну ПС 110 кВ | ПС 110/35/6 кВ "Север" | нд | П | 2029 | 110 | Основные здания (ОПУ, ЗРУ, РЩ) в целом на одну ПС | Распоряжение филиала АО "Россети Тюмень" Нефтеюганские электрические сети | от 19.03.2026 №107р | Ханты-Мансийский автономный округ - Югра | 1 | 1 | 1 | 1 | 1 ед. | С1-04-2 | нд | 1 | нд | нд
1.1.4.1 | Подстанция 110/35/6 кВ "Север" с питающей ВЛ 110 кВ Приразломного месторождения (новое строительство ПС с трансформаторной мощностью 2х40 МВА и ВЛ протяженностью 2х5 км) | H_NS1200.PS.0033 | Итого объем финансовых потребностей по инвестиционному проекту, тыс. рублей | нд | нд | нд | нд | нд | нд | нд | нд | нд | нд | нд | нд | нд | нд | нд | нд | нд | нд | 2208392.0363 | нд
1.1.4.2 | Реконструкция ВЛ-110 кВ Таврическая - КНС-5 1, 2 с отпайками (замена провода АС95/16 на АС150/19 от ПП 110 кВ Таврическая по опору №85 с учетом отпаек с перестановкой, заменой опор, грозотроса, переподвесом ВОЛС, ОПН, заменой ВЧ-оборудования) 1-2 этап | J_TP1500.VL.0036 | Проектные и изыскательские работы, разработка и утверждение ДПТ, кадастровые работы и работы по установлению земельных отношений 110 кВ | УНЦ на проектные и изыскательские работы для отдельных элементов электрических сетей 110 кВ | ВЛ 110 кВ Таврическая - КНС-5 1, 2 с отпайками | 1 | З | 2027 | 110 | Затраты по УНЦ от 6 до 11 млн. руб. | Приказ об утв. ПСД | № 14-Э от 31.10.2022 | Ханты-Мансийский автономный округ - Югра | 1 | 1 | 1 | 1 | 1 объект | П6-07 | 709.17 | 1 | 709.17 | нд
1.1.4.2 | Реконструкция ВЛ-110 кВ Таврическая - КНС-5 1, 2 с отпайками (замена провода АС95/16 на АС150/19 от ПП 110 кВ Таврическая по опору №85 с учетом отпаек с перестановкой, заменой опор, грозотроса, переподвесом ВОЛС, ОПН, заменой ВЧ-оборудования) 1-2 этап | J_TP1500.VL.0036 | Системы ВЧ связи, УПАСК, ПА 110 кВ | УНЦ системы ВЧ-связи 110 кВ. ВЧ-заградитель на ЛЭП | ПП 110 кВ Таврическая | 1 | З | 2027 | 110 | ВЧ-заградитель и материалы для подвески | Приказ об утв. ПСД | № 14-Э от 31.10.2022 | 2 зона, Ханты-Мансийский автономный округ - Югра | 1 | 1 | 1 | 1 | 1 ед. | А6-02-2 | 3578.67 | 1.83 | 6548.9661 | нд
1.1.4.2 | Реконструкция ВЛ-110 кВ Таврическая - КНС-5 1, 2 с отпайками (замена провода АС95/16 на АС150/19 от ПП 110 кВ Таврическая по опору №85 с учетом отпаек с перестановкой, заменой опор, грозотроса, переподвесом ВОЛС, ОПН, заменой ВЧ-оборудования) 1-2 этап | J_TP1500.VL.0036 | Проектные и изыскательские работы, разработка и утверждение ДПТ, кадастровые работы и работы по установлению земельных отношений 110 кВ | УНЦ на проектные и изыскательские работы для отдельных элементов электрических сетей 110 кВ | ВЛ 110 кВ Таврическая - КНС-5 1, 2 с отпайками | 2 | З | 2027 | 110 | Затраты по УНЦ от 11 до 21 млн. руб. | Приказ об утв. ПСД | № 14-Э от 31.10.2022 | Ханты-Мансийский автономный округ - Югра | 1 | 1 | 1 | 1 | 1 объект | П6-08 | 2127.51 | 1 | 2127.51 | нд
1.1.4.2 | Реконструкция ВЛ-110 кВ Таврическая - КНС-5 1, 2 с отпайками (замена провода АС95/16 на АС150/19 от ПП 110 кВ Таврическая по опору №85 с учетом отпаек с перестановкой, заменой опор, грозотроса, переподвесом ВОЛС, ОПН, заменой ВЧ-оборудования) 1-2 этап | J_TP1500.VL.0036 | Системы ВЧ связи, УПАСК, ПА 110 кВ | УНЦ системы ВЧ-связи 110 кВ. ВЧ-заградитель на ЛЭП | ПС 110 кВ КНС-1; ПС 110 кВ Белая; ПС 110 кВ КНС-5 | 2 | З | 2027 | 110 | ВЧ-заградитель и материалы для подвески | Приказ об утв. ПСД | № 14-Э от 31.10.2022 | 2 зона, Ханты-Мансийский автономный округ - Югра | 1 | 1 | 1 | 3 | 1 ед. | А6-02-2 | 3578.67 | 1.83 | 19646.8983 | нд
1.1.4.2 | Реконструкция ВЛ-110 кВ Таврическая - КНС-5 1, 2 с отпайками (замена провода АС95/16 на АС150/19 от ПП 110 кВ Таврическая по опору №85 с учетом отпаек с перестановкой, заменой опор, грозотроса, переподвесом ВОЛС, ОПН, заменой ВЧ-оборудования) 1-2 этап | J_TP1500.VL.0036 | ВЛ 110 кВ | УНЦ грозотроса ВЛ 110 кВ | ВЛ 110 кВ Таврическая - КНС-5 1, 2 с отпайками | 1 | З | 2027 | 110 | Диаметр 9.1 мм | Приказ об утв. ПСД | № 14-Э от 31.10.2022 | 2 зона, Ханты-Мансийский автономный округ - Югра | 1 | 1 | 1 | 12.4163 | 1 км | Л6-03 | 263.88 | 1.78 | 5832.0156 | нд
1.1.4.2 | Реконструкция ВЛ-110 кВ Таврическая - КНС-5 1, 2 с отпайками (замена провода АС95/16 на АС150/19 от ПП 110 кВ Таврическая по опору №85 с учетом отпаек с перестановкой, заменой опор, грозотроса, переподвесом ВОЛС, ОПН, заменой ВЧ-оборудования) 1-2 этап | J_TP1500.VL.0036 | ВЛ 110 кВ | УНЦ ВЛ 110 кВ на строительно-монтажные работы без опор и провода, 2 одноцепных ВЛ в одном коридоре | ВЛ 110 кВ Таврическая - КНС-5 1, 2 с отпайками | 1 | З | 2027 | 110 | одноцепная, все типы опор за исключением многогранных | Приказ об утв. ПСД | № 14-Э от 31.10.2022 | 2 зона, Ханты-Мансийский автономный округ - Югра | 1 | 1 | 1 | 0.0712 | 1 км ВЛ | Л1-04-1 | 4893.1 | 2.11 | 735.1002 | нд
1.1.4.2 | Реконструкция ВЛ-110 кВ Таврическая - КНС-5 1, 2 с отпайками (замена провода АС95/16 на АС150/19 от ПП 110 кВ Таврическая по опору №85 с учетом отпаек с перестановкой, заменой опор, грозотроса, переподвесом ВОЛС, ОПН, заменой ВЧ-оборудования) 1-2 этап | J_TP1500.VL.0036 | ВЛ 110 кВ | УНЦ опор ВЛ 110 кВ | ВЛ 110 кВ Таврическая - КНС-5 1, 2 с отпайками | 1 | З | 2027 | 110 | одноцепная, все типы опор за исключением многогранных | Приказ об утв. ПСД | № 14-Э от 31.10.2022 | 2 зона, Ханты-Мансийский автономный округ - Югра | 1 | 1 | 1 | 0.0712 | 1 км | Л3-04-1 | 6798.18 | 1.81 | 876.0951 | нд
1.1.4.2 | Реконструкция ВЛ-110 кВ Таврическая - КНС-5 1, 2 с отпайками (замена провода АС95/16 на АС150/19 от ПП 110 кВ Таврическая по опору №85 с учетом отпаек с перестановкой, заменой опор, грозотроса, переподвесом ВОЛС, ОПН, заменой ВЧ-оборудования) 1-2 этап | J_TP1500.VL.0036 | ВЛ 110 кВ | УНЦ провода ВЛ 110 кВ сталеалюминиевого типа | ВЛ 110 кВ Таврическая - КНС-5 1, 2 с отпайками | 1 | З | 2027 | 110 | Сечение фазного провода 120 мм2 | Приказ об утв. ПСД | № 14-Э от 31.10.2022 | 2 зона, Ханты-Мансийский автономный округ - Югра | 1 | 1 | 1 | 0.1247 | 1 км по трассе | Л5-03 | 1109.82 | 1.78 | 246.3423 | нд
1.1.4.2 | Реконструкция ВЛ-110 кВ Таврическая - КНС-5 1, 2 с отпайками (замена провода АС95/16 на АС150/19 от ПП 110 кВ Таврическая по опору №85 с учетом отпаек с перестановкой, заменой опор, грозотроса, переподвесом ВОЛС, ОПН, заменой ВЧ-оборудования) 1-2 этап | J_TP1500.VL.0036 | Линейно-кабельные сооружения ВОЛС 750 кВ | УНЦ ОКСН 750 кВ | ВЛ 110 кВ Таврическая - КНС-5 1, 2 с отпайками | 1 | З | 2027 | 750 | 48 ОВ, 25 кН | Приказ об утв. ПСД | № 14-Э от 31.10.2022 | 2 зона, Ханты-Мансийский автономный округ - Югра | 1 | 1 | 1 | 12.4575 | 1 км | О2-06-2 | 503.35 | 1.78 | 11161.4591 | нд
1.1.4.2 | Реконструкция ВЛ-110 кВ Таврическая - КНС-5 1, 2 с отпайками (замена провода АС95/16 на АС150/19 от ПП 110 кВ Таврическая по опору №85 с учетом отпаек с перестановкой, заменой опор, грозотроса, переподвесом ВОЛС, ОПН, заменой ВЧ-оборудования) 1-2 этап | J_TP1500.VL.0036 | ВЛ 0.4 кВ | УНЦ на трелевку хлыстов древесины при вырубке (расширении) просеки ВЛ 0.4 кВ | ВЛ 110 кВ Таврическая - КНС-5 1, 2 с отпайками | 1 | З | 2027 | 0.4 | Трелевки и вывоза хлыстов древесины в количестве до 100 шт., погрузо-разгрузочные работы | Приказ об утв. ПСД | № 14-Э от 31.10.2022 | 2 зона, Ханты-Мансийский автономный округ - Югра | 1 | 1 | 1 | 124.575 | 100 м | М4-01 | 11.91 | 2.04 | 3026.724 | нд
1.1.4.2 | Реконструкция ВЛ-110 кВ Таврическая - КНС-5 1, 2 с отпайками (замена провода АС95/16 на АС150/19 от ПП 110 кВ Таврическая по опору №85 с учетом отпаек с перестановкой, заменой опор, грозотроса, переподвесом ВОЛС, ОПН, заменой ВЧ-оборудования) 1-2 этап | J_TP1500.VL.0036 | ВЛ 110 кВ | УНЦ на демонтаж ВЛ 110 кВ | ВЛ 110 кВ Таврическая - КНС-5 1, 2 с отпайками | 1 | З | 2027 | 110 | Демонтаж ВЛ 110 кВ - две цепи | Приказ об утв. ПСД | № 14-Э от 31.10.2022 | 2 зона, Ханты-Мансийский автономный округ - Югра | 1 | 1 | 1 | 11.4173 | 1 км | М2-04-2 | 1910.85 | 2.04 | 44506.1653 | нд
1.1.4.2 | Реконструкция ВЛ-110 кВ Таврическая - КНС-5 1, 2 с отпайками (замена провода АС95/16 на АС150/19 от ПП 110 кВ Таврическая по опору №85 с учетом отпаек с перестановкой, заменой опор, грозотроса, переподвесом ВОЛС, ОПН, заменой ВЧ-оборудования) 1-2 этап | J_TP1500.VL.0036 | Проектные и изыскательские работы, разработка и утверждение ДПТ, кадастровые работы и работы по установлению земельных отношений 110 кВ | УНЦ на проектные и изыскательские работы по ВЛ 110 кВ | ВЛ 110 кВ Таврическая - КНС-5 1, 2 с отпайками | 1 | З | 2027 | 110 | Протяженность до 10 км | Приказ об утв. ПСД | № 14-Э от 31.10.2022 | Ханты-Мансийский автономный округ - Югра | 1 | 1.3932 | 1 | 1 | 1 ВЛ | П3-15 | 7800.85 | 1 | 10868.1442 | нд
1.1.4.2 | Реконструкция ВЛ-110 кВ Таврическая - КНС-5 1, 2 с отпайками (замена провода АС95/16 на АС150/19 от ПП 110 кВ Таврическая по опору №85 с учетом отпаек с перестановкой, заменой опор, грозотроса, переподвесом ВОЛС, ОПН, заменой ВЧ-оборудования) 1-2 этап | J_TP1500.VL.0036 | Проектные и изыскательские работы, разработка и утверждение ДПТ, кадастровые работы и работы по установлению земельных отношений 110 кВ | УНЦ на разработку и утверждение ДПТ при прохождении ВЛ 110 кВ по землям лесного фонда (землям, покрытым лесом) | ВЛ 110 кВ Таврическая - КНС-5 1, 2 с отпайками | 1 | З | 2027 | 110 | Протяженность 21-40.9 км | Приказ об утв. ПСД | № 14-Э от 31.10.2022 | Ханты-Мансийский автономный округ - Югра | 1 | 1 | 1 | 12.4575 | 1 км по трассе | П8-16 | 414.15 | 1 | 5159.2736 | нд
1.1.4.2 | Реконструкция ВЛ-110 кВ Таврическая - КНС-5 1, 2 с отпайками (замена провода АС95/16 на АС150/19 от ПП 110 кВ Таврическая по опору №85 с учетом отпаек с перестановкой, заменой опор, грозотроса, переподвесом ВОЛС, ОПН, заменой ВЧ-оборудования) 1-2 этап | J_TP1500.VL.0036 | Проектные и изыскательские работы, разработка и утверждение ДПТ, кадастровые работы и работы по установлению земельных отношений 110 кВ | УНЦ на кадастровые работы ВЛ 110 кВ и работы по установлению земельных отношений | ВЛ 110 кВ Таврическая - КНС-5 1, 2 с отпайками | 1 | З | 2027 | 110 | ВЛ. Количество землепользователей до 15 | Приказ об утв. ПСД | № 14-Э от 31.10.2022 | Ханты-Мансийский автономный округ - Югра | 1 | 1 | 1 | 0.12458 | 100 км | П10-01-1 | 3050.84 | 1 | 380.0584 | нд
1.1.4.2 | Реконструкция ВЛ-110 кВ Таврическая - КНС-5 1, 2 с отпайками (замена провода АС95/16 на АС150/19 от ПП 110 кВ Таврическая по опору №85 с учетом отпаек с перестановкой, заменой опор, грозотроса, переподвесом ВОЛС, ОПН, заменой ВЧ-оборудования) 1-2 этап | J_TP1500.VL.0036 | ВЛ 110 кВ | УНЦ опор ВЛ 110 кВ | ВЛ 110 кВ Таврическая - КНС-5 1, 2 с отпайками | 2 | З | 2027 | 110 | двухцепная, все типы опор за исключением многогранных | Приказ об утв. ПСД | № 14-Э от 31.10.2022 | 2 зона, Ханты-Мансийский автономный округ - Югра | 1 | 1 | 1 | 12.4163 | 1 км | Л3-04-2 | 8953.24 | 1.81 | 201210.666 | нд
1.1.4.2 | Реконструкция ВЛ-110 кВ Таврическая - КНС-5 1, 2 с отпайками (замена провода АС95/16 на АС150/19 от ПП 110 кВ Таврическая по опору №85 с учетом отпаек с перестановкой, заменой опор, грозотроса, переподвесом ВОЛС, ОПН, заменой ВЧ-оборудования) 1-2 этап | J_TP1500.VL.0036 | ВЛ 110 кВ | УНЦ провода ВЛ 110 кВ сталеалюминиевого типа | ВЛ 110 кВ Таврическая - КНС-5 1, 2 с отпайками | 2 | З | 2027 | 110 | Сечение фазного провода 150 мм2 | Приказ об утв. ПСД | № 14-Э от 31.10.2022 | 2 зона, Ханты-Мансийский автономный округ - Югра | 1 | 1 | 1 | 24.8326 | 1 км по трассе | Л5-04 | 1289.61 | 1.78 | 57003.3773 | нд
1.1.4.2 | Реконструкция ВЛ-110 кВ Таврическая - КНС-5 1, 2 с отпайками (замена провода АС95/16 на АС150/19 от ПП 110 кВ Таврическая по опору №85 с учетом отпаек с перестановкой, заменой опор, грозотроса, переподвесом ВОЛС, ОПН, заменой ВЧ-оборудования) 1-2 этап | J_TP1500.VL.0036 | ВЛ 110 кВ | УНЦ грозотроса ВЛ 110 кВ | ВЛ 110 кВ Таврическая - КНС-5 1, 2 с отпайками | 2 | З | 2027 | 110 | Диаметр 9.1 мм | Приказ об утв. ПСД | № 14-Э от 31.10.2022 | 2 зона, Ханты-Мансийский автономный округ - Югра | 1 | 1 | 1 | 12.3328 | 1 км | Л6-03 | 263.88 | 1.78 | 5792.7951 | нд
1.1.4.2 | Реконструкция ВЛ-110 кВ Таврическая - КНС-5 1, 2 с отпайками (замена провода АС95/16 на АС150/19 от ПП 110 кВ Таврическая по опору №85 с учетом отпаек с перестановкой, заменой опор, грозотроса, переподвесом ВОЛС, ОПН, заменой ВЧ-оборудования) 1-2 этап | J_TP1500.VL.0036 | ВЛ 110 кВ | УНЦ ВЛ 110 кВ на строительно-монтажные работы без опор и провода, 2 одноцепных ВЛ в одном коридоре | ВЛ 110 кВ Таврическая - КНС-5 1, 2 с отпайками | 2 | З | 2027 | 110 | одноцепная, все типы опор за исключением многогранных | Приказ об утв. ПСД | № 14-Э от 31.10.2022 | 2 зона, Ханты-Мансийский автономный округ - Югра | 1 | 1 | 1 | 12.3328 | 1 км ВЛ | Л1-04-1 | 4893.1 | 2.11 | 127329.266 | нд
1.1.4.2 | Реконструкция ВЛ-110 кВ Таврическая - КНС-5 1, 2 с отпайками (замена провода АС95/16 на АС150/19 от ПП 110 кВ Таврическая по опору №85 с учетом отпаек с перестановкой, заменой опор, грозотроса, переподвесом ВОЛС, ОПН, заменой ВЧ-оборудования) 1-2 этап | J_TP1500.VL.0036 | ВЛ 110 кВ | УНЦ опор ВЛ 110 кВ | ВЛ 110 кВ Таврическая - КНС-5 1, 2 с отпайками | 2 | З | 2027 | 110 | одноцепная, все типы опор за исключением многогранных | Приказ об утв. ПСД | № 14-Э от 31.10.2022 | 2 зона, Ханты-Мансийский автономный округ - Югра | 1 | 1 | 1 | 0.1247 | 1 км | Л3-04-1 | 6798.18 | 1.81 | 1534.3968 | нд
1.1.4.2 | Реконструкция ВЛ-110 кВ Таврическая - КНС-5 1, 2 с отпайками (замена провода АС95/16 на АС150/19 от ПП 110 кВ Таврическая по опору №85 с учетом отпаек с перестановкой, заменой опор, грозотроса, переподвесом ВОЛС, ОПН, заменой ВЧ-оборудования) 1-2 этап | J_TP1500.VL.0036 | ВЛ 110 кВ | УНЦ провода ВЛ 110 кВ сталеалюминиевого типа | ВЛ 110 кВ Таврическая - КНС-5 1, 2 с отпайками | 2 | З | 2027 | 110 | Сечение фазного провода 120 мм2 | Приказ об утв. ПСД | № 14-Э от 31.10.2022 | 2 зона, Ханты-Мансийский автономный округ - Югра | 1 | 1 | 1 | 0.0712 | 1 км по трассе | Л5-03 | 1109.82 | 1.78 | 140.6541 | нд
1.1.4.2 | Реконструкция ВЛ-110 кВ Таврическая - КНС-5 1, 2 с отпайками (замена провода АС95/16 на АС150/19 от ПП 110 кВ Таврическая по опору №85 с учетом отпаек с перестановкой, заменой опор, грозотроса, переподвесом ВОЛС, ОПН, заменой ВЧ-оборудования) 1-2 этап | J_TP1500.VL.0036 | Линейно-кабельные сооружения ВОЛС 750 кВ | УНЦ ОКСН 750 кВ | ВЛ 110 кВ Таврическая - КНС-5 1, 2 с отпайками | 2 | З | 2027 | 750 | 48 ОВ, 25 кН | Приказ об утв. ПСД | № 14-Э от 31.10.2022 | 2 зона, Ханты-Мансийский автономный округ - Югра | 1 | 1 | 1 | 12.4875 | 1 км | О2-06-2 | 503.35 | 1.78 | 11188.338 | нд
1.1.4.2 | Реконструкция ВЛ-110 кВ Таврическая - КНС-5 1, 2 с отпайками (замена провода АС95/16 на АС150/19 от ПП 110 кВ Таврическая по опору №85 с учетом отпаек с перестановкой, заменой опор, грозотроса, переподвесом ВОЛС, ОПН, заменой ВЧ-оборудования) 1-2 этап | J_TP1500.VL.0036 | ВЛ 0.4 кВ | УНЦ на вырубку (расширение, расчистку) просеки ВЛ 0.4 кВ (для всех субъектов Российской Федерации). Расчистка кустарников и мелколесья, вырубка деревьев и корчевка пней с диаметром ствола до 11 см, 12 см и более | ВЛ 110 кВ Таврическая - КНС-5 1, 2 с отпайками | 2 | З | 2027 | 0.4 | Диаметр ствола до 11 см, 12 см и более, корчевка пней | Приказ об утв. ПСД | № 14-Э от 31.10.2022 | Ханты-Мансийский автономный округ - Югра | 1 | 1 | 1 | 81.2707 | 1 га | Б7-03 | 514.43 | 1 | 41808.0862 | нд
1.1.4.2 | Реконструкция ВЛ-110 кВ Таврическая - КНС-5 1, 2 с отпайками (замена провода АС95/16 на АС150/19 от ПП 110 кВ Таврическая по опору №85 с учетом отпаек с перестановкой, заменой опор, грозотроса, переподвесом ВОЛС, ОПН, заменой ВЧ-оборудования) 1-2 этап | J_TP1500.VL.0036 | ВЛ 0.4 кВ | УНЦ на трелевку хлыстов древесины при вырубке (расширении) просеки ВЛ 0.4 кВ | ВЛ 110 кВ Таврическая - КНС-5 1, 2 с отпайками | 2 | З | 2027 | 0.4 | Трелевки и вывоза хлыстов древесины в количестве до 100 шт., погрузо-разгрузочные работы | Приказ об утв. ПСД | № 14-Э от 31.10.2022 | 2 зона, Ханты-Мансийский автономный округ - Югра | 1 | 1 | 1 | 124.875 | 100 м | М4-01 | 11.91 | 2.04 | 3034.0129 | нд
1.1.4.2 | Реконструкция ВЛ-110 кВ Таврическая - КНС-5 1, 2 с отпайками (замена провода АС95/16 на АС150/19 от ПП 110 кВ Таврическая по опору №85 с учетом отпаек с перестановкой, заменой опор, грозотроса, переподвесом ВОЛС, ОПН, заменой ВЧ-оборудования) 1-2 этап | J_TP1500.VL.0036 | ВЛ 110 кВ | УНЦ на демонтаж ВЛ 110 кВ | ВЛ 110 кВ Таврическая - КНС-5 1, 2 с отпайками | 2 | З | 2027 | 110 | Демонтаж ВЛ 110 кВ - две цепи | Приказ об утв. ПСД | № 14-Э от 31.10.2022 | 2 зона, Ханты-Мансийский автономный округ - Югра | 1 | 1 | 1 | 14.275 | 1 км | М2-04-2 | 1910.85 | 2.04 | 55645.8628 | нд
1.1.4.2 | Реконструкция ВЛ-110 кВ Таврическая - КНС-5 1, 2 с отпайками (замена провода АС95/16 на АС150/19 от ПП 110 кВ Таврическая по опору №85 с учетом отпаек с перестановкой, заменой опор, грозотроса, переподвесом ВОЛС, ОПН, заменой ВЧ-оборудования) 1-2 этап | J_TP1500.VL.0036 | Проектные и изыскательские работы, разработка и утверждение ДПТ, кадастровые работы и работы по установлению земельных отношений 110 кВ | УНЦ на проектные и изыскательские работы по ВЛ 110 кВ | ВЛ 110 кВ Таврическая - КНС-5 1, 2 с отпайками | 2 | З | 2027 | 110 | Протяженность до 10 км | Приказ об утв. ПСД | № 14-Э от 31.10.2022 | Ханты-Мансийский автономный округ - Югра | 1 | 1.398 | 1 | 1 | 1 ВЛ | П3-15 | 7800.85 | 1 | 10905.5883 | нд
1.1.4.2 | Реконструкция ВЛ-110 кВ Таврическая - КНС-5 1, 2 с отпайками (замена провода АС95/16 на АС150/19 от ПП 110 кВ Таврическая по опору №85 с учетом отпаек с перестановкой, заменой опор, грозотроса, переподвесом ВОЛС, ОПН, заменой ВЧ-оборудования) 1-2 этап | J_TP1500.VL.0036 | Проектные и изыскательские работы, разработка и утверждение ДПТ, кадастровые работы и работы по установлению земельных отношений 110 кВ | УНЦ на разработку и утверждение ДПТ при прохождении ВЛ 110 кВ по землям лесного фонда (землям, покрытым лесом) | ВЛ 110 кВ Таврическая - КНС-5 1, 2 с отпайками | 2 | З | 2027 | 110 | Протяженность 21-40.9 км | Приказ об утв. ПСД | № 14-Э от 31.10.2022 | Ханты-Мансийский автономный округ - Югра | 1 | 1 | 1 | 12.4875 | 1 км по трассе | П8-16 | 414.15 | 1 | 5171.6981 | нд
1.1.4.2 | Реконструкция ВЛ-110 кВ Таврическая - КНС-5 1, 2 с отпайками (замена провода АС95/16 на АС150/19 от ПП 110 кВ Таврическая по опору №85 с учетом отпаек с перестановкой, заменой опор, грозотроса, переподвесом ВОЛС, ОПН, заменой ВЧ-оборудования) 1-2 этап | J_TP1500.VL.0036 | ВЛ 110 кВ | УНЦ ВЛ 110 кВ на строительно-монтажные работы без опор и провода | ВЛ 110 кВ Таврическая - КНС-5 1, 2 с отпайками | 2 | З | 2027 | 110 | двухцепная, все типы опор за исключением многогранных | Приказ об утв. ПСД | № 14-Э от 31.10.2022 | 2 зона, Ханты-Мансийский автономный округ - Югра | 1 | 1 | 1 | 12.4163 | 1 км ВЛ | Л1-04-2 | 7159.92 | 2.55 | 226694.2725 | нд
1.1.4.2 | Реконструкция ВЛ-110 кВ Таврическая - КНС-5 1, 2 с отпайками (замена провода АС95/16 на АС150/19 от ПП 110 кВ Таврическая по опору №85 с учетом отпаек с перестановкой, заменой опор, грозотроса, переподвесом ВОЛС, ОПН, заменой ВЧ-оборудования) 1-2 этап | J_TP1500.VL.0036 | ВЛ 0.4 кВ | УНЦ на вырубку (расширение, расчистку) просеки ВЛ 0.4 кВ (для всех субъектов Российской Федерации). Расчистка кустарников и мелколесья, вырубка деревьев и корчевка пней с диаметром ствола до 11 см, 12 см и более | ВЛ 110 кВ Таврическая - КНС-5 1, 2 с отпайками | 1 | З | 2027 | 0.4 | Диаметр ствола до 11 см, 12 см и более, корчевка пней | Приказ об утв. ПСД | № 14-Э от 31.10.2022 | Ханты-Мансийский автономный округ - Югра | 1 | 1 | 1 | 76.8404 | 1 га | Б7-03 | 514.43 | 1 | 39529.007 | нд
1.1.4.2 | Реконструкция ВЛ-110 кВ Таврическая - КНС-5 1, 2 с отпайками (замена провода АС95/16 на АС150/19 от ПП 110 кВ Таврическая по опору №85 с учетом отпаек с перестановкой, заменой опор, грозотроса, переподвесом ВОЛС, ОПН, заменой ВЧ-оборудования) 1-2 этап | J_TP1500.VL.0036 | Проектные и изыскательские работы, разработка и утверждение ДПТ, кадастровые работы и работы по установлению земельных отношений 110 кВ | УНЦ на кадастровые работы ВЛ 110 кВ и работы по установлению земельных отношений | ВЛ 110 кВ Таврическая - КНС-5 1, 2 с отпайками | 2 | З | 2027 | 110 | ВЛ. Количество землепользователей до 15 | Приказ об утв. ПСД | № 14-Э от 31.10.2022 | Ханты-Мансийский автономный округ - Югра | 1 | 1 | 1 | 0.12487 | 100 км | П10-01-1 | 3050.84 | 1 | 380.9736 | нд
1.1.4.2 | Реконструкция ВЛ-110 кВ Таврическая - КНС-5 1, 2 с отпайками (замена провода АС95/16 на АС150/19 от ПП 110 кВ Таврическая по опору №85 с учетом отпаек с перестановкой, заменой опор, грозотроса, переподвесом ВОЛС, ОПН, заменой ВЧ-оборудования) 1-2 этап | J_TP1500.VL.0036 | ВЛ 110 кВ | УНЦ ВЛ 110 кВ на строительно-монтажные работы без опор и провода | ВЛ 110 кВ Таврическая - КНС-5 1, 2 с отпайками | 1 | З | 2027 | 110 | двухцепная, все типы опор за исключением многогранных | Приказ об утв. ПСД | № 14-Э от 31.10.2022 | 2 зона, Ханты-Мансийский автономный округ - Югра | 1 | 1 | 1 | 12.3328 | 1 км ВЛ | Л1-04-2 | 7159.92 | 2.55 | 225169.7465 | нд
1.1.4.2 | Реконструкция ВЛ-110 кВ Таврическая - КНС-5 1, 2 с отпайками (замена провода АС95/16 на АС150/19 от ПП 110 кВ Таврическая по опору №85 с учетом отпаек с перестановкой, заменой опор, грозотроса, переподвесом ВОЛС, ОПН, заменой ВЧ-оборудования) 1-2 этап | J_TP1500.VL.0036 | ВЛ 110 кВ | УНЦ опор ВЛ 110 кВ | ВЛ 110 кВ Таврическая - КНС-5 1, 2 с отпайками | 1 | З | 2027 | 110 | двухцепная, все типы опор за исключением многогранных | Приказ об утв. ПСД | № 14-Э от 31.10.2022 | 2 зона, Ханты-Мансийский автономный округ - Югра | 1 | 1 | 1 | 12.3328 | 1 км | Л3-04-2 | 8953.24 | 1.81 | 199857.5181 | нд
1.1.4.2 | Реконструкция ВЛ-110 кВ Таврическая - КНС-5 1, 2 с отпайками (замена провода АС95/16 на АС150/19 от ПП 110 кВ Таврическая по опору №85 с учетом отпаек с перестановкой, заменой опор, грозотроса, переподвесом ВОЛС, ОПН, заменой ВЧ-оборудования) 1-2 этап | J_TP1500.VL.0036 | ВЛ 110 кВ | УНЦ провода ВЛ 110 кВ сталеалюминиевого типа | ВЛ 110 кВ Таврическая - КНС-5 1, 2 с отпайками | 1 | З | 2027 | 110 | Сечение фазного провода 150 мм2 | Приказ об утв. ПСД | № 14-Э от 31.10.2022 | 2 зона, Ханты-Мансийский автономный округ - Югра | 1 | 1 | 1 | 24.6656 | 1 км по трассе | Л5-04 | 1289.61 | 1.78 | 56620.0279 | нд
1.1.4.2 | Реконструкция ВЛ-110 кВ Таврическая - КНС-5 1, 2 с отпайками (замена провода АС95/16 на АС150/19 от ПП 110 кВ Таврическая по опору №85 с учетом отпаек с перестановкой, заменой опор, грозотроса, переподвесом ВОЛС, ОПН, заменой ВЧ-оборудования) 1-2 этап | J_TP1500.VL.0036 | Итого объем финансовых потребностей по инвестиционному проекту, тыс. рублей | нд | нд | нд | нд | нд | нд | нд | нд | нд | нд | нд | нд | нд | нд | нд | нд | нд | нд | 1380840.2095 | нд
1.1.4.2 | Реконструкция ПС 110/35/6 кВ Дорожная (увеличение трансформаторной мощности на 30 МВА до 80 МВА путем замены трансформаторов 2х25 МВА на 2х40 МВА с ПС 110/35/6 кВ КНС-4) | O_TP1100.PS.0086 | Ячейка выключателя и элементы ПС 35 кВ | УНЦ на демонтажные работы ПС 35 кВ | ПС 110/35/6 кВ Дорожная | нд | П | 2026 | 35 | Трансформатор тока 35 кВ | Приказ | №56-Э от 16.10.2025 | 2 зона, Ханты-Мансийский автономный округ - Югра | 1 | 1 | 1 | 6 | 1 элемент ПС | М6-09-2 | 878.74 | 2.04 | 10755.7776 | Приказ №56-Э от 16.10.2025
1.1.4.2 | Реконструкция ПС 110/35/6 кВ Дорожная (увеличение трансформаторной мощности на 30 МВА до 80 МВА путем замены трансформаторов 2х25 МВА на 2х40 МВА с ПС 110/35/6 кВ КНС-4) | O_TP1100.PS.0086 | Проектные и изыскательские работы, разработка и утверждение ДПТ, кадастровые работы и работы по установлению земельных отношений 110 кВ | УНЦ на проектные и изыскательские работы для элементов ПС (ПП, ЗПС) 110 кВ | ПС 110/35/6 кВ Дорожная | нд | П | 2026 | 110 | Ячейка (авто-) трансформатора, группы однофазных автотрансформаторов, КРМ 110 кВ | Приказ | №56-Э от 16.10.2025 | Ханты-Мансийский автономный округ - Югра | 1 | 1 | 1 | 2 | 1 ед. | П2-07 | 4113.18 | 1 | 8226.36 | Приказ №56-Э от 16.10.2025
1.1.4.2 | Реконструкция ПС 110/35/6 кВ Дорожная (увеличение трансформаторной мощности на 30 МВА до 80 МВА путем замены трансформаторов 2х25 МВА на 2х40 МВА с ПС 110/35/6 кВ КНС-4) | O_TP1100.PS.0086 | Ячейка выключателя и элементы ПС 110 кВ | УНЦ на демонтажные работы ПС 110 кВ | ПС 110/35/6 кВ Дорожная | нд | П | 2026 | 110 | Ячейка трехобмоточного трансформатора 110 кВ/СН/НН | Приказ | №56-Э от 16.10.2025 | 2 зона, Ханты-Мансийский автономный округ - Югра | 1 | 1 | 1 | 2 | 1 элемент ПС | М6-03-1 | 7085.49 | 2.04 | 28908.7992 | Приказ №56-Э от 16.10.2025
1.1.4.2 | Реконструкция ПС 110/35/6 кВ Дорожная (увеличение трансформаторной мощности на 30 МВА до 80 МВА путем замены трансформаторов 2х25 МВА на 2х40 МВА с ПС 110/35/6 кВ КНС-4) | O_TP1100.PS.0086 | Ячейка выключателя и элементы ПС 110 кВ | УНЦ элементов ПС без устройства фундаментов. ТН (до трех вторичных обмоток) на три фазы. 110 кВ | ПС 110/35/6 кВ Дорожная | нд | П | 2026 | 110 | ТН (до трех вторичных обмоток) на три фазы | Приказ | №56-Э от 16.10.2025 | 2 зона, Ханты-Мансийский автономный округ - Югра | 1 | 1 | 1 | 2 | 1 ед | И10-02-3 | 4679.65 | 1.81 | 16940.333 | Приказ №56-Э от 16.10.2025
1.1.4.2 | Реконструкция ПС 110/35/6 кВ Дорожная (увеличение трансформаторной мощности на 30 МВА до 80 МВА путем замены трансформаторов 2х25 МВА на 2х40 МВА с ПС 110/35/6 кВ КНС-4) | O_TP1100.PS.0086 | Ячейка выключателя и элементы ПС 35 кВ | УНЦ элементов ПС без устройства фундаментов. ТТ на три фазы. 35 кВ | ПС 110/35/6 кВ Дорожная | нд | П | 2026 | 35 | ТТ на три фазы | Приказ | №56-Э от 16.10.2025 | 2 зона, Ханты-Мансийский автономный округ - Югра | 1 | 1 | 1 | 2 | 1 ед | И10-01-2 | 2321.92 | 1.81 | 8405.3504 | Приказ №56-Э от 16.10.2025
1.1.4.2 | Реконструкция ПС 110/35/6 кВ Дорожная (увеличение трансформаторной мощности на 30 МВА до 80 МВА путем замены трансформаторов 2х25 МВА на 2х40 МВА с ПС 110/35/6 кВ КНС-4) | O_TP1100.PS.0086 | Ячейка выключателя и элементы ПС 110 кВ | УНЦ выключателя 110 кВ с устройством фундаментов | ПС 110/35/6 кВ Дорожная | нд | П | 2026 | 110 | Iном 2500 А, Iоткл 40 кА | Приказ | №56-Э от 16.10.2025 | 2 зона, Ханты-Мансийский автономный округ - Югра | 1 | 1 | 1 | 2 | 1 ед | И1-01-1 | 6299.54 | 1.58 | 19906.5464 | Приказ №56-Э от 16.10.2025
1.1.4.2 | Реконструкция ПС 110/35/6 кВ Дорожная (увеличение трансформаторной мощности на 30 МВА до 80 МВА путем замены трансформаторов 2х25 МВА на 2х40 МВА с ПС 110/35/6 кВ КНС-4) | O_TP1100.PS.0086 | Подготовка и устройство территории ПС (ЗПС, элементов ПС) 110 кВ | УНЦ подготовки и устройства территории ПС (ЗПС) 110 кВ | ПС 110/35/6 кВ Дорожная | нд | П | 2026 | 110 | Тюменская область, Ханты-Мансийский автономный округ - Югра, Ямало-Ненецкий автономный округ | Приказ | №56-Э от 16.10.2025 | Ханты-Мансийский автономный округ - Югра | 1 | 1 | 1 | 200 | 1 м2 | Б1-11 | 5.7 | 1 | 1140 | Приказ №56-Э от 16.10.2025
1.1.4.2 | Реконструкция ПС 110/35/6 кВ Дорожная (увеличение трансформаторной мощности на 30 МВА до 80 МВА путем замены трансформаторов 2х25 МВА на 2х40 МВА с ПС 110/35/6 кВ КНС-4) | O_TP1100.PS.0086 | Проектные и изыскательские работы, разработка и утверждение ДПТ, кадастровые работы и работы по установлению земельных отношений 110 кВ | УНЦ на проектные и изыскательские работы для отдельных элементов электрических сетей 110 кВ | ПС 110/35/6 кВ Дорожная | нд | П | 2026 | 110 | Затраты по УНЦ от 51 до 151 млн. руб. | Приказ | №56-Э от 16.10.2025 | Ханты-Мансийский автономный округ - Югра | 1 | 1 | 1 | 1 | 1 объект | П6-10 | 10637.53 | 1 | 10637.53 | Приказ №56-Э от 16.10.2025
1.1.4.2 | Реконструкция ПС 110/35/6 кВ Дорожная (увеличение трансформаторной мощности на 30 МВА до 80 МВА путем замены трансформаторов 2х25 МВА на 2х40 МВА с ПС 110/35/6 кВ КНС-4) | O_TP1100.PS.0086 | Ячейка (авто-) трансформатора 110 кВ | УНЦ ячейки трехобмоточного трансформатора 110 кВ | ПС 110/35/6 кВ Дорожная | нд | П | 2026 | 110 | Т 110/35/HH, 40 МВА | Приказ | №56-Э от 16.10.2025 | 2 зона, Ханты-Мансийский автономный округ - Югра | 1 | 1 | 1 | 2 | 1 ячейка | Т1-06-1 | 108886.36 | 1.52 | 331014.5344 | Приказ №56-Э от 16.10.2025
1.1.4.2 | Реконструкция ПС 110/35/6 кВ Дорожная (увеличение трансформаторной мощности на 30 МВА до 80 МВА путем замены трансформаторов 2х25 МВА на 2х40 МВА с ПС 110/35/6 кВ КНС-4) | O_TP1100.PS.0086 | Системы ВЧ связи, УПАСК, ПА 110 кВ | УНЦ системы ВЧ-связи 110 кВ. ВЧ-обработка и присоединение на ЛЭП | ПС 110/35/6 кВ Дорожная | нд | П | 2026 | 110 | ВЧ-заградитель, конденсатор связи, фильтр присоединения, разделительный фильтр, радиочастотный кабель | Приказ | №56-Э от 16.10.2025 | 2 зона, Ханты-Мансийский автономный округ - Югра | 1 | 1 | 1 | 2 | 1 ед | А6-02-1 | 5334.69 | 1.83 | 19524.9654 | Приказ №56-Э от 16.10.2025
1.1.4.2 | Реконструкция ПС 110/35/6 кВ Дорожная (увеличение трансформаторной мощности на 30 МВА до 80 МВА путем замены трансформаторов 2х25 МВА на 2х40 МВА с ПС 110/35/6 кВ КНС-4) | O_TP1100.PS.0086 | Проектные и изыскательские работы, разработка и утверждение ДПТ, кадастровые работы и работы по установлению земельных отношений 110 кВ | УНЦ на кадастровые работы ПС (ЗПС) 110 кВ и работы по установлению земельных отношений | ПС 110/35/6 кВ Дорожная | нд | П | 2026 | 110 | Полевые и камеральные геодезические работы, оформление земельных отношений в границах временного (краткосрочного) отвода на период строительства (реконструкции) объекта, кадастровый учет построенного объекта, государственная регистрация права на построенный объект, внесение в сведения государственного реестра недвижимости данных об охранных зонах построенного объекта, образование земельного участка для эксплуатации объекта | Приказ | №56-Э от 16.10.2025 | Ханты-Мансийский автономный округ - Югра | 1 | 1 | 1 | 0.33892 | 1 га | П11-01 | 2856.53 | 1 | 968.1351 | Приказ №56-Э от 16.10.2025
1.1.4.2 | Реконструкция ПС 110/35/6 кВ Дорожная (увеличение трансформаторной мощности на 30 МВА до 80 МВА путем замены трансформаторов 2х25 МВА на 2х40 МВА с ПС 110/35/6 кВ КНС-4) | O_TP1100.PS.0086 | Кабельные сооружения и устройство переходов при прокладке кабельной линии (КЛ, ВОК) 110 кВ | УНЦ кабельных сооружений для прокладки кабельной линии. Кабельные каналы 110 кВ | ПС 110/35/6 кВ Дорожная | нд | П | 2026 | 110 | Кабельные каналы | Приказ | №56-Э от 16.10.2025 | 2 зона, Ханты-Мансийский автономный округ - Югра | 1 | 1 | 1 | 120 | 1 м по трассе | Н2-03 | 23.02 | 1.83 | 5055.192 | Приказ №56-Э от 16.10.2025
1.1.4.2 | Реконструкция ПС 110/35/6 кВ Дорожная (увеличение трансформаторной мощности на 30 МВА до 80 МВА путем замены трансформаторов 2х25 МВА на 2х40 МВА с ПС 110/35/6 кВ КНС-4) | O_TP1100.PS.0086 | Итого объем финансовых потребностей по инвестиционному проекту, тыс. рублей | нд | нд | нд | нд | нд | нд | нд | нд | нд | нд | нд | нд | нд | нд | нд | нд | нд | нд | 461483.5235 | нд
1.1.4.2 | Реконструкция ПС 110/35/6 кВ Яун-Лор (увеличение трансформаторной мощности на 30 МВА до 80 МВА путем замены трансформаторов 2х25 МВА на 2х40 МВА с ПС 110/35/6 кВ Транспортная) | O_TP1100.PS.0089 | Ячейка выключателя и элементы ПС 6 кВ | УНЦ на демонтажные работы ПС 6 кВ | ПС 110/35/6 кВ Яун-Лор | нд | П | 2027 | 6 | ОПН 6 кВ | Приказ | №59-Э от 24.10.2025 | 2 зона, Ханты-Мансийский автономный округ - Югра | 1 | 1 | 1 | 6 | 1 элемент ПС | М6-11-1 | 36.65 | 2.04 | 448.596 | Приказ №59-Э от 24.10.2025
1.1.4.2 | Реконструкция ПС 110/35/6 кВ Яун-Лор (увеличение трансформаторной мощности на 30 МВА до 80 МВА путем замены трансформаторов 2х25 МВА на 2х40 МВА с ПС 110/35/6 кВ Транспортная) | O_TP1100.PS.0089 | КЛ 6 кВ | УНЦ на демонтажные работы КЛ 6 кВ. Сечением до 95 мм2 | ПС 110/35/6 кВ Яун-Лор | нд | П | 2027 | 6 | Сечением до 95 мм2 | Приказ | №59-Э от 24.10.2025 | 2 зона, Ханты-Мансийский автономный округ - Югра | 1 | 1 | 1 | 0.135 | 1 км | М5-02-1 | 323.4 | 2.04 | 89.0644 | Приказ №59-Э от 24.10.2025
1.1.4.2 | Реконструкция ПС 110/35/6 кВ Яун-Лор (увеличение трансформаторной мощности на 30 МВА до 80 МВА путем замены трансформаторов 2х25 МВА на 2х40 МВА с ПС 110/35/6 кВ Транспортная) | O_TP1100.PS.0089 | Здание ПС (ОПУ, ЗРУ, РЩ), здание ЗПС, здание РПБ, прочие здания и сооружения, инженерные системы зданий 110 кВ | УНЦ на демонтажные работы зданий и сооружений. Маслосборник 110 кВ | ПС 110/35/6 кВ Яун-Лор | нд | П | 2027 | 110 | Сооружение | Приказ | №59-Э от 24.10.2025 | 2 зона, Ханты-Мансийский автономный округ - Югра | 1 | 1 | 1 | 35.4 | 1 м3 | М7-11 | 6.17 | 2.04 | 445.5727 | Приказ №59-Э от 24.10.2025
1.1.4.2 | Реконструкция ПС 110/35/6 кВ Яун-Лор (увеличение трансформаторной мощности на 30 МВА до 80 МВА путем замены трансформаторов 2х25 МВА на 2х40 МВА с ПС 110/35/6 кВ Транспортная) | O_TP1100.PS.0089 | Проектные и изыскательские работы, разработка и утверждение ДПТ, кадастровые работы и работы по установлению земельных отношений 110 кВ | УНЦ на проектные и изыскательские работы для элементов ПС (ПП, ЗПС) 110 кВ | ПС 110/35/6 кВ Яун-Лор | нд | П | 2027 | 110 | Ячейка (авто-) трансформатора, группы однофазных автотрансформаторов, КРМ 110 кВ | Приказ | №59-Э от 24.10.2025 | Ханты-Мансийский автономный округ - Югра | 1 | 1 | 1 | 2 | 1 ед. | П2-07 | 4113.18 | 1 | 8226.36 | Приказ №59-Э от 24.10.2025
1.1.4.2 | Реконструкция ПС 110/35/6 кВ Яун-Лор (увеличение трансформаторной мощности на 30 МВА до 80 МВА путем замены трансформаторов 2х25 МВА на 2х40 МВА с ПС 110/35/6 кВ Транспортная) | O_TP1100.PS.0089 | Ячейка выключателя и элементы ПС 110 кВ | УНЦ на демонтажные работы ПС 110 кВ | ПС 110/35/6 кВ Яун-Лор | нд | П | 2027 | 110 | Ячейка трехобмоточного трансформатора 110 кВ/СН/НН | Приказ | №59-Э от 24.10.2025 | 2 зона, Ханты-Мансийский автономный округ - Югра | 1 | 1 | 1 | 2 | 1 элемент ПС | М6-03-1 | 7085.49 | 2.04 | 28908.7992 | Приказ №59-Э от 24.10.2025
1.1.4.2 | Реконструкция ПС 110/35/6 кВ Яун-Лор (увеличение трансформаторной мощности на 30 МВА до 80 МВА путем замены трансформаторов 2х25 МВА на 2х40 МВА с ПС 110/35/6 кВ Транспортная) | O_TP1100.PS.0089 | Системы ВЧ связи, УПАСК, ПА 110 кВ | УНЦ системы ВЧ-связи 110 кВ. ВЧ-обработка и присоединение на ЛЭП | ПС 110/35/6 кВ Яун-Лор | нд | П | 2027 | 110 | ВЧ-заградитель, конденсатор связи, фильтр присоединения, разделительный фильтр, радиочастотный кабель | Приказ | №59-Э от 24.10.2025 | 2 зона, Ханты-Мансийский автономный округ - Югра | 1 | 1 | 1 | 2 | 1 ед | А6-02-1 | 5334.69 | 1.83 | 19524.9654 | Приказ №59-Э от 24.10.2025
1.1.4.2 | Реконструкция ПС 110/35/6 кВ Яун-Лор (увеличение трансформаторной мощности на 30 МВА до 80 МВА путем замены трансформаторов 2х25 МВА на 2х40 МВА с ПС 110/35/6 кВ Транспортная) | O_TP1100.PS.0089 | АСУ ТП ПС и ТМ 110 кВ | УНЦ систем АСУТП и ТМ. Шкаф серверного оборудования основной 110 кВ | ПС 110/35/6 кВ Яун-Лор | нд | П | 2027 | 110 | Сервер АСУ ТП, сервер ТМ, СКСУ, ССАС, АРМ опретивного персонала, KVM-консоль | Приказ | №59-Э от 24.10.2025 | 2 зона, Ханты-Мансийский автономный округ - Югра | 1 | 1 | 1 | 2 | 1 ед | А5-02 | 17966.55 | 1.83 | 65757.573 | Приказ №59-Э от 24.10.2025
1.1.4.2 | Реконструкция ПС 110/35/6 кВ Яун-Лор (увеличение трансформаторной мощности на 30 МВА до 80 МВА путем замены трансформаторов 2х25 МВА на 2х40 МВА с ПС 110/35/6 кВ Транспортная) | O_TP1100.PS.0089 | РЗА, система оперативного постоянного тока и собственных нужд ПС, сети связи 0.23 кВ | УНЦ системы оперативного постоянного тока и собственных нужд ПС, РП (СП, ТП, РТП). Шкаф с зарядно-подзарядными устройствами, номинальный ток 200 А, 0.23 кВ | ПС 110/35/6 кВ Яун-Лор | нд | П | 2027 | 0.23 | Шкаф с зарядно-подзарядными устройствами, номинальный ток 200 А | Приказ | №59-Э от 24.10.2025 | 2 зона, Ханты-Мансийский автономный округ - Югра | 1 | 1 | 1 | 3 | 1 ед | И13-05 | 3196.3 | 1.58 | 15150.462 | Приказ №59-Э от 24.10.2025
1.1.4.2 | Реконструкция ПС 110/35/6 кВ Яун-Лор (увеличение трансформаторной мощности на 30 МВА до 80 МВА путем замены трансформаторов 2х25 МВА на 2х40 МВА с ПС 110/35/6 кВ Транспортная) | O_TP1100.PS.0089 | Проектные и изыскательские работы, разработка и утверждение ДПТ, кадастровые работы и работы по установлению земельных отношений 0.4 кВ | УНЦ на проектные и изыскательские работы для отдельных элементов электрических сетей 0.4 кВ | ПС 110/35/6 кВ Яун-Лор | нд | П | 2027 | 0.4 | Затраты по УНЦ от 151 до 301 млн. руб. | Приказ | №59-Э от 24.10.2025 | Ханты-Мансийский автономный округ - Югра | 1 | 1 | 1 | 1 | 1 объект | П6-11 | 21275.06 | 1 | 21275.06 | Приказ №59-Э от 24.10.2025
1.1.4.2 | Реконструкция ПС 110/35/6 кВ Яун-Лор (увеличение трансформаторной мощности на 30 МВА до 80 МВА путем замены трансформаторов 2х25 МВА на 2х40 МВА с ПС 110/35/6 кВ Транспортная) | O_TP1100.PS.0089 | Ячейка (авто-) трансформатора 110 кВ | УНЦ ячейки трехобмоточного трансформатора 110 кВ | ПС 110/35/6 кВ Яун-Лор | нд | П | 2027 | 110 | Т 110/35/HH, 40 МВА | Приказ | №59-Э от 24.10.2025 | 2 зона, Ханты-Мансийский автономный округ - Югра | 1 | 1 | 1 | 2 | 1 ячейка | Т1-06-1 | 108886.36 | 1.52 | 331014.5344 | Приказ №59-Э от 24.10.2025
1.1.4.2 | Реконструкция ПС 110/35/6 кВ Яун-Лор (увеличение трансформаторной мощности на 30 МВА до 80 МВА путем замены трансформаторов 2х25 МВА на 2х40 МВА с ПС 110/35/6 кВ Транспортная) | O_TP1100.PS.0089 | Ячейка выключателя и элементы ПС 110 кВ | УНЦ элементов ПС без устройства фундаментов. ТН (до трех вторичных обмоток) на три фазы. 110 кВ | ПС 110/35/6 кВ Яун-Лор | нд | П | 2027 | 110 | ТН (до трех вторичных обмоток) на три фазы | Приказ | №59-Э от 24.10.2025 | 2 зона, Ханты-Мансийский автономный округ - Югра | 1 | 1 | 1 | 2 | 1 ед | И10-02-3 | 4679.65 | 1.81 | 16940.333 | Приказ №59-Э от 24.10.2025
1.1.4.2 | Реконструкция ПС 110/35/6 кВ Яун-Лор (увеличение трансформаторной мощности на 30 МВА до 80 МВА путем замены трансформаторов 2х25 МВА на 2х40 МВА с ПС 110/35/6 кВ Транспортная) | O_TP1100.PS.0089 | Ячейка выключателя и элементы ПС 35 кВ | УНЦ элементов ПС без устройства фундаментов. ОПН на три фазы. 35 кВ | ПС 110/35/6 кВ Яун-Лор | нд | П | 2027 | 35 | ОПН на три фазы | Приказ | №59-Э от 24.10.2025 | 2 зона, Ханты-Мансийский автономный округ - Югра | 1 | 1 | 1 | 1 | 1 ед | И10-04-2 | 433.28 | 1.81 | 784.2368 | Приказ №59-Э от 24.10.2025
1.1.4.2 | Реконструкция ПС 110/35/6 кВ Яун-Лор (увеличение трансформаторной мощности на 30 МВА до 80 МВА путем замены трансформаторов 2х25 МВА на 2х40 МВА с ПС 110/35/6 кВ Транспортная) | O_TP1100.PS.0089 | Ячейка выключателя и элементы ПС 6 кВ | УНЦ элементов ПС без устройства фундаментов. ОПН на три фазы. 6 кВ | ПС 110/35/6 кВ Яун-Лор | нд | П | 2027 | 6 | ОПН на три фазы | Приказ | №59-Э от 24.10.2025 | 2 зона, Ханты-Мансийский автономный округ - Югра | 1 | 1 | 1 | 2 | 1 ед | И10-04-1 | 144.6 | 1.81 | 523.452 | Приказ №59-Э от 24.10.2025
1.1.4.2 | Реконструкция ПС 110/35/6 кВ Яун-Лор (увеличение трансформаторной мощности на 30 МВА до 80 МВА путем замены трансформаторов 2х25 МВА на 2х40 МВА с ПС 110/35/6 кВ Транспортная) | O_TP1100.PS.0089 | Проектные и изыскательские работы, разработка и утверждение ДПТ, кадастровые работы и работы по установлению земельных отношений 110 кВ | УНЦ на кадастровые работы ПС (ЗПС) 110 кВ и работы по установлению земельных отношений | ПС 110/35/6 кВ Яун-Лор | нд | П | 2027 | 110 | Полевые и камеральные геодезические работы, оформление земельных отношений в границах временного (краткосрочного) отвода на период строительства (реконструкции) объекта, кадастровый учет построенного объекта, государственная регистрация права на построенный объект, внесение в сведения государственного реестра недвижимости данных об охранных зонах построенного объекта, образование земельного участка для эксплуатации объекта | Приказ | №59-Э от 24.10.2025 | Ханты-Мансийский автономный округ - Югра | 1 | 1 | 1 | 0.25693 | 1 га | П11-01 | 2856.53 | 1 | 733.9283 | Приказ №59-Э от 24.10.2025
1.1.4.2 | Реконструкция ПС 110/35/6 кВ Яун-Лор (увеличение трансформаторной мощности на 30 МВА до 80 МВА путем замены трансформаторов 2х25 МВА на 2х40 МВА с ПС 110/35/6 кВ Транспортная) | O_TP1100.PS.0089 | Итого объем финансовых потребностей по инвестиционному проекту, тыс. рублей | нд | нд | нд | нд | нд | нд | нд | нд | нд | нд | нд | нд | нд | нд | нд | нд | нд | нд | 509822.9371 | нд
1.2.1.1 | Реконструкция ПС 110/35/6 кВ Заобье (расширение ОРУ-110 кВ до схемы «110-5Н», замена выключателей 110 кВ 3 шт; разъединителей 110 кВ 8 шт; ОПУ) | H_TP1600.PS.0129 | Здание ПС (ОПУ, ЗРУ, РЩ), здание ЗПС, здание РПБ, прочие здания и сооружения, инженерные системы зданий 6 кВ | УНЦ на демонтажные работы зданий и сооружений. Здание ЗРУ 6 кВ | ПС 110/35/6 кВ Заобье | нд | С | 2029 | 6 | Здание | Приказ об утв. ПСД | № 7-Э от 12.04.2024 | 1 зона, Ханты-Мансийский автономный округ - Югра | 1 | 1 | 1 | 35.33 | 1 м2 | М7-01 | 24.9 | 2.08 | 1829.8114 | нд
1.2.1.1 | Реконструкция ПС 110/35/6 кВ Заобье (расширение ОРУ-110 кВ до схемы «110-5Н», замена выключателей 110 кВ 3 шт; разъединителей 110 кВ 8 шт; ОПУ) | H_TP1600.PS.0129 | Здание ПС (ОПУ, ЗРУ, РЩ), здание ЗПС, здание РПБ, прочие здания и сооружения, инженерные системы зданий 110 кВ | УНЦ на демонтажные работы зданий и сооружений. Здания ОПУ, РЩ 110 кВ | ПС 110/35/6 кВ Заобье | нд | С | 2029 | 110 | Здание | Приказ об утв. ПСД | № 7-Э от 12.04.2024 | 1 зона, Ханты-Мансийский автономный округ - Югра | 1 | 1 | 1 | 28.79 | 1 м2 | М7-03 | 53.76 | 2.08 | 3219.3208 | нд
1.2.1.1 | Реконструкция ПС 110/35/6 кВ Заобье (расширение ОРУ-110 кВ до схемы «110-5Н», замена выключателей 110 кВ 3 шт; разъединителей 110 кВ 8 шт; ОПУ) | H_TP1600.PS.0129 | Проектные и изыскательские работы, разработка и утверждение ДПТ, кадастровые работы и работы по установлению земельных отношений 110 кВ | УНЦ на проектные и изыскательские работы для ПС (ПП, ЗПС) 110 кВ | ПС 110/35/6 кВ Заобье | нд | С | 2029 | 110 | 110/РУ СН/РУ НН | Приказ об утв. ПСД | № 7-Э от 12.04.2024 | Ханты-Мансийский автономный округ - Югра | 1 | 1 | 1 | 1 | 1 ПС, 1 ПП, 1 ЗПС | П1-02 | 93308.14 | 1 | 93308.14 | нд
1.2.1.1 | Реконструкция ПС 110/35/6 кВ Заобье (расширение ОРУ-110 кВ до схемы «110-5Н», замена выключателей 110 кВ 3 шт; разъединителей 110 кВ 8 шт; ОПУ) | H_TP1600.PS.0129 | Ячейка выключателя и элементы ПС 10 кВ | УНЦ на демонтажные работы ПС 10 кВ | ПС 110/35/6 кВ Заобье | нд | С | 2029 | 10 | Однополюсный разъединитель 10 кВ | Приказ об утв. ПСД | № 7-Э от 12.04.2024 | 1 зона, Ханты-Мансийский автономный округ - Югра | 1 | 1 | 1 | 1 | 1 ед. | М6-12-1 | 11.65 | 2.08 | 24.232 | нд
1.2.1.1 | Реконструкция ПС 110/35/6 кВ Заобье (расширение ОРУ-110 кВ до схемы «110-5Н», замена выключателей 110 кВ 3 шт; разъединителей 110 кВ 8 шт; ОПУ) | H_TP1600.PS.0129 | Ячейка выключателя и элементы ПС 6 кВ | УНЦ на демонтажные работы ПС 6 кВ | ПС 110/35/6 кВ Заобье | нд | С | 2029 | 6 | ОПН 6 кВ | Приказ об утв. ПСД | № 7-Э от 12.04.2024 | 1 зона, Ханты-Мансийский автономный округ - Югра | 1 | 1 | 1 | 6 | 1 ед. | М6-11-1 | 36.65 | 2.08 | 457.392 | нд
1.2.1.1 | Реконструкция ПС 110/35/6 кВ Заобье (расширение ОРУ-110 кВ до схемы «110-5Н», замена выключателей 110 кВ 3 шт; разъединителей 110 кВ 8 шт; ОПУ) | H_TP1600.PS.0129 | Ячейка выключателя и элементы ПС 6 кВ | УНЦ на демонтажные работы ПС 6 кВ | ПС 110/35/6 кВ Заобье | нд | С | 2029 | 6 | Ячейка двухобмоточного трансформатора 6 кВ/НН до 1 МВА | Приказ об утв. ПСД | № 7-Э от 12.04.2024 | 1 зона, Ханты-Мансийский автономный округ - Югра | 1 | 1 | 1 | 2 | 1 ед. | М6-05-1 | 886.06 | 2.08 | 3686.0096 | нд
1.2.1.1 | Реконструкция ПС 110/35/6 кВ Заобье (расширение ОРУ-110 кВ до схемы «110-5Н», замена выключателей 110 кВ 3 шт; разъединителей 110 кВ 8 шт; ОПУ) | H_TP1600.PS.0129 | ПП, ПС 110 кВ | УНЦ постоянной части ПС 110 кВ | ПС 110/35/6 кВ Заобье | нд | С | 2029 | 110 | Открытая ПС | Приказ об утв. ПСД | № 7-Э от 12.04.2024 | 1 зона, Ханты-Мансийский автономный округ - Югра | 1 | 1 | 1 | 1 | 1 ПС | З1-02 | 144317.05 | 2.08 | 300179.464 | нд
1.2.1.1 | Реконструкция ПС 110/35/6 кВ Заобье (расширение ОРУ-110 кВ до схемы «110-5Н», замена выключателей 110 кВ 3 шт; разъединителей 110 кВ 8 шт; ОПУ) | H_TP1600.PS.0129 | Ячейка выключателя и элементы ПС 110 кВ | УНЦ на демонтажные работы ПС 110 кВ | ПС 110/35/6 кВ Заобье | нд | С | 2029 | 110 | Трансформатор тока 110 кВ | Приказ об утв. ПСД | № 7-Э от 12.04.2024 | 1 зона, Ханты-Мансийский автономный округ - Югра | 1 | 1 | 1 | 3 | 1 ед. | М6-09-3 | 1003.08 | 2.08 | 6259.2192 | нд
1.2.1.1 | Реконструкция ПС 110/35/6 кВ Заобье (расширение ОРУ-110 кВ до схемы «110-5Н», замена выключателей 110 кВ 3 шт; разъединителей 110 кВ 8 шт; ОПУ) | H_TP1600.PS.0129 | Ячейка выключателя и элементы ПС 110 кВ | УНЦ на демонтажные работы ПС 110 кВ | ПС 110/35/6 кВ Заобье | нд | С | 2029 | 110 | Выключатель 110 кВ | Приказ об утв. ПСД | № 7-Э от 12.04.2024 | 1 зона, Ханты-Мансийский автономный округ - Югра | 1 | 1 | 1 | 2 | 1 ед. | М6-07-2 | 554 | 2.08 | 2304.64 | нд
1.2.1.1 | Реконструкция ПС 110/35/6 кВ Заобье (расширение ОРУ-110 кВ до схемы «110-5Н», замена выключателей 110 кВ 3 шт; разъединителей 110 кВ 8 шт; ОПУ) | H_TP1600.PS.0129 | Ячейка выключателя и элементы ПС 110 кВ | УНЦ на демонтажные работы ПС 110 кВ | ПС 110/35/6 кВ Заобье | нд | С | 2029 | 110 | ОПН 110 кВ | Приказ об утв. ПСД | № 7-Э от 12.04.2024 | 1 зона, Ханты-Мансийский автономный округ - Югра | 1 | 1 | 1 | 4 | 1 ед. | М6-11-3 | 180.02 | 2.08 | 1497.7664 | нд
1.2.1.1 | Реконструкция ПС 110/35/6 кВ Заобье (расширение ОРУ-110 кВ до схемы «110-5Н», замена выключателей 110 кВ 3 шт; разъединителей 110 кВ 8 шт; ОПУ) | H_TP1600.PS.0129 | Подготовка и устройство территории ПС (ЗПС, элементов ПС) 110 кВ | УНЦ подготовки и устройства территории ПС (ЗПС) 110 кВ | ПС 110/35/6 кВ Заобье | нд | С | 2029 | 110 | Тюменская область, Ханты-Мансийский автономный округ - Югра, Ямало-Ненецкий автономный округ | Приказ об утв. ПСД | № 7-Э от 12.04.2024 | Ханты-Мансийский автономный округ - Югра | 1 | 1 | 1 | 1275 | 1 м2 | Б1-11 | 5.7 | 1 | 7267.5 | нд
1.2.1.1 | Реконструкция ПС 110/35/6 кВ Заобье (расширение ОРУ-110 кВ до схемы «110-5Н», замена выключателей 110 кВ 3 шт; разъединителей 110 кВ 8 шт; ОПУ) | H_TP1600.PS.0129 | Системы ВЧ связи, УПАСК, ПА 110 кВ | УНЦ систем ПА, УПАСК. Шкаф автоматической частотной разгрузки (АЧР), автоматического ограничения снижения частоты (АОСН), дополнительной автоматической разгрузки (ДАР), устройств отбора напряжения (УОН) 110 кВ для решений без использования протоколов GOOSE и SV | ПС 110/35/6 кВ Заобье | нд | С | 2029 | 110 | Без использования протоколов GOOSE и SV | Приказ об утв. ПСД | № 7-Э от 12.04.2024 | 1 зона, Ханты-Мансийский автономный округ - Югра | 1 | 1 | 1 | 1 | 1 ед. | А8-04 | 6366.31 | 1.22 | 7766.8982 | нд
1.2.1.1 | Реконструкция ПС 110/35/6 кВ Заобье (расширение ОРУ-110 кВ до схемы «110-5Н», замена выключателей 110 кВ 3 шт; разъединителей 110 кВ 8 шт; ОПУ) | H_TP1600.PS.0129 | РУ 110 кВ | УНЦ ячейки выключателя НУ 110 кВ | ПС 110/35/6 кВ Заобье | нд | С | 2029 | 110 | Iном 2500 А, Iоткл 40 кА | Приказ об утв. ПСД | № 7-Э от 12.04.2024 | 1 зона, Ханты-Мансийский автономный округ - Югра | 1 | 1 | 1 | 3 | 1 ячейка | В1-01-1 | 39176.87 | 1.59 | 186873.6699 | нд
1.2.1.1 | Реконструкция ПС 110/35/6 кВ Заобье (расширение ОРУ-110 кВ до схемы «110-5Н», замена выключателей 110 кВ 3 шт; разъединителей 110 кВ 8 шт; ОПУ) | H_TP1600.PS.0129 | Ячейка (авто-) трансформатора 6 кВ | УНЦ ячейки двухобмоточного трансформатора 6 кВ | ПС 110/35/6 кВ Заобье | нд | С | 2029 | 6 | масляный Т 6/НН, 250 кВА | Приказ об утв. ПСД | № 7-Э от 12.04.2024 | 1 зона, Ханты-Мансийский автономный округ - Югра | 1 | 1 | 1 | 2 | 1 ячейка | Т5-12-1 | 606.63 | 1.86 | 2256.6636 | нд
1.2.1.1 | Реконструкция ПС 110/35/6 кВ Заобье (расширение ОРУ-110 кВ до схемы «110-5Н», замена выключателей 110 кВ 3 шт; разъединителей 110 кВ 8 шт; ОПУ) | H_TP1600.PS.0129 | Здание ПС (ОПУ, ЗРУ, РЩ), здание ЗПС, здание РПБ, прочие здания и сооружения, инженерные системы зданий 110 кВ | УНЦ зданий ОПУ, РЩ 110 кВ | ПС 110/35/6 кВ Заобье | нд | С | 2029 | 110 | количество присоединений ЛЭП к РУ 6 и более | Приказ об утв. ПСД | № 7-Э от 12.04.2024 | 1 зона, Ханты-Мансийский автономный округ - Югра | 1 | 1 | 1 | 1 | 1 РУ | З3-01-3 | 61355.87 | 1.84 | 112894.8008 | нд
1.2.1.1 | Реконструкция ПС 110/35/6 кВ Заобье (расширение ОРУ-110 кВ до схемы «110-5Н», замена выключателей 110 кВ 3 шт; разъединителей 110 кВ 8 шт; ОПУ) | H_TP1600.PS.0129 | РУ 10 кВ | УНЦ ячейки выключателя НУ 10 кВ | ПС 110/35/6 кВ Заобье | нд | С | 2029 | 10 | Iном 2000 А, Iоткл 31.5 кА | Приказ об утв. ПСД | № 7-Э от 12.04.2024 | 1 зона, Ханты-Мансийский автономный округ - Югра | 1 | 1 | 1 | 14 | 1 ячейка | В2-04-2 | 6019.22 | 1.59 | 133987.8372 | нд
1.2.1.1 | Реконструкция ПС 110/35/6 кВ Заобье (расширение ОРУ-110 кВ до схемы «110-5Н», замена выключателей 110 кВ 3 шт; разъединителей 110 кВ 8 шт; ОПУ) | H_TP1600.PS.0129 | АСУ ТП ПС и ТМ 6 кВ | УНЦ АСУ ТП присоединения 6 кВ | ПС 110/35/6 кВ Заобье | нд | С | 2029 | 6 | Аналоговые (дискретные) входы, дискретные выходы, цифровые интерфейсы, РАС, синхронизацию данных, контроль показателей качества электрической энергии, оперативная блокировка разъединителей, расчет ресурса силового выключателя, самодиагностика | Приказ об утв. ПСД | № 7-Э от 12.04.2024 | 1 зона, Ханты-Мансийский автономный округ - Югра | 1 | 1 | 1 | 11 | 1 ед. | А4-01 | 330.05 | 1.84 | 6680.212 | нд
1.2.1.1 | Реконструкция ПС 110/35/6 кВ Заобье (расширение ОРУ-110 кВ до схемы «110-5Н», замена выключателей 110 кВ 3 шт; разъединителей 110 кВ 8 шт; ОПУ) | H_TP1600.PS.0129 | АСУ ТП ПС и ТМ 110 кВ | УНЦ АСУТП ПС и ТМ. АСУ ТП на ПС 110 кВ для решений без использования протоколов GOOSE и SV с количеством присоединений класса напряжения 110 кВ: 4 - 15 | ПС 110/35/6 кВ Заобье | нд | С | 2029 | 110 | Без использования протоколов GOOSE и SV. ШСО, ШСК, ШИП, ШЭЭ, ССПТИ, АРМ персонала РЗА с ИБП, переносимые АРМ, ПО | Приказ об утв. ПСД | № 7-Э от 12.04.2024 | 1 зона, Ханты-Мансийский автономный округ - Югра | 1 | 1 | 1 | 1 | 1 ед. | А3-01-2 | 100697.41 | 1.22 | 122850.8402 | нд
1.2.1.1 | Реконструкция ПС 110/35/6 кВ Заобье (расширение ОРУ-110 кВ до схемы «110-5Н», замена выключателей 110 кВ 3 шт; разъединителей 110 кВ 8 шт; ОПУ) | H_TP1600.PS.0129 | Системы ВЧ связи, УПАСК, ПА 110 кВ | УНЦ системы ВЧ-связи 110 кВ. ВЧ-обработка и присоединение на ЛЭП | ПС 110/35/6 кВ Заобье | нд | С | 2029 | 110 | ВЧ-заградитель, конденсатор связи, фильтр присоединения, разделительный фильтр, радиочастотный кабель | Приказ об утв. ПСД | № 7-Э от 12.04.2024 | 1 зона, Ханты-Мансийский автономный округ - Югра | 1 | 1 | 1 | 2 | 1 ед. | А6-02-1 | 5334.69 | 1.84 | 19631.6592 | нд
1.2.1.1 | Реконструкция ПС 110/35/6 кВ Заобье (расширение ОРУ-110 кВ до схемы «110-5Н», замена выключателей 110 кВ 3 шт; разъединителей 110 кВ 8 шт; ОПУ) | H_TP1600.PS.0129 | Системы ВЧ связи, УПАСК, ПА 110 кВ | УНЦ системы ВЧ-связи 110 кВ. Комбинированная аппаратура по ВЧ (ВОЛС) 110 кВ | ПС 110/35/6 кВ Заобье | нд | С | 2029 | 110 | Аппаратуру ВЧ-связи (приемник, передатчик, интерфейсы телефонии и передачи данных), шкаф (стойку) для размещения оборудования | Приказ об утв. ПСД | № 7-Э от 12.04.2024 | 1 зона, Ханты-Мансийский автономный округ - Югра | 1 | 1 | 1 | 1 | 1 ед. | А6-07 | 3657.51 | 1.84 | 6729.8184 | нд
1.2.1.1 | Реконструкция ПС 110/35/6 кВ Заобье (расширение ОРУ-110 кВ до схемы «110-5Н», замена выключателей 110 кВ 3 шт; разъединителей 110 кВ 8 шт; ОПУ) | H_TP1600.PS.0129 | Подготовка и устройство территории ПС (ЗПС, элементов ПС) 110 кВ | УНЦ подготовки и устройства территории ПС (ЗПС) 110 кВ | ПС 110/35/6 кВ Заобье | нд | С | 2029 | 110 | Тюменская область, Ханты-Мансийский автономный округ - Югра, Ямало-Ненецкий автономный округ | Приказ об утв. ПСД | № 7-Э от 12.04.2024 | Ханты-Мансийский автономный округ - Югра | 1 | 1 | 1 | 2499 | 1 м2 | Б1-11 | 5.7 | 1 | 14244.3 | нд
1.2.1.1 | Реконструкция ПС 110/35/6 кВ Заобье (расширение ОРУ-110 кВ до схемы «110-5Н», замена выключателей 110 кВ 3 шт; разъединителей 110 кВ 8 шт; ОПУ) | H_TP1600.PS.0129 | ВЛ 110 кВ | УНЦ ВЛ 110 кВ на строительно-монтажные работы без опор и провода | ВЛ 110 кВ Кирьяновская – Восточный-2 с образованием транзитных ВЛ 110 кВ Кирьяновская – Заобье с отпайкой на ПС Ермаковская, ВЛ 110 кВ Восточный – Заобье с отпайками | нд | С | 2029 | 110 | двухцепная, все типы опор за исключением многогранных | Приказ об утв. ПСД | № 7-Э от 12.04.2024 | 1 зона, Ханты-Мансийский автономный округ - Югра | 1 | 1 | 1 | 5.468 | 1 т опор | Л2-04-2 | 258.72 | 2.41 | 3409.3811 | нд
1.2.1.1 | Реконструкция ПС 110/35/6 кВ Заобье (расширение ОРУ-110 кВ до схемы «110-5Н», замена выключателей 110 кВ 3 шт; разъединителей 110 кВ 8 шт; ОПУ) | H_TP1600.PS.0129 | ВЛ 110 кВ | УНЦ провода ВЛ 110 кВ сталеалюминиевого типа | ВЛ 110 кВ Кирьяновская – Восточный-2 с образованием транзитных ВЛ 110 кВ Кирьяновская – Заобье с отпайкой на ПС Ермаковская, ВЛ 110 кВ Восточный – Заобье с отпайками | нд | С | 2029 | 110 | Сечение фазного провода 120 мм2 | Приказ об утв. ПСД | № 7-Э от 12.04.2024 | 1 зона, Ханты-Мансийский автономный округ - Югра | 1 | 1 | 1 | 1.1895 | 1 км по трассе | Л5-03 | 1109.82 | 1.61 | 2125.4107 | нд
1.2.1.1 | Реконструкция ПС 110/35/6 кВ Заобье (расширение ОРУ-110 кВ до схемы «110-5Н», замена выключателей 110 кВ 3 шт; разъединителей 110 кВ 8 шт; ОПУ) | H_TP1600.PS.0129 | ВЛ 110 кВ | УНЦ грозотроса ВЛ 110 кВ | ВЛ 110 кВ Кирьяновская – Восточный-2 с образованием транзитных ВЛ 110 кВ Кирьяновская – Заобье с отпайкой на ПС Ермаковская, ВЛ 110 кВ Восточный – Заобье с отпайками | нд | С | 2029 | 110 | Диаметр 9.1 мм | Приказ об утв. ПСД | № 7-Э от 12.04.2024 | 1 зона, Ханты-Мансийский автономный округ - Югра | 1 | 1 | 1 | 0.18 | 1 км | Л6-03 | 263.88 | 1.61 | 76.4724 | нд
1.2.1.1 | Реконструкция ПС 110/35/6 кВ Заобье (расширение ОРУ-110 кВ до схемы «110-5Н», замена выключателей 110 кВ 3 шт; разъединителей 110 кВ 8 шт; ОПУ) | H_TP1600.PS.0129 | ВЛ 6 кВ | УНЦ на демонтаж ВЛ 6 кВ | ВЛ 110 кВ Кирьяновская – Восточный-2 с образованием транзитных ВЛ 110 кВ Кирьяновская – Заобье с отпайкой на ПС Ермаковская, ВЛ 110 кВ Восточный – Заобье с отпайками | нд | С | 2029 | 6 | Демонтаж ВЛ 6 кВ - две цепи | Приказ об утв. ПСД | № 7-Э от 12.04.2024 | 1 зона, Ханты-Мансийский автономный округ - Югра | 1 | 1 | 1 | 0.168 | 1 км | М2-02-2 | 603.28 | 2.08 | 210.8102 | нд
1.2.1.1 | Реконструкция ПС 110/35/6 кВ Заобье (расширение ОРУ-110 кВ до схемы «110-5Н», замена выключателей 110 кВ 3 шт; разъединителей 110 кВ 8 шт; ОПУ) | H_TP1600.PS.0129 | ВЛ 6 кВ | УНЦ ВЛ 6 кВ на строительно-монтажные работы без опор и провода | ВЛ 110 кВ Кирьяновская – Восточный-2 с образованием транзитных ВЛ 110 кВ Кирьяновская – Заобье с отпайкой на ПС Ермаковская, ВЛ 110 кВ Восточный – Заобье с отпайками | нд | С | 2029 | 6 | одноцепная, все типы опор за исключением многогранных | Приказ об утв. ПСД | № 7-Э от 12.04.2024 | 1 зона, Ханты-Мансийский автономный округ - Югра | 1.5 | 1 | 1 | 0.093 | 1 км ВЛ | Л1-02-1 | 1929.53 | 2.89 | 777.8997 | нд
1.2.1.1 | Реконструкция ПС 110/35/6 кВ Заобье (расширение ОРУ-110 кВ до схемы «110-5Н», замена выключателей 110 кВ 3 шт; разъединителей 110 кВ 8 шт; ОПУ) | H_TP1600.PS.0129 | ВЛ 6 кВ | УНЦ опор ВЛ 6 кВ | ВЛ 110 кВ Кирьяновская – Восточный-2 с образованием транзитных ВЛ 110 кВ Кирьяновская – Заобье с отпайкой на ПС Ермаковская, ВЛ 110 кВ Восточный – Заобье с отпайками | нд | С | 2029 | 6 | одноцепная, все типы опор за исключением многогранных | Приказ об утв. ПСД | № 7-Э от 12.04.2024 | 1 зона, Ханты-Мансийский автономный округ - Югра | 1.5 | 1 | 1 | 0.093 | 1 км | Л3-02-1 | 1262.83 | 1.65 | 290.6719 | нд
1.2.1.1 | Реконструкция ПС 110/35/6 кВ Заобье (расширение ОРУ-110 кВ до схемы «110-5Н», замена выключателей 110 кВ 3 шт; разъединителей 110 кВ 8 шт; ОПУ) | H_TP1600.PS.0129 | ВЛ 6 кВ | УНЦ провода ВЛ 6 кВ сталеалюминиевого типа | ВЛ 110 кВ Кирьяновская – Восточный-2 с образованием транзитных ВЛ 110 кВ Кирьяновская – Заобье с отпайкой на ПС Ермаковская, ВЛ 110 кВ Восточный – Заобье с отпайками | нд | С | 2029 | 6 | Сечение фазного провода 95 мм2 | Приказ об утв. ПСД | № 7-Э от 12.04.2024 | 1 зона, Ханты-Мансийский автономный округ - Югра | 1 | 1 | 1 | 0.293 | 1 км по трассе | Л5-02 | 964.5 | 1.61 | 454.9836 | нд
1.2.1.1 | Реконструкция ПС 110/35/6 кВ Заобье (расширение ОРУ-110 кВ до схемы «110-5Н», замена выключателей 110 кВ 3 шт; разъединителей 110 кВ 8 шт; ОПУ) | H_TP1600.PS.0129 | Проектные и изыскательские работы, разработка и утверждение ДПТ, кадастровые работы и работы по установлению земельных отношений 110 кВ | УНЦ на разработку и утверждение ДПТ при прохождении ВЛ 110 кВ по землям лесного фонда (землям, покрытым лесом) | ВЛ 110 кВ Кирьяновская – Восточный-2 с образованием транзитных ВЛ 110 кВ Кирьяновская – Заобье с отпайкой на ПС Ермаковская, ВЛ 110 кВ Восточный – Заобье с отпайками | нд | С | 2029 | 110 | Протяженность до 1 км | Приказ об утв. ПСД | № 7-Э от 12.04.2024 | Ханты-Мансийский автономный округ - Югра | 1 | 1 | 1 | 1 | 1 км по трассе | П8-10 | 1486.42 | 1 | 1486.42 | нд
1.2.1.1 | Реконструкция ПС 110/35/6 кВ Заобье (расширение ОРУ-110 кВ до схемы «110-5Н», замена выключателей 110 кВ 3 шт; разъединителей 110 кВ 8 шт; ОПУ) | H_TP1600.PS.0129 | ВЛ 110 кВ | УНЦ опор ВЛ 110 кВ | ВЛ 110 кВ Кирьяновская – Восточный-2 с образованием транзитных ВЛ 110 кВ Кирьяновская – Заобье с отпайкой на ПС Ермаковская, ВЛ 110 кВ Восточный – Заобье с отпайками | нд | С | 2029 | 110 | все типы опор за исключением многогранных | Приказ об утв. ПСД | № 7-Э от 12.04.2024 | 1 зона, Ханты-Мансийский автономный округ - Югра | 1 | 1 | 1 | 5.468 | 1 т опор | Л4-03-1 | 308.56 | 1.65 | 2783.89 | нд
1.2.1.1 | Реконструкция ПС 110/35/6 кВ Заобье (расширение ОРУ-110 кВ до схемы «110-5Н», замена выключателей 110 кВ 3 шт; разъединителей 110 кВ 8 шт; ОПУ) | H_TP1600.PS.0129 | Проектные и изыскательские работы, разработка и утверждение ДПТ, кадастровые работы и работы по установлению земельных отношений 110 кВ | УНЦ на проектные и изыскательские работы по ВЛ 110 кВ | ВЛ 110 кВ Кирьяновская – Восточный-2 с образованием транзитных ВЛ 110 кВ Кирьяновская – Заобье с отпайкой на ПС Ермаковская, ВЛ 110 кВ Восточный – Заобье с отпайками | нд | С | 2029 | 110 | Протяженность до 2 км | Приказ об утв. ПСД | № 7-Э от 12.04.2024 | Ханты-Мансийский автономный округ - Югра | 1 | 0.45502 | 1 | 1 | 1 ВЛ | П3-13 | 5026.59 | 1 | 2287.1862 | нд
1.2.1.1 | Реконструкция ПС 110/35/6 кВ Заобье (расширение ОРУ-110 кВ до схемы «110-5Н», замена выключателей 110 кВ 3 шт; разъединителей 110 кВ 8 шт; ОПУ) | H_TP1600.PS.0129 | ВЛ 110 кВ | УНЦ на демонтаж ВЛ 110 кВ | ВЛ 110 кВ Кирьяновская – Восточный-2 с образованием транзитных ВЛ 110 кВ Кирьяновская – Заобье с отпайкой на ПС Ермаковская, ВЛ 110 кВ Восточный – Заобье с отпайками | нд | С | 2029 | 110 | Демонтаж ВЛ 110 кВ - две цепи | Приказ об утв. ПСД | № 7-Э от 12.04.2024 | 1 зона, Ханты-Мансийский автономный округ - Югра | 1 | 1 | 1 | 0.17712 | 1 км | М2-04-2 | 1910.85 | 2.08 | 703.9755 | нд
1.2.1.1 | Реконструкция ПС 110/35/6 кВ Заобье (расширение ОРУ-110 кВ до схемы «110-5Н», замена выключателей 110 кВ 3 шт; разъединителей 110 кВ 8 шт; ОПУ) | H_TP1600.PS.0129 | Подготовка и устройство территории ПС (ЗПС, элементов ПС) 110 кВ | УНЦ площадь подготовки и устройства территории под элементы ПС (ЗПС) (м2). Прочее в целом на одну ПС (или ЗПС) 110 кВ | ПС 110/35/6 кВ Заобье | нд | С | 2029 | 110 | Прочее в целом на одну ПС (ЗПС) | Приказ об утв. ПСД | № 7-Э от 12.04.2024 | Ханты-Мансийский автономный округ - Югра | 1 | 1 | 1 | 1 | 1 ед. | С1-06-2 | нд | 1 | нд | нд
1.2.1.1 | Реконструкция ПС 110/35/6 кВ Заобье (расширение ОРУ-110 кВ до схемы «110-5Н», замена выключателей 110 кВ 3 шт; разъединителей 110 кВ 8 шт; ОПУ) | H_TP1600.PS.0129 | Подготовка и устройство территории ПС (ЗПС, элементов ПС) 110 кВ | УНЦ площадь подготовки и устройства территории под элементы ПС (ЗПС) (м2). Ячейка выключателя НУ ПС 110 кВ | ПС 110/35/6 кВ Заобье | нд | С | 2029 | 110 | Ячейка выключателя НУ ПС | Приказ об утв. ПСД | № 7-Э от 12.04.2024 | Ханты-Мансийский автономный округ - Югра | 1 | 1 | 1 | 3 | 1 ед. | С1-01-2 | нд | 1 | нд | нд
1.2.1.1 | Реконструкция ПС 110/35/6 кВ Заобье (расширение ОРУ-110 кВ до схемы «110-5Н», замена выключателей 110 кВ 3 шт; разъединителей 110 кВ 8 шт; ОПУ) | H_TP1600.PS.0129 | Итого объем финансовых потребностей по инвестиционному проекту, тыс. рублей | нд | нд | нд | нд | нд | нд | нд | нд | нд | нд | нд | нд | нд | нд | нд | нд | нд | нд | 1048557.2962 | нд
1.2.1.1 | Реконструкция ПС 110/35/6 кВ Ловинская (замена Р-110 кВ - 8шт.; В-35 кВ - 7шт.; Р-35 кВ - 16шт.; ТСН - 2шт.; ТТ-110 кВ - 6шт.; замена оборудования АСУ ТП, СДТУ, УРЗА) | J_TP2100.PS.0053 | Ячейка выключателя и элементы ПС 110 кВ | УНЦ на демонтажные работы ПС 110 кВ | ПС 110 кВ Ловинская | нд | П | 2030 | 110 | Однополюсный разъединитель 110 кВ | Распоряжение филиала АО "Россети Тюмень" Энергокомплекс | от 18.03.2026 № 100р | 4 зона, Ханты-Мансийский автономный округ - Югра | 3 | 1 | 1 | 8 | 1 элемент ПС | М6-12-3 | 105.25 | 2.08 | 5254.08 | нд
1.2.1.1 | Реконструкция ПС 110/35/6 кВ Ловинская (замена Р-110 кВ - 8шт.; В-35 кВ - 7шт.; Р-35 кВ - 16шт.; ТСН - 2шт.; ТТ-110 кВ - 6шт.; замена оборудования АСУ ТП, СДТУ, УРЗА) | J_TP2100.PS.0053 | Ячейка выключателя и элементы ПС 110 кВ | УНЦ на демонтажные работы ПС 110 кВ | ПС 110 кВ Ловинская | нд | П | 2030 | 110 | Трансформатор тока 110 кВ | Распоряжение филиала АО "Россети Тюмень" Энергокомплекс | от 18.03.2026 № 100р | 4 зона, Ханты-Мансийский автономный округ - Югра | 1 | 1 | 1 | 2 | 1 элемент ПС | М6-09-3 | 1003.08 | 2.08 | 4172.8128 | нд
1.2.1.1 | Реконструкция ПС 110/35/6 кВ Ловинская (замена Р-110 кВ - 8шт.; В-35 кВ - 7шт.; Р-35 кВ - 16шт.; ТСН - 2шт.; ТТ-110 кВ - 6шт.; замена оборудования АСУ ТП, СДТУ, УРЗА) | J_TP2100.PS.0053 | Ячейка выключателя и элементы ПС 110 кВ | УНЦ на демонтажные работы ПС 110 кВ | ПС 110 кВ Ловинская | нд | П | 2030 | 110 | ОПН 110 кВ | Распоряжение филиала АО "Россети Тюмень" Энергокомплекс | от 18.03.2026 № 100р | 4 зона, Ханты-Мансийский автономный округ - Югра | 1 | 1 | 1 | 6 | 1 элемент ПС | М6-11-3 | 180.02 | 2.08 | 2246.6496 | нд
1.2.1.1 | Реконструкция ПС 110/35/6 кВ Ловинская (замена Р-110 кВ - 8шт.; В-35 кВ - 7шт.; Р-35 кВ - 16шт.; ТСН - 2шт.; ТТ-110 кВ - 6шт.; замена оборудования АСУ ТП, СДТУ, УРЗА) | J_TP2100.PS.0053 | Ячейка выключателя и элементы ПС 35 кВ | УНЦ на демонтажные работы ПС 35 кВ | ПС 110 кВ Ловинская | нд | П | 2030 | 35 | Баковый выключатель 35 кВ | Распоряжение филиала АО "Россети Тюмень" Энергокомплекс | от 18.03.2026 № 100р | 4 зона, Ханты-Мансийский автономный округ - Югра | 1 | 1 | 1 | 7 | 1 элемент ПС | М6-08-1 | 70.05 | 2.08 | 1019.928 | нд
1.2.1.1 | Реконструкция ПС 110/35/6 кВ Ловинская (замена Р-110 кВ - 8шт.; В-35 кВ - 7шт.; Р-35 кВ - 16шт.; ТСН - 2шт.; ТТ-110 кВ - 6шт.; замена оборудования АСУ ТП, СДТУ, УРЗА) | J_TP2100.PS.0053 | Ячейка выключателя и элементы ПС 35 кВ | УНЦ на демонтажные работы ПС 35 кВ | ПС 110 кВ Ловинская | нд | П | 2030 | 35 | Однополюсный разъединитель 35 кВ | Распоряжение филиала АО "Россети Тюмень" Энергокомплекс | от 18.03.2026 № 100р | 4 зона, Ханты-Мансийский автономный округ - Югра | 3 | 1 | 1 | 16 | 1 элемент ПС | М6-12-2 | 59.06 | 2.08 | 5896.5504 | нд
1.2.1.1 | Реконструкция ПС 110/35/6 кВ Ловинская (замена Р-110 кВ - 8шт.; В-35 кВ - 7шт.; Р-35 кВ - 16шт.; ТСН - 2шт.; ТТ-110 кВ - 6шт.; замена оборудования АСУ ТП, СДТУ, УРЗА) | J_TP2100.PS.0053 | Ячейка выключателя и элементы ПС 35 кВ | УНЦ на демонтажные работы ПС 35 кВ | ПС 110 кВ Ловинская | нд | П | 2030 | 35 | Трансформатор тока 35 кВ | Распоряжение филиала АО "Россети Тюмень" Энергокомплекс | от 18.03.2026 № 100р | 4 зона, Ханты-Мансийский автономный округ - Югра | 1 | 1 | 1 | 2 | 1 элемент ПС | М6-09-2 | 878.74 | 2.08 | 3655.5584 | нд
1.2.1.1 | Реконструкция ПС 110/35/6 кВ Ловинская (замена Р-110 кВ - 8шт.; В-35 кВ - 7шт.; Р-35 кВ - 16шт.; ТСН - 2шт.; ТТ-110 кВ - 6шт.; замена оборудования АСУ ТП, СДТУ, УРЗА) | J_TP2100.PS.0053 | Ячейка выключателя и элементы ПС 35 кВ | УНЦ на демонтажные работы ПС 35 кВ | ПС 110 кВ Ловинская | нд | П | 2030 | 35 | ОПН 35 кВ | Распоряжение филиала АО "Россети Тюмень" Энергокомплекс | от 18.03.2026 № 100р | 4 зона, Ханты-Мансийский автономный округ - Югра | 1 | 1 | 1 | 12 | 1 элемент ПС | М6-11-2 | 121.98 | 2.08 | 3044.6208 | нд
1.2.1.1 | Реконструкция ПС 110/35/6 кВ Ловинская (замена Р-110 кВ - 8шт.; В-35 кВ - 7шт.; Р-35 кВ - 16шт.; ТСН - 2шт.; ТТ-110 кВ - 6шт.; замена оборудования АСУ ТП, СДТУ, УРЗА) | J_TP2100.PS.0053 | Ячейка выключателя и элементы ПС 35 кВ | УНЦ на демонтажные работы ПС 35 кВ | ПС 110 кВ Ловинская | нд | П | 2030 | 35 | Трансформатор напряжения 35 кВ | Распоряжение филиала АО "Россети Тюмень" Энергокомплекс | от 18.03.2026 № 100р | 4 зона, Ханты-Мансийский автономный округ - Югра | 1 | 1 | 1 | 2 | 1 элемент ПС | М6-10-2 | 954.09 | 2.08 | 3969.0144 | нд
1.2.1.1 | Реконструкция ПС 110/35/6 кВ Ловинская (замена Р-110 кВ - 8шт.; В-35 кВ - 7шт.; Р-35 кВ - 16шт.; ТСН - 2шт.; ТТ-110 кВ - 6шт.; замена оборудования АСУ ТП, СДТУ, УРЗА) | J_TP2100.PS.0053 | Ячейка выключателя и элементы ПС 6 кВ | УНЦ на демонтажные работы ПС 6 кВ | ПС 110 кВ Ловинская | нд | П | 2030 | 6 | Ячейка двухобмоточного трансформатора 6 кВ/НН до 1 МВА | Распоряжение филиала АО "Россети Тюмень" Энергокомплекс | от 18.03.2026 № 100р | 4 зона, Ханты-Мансийский автономный округ - Югра | 1 | 1 | 1 | 2 | 1 элемент ПС | М6-05-1 | 886.06 | 2.08 | 3686.0096 | нд
1.2.1.1 | Реконструкция ПС 110/35/6 кВ Ловинская (замена Р-110 кВ - 8шт.; В-35 кВ - 7шт.; Р-35 кВ - 16шт.; ТСН - 2шт.; ТТ-110 кВ - 6шт.; замена оборудования АСУ ТП, СДТУ, УРЗА) | J_TP2100.PS.0053 | Здание ПС (ОПУ, ЗРУ, РЩ), здание ЗПС, здание РПБ, прочие здания и сооружения, инженерные системы зданий 110 кВ | УНЦ на прочие здания и сооружения. Аварийные маслостоки 110 кВ | ПС 110 кВ Ловинская | нд | П | 2030 | 110 | Сооружение | Распоряжение филиала АО "Россети Тюмень" Энергокомплекс | от 18.03.2026 № 100р | 4 зона, Ханты-Мансийский автономный округ - Югра | 1 | 1 | 1 | 25 | 1 погонный метр | З8-09 | 9.88 | 2.08 | 513.76 | нд
1.2.1.1 | Реконструкция ПС 110/35/6 кВ Ловинская (замена Р-110 кВ - 8шт.; В-35 кВ - 7шт.; Р-35 кВ - 16шт.; ТСН - 2шт.; ТТ-110 кВ - 6шт.; замена оборудования АСУ ТП, СДТУ, УРЗА) | J_TP2100.PS.0053 | Здание ПС (ОПУ, ЗРУ, РЩ), здание ЗПС, здание РПБ, прочие здания и сооружения, инженерные системы зданий 110 кВ | УНЦ на прочие здания и сооружения. Маслосборник 110 кВ | ПС 110 кВ Ловинская | нд | П | 2030 | 110 | Сооружение | Распоряжение филиала АО "Россети Тюмень" Энергокомплекс | от 18.03.2026 № 100р | 4 зона, Ханты-Мансийский автономный округ - Югра | 1 | 1 | 1 | 75 | 1 м3 | З8-13 | 24.77 | 2.08 | 3864.12 | нд
1.2.1.1 | Реконструкция ПС 110/35/6 кВ Ловинская (замена Р-110 кВ - 8шт.; В-35 кВ - 7шт.; Р-35 кВ - 16шт.; ТСН - 2шт.; ТТ-110 кВ - 6шт.; замена оборудования АСУ ТП, СДТУ, УРЗА) | J_TP2100.PS.0053 | Ячейка выключателя и элементы ПС 110 кВ | УНЦ элементов ПС без устройства фундаментов. Разъединитель на три полюса. 110 кВ | ПС 110 кВ Ловинская | нд | П | 2030 | 110 | Разъединитель на три полюса | Распоряжение филиала АО "Россети Тюмень" Энергокомплекс | от 18.03.2026 № 100р | 4 зона, Ханты-Мансийский автономный округ - Югра | 1 | 1 | 1 | 8 | 1 ед | И10-06-3 | 5022.89 | 1.82 | 73133.2784 | нд
1.2.1.1 | Реконструкция ПС 110/35/6 кВ Ловинская (замена Р-110 кВ - 8шт.; В-35 кВ - 7шт.; Р-35 кВ - 16шт.; ТСН - 2шт.; ТТ-110 кВ - 6шт.; замена оборудования АСУ ТП, СДТУ, УРЗА) | J_TP2100.PS.0053 | Ячейка выключателя и элементы ПС 110 кВ | УНЦ элементов ПС без устройства фундаментов. ТТ на три фазы. 110 кВ | ПС 110 кВ Ловинская | нд | П | 2030 | 110 | ТТ на три фазы | Распоряжение филиала АО "Россети Тюмень" Энергокомплекс | от 18.03.2026 № 100р | 4 зона, Ханты-Мансийский автономный округ - Югра | 1 | 1 | 1 | 2 | 1 ед | И10-01-3 | 4815.68 | 1.82 | 17529.0752 | нд
1.2.1.1 | Реконструкция ПС 110/35/6 кВ Ловинская (замена Р-110 кВ - 8шт.; В-35 кВ - 7шт.; Р-35 кВ - 16шт.; ТСН - 2шт.; ТТ-110 кВ - 6шт.; замена оборудования АСУ ТП, СДТУ, УРЗА) | J_TP2100.PS.0053 | Ячейка выключателя и элементы ПС 35 кВ | УНЦ бакового выключателя 35 кВ без устройства фундаментов | ПС 110 кВ Ловинская | нд | П | 2030 | 35 | Баковый выключатель | Распоряжение филиала АО "Россети Тюмень" Энергокомплекс | от 18.03.2026 № 100р | 4 зона, Ханты-Мансийский автономный округ - Югра | 1 | 1 | 1 | 7 | 1 ед | И9-01 | 5287.47 | 1.59 | 58849.5411 | нд
1.2.1.1 | Реконструкция ПС 110/35/6 кВ Ловинская (замена Р-110 кВ - 8шт.; В-35 кВ - 7шт.; Р-35 кВ - 16шт.; ТСН - 2шт.; ТТ-110 кВ - 6шт.; замена оборудования АСУ ТП, СДТУ, УРЗА) | J_TP2100.PS.0053 | Ячейка выключателя и элементы ПС 35 кВ | УНЦ элементов ПС без устройства фундаментов. ТТ на три фазы. 35 кВ | ПС 110 кВ Ловинская | нд | П | 2030 | 35 | ТТ на три фазы | Распоряжение филиала АО "Россети Тюмень" Энергокомплекс | от 18.03.2026 № 100р | 4 зона, Ханты-Мансийский автономный округ - Югра | 1 | 1 | 1 | 2 | 1 ед. | И10-01-2 | 2321.92 | 1.82 | 8451.7888 | нд
1.2.1.1 | Реконструкция ПС 110/35/6 кВ Ловинская (замена Р-110 кВ - 8шт.; В-35 кВ - 7шт.; Р-35 кВ - 16шт.; ТСН - 2шт.; ТТ-110 кВ - 6шт.; замена оборудования АСУ ТП, СДТУ, УРЗА) | J_TP2100.PS.0053 | Ячейка выключателя и элементы ПС 35 кВ | УНЦ элементов ПС без устройства фундаментов. Разъединитель на три полюса. 35 кВ | ПС 110 кВ Ловинская | нд | П | 2030 | 35 | Разъединитель на три полюса | Распоряжение филиала АО "Россети Тюмень" Энергокомплекс | от 18.03.2026 № 100р | 4 зона, Ханты-Мансийский автономный округ - Югра | 1 | 1 | 1 | 16 | 1 ед | И10-06-2 | 2201.61 | 1.82 | 64110.8832 | нд
1.2.1.1 | Реконструкция ПС 110/35/6 кВ Ловинская (замена Р-110 кВ - 8шт.; В-35 кВ - 7шт.; Р-35 кВ - 16шт.; ТСН - 2шт.; ТТ-110 кВ - 6шт.; замена оборудования АСУ ТП, СДТУ, УРЗА) | J_TP2100.PS.0053 | Ячейка выключателя и элементы ПС 35 кВ | УНЦ элементов ПС без устройства фундаментов. ТН (до трех вторичных обмоток) на три фазы. 35 кВ | ПС 110 кВ Ловинская | нд | П | 2030 | 35 | ТН (до трех вторичных обмоток) на три фазы | Распоряжение филиала АО "Россети Тюмень" Энергокомплекс | от 18.03.2026 № 100р | 4 зона, Ханты-Мансийский автономный округ - Югра | 1 | 1 | 1 | 2 | 1 ед | И10-02-2 | 2265.45 | 1.82 | 8246.238 | нд
1.2.1.1 | Реконструкция ПС 110/35/6 кВ Ловинская (замена Р-110 кВ - 8шт.; В-35 кВ - 7шт.; Р-35 кВ - 16шт.; ТСН - 2шт.; ТТ-110 кВ - 6шт.; замена оборудования АСУ ТП, СДТУ, УРЗА) | J_TP2100.PS.0053 | Ячейка (авто-) трансформатора 6 кВ | УНЦ ячейки двухобмоточного трансформатора 6 кВ | ПС 110 кВ Ловинская | нд | П | 2030 | 6 | масляный Т 6/НН, 160 кВА | Распоряжение филиала АО "Россети Тюмень" Энергокомплекс | от 18.03.2026 № 100р | 4 зона, Ханты-Мансийский автономный округ - Югра | 1 | 1 | 1 | 2 | 1 ячейка | Т5-11-1 | 460.85 | 1.85 | 1705.145 | нд
1.2.1.1 | Реконструкция ПС 110/35/6 кВ Ловинская (замена Р-110 кВ - 8шт.; В-35 кВ - 7шт.; Р-35 кВ - 16шт.; ТСН - 2шт.; ТТ-110 кВ - 6шт.; замена оборудования АСУ ТП, СДТУ, УРЗА) | J_TP2100.PS.0053 | РЗА, система оперативного постоянного тока и собственных нужд ПС, сети связи 110 кВ | УНЦ РЗА и прочие шкафы (панели). Шкаф центральной сигнализации ПС 110 кВ | ПС 110 кВ Ловинская | нд | П | 2030 | 110 | Шкаф центральной сигнализации | Распоряжение филиала АО "Россети Тюмень" Энергокомплекс | от 18.03.2026 № 100р | 4 зона, Ханты-Мансийский автономный округ - Югра | 1 | 1 | 1 | 1 | 1 ед. | И12-02 | 2123.79 | 1.82 | 3865.2978 | нд
1.2.1.1 | Реконструкция ПС 110/35/6 кВ Ловинская (замена Р-110 кВ - 8шт.; В-35 кВ - 7шт.; Р-35 кВ - 16шт.; ТСН - 2шт.; ТТ-110 кВ - 6шт.; замена оборудования АСУ ТП, СДТУ, УРЗА) | J_TP2100.PS.0053 | РЗА, система оперативного постоянного тока и собственных нужд ПС, сети связи 110 кВ | УНЦ РЗА. Шкаф защит трансформатора 110 кВ. | ПС 110 кВ Ловинская | нд | П | 2030 | 110 | Без использования протоколов GOOSE и SV | Распоряжение филиала АО "Россети Тюмень" Энергокомплекс | от 18.03.2026 № 100р | 4 зона, Ханты-Мансийский автономный округ - Югра | 1 | 1 | 1 | 2 | 1 ед. | И11-32 | 4465.96 | 1.82 | 16256.0944 | Предусмотрен шкаф защит трансформатора ШЭ2607 152 на основании ТХ утвержденные Распоряжением филиала АО "Россети Тюмень" от 03.12.2025 № 321р
1.2.1.1 | Реконструкция ПС 110/35/6 кВ Ловинская (замена Р-110 кВ - 8шт.; В-35 кВ - 7шт.; Р-35 кВ - 16шт.; ТСН - 2шт.; ТТ-110 кВ - 6шт.; замена оборудования АСУ ТП, СДТУ, УРЗА) | J_TP2100.PS.0053 | РЗА, система оперативного постоянного тока и собственных нужд ПС, сети связи 110 кВ | УНЦ РЗА. Шкаф резервных защит трансформатора 110 кВ. | ПС 110 кВ Ловинская | нд | П | 2030 | 110 | Без использования протоколов GOOSE и SV | Распоряжение филиала АО "Россети Тюмень" Энергокомплекс | от 18.03.2026 № 100р | 4 зона, Ханты-Мансийский автономный округ - Югра | 1 | 1 | 1 | 2 | 1 ед. | И11-33 | 3633.28 | 1.82 | 13225.1392 | Предусмотрен шкаф резервной защиты трансформатора РЗТ-202 на основании ТХ утвержденные Распоряжением филиала АО "Россети Тюмень от 03.12.2025 № 321р
1.2.1.1 | Реконструкция ПС 110/35/6 кВ Ловинская (замена Р-110 кВ - 8шт.; В-35 кВ - 7шт.; Р-35 кВ - 16шт.; ТСН - 2шт.; ТТ-110 кВ - 6шт.; замена оборудования АСУ ТП, СДТУ, УРЗА) | J_TP2100.PS.0053 | РЗА, система оперативного постоянного тока и собственных нужд ПС, сети связи 35 кВ | УНЦ РЗА. Шкаф защит и автоматики ЛЭП 35 кВ. | ПС 110 кВ Ловинская | нд | П | 2030 | 35 | Без использования протоколов GOOSE и SV | Распоряжение филиала АО "Россети Тюмень" Энергокомплекс | от 18.03.2026 № 100р | 4 зона, Ханты-Мансийский автономный округ - Югра | 1 | 1 | 1 | 4 | 1 ед. | И11-40 | 2053.71 | 1.82 | 14951.0088 | Предусмотрен шкаф защиты и автоматики ВЛ-35 кВ типа ШЭ2607 172 на основании ТХ утвержденные Распоряжением филиала АО "Россети Тюмень" от 03.12.2025 № 321р
1.2.1.1 | Реконструкция ПС 110/35/6 кВ Ловинская (замена Р-110 кВ - 8шт.; В-35 кВ - 7шт.; Р-35 кВ - 16шт.; ТСН - 2шт.; ТТ-110 кВ - 6шт.; замена оборудования АСУ ТП, СДТУ, УРЗА) | J_TP2100.PS.0053 | РЗА, система оперативного постоянного тока и собственных нужд ПС, сети связи 35 кВ | УНЦ РЗА. Шкаф защит и автоматики секционного выключателя 35 кВ. | ПС 110 кВ Ловинская | нд | П | 2030 | 35 | Без использования протоколов GOOSE и SV | Распоряжение филиала АО "Россети Тюмень" Энергокомплекс | от 18.03.2026 № 100р | 4 зона, Ханты-Мансийский автономный округ - Югра | 1 | 1 | 1 | 4 | 1 ед. | И11-43 | 2053.71 | 1.82 | 14951.0088 | Предусмотрены шкаф защиты и автоматики вводов и СВ 6,35 кВ типа ШЭ2607 165на основании ТХ утвержденные Распоряжением от 03.12.2025 № 321р
1.2.1.1 | Реконструкция ПС 110/35/6 кВ Ловинская (замена Р-110 кВ - 8шт.; В-35 кВ - 7шт.; Р-35 кВ - 16шт.; ТСН - 2шт.; ТТ-110 кВ - 6шт.; замена оборудования АСУ ТП, СДТУ, УРЗА) | J_TP2100.PS.0053 | РЗА, система оперативного постоянного тока и собственных нужд ПС, сети связи 35 кВ | УНЦ РЗА. Шкаф защит трансформатора напряжения 35 кВ. | ПС 110 кВ Ловинская | нд | П | 2030 | 35 | Без использования протоколов GOOSE и SV | Распоряжение филиала АО "Россети Тюмень" Энергокомплекс | от 18.03.2026 № 100р | 4 зона, Ханты-Мансийский автономный округ - Югра | 1 | 1 | 1 | 2 | 1 ед. | И11-44 | 2144.3 | 1.82 | 7805.252 | Предусмотрены шкафы автоматики ТН-35 кВ и ОЦН-35 кВ типа ШЭ2607 178 на основании ТХ утвержденные Распоряжением филиала АО "Россети Тюмень" от 03.12.2025 № 321р
1.2.1.1 | Реконструкция ПС 110/35/6 кВ Ловинская (замена Р-110 кВ - 8шт.; В-35 кВ - 7шт.; Р-35 кВ - 16шт.; ТСН - 2шт.; ТТ-110 кВ - 6шт.; замена оборудования АСУ ТП, СДТУ, УРЗА) | J_TP2100.PS.0053 | Системы ВЧ связи, УПАСК, ПА 110 кВ | УНЦ системы ВЧ-связи 110 кВ. ВЧ-обработка и присоединение на ЛЭП | ПС 110 кВ Ловинская | нд | П | 2030 | 110 | ВЧ-заградитель, конденсатор связи, фильтр присоединения, разделительный фильтр, радиочастотный кабель | Распоряжение филиала АО "Россети Тюмень" Энергокомплекс | от 18.03.2026 № 100р | 4 зона, Ханты-Мансийский автономный округ - Югра | 1 | 1 | 1 | 4 | 1 ед | А6-02-1 | 5334.69 | 1.84 | 39263.3184 | нд
1.2.1.1 | Реконструкция ПС 110/35/6 кВ Ловинская (замена Р-110 кВ - 8шт.; В-35 кВ - 7шт.; Р-35 кВ - 16шт.; ТСН - 2шт.; ТТ-110 кВ - 6шт.; замена оборудования АСУ ТП, СДТУ, УРЗА) | J_TP2100.PS.0053 | Системы ВЧ связи, УПАСК, ПА 110 кВ | УНЦ системы ВЧ-связи 110 кВ. Комбинированная аппаратура по ВЧ (ВОЛС) 110 кВ | ПС 110 кВ Ловинская | нд | П | 2030 | 110 | Аппаратуру ВЧ-связи (приемник, передатчик, интерфейсы телефонии и передачи данных), шкаф (стойку) для размещения оборудования | Распоряжение филиала АО "Россети Тюмень" Энергокомплекс | от 18.03.2026 № 100р | 4 зона, Ханты-Мансийский автономный округ - Югра | 1 | 1 | 1 | 2 | 1 ед. | А6-07 | 3657.51 | 1.84 | 13459.6368 | нд
1.2.1.1 | Реконструкция ПС 110/35/6 кВ Ловинская (замена Р-110 кВ - 8шт.; В-35 кВ - 7шт.; Р-35 кВ - 16шт.; ТСН - 2шт.; ТТ-110 кВ - 6шт.; замена оборудования АСУ ТП, СДТУ, УРЗА) | J_TP2100.PS.0053 | АСУ ТП ПС и ТМ 110 кВ | УНЦ систем АСУТП и ТМ. Шкаф основного контроллера связи и управления 110 кВ | ПС 110 кВ Ловинская | нд | П | 2030 | 110 | 8 аналоговых входов, 144 дискретных входа | Распоряжение филиала АО "Россети Тюмень" Энергокомплекс | от 18.03.2026 № 100р | 4 зона, Ханты-Мансийский автономный округ - Югра | 1 | 1 | 1 | 2 | 1 ед. | А5-01 | 2252.79 | 1.84 | 8290.2672 | Предусмотрены шкафы телемеханики ТМИУС КП-2-03.04.01.00.00 (1ТМ)на основании ТХ утвержденные Распоряжением филиала АО "Россети Тюмень" от 03.12.2025 № 321р
1.2.1.1 | Реконструкция ПС 110/35/6 кВ Ловинская (замена Р-110 кВ - 8шт.; В-35 кВ - 7шт.; Р-35 кВ - 16шт.; ТСН - 2шт.; ТТ-110 кВ - 6шт.; замена оборудования АСУ ТП, СДТУ, УРЗА) | J_TP2100.PS.0053 | АСУ ТП ПС и ТМ 110 кВ | УНЦ систем АСУТП и ТМ. Шкаф измерительных преобразователей с количеством измерительных преобразователей: 4 шт. 110 кВ | ПС 110 кВ Ловинская | нд | П | 2030 | 110 | Количество измерительных преобразователей: 4 шт. | Распоряжение филиала АО "Россети Тюмень" Энергокомплекс | от 18.03.2026 № 100р | 4 зона, Ханты-Мансийский автономный округ - Югра | 1 | 1 | 1 | 1 | 1 ед. | А5-10 | 2998.98 | 1.84 | 5518.1232 | Предусмотрен шкаф телемеханики ТМИУС КП-2-00.00.00.10.160 (2ТМ)на основании ТХ утвержденные Распоряжением филиала АО "Россети Тюмень" от 03.12.2025 № 321р
1.2.1.1 | Реконструкция ПС 110/35/6 кВ Ловинская (замена Р-110 кВ - 8шт.; В-35 кВ - 7шт.; Р-35 кВ - 16шт.; ТСН - 2шт.; ТТ-110 кВ - 6шт.; замена оборудования АСУ ТП, СДТУ, УРЗА) | J_TP2100.PS.0053 | АСУ ТП ПС и ТМ 110 кВ | УНЦ систем АСУТП и ТМ. Шкаф сбора сигналов с функцией программной оперативной блокировки разъединителей с количеством собираемых дискретных сигналов: 256 шт. 110 кВ | ПС 110 кВ Ловинская | нд | П | 2030 | 110 | Количество собираемых дискретных сигналов: 256 шт. | Распоряжение филиала АО "Россети Тюмень" Энергокомплекс | от 18.03.2026 № 100р | 4 зона, Ханты-Мансийский автономный округ - Югра | 1 | 1 | 1 | 2 | 1 ед. | А5-22 | 5131.77 | 1.84 | 18884.9136 | Предусмотрены шкафы телемеханики ТМИУС КП-2-03.13.00.00.00 (ОБР1) (РЗА); ТМИУС КП-2-02.15.03.96 (ОБР2)на основании ТХ утвержденные Распоряжением филиала АО "Россети Тюмень" от 03.12.2025 № 321р
1.2.1.1 | Реконструкция ПС 110/35/6 кВ Ловинская (замена Р-110 кВ - 8шт.; В-35 кВ - 7шт.; Р-35 кВ - 16шт.; ТСН - 2шт.; ТТ-110 кВ - 6шт.; замена оборудования АСУ ТП, СДТУ, УРЗА) | J_TP2100.PS.0053 | АСУ ТП ПС и ТМ 110 кВ | УНЦ систем АСУТП и ТМ. АРМ оперативного персонала 110 кВ | ПС 110 кВ Ловинская | нд | П | 2030 | 110 | АРМ оперативного персонала | Распоряжение филиала АО "Россети Тюмень" Энергокомплекс | от 18.03.2026 № 100р | 4 зона, Ханты-Мансийский автономный округ - Югра | 1 | 1 | 1 | 1 | 1 ед. | А5-07 | 860.27 | 1.84 | 1582.8968 | нд
1.2.1.1 | Реконструкция ПС 110/35/6 кВ Ловинская (замена Р-110 кВ - 8шт.; В-35 кВ - 7шт.; Р-35 кВ - 16шт.; ТСН - 2шт.; ТТ-110 кВ - 6шт.; замена оборудования АСУ ТП, СДТУ, УРЗА) | J_TP2100.PS.0053 | АСУ ТП ПС и ТМ 110 кВ | УНЦ систем АСУТП и ТМ. АРМ персонала АСУ ТП (РЗА) 110 кВ | ПС 110 кВ Ловинская | нд | П | 2030 | 110 | АРМ персонала РЗА, ИБП, ПО | Распоряжение филиала АО "Россети Тюмень" Энергокомплекс | от 18.03.2026 № 100р | 4 зона, Ханты-Мансийский автономный округ - Югра | 1 | 1 | 1 | 1 | 1 ед. | А5-08 | 425.87 | 1.84 | 783.6008 | нд
1.2.1.1 | Реконструкция ПС 110/35/6 кВ Ловинская (замена Р-110 кВ - 8шт.; В-35 кВ - 7шт.; Р-35 кВ - 16шт.; ТСН - 2шт.; ТТ-110 кВ - 6шт.; замена оборудования АСУ ТП, СДТУ, УРЗА) | J_TP2100.PS.0053 | АСУ ТП ПС и ТМ 35 кВ | УНЦ АСУТП присоединения 35 кВ | ПС 110 кВ Ловинская | нд | П | 2030 | 35 | Аналоговые (дискретные) входы, дискретные выходы, цифровые интерфейсы, РАС, синхронизацию данных, контроль показателей качества электрической энергии, оперативная блокировка разъединителей, расчет ресурса силового выключателя, самодиагностика, автоматическое управление выключателем, функция резервирования блоков питания | Распоряжение филиала АО "Россети Тюмень" Энергокомплекс | от 18.03.2026 № 100р | 4 зона, Ханты-Мансийский автономный округ - Югра | 1 | 1 | 1 | 7 | 1 ед. | А4-02 | 1046.28 | 1.84 | 13476.0864 | нд
1.2.1.1 | Реконструкция ПС 110/35/6 кВ Ловинская (замена Р-110 кВ - 8шт.; В-35 кВ - 7шт.; Р-35 кВ - 16шт.; ТСН - 2шт.; ТТ-110 кВ - 6шт.; замена оборудования АСУ ТП, СДТУ, УРЗА) | J_TP2100.PS.0053 | Система учета электрической энергии (мощности), АИИС КУЭ, ПКУ, технический учет электрической энергии 110 кВ | УНЦ ИИК. Установка пункта коммерческого учета электрической энергии класса напряжения 110 кВ | ПС 110 кВ Ловинская | нд | П | 2030 | 110 | Пункт коммерческого учета электрической энергии класса напряжения 110 кВ | Распоряжение филиала АО "Россети Тюмень" Энергокомплекс | от 18.03.2026 № 100р | 4 зона, Ханты-Мансийский автономный округ - Югра | 1 | 1 | 1 | 1 | 1 точка учета | А1-42 | 1970.75 | 2.06 | 4059.745 | Предусмотрен шкаф учета УСПД на основании ТХ утвержденные Распоряжением филиала АО "Россети Тюмень" от 03.12.2025 № 321р
1.2.1.1 | Реконструкция ПС 110/35/6 кВ Ловинская (замена Р-110 кВ - 8шт.; В-35 кВ - 7шт.; Р-35 кВ - 16шт.; ТСН - 2шт.; ТТ-110 кВ - 6шт.; замена оборудования АСУ ТП, СДТУ, УРЗА) | J_TP2100.PS.0053 | Система учета электрической энергии (мощности), АИИС КУЭ, ПКУ, технический учет электрической энергии 0.4 кВ | УНЦ ИИК. Установка трехфазного прибора учета в существующем шкафу с организацией связи по последовательному интерфейсу 0.4 кВ | ПС 110 кВ Ловинская | нд | П | 2030 | 0.4 | ПУ в шкаф | Распоряжение филиала АО "Россети Тюмень" Энергокомплекс | от 18.03.2026 № 100р | 4 зона, Ханты-Мансийский автономный округ - Югра | 1 | 1 | 1 | 4 | 1 точка учета | А1-29 | 61.44 | 2.06 | 506.2656 | нд
1.2.1.1 | Реконструкция ПС 110/35/6 кВ Ловинская (замена Р-110 кВ - 8шт.; В-35 кВ - 7шт.; Р-35 кВ - 16шт.; ТСН - 2шт.; ТТ-110 кВ - 6шт.; замена оборудования АСУ ТП, СДТУ, УРЗА) | J_TP2100.PS.0053 | Комплекс систем безопасности ПС 110 кВ | УНЦ комплекса систем безопасности ПС 110 кВ. Стационарная камера охранного (технологического) видеонаблюдения | ПС 110 кВ Ловинская | нд | П | 2030 | 110 | Оборудование с ПО | Распоряжение филиала АО "Россети Тюмень" Энергокомплекс | от 18.03.2026 № 100р | 4 зона, Ханты-Мансийский автономный округ - Югра | 1 | 1 | 1 | 1 | 1 точка наблюдения | И15-05 | 234.29 | 2.06 | 482.6374 | нд
1.2.1.1 | Реконструкция ПС 110/35/6 кВ Ловинская (замена Р-110 кВ - 8шт.; В-35 кВ - 7шт.; Р-35 кВ - 16шт.; ТСН - 2шт.; ТТ-110 кВ - 6шт.; замена оборудования АСУ ТП, СДТУ, УРЗА) | J_TP2100.PS.0053 | Комплекс систем безопасности ПС 110 кВ | УНЦ комплекса систем безопасности ПС 110 кВ. Системы пожарной и охранной сигнализации | ПС 110 кВ Ловинская | нд | П | 2030 | 110 | Оборудование с ПО | Распоряжение филиала АО "Россети Тюмень" Энергокомплекс | от 18.03.2026 № 100р | 4 зона, Ханты-Мансийский автономный округ - Югра | 1 | 1 | 1 | 153.65 | 1 м2 здания | И15-08 | 2.48 | 2.06 | 784.9671 | нд
1.2.1.1 | Реконструкция ПС 110/35/6 кВ Ловинская (замена Р-110 кВ - 8шт.; В-35 кВ - 7шт.; Р-35 кВ - 16шт.; ТСН - 2шт.; ТТ-110 кВ - 6шт.; замена оборудования АСУ ТП, СДТУ, УРЗА) | J_TP2100.PS.0053 | Ячейка выключателя и элементы ПС 110 кВ | УНЦ на внутриплощадочные дороги ПС и проезды 110 кВ | ПС 110 кВ Ловинская | нд | П | 2030 | 110 | Проезжая часть | Распоряжение филиала АО "Россети Тюмень" Энергокомплекс | от 18.03.2026 № 100р | 4 зона, Ханты-Мансийский автономный округ - Югра | 1 | 1 | 1 | 400 | 1 м2 | М3-02 | 4.08 | 2.08 | 3394.56 | нд
1.2.1.1 | Реконструкция ПС 110/35/6 кВ Ловинская (замена Р-110 кВ - 8шт.; В-35 кВ - 7шт.; Р-35 кВ - 16шт.; ТСН - 2шт.; ТТ-110 кВ - 6шт.; замена оборудования АСУ ТП, СДТУ, УРЗА) | J_TP2100.PS.0053 | Проектные и изыскательские работы, разработка и утверждение ДПТ, кадастровые работы и работы по установлению земельных отношений 110 кВ | УНЦ на проектные и изыскательские работы для отдельных элементов электрических сетей 110 кВ | ПС 110 кВ Ловинская | нд | П | 2030 | 110 | Затраты по УНЦ от 301 до 501 млн. руб. | Распоряжение филиала АО "Россети Тюмень" Энергокомплекс | от 18.03.2026 № 100р | Ханты-Мансийский автономный округ - Югра | 0.85 | 1 | 1 | 1 | 1 объект | П6-12 | 35458.43 | 1 | 30139.6655 | нд
1.2.1.1 | Реконструкция ПС 110/35/6 кВ Ловинская (замена Р-110 кВ - 8шт.; В-35 кВ - 7шт.; Р-35 кВ - 16шт.; ТСН - 2шт.; ТТ-110 кВ - 6шт.; замена оборудования АСУ ТП, СДТУ, УРЗА) | J_TP2100.PS.0053 | Итого объем финансовых потребностей по инвестиционному проекту, тыс. рублей | нд | нд | нд | нд | нд | нд | нд | нд | нд | нд | нд | нд | нд | нд | нд | нд | нд | нд | 481029.5385 | нд
1.2.1.1 | Реконструкция ПС 110/10 кВ Алябьево (замена Р-110 кВ-6шт.; ЗОН-110 кВ - 2шт.; установка ТТ-110 кВ – 3 шт.; ТН-110 кВ – 6 шт.; замена ячеек КРУ 10 кВ – 28шт.; ТСН - 2шт.; оборудования АСУ ТП, УРЗА, установка ОПУ-1шт.) | M_TP2100.PS.0056 | Ячейка выключателя и элементы ПС 110 кВ | УНЦ на демонтажные работы ПС 110 кВ | ПС 110 кВ Алябьево | нд | К | 2028 | 110 | Однополюсный разъединитель 110 кВ | Приказ об утверждении ПСД | от 18.10.2024 № 34-Э | 4 зона, Ханты-Мансийский автономный округ - Югра | 3 | 1 | 1 | 6 | 1 элемент ПС | М6-12-3 | 105.25 | 2.08 | 3940.56 | нд
1.2.1.1 | Реконструкция ПС 110/10 кВ Алябьево (замена Р-110 кВ-6шт.; ЗОН-110 кВ - 2шт.; установка ТТ-110 кВ – 3 шт.; ТН-110 кВ – 6 шт.; замена ячеек КРУ 10 кВ – 28шт.; ТСН - 2шт.; оборудования АСУ ТП, УРЗА, установка ОПУ-1шт.) | M_TP2100.PS.0056 | Ячейка выключателя и элементы ПС 110 кВ | УНЦ на демонтажные работы ПС 110 кВ | ПС 110 кВ Алябьево | нд | К | 2028 | 110 | Трансформатор тока 110 кВ | Приказ об утверждении ПСД | от 18.10.2024 № 34-Э | 4 зона, Ханты-Мансийский автономный округ - Югра | 1 | 1 | 1 | 1 | 1 элемент ПС | М6-09-3 | 1003.08 | 2.08 | 2086.4064 | нд
1.2.1.1 | Реконструкция ПС 110/10 кВ Алябьево (замена Р-110 кВ-6шт.; ЗОН-110 кВ - 2шт.; установка ТТ-110 кВ – 3 шт.; ТН-110 кВ – 6 шт.; замена ячеек КРУ 10 кВ – 28шт.; ТСН - 2шт.; оборудования АСУ ТП, УРЗА, установка ОПУ-1шт.) | M_TP2100.PS.0056 | Ячейка выключателя и элементы ПС 110 кВ | УНЦ на демонтажные работы ПС 110 кВ | ПС 110 кВ Алябьево | нд | К | 2028 | 110 | ОПН 110 кВ | Приказ об утверждении ПСД | от 18.10.2024 № 34-Э | 4 зона, Ханты-Мансийский автономный округ - Югра | 1 | 1 | 1 | 2 | 1 элемент ПС | М6-11-3 | 180.02 | 2.08 | 748.8832 | нд
1.2.1.1 | Реконструкция ПС 110/10 кВ Алябьево (замена Р-110 кВ-6шт.; ЗОН-110 кВ - 2шт.; установка ТТ-110 кВ – 3 шт.; ТН-110 кВ – 6 шт.; замена ячеек КРУ 10 кВ – 28шт.; ТСН - 2шт.; оборудования АСУ ТП, УРЗА, установка ОПУ-1шт.) | M_TP2100.PS.0056 | Ячейка выключателя и элементы ПС 10 кВ | УНЦ на демонтажные работы ПС 10 кВ | ПС 110 кВ Алябьево | нд | К | 2028 | 10 | Ячейка выключателя КРУ 10 кВ | Приказ об утверждении ПСД | от 18.10.2024 № 34-Э | 4 зона, Ханты-Мансийский автономный округ - Югра | 1 | 1 | 1 | 28 | 1 элемент ПС | М6-02-1 | 120.77 | 2.08 | 7033.6448 | нд
1.2.1.1 | Реконструкция ПС 110/10 кВ Алябьево (замена Р-110 кВ-6шт.; ЗОН-110 кВ - 2шт.; установка ТТ-110 кВ – 3 шт.; ТН-110 кВ – 6 шт.; замена ячеек КРУ 10 кВ – 28шт.; ТСН - 2шт.; оборудования АСУ ТП, УРЗА, установка ОПУ-1шт.) | M_TP2100.PS.0056 | Ячейка выключателя и элементы ПС 10 кВ | УНЦ на демонтажные работы ПС 10 кВ | ПС 110 кВ Алябьево | нд | К | 2028 | 10 | Ячейка двухобмоточного трансформатора 10 кВ/НН до 1 МВА | Приказ об утверждении ПСД | от 18.10.2024 № 34-Э | 4 зона, Ханты-Мансийский автономный округ - Югра | 1 | 1 | 1 | 2 | 1 элемент ПС | М6-05-1 | 886.06 | 2.08 | 3686.0096 | нд
1.2.1.1 | Реконструкция ПС 110/10 кВ Алябьево (замена Р-110 кВ-6шт.; ЗОН-110 кВ - 2шт.; установка ТТ-110 кВ – 3 шт.; ТН-110 кВ – 6 шт.; замена ячеек КРУ 10 кВ – 28шт.; ТСН - 2шт.; оборудования АСУ ТП, УРЗА, установка ОПУ-1шт.) | M_TP2100.PS.0056 | Ячейка выключателя и элементы ПС 110 кВ | УНЦ элементов ПС с устройством фундаментов. Разъединитель на три полюса. 110 кВ | ПС 110 кВ Алябьево | нд | К | 2028 | 110 | Разъединитель на три полюса | Приказ об утверждении ПСД | от 18.10.2024 № 34-Э | 4 зона, Ханты-Мансийский автономный округ - Югра | 1 | 1 | 1 | 6 | 1 ед. | И5-06-3 | 5196.75 | 1.82 | 56748.51 | нд
1.2.1.1 | Реконструкция ПС 110/10 кВ Алябьево (замена Р-110 кВ-6шт.; ЗОН-110 кВ - 2шт.; установка ТТ-110 кВ – 3 шт.; ТН-110 кВ – 6 шт.; замена ячеек КРУ 10 кВ – 28шт.; ТСН - 2шт.; оборудования АСУ ТП, УРЗА, установка ОПУ-1шт.) | M_TP2100.PS.0056 | Ячейка выключателя и элементы ПС 110 кВ | УНЦ элементов ПС с устройством фундаментов. ТН (до трех вторичных обмоток) на три фазы. 110 кВ | ПС 110 кВ Алябьево | нд | К | 2028 | 110 | ТН (до трех вторичных обмоток) на три фазы | Приказ об утверждении ПСД | от 18.10.2024 № 34-Э | 4 зона, Ханты-Мансийский автономный округ - Югра | 1 | 1 | 1 | 2 | 1 ед. | И5-02-3 | 5328.82 | 1.82 | 19396.9048 | нд
1.2.1.1 | Реконструкция ПС 110/10 кВ Алябьево (замена Р-110 кВ-6шт.; ЗОН-110 кВ - 2шт.; установка ТТ-110 кВ – 3 шт.; ТН-110 кВ – 6 шт.; замена ячеек КРУ 10 кВ – 28шт.; ТСН - 2шт.; оборудования АСУ ТП, УРЗА, установка ОПУ-1шт.) | M_TP2100.PS.0056 | Ячейка выключателя и элементы ПС 110 кВ | УНЦ элементов ПС с устройством фундаментов. ТТ на три фазы. 110 кВ | ПС 110 кВ Алябьево | нд | К | 2028 | 110 | ТТ на три фазы | Приказ об утверждении ПСД | от 18.10.2024 № 34-Э | 4 зона, Ханты-Мансийский автономный округ - Югра | 1 | 1 | 1 | 2 | 1 ед. | И5-01-3 | 5169.06 | 1.82 | 18815.3784 | Изменилось количество трансформаторов тока 110 кВ с 1 ед. до 2 ед. в соответствии с ПСД утвержденной Приказом от 18.10.2024 № 34-Э
1.2.1.1 | Реконструкция ПС 110/10 кВ Алябьево (замена Р-110 кВ-6шт.; ЗОН-110 кВ - 2шт.; установка ТТ-110 кВ – 3 шт.; ТН-110 кВ – 6 шт.; замена ячеек КРУ 10 кВ – 28шт.; ТСН - 2шт.; оборудования АСУ ТП, УРЗА, установка ОПУ-1шт.) | M_TP2100.PS.0056 | Ячейка выключателя и элементы ПС 110 кВ | УНЦ элементов ПС с устройством фундаментов. ОПН на три фазы. 110 кВ | ПС 110 кВ Алябьево | нд | К | 2028 | 110 | ОПН на три фазы | Приказ об утверждении ПСД | от 18.10.2024 № 34-Э | 4 зона, Ханты-Мансийский автономный округ - Югра | 1 | 1 | 1 | 2 | 1 ед. | И5-04-3 | 623.35 | 1.82 | 2268.994 | Приказ от 18.10.2024 № 34-Э
1.2.1.1 | Реконструкция ПС 110/10 кВ Алябьево (замена Р-110 кВ-6шт.; ЗОН-110 кВ - 2шт.; установка ТТ-110 кВ – 3 шт.; ТН-110 кВ – 6 шт.; замена ячеек КРУ 10 кВ – 28шт.; ТСН - 2шт.; оборудования АСУ ТП, УРЗА, установка ОПУ-1шт.) | M_TP2100.PS.0056 | РУ 10 кВ | УНЦ ячейки выключателя КРУ 10 кВ | ПС 110 кВ Алябьево | нд | К | 2028 | 10 | Iном 1000 А, Iоткл 20 кА | Приказ об утверждении ПСД | от 18.10.2024 № 34-Э | 4 зона, Ханты-Мансийский автономный округ - Югра | 1 | 1 | 1 | 25 | 1 ячейка | В3-01-1 | 2222.1 | 1.59 | 88328.475 | Приказ от 18.10.2024 № 34-Э
1.2.1.1 | Реконструкция ПС 110/10 кВ Алябьево (замена Р-110 кВ-6шт.; ЗОН-110 кВ - 2шт.; установка ТТ-110 кВ – 3 шт.; ТН-110 кВ – 6 шт.; замена ячеек КРУ 10 кВ – 28шт.; ТСН - 2шт.; оборудования АСУ ТП, УРЗА, установка ОПУ-1шт.) | M_TP2100.PS.0056 | РУ 10 кВ | УНЦ ячейки выключателя КРУ 10 кВ | ПС 110 кВ Алябьево | нд | К | 2028 | 10 | Iном 2000 А, Iоткл 31.5 кА | Приказ об утверждении ПСД | от 18.10.2024 № 34-Э | 4 зона, Ханты-Мансийский автономный округ - Югра | 1 | 1 | 1 | 3 | 1 ячейка | В3-04-3 | 2719.69 | 1.59 | 12972.9213 | Приказ от 18.10.2024 № 34-Э
1.2.1.1 | Реконструкция ПС 110/10 кВ Алябьево (замена Р-110 кВ-6шт.; ЗОН-110 кВ - 2шт.; установка ТТ-110 кВ – 3 шт.; ТН-110 кВ – 6 шт.; замена ячеек КРУ 10 кВ – 28шт.; ТСН - 2шт.; оборудования АСУ ТП, УРЗА, установка ОПУ-1шт.) | M_TP2100.PS.0056 | Ячейка (авто-) трансформатора 10 кВ | УНЦ ячейки двухобмоточного трансформатора 10 кВ | ПС 110 кВ Алябьево | нд | К | 2028 | 10 | масляный Т 10/НН, 100 кВА | Приказ об утверждении ПСД | от 18.10.2024 № 34-Э | 4 зона, Ханты-Мансийский автономный округ - Югра | 1 | 1 | 1 | 2 | 1 ячейка | Т5-10-1 | 367.67 | 1.85 | 1360.379 | нд
1.2.1.1 | Реконструкция ПС 110/10 кВ Алябьево (замена Р-110 кВ-6шт.; ЗОН-110 кВ - 2шт.; установка ТТ-110 кВ – 3 шт.; ТН-110 кВ – 6 шт.; замена ячеек КРУ 10 кВ – 28шт.; ТСН - 2шт.; оборудования АСУ ТП, УРЗА, установка ОПУ-1шт.) | M_TP2100.PS.0056 | Здание ПС (ОПУ, ЗРУ, РЩ), здание ЗПС, здание РПБ, прочие здания и сооружения, инженерные системы зданий 110 кВ | УНЦ зданий ЗРУ, ЗПС, ОПУ, РЩ, РПБ 110 кВ | ПС 110 кВ Алябьево | нд | К | 2028 | 110 | ОПУ, РЩ | Приказ об утверждении ПСД | от 18.10.2024 № 34-Э | 4 зона, Ханты-Мансийский автономный округ - Югра | 1 | 1 | 1 | 46.875 | 1 м2 | З4-03 | 141.69 | 1.84 | 12220.7625 | нд
1.2.1.1 | Реконструкция ПС 110/10 кВ Алябьево (замена Р-110 кВ-6шт.; ЗОН-110 кВ - 2шт.; установка ТТ-110 кВ – 3 шт.; ТН-110 кВ – 6 шт.; замена ячеек КРУ 10 кВ – 28шт.; ТСН - 2шт.; оборудования АСУ ТП, УРЗА, установка ОПУ-1шт.) | M_TP2100.PS.0056 | РЗА, система оперативного постоянного тока и собственных нужд ПС, сети связи 110 кВ | УНЦ РЗА. Шкаф защит трансформатора 110 кВ. | ПС 110 кВ Алябьево | нд | К | 2028 | 110 | Без использования протоколов GOOSE и SV | Приказ об утверждении ПСД | от 18.10.2024 № 34-Э | 4 зона, Ханты-Мансийский автономный округ - Югра | 1 | 1 | 1 | 2 | 1 ед. | И11-32 | 4465.96 | 1.82 | 16256.0944 | нд
1.2.1.1 | Реконструкция ПС 110/10 кВ Алябьево (замена Р-110 кВ-6шт.; ЗОН-110 кВ - 2шт.; установка ТТ-110 кВ – 3 шт.; ТН-110 кВ – 6 шт.; замена ячеек КРУ 10 кВ – 28шт.; ТСН - 2шт.; оборудования АСУ ТП, УРЗА, установка ОПУ-1шт.) | M_TP2100.PS.0056 | РЗА, система оперативного постоянного тока и собственных нужд ПС, сети связи 110 кВ | УНЦ РЗА. Шкаф резервных защит трансформатора 110 кВ. | ПС 110 кВ Алябьево | нд | К | 2028 | 110 | Без использования протоколов GOOSE и SV | Приказ об утверждении ПСД | от 18.10.2024 № 34-Э | 4 зона, Ханты-Мансийский автономный округ - Югра | 1 | 1 | 1 | 2 | 1 ед. | И11-33 | 3633.28 | 1.82 | 13225.1392 | нд
1.2.1.1 | Реконструкция ПС 110/10 кВ Алябьево (замена Р-110 кВ-6шт.; ЗОН-110 кВ - 2шт.; установка ТТ-110 кВ – 3 шт.; ТН-110 кВ – 6 шт.; замена ячеек КРУ 10 кВ – 28шт.; ТСН - 2шт.; оборудования АСУ ТП, УРЗА, установка ОПУ-1шт.) | M_TP2100.PS.0056 | РЗА, система оперативного постоянного тока и собственных нужд ПС, сети связи 110 кВ | УНЦ РЗА и прочие шкафы (панели). Шкаф центральной сигнализации ПС 110 кВ | ПС 110 кВ Алябьево | нд | К | 2028 | 110 | Шкаф центральной сигнализации | Приказ об утверждении ПСД | от 18.10.2024 № 34-Э | 4 зона, Ханты-Мансийский автономный округ - Югра | 1 | 1 | 1 | 1 | 1 ед. | И12-02 | 2123.79 | 1.82 | 3865.2978 | нд
1.2.1.1 | Реконструкция ПС 110/10 кВ Алябьево (замена Р-110 кВ-6шт.; ЗОН-110 кВ - 2шт.; установка ТТ-110 кВ – 3 шт.; ТН-110 кВ – 6 шт.; замена ячеек КРУ 10 кВ – 28шт.; ТСН - 2шт.; оборудования АСУ ТП, УРЗА, установка ОПУ-1шт.) | M_TP2100.PS.0056 | АСУ ТП ПС и ТМ 110 кВ | УНЦ систем АСУТП и ТМ. Шкаф сетевой коммутации с четырьмя коммутаторами и двумя серверами системы обеспечения единого времени 110 кВ | ПС 110 кВ Алябьево | нд | К | 2028 | 110 | Коммутаторы с 24 портами, модуль синхронизации данных, шкаф для размещения оборудования, ПО | Приказ об утверждении ПСД | от 18.10.2024 № 34-Э | 4 зона, Ханты-Мансийский автономный округ - Югра | 1 | 1 | 1 | 2 | 1 ед. | А5-04 | 11261.58 | 1.84 | 41442.6144 | Приказ от 18.10.2024 № 34-Э
1.2.1.1 | Реконструкция ПС 110/10 кВ Алябьево (замена Р-110 кВ-6шт.; ЗОН-110 кВ - 2шт.; установка ТТ-110 кВ – 3 шт.; ТН-110 кВ – 6 шт.; замена ячеек КРУ 10 кВ – 28шт.; ТСН - 2шт.; оборудования АСУ ТП, УРЗА, установка ОПУ-1шт.) | M_TP2100.PS.0056 | АСУ ТП ПС и ТМ 110 кВ | УНЦ систем АСУТП и ТМ. Шкаф сбора сигналов с функцией программной оперативной блокировки разъединителей с количеством собираемых дискретных сигналов: 256 шт. 110 кВ | ПС 110 кВ Алябьево | нд | К | 2028 | 110 | Количество собираемых дискретных сигналов: 256 шт. | Приказ об утверждении ПСД | от 18.10.2024 № 34-Э | 4 зона, Ханты-Мансийский автономный округ - Югра | 1 | 1 | 1 | 1 | 1 ед. | А5-22 | 5131.77 | 1.84 | 9442.4568 | нд
1.2.1.1 | Реконструкция ПС 110/10 кВ Алябьево (замена Р-110 кВ-6шт.; ЗОН-110 кВ - 2шт.; установка ТТ-110 кВ – 3 шт.; ТН-110 кВ – 6 шт.; замена ячеек КРУ 10 кВ – 28шт.; ТСН - 2шт.; оборудования АСУ ТП, УРЗА, установка ОПУ-1шт.) | M_TP2100.PS.0056 | АСУ ТП ПС и ТМ 110 кВ | УНЦ систем АСУТП и ТМ. Шкаф гарантированного питания АСУ ТП и ТМ 110 кВ | ПС 110 кВ Алябьево | нд | К | 2028 | 110 | ИБП, преобразователи постоянного тока, блок контакты положения АВ, сигнальные контакты АВ, шкаф | Приказ об утверждении ПСД | от 18.10.2024 № 34-Э | 4 зона, Ханты-Мансийский автономный округ - Югра | 1 | 1 | 1 | 2 | 1 ед. | А5-06 | 5306.44 | 1.84 | 19527.6992 | Приказ от 18.10.2024 № 34-Э
1.2.1.1 | Реконструкция ПС 110/10 кВ Алябьево (замена Р-110 кВ-6шт.; ЗОН-110 кВ - 2шт.; установка ТТ-110 кВ – 3 шт.; ТН-110 кВ – 6 шт.; замена ячеек КРУ 10 кВ – 28шт.; ТСН - 2шт.; оборудования АСУ ТП, УРЗА, установка ОПУ-1шт.) | M_TP2100.PS.0056 | АСУ ТП ПС и ТМ 110 кВ | УНЦ систем АСУТП и ТМ. АРМ оперативного персонала 110 кВ | ПС 110 кВ Алябьево | нд | К | 2028 | 110 | АРМ оперативного персонала | Приказ об утверждении ПСД | от 18.10.2024 № 34-Э | 4 зона, Ханты-Мансийский автономный округ - Югра | 1 | 1 | 1 | 1 | 1 ед. | А5-07 | 860.27 | 1.84 | 1582.8968 | Приказ от 18.10.2024 № 34-Э
1.2.1.1 | Реконструкция ПС 110/10 кВ Алябьево (замена Р-110 кВ-6шт.; ЗОН-110 кВ - 2шт.; установка ТТ-110 кВ – 3 шт.; ТН-110 кВ – 6 шт.; замена ячеек КРУ 10 кВ – 28шт.; ТСН - 2шт.; оборудования АСУ ТП, УРЗА, установка ОПУ-1шт.) | M_TP2100.PS.0056 | АСУ ТП ПС и ТМ 110 кВ | УНЦ систем АСУТП и ТМ. АРМ персонала АСУ ТП (РЗА) 110 кВ | ПС 110 кВ Алябьево | нд | К | 2028 | 110 | АРМ персонала РЗА, ИБП, ПО | Приказ об утверждении ПСД | от 18.10.2024 № 34-Э | 4 зона, Ханты-Мансийский автономный округ - Югра | 1 | 1 | 1 | 1 | 1 ед. | А5-08 | 425.87 | 1.84 | 783.6008 | Приказ от 18.10.2024 № 34-Э
1.2.1.1 | Реконструкция ПС 110/10 кВ Алябьево (замена Р-110 кВ-6шт.; ЗОН-110 кВ - 2шт.; установка ТТ-110 кВ – 3 шт.; ТН-110 кВ – 6 шт.; замена ячеек КРУ 10 кВ – 28шт.; ТСН - 2шт.; оборудования АСУ ТП, УРЗА, установка ОПУ-1шт.) | M_TP2100.PS.0056 | АСУ ТП ПС и ТМ 10 кВ | УНЦ АСУ ТП присоединения 10 кВ | ПС 110 кВ Алябьево | нд | К | 2028 | 10 | Аналоговые (дискретные) входы, дискретные выходы, цифровые интерфейсы, РАС, синхронизацию данных, контроль показателей качества электрической энергии, оперативная блокировка разъединителей, расчет ресурса силового выключателя, самодиагностика | Приказ об утверждении ПСД | от 18.10.2024 № 34-Э | 4 зона, Ханты-Мансийский автономный округ - Югра | 1 | 1 | 1.4 | 28 | 1 ед. | А4-01 | 330.05 | 1.84 | 23805.8464 | нд
1.2.1.1 | Реконструкция ПС 110/10 кВ Алябьево (замена Р-110 кВ-6шт.; ЗОН-110 кВ - 2шт.; установка ТТ-110 кВ – 3 шт.; ТН-110 кВ – 6 шт.; замена ячеек КРУ 10 кВ – 28шт.; ТСН - 2шт.; оборудования АСУ ТП, УРЗА, установка ОПУ-1шт.) | M_TP2100.PS.0056 | Комплекс систем безопасности ПС 110 кВ | УНЦ комплекса систем безопасности ПС 110 кВ. Программно-аппаратный комплекс информационной безопасности для защиты до 100 интеллектуальных устройств ПС | ПС 110 кВ Алябьево | нд | К | 2028 | 110 | Оборудование с ПО | Приказ об утверждении ПСД | от 18.10.2024 № 34-Э | 4 зона, Ханты-Мансийский автономный округ - Югра | 1 | 1 | 1 | 1 | 1 ПС | И15-11 | 28767.57 | 2.06 | 59261.1942 | Комплект многофункционального узла безопасности добавлен с утвержденной Приказом ПСД № 34-Э от 18.10.2024
1.2.1.1 | Реконструкция ПС 110/10 кВ Алябьево (замена Р-110 кВ-6шт.; ЗОН-110 кВ - 2шт.; установка ТТ-110 кВ – 3 шт.; ТН-110 кВ – 6 шт.; замена ячеек КРУ 10 кВ – 28шт.; ТСН - 2шт.; оборудования АСУ ТП, УРЗА, установка ОПУ-1шт.) | M_TP2100.PS.0056 | Комплекс систем безопасности ПС 110 кВ | УНЦ комплекса систем безопасности ПС 110 кВ. Системы пожарной и охранной сигнализации | ПС 110 кВ Алябьево | нд | К | 2028 | 110 | Оборудование с ПО | Приказ об утверждении ПСД | от 18.10.2024 № 34-Э | 4 зона, Ханты-Мансийский автономный округ - Югра | 1 | 1 | 1 | 167.6 | 1 м2 здания | И15-08 | 2.48 | 2.06 | 856.2349 | Приказ от 18.10.2024 № 34-Э
1.2.1.1 | Реконструкция ПС 110/10 кВ Алябьево (замена Р-110 кВ-6шт.; ЗОН-110 кВ - 2шт.; установка ТТ-110 кВ – 3 шт.; ТН-110 кВ – 6 шт.; замена ячеек КРУ 10 кВ – 28шт.; ТСН - 2шт.; оборудования АСУ ТП, УРЗА, установка ОПУ-1шт.) | M_TP2100.PS.0056 | Комплекс систем безопасности ПС 110 кВ | УНЦ комплекса систем безопасности ПС 110 кВ. Стационарная камера охранного (технологического) видеонаблюдения | ПС 110 кВ Алябьево | нд | К | 2028 | 110 | Оборудование с ПО | Приказ об утверждении ПСД | от 18.10.2024 № 34-Э | 4 зона, Ханты-Мансийский автономный округ - Югра | 1 | 1 | 1 | 8 | 1 точка наблюдения | И15-05 | 234.29 | 2.06 | 3861.0992 | Добавлено 8 ед. IP камер в соответствии с ПСД утвержденной Приказом № 34-Э от 18.10.2024
1.2.1.1 | Реконструкция ПС 110/10 кВ Алябьево (замена Р-110 кВ-6шт.; ЗОН-110 кВ - 2шт.; установка ТТ-110 кВ – 3 шт.; ТН-110 кВ – 6 шт.; замена ячеек КРУ 10 кВ – 28шт.; ТСН - 2шт.; оборудования АСУ ТП, УРЗА, установка ОПУ-1шт.) | M_TP2100.PS.0056 | Комплекс систем безопасности ПС 110 кВ | УНЦ комплекса систем безопасности ПС 110 кВ. Поворотная камера охранного (технологического) видеонаблюдения | ПС 110 кВ Алябьево | нд | К | 2028 | 110 | Оборудование с ПО | Приказ об утверждении ПСД | от 18.10.2024 № 34-Э | 4 зона, Ханты-Мансийский автономный округ - Югра | 1 | 1 | 1 | 2 | 1 точка наблюдения | И15-04 | 1035.84 | 2.06 | 4267.6608 | Добавлена 1 ед. купольной камеры в соответствии с ПСД утвержденной Приказом № 34-Э от 18.10.2024
1.2.1.1 | Реконструкция ПС 110/10 кВ Алябьево (замена Р-110 кВ-6шт.; ЗОН-110 кВ - 2шт.; установка ТТ-110 кВ – 3 шт.; ТН-110 кВ – 6 шт.; замена ячеек КРУ 10 кВ – 28шт.; ТСН - 2шт.; оборудования АСУ ТП, УРЗА, установка ОПУ-1шт.) | M_TP2100.PS.0056 | Здание ПС (ОПУ, ЗРУ, РЩ), здание ЗПС, здание РПБ, прочие здания и сооружения, инженерные системы зданий 110 кВ | УНЦ на прочие здания и сооружения. Подъездная автодорога 110 кВ | ПС 110 кВ Алябьево | нд | К | 2028 | 110 | Сооружение | Приказ об утверждении ПСД | от 18.10.2024 № 34-Э | 4 зона, Ханты-Мансийский автономный округ - Югра | 1 | 1 | 1 | 422 | 1 м2 | З8-10 | 10.68 | 2.08 | 9374.4768 | Изменилась площадь подъездной дороги с 940 м2 на 422 м2 в соответствии с утвержденной ПСД Приказом № 34-Э от 18.10.2024
1.2.1.1 | Реконструкция ПС 110/10 кВ Алябьево (замена Р-110 кВ-6шт.; ЗОН-110 кВ - 2шт.; установка ТТ-110 кВ – 3 шт.; ТН-110 кВ – 6 шт.; замена ячеек КРУ 10 кВ – 28шт.; ТСН - 2шт.; оборудования АСУ ТП, УРЗА, установка ОПУ-1шт.) | M_TP2100.PS.0056 | Подготовка и устройство территории ПС (ЗПС, элементов ПС) 110 кВ | УНЦ подготовки и устройства территории ПС (ЗПС) 110 кВ | ПС 110 кВ Алябьево | нд | К | 2028 | 110 | Тюменская область, Ханты-Мансийский автономный округ - Югра, Ямало-Ненецкий автономный округ | Приказ об утверждении ПСД | от 18.10.2024 № 34-Э | Ханты-Мансийский автономный округ - Югра | 1 | 1 | 1 | 1220 | 1 м2 | Б1-11 | 5.7 | 1 | 6954 | нд
1.2.1.1 | Реконструкция ПС 110/10 кВ Алябьево (замена Р-110 кВ-6шт.; ЗОН-110 кВ - 2шт.; установка ТТ-110 кВ – 3 шт.; ТН-110 кВ – 6 шт.; замена ячеек КРУ 10 кВ – 28шт.; ТСН - 2шт.; оборудования АСУ ТП, УРЗА, установка ОПУ-1шт.) | M_TP2100.PS.0056 | Проектные и изыскательские работы, разработка и утверждение ДПТ, кадастровые работы и работы по установлению земельных отношений 110 кВ | УНЦ на проектные и изыскательские работы для отдельных элементов электрических сетей 110 кВ | ПС 110 кВ Алябьево | нд | К | 2028 | 110 | Затраты по УНЦ от 301 до 501 млн. руб. | Приказ об утверждении ПСД | от 18.10.2024 № 34-Э | Ханты-Мансийский автономный округ - Югра | 1 | 1 | 1 | 1 | 1 объект | П6-12 | 35458.43 | 1 | 35458.43 | нд
1.2.1.1 | Реконструкция ПС 110/10 кВ Алябьево (замена Р-110 кВ-6шт.; ЗОН-110 кВ - 2шт.; установка ТТ-110 кВ – 3 шт.; ТН-110 кВ – 6 шт.; замена ячеек КРУ 10 кВ – 28шт.; ТСН - 2шт.; оборудования АСУ ТП, УРЗА, установка ОПУ-1шт.) | M_TP2100.PS.0056 | Подготовка и устройство территории ПС (ЗПС, элементов ПС) 110 кВ | УНЦ площадь подготовки и устройства территории под элементы ПС (ЗПС) (м2). Основные здания (ОПУ, ЗРУ, РЩ) в целом на одну ПС 110 кВ | ПС 110 кВ Алябьево | нд | К | 2028 | 110 | Основные здания (ОПУ, ЗРУ, РЩ) в целом на одну ПС | Приказ об утверждении ПСД | от 18.10.2024 № 34-Э | Ханты-Мансийский автономный округ - Югра | 1 | 1 | 1 | 1 | 1 ед. | С1-04-2 | нд | 1 | нд | нд
1.2.1.1 | Реконструкция ПС 110/10 кВ Алябьево (замена Р-110 кВ-6шт.; ЗОН-110 кВ - 2шт.; установка ТТ-110 кВ – 3 шт.; ТН-110 кВ – 6 шт.; замена ячеек КРУ 10 кВ – 28шт.; ТСН - 2шт.; оборудования АСУ ТП, УРЗА, установка ОПУ-1шт.) | M_TP2100.PS.0056 | Итого объем финансовых потребностей по инвестиционному проекту, тыс. рублей | нд | нд | нд | нд | нд | нд | нд | нд | нд | нд | нд | нд | нд | нд | нд | нд | нд | нд | 479572.5707 | нд
1.2.1.1 | Реконструкция ПС 110/35/6 кВ Комаровская (замена В-110 кВ - 2шт.; Р-110 кВ - 6шт.; установка ТТ-110 кВ - 6шт.; ТН-110 кВ - 6шт.; замена КРУН-6 кВ – 1 шт. на КРУМ-6 кВ 1 шт. ; ТСН - 2шт.; оборудования АСУ ТП, УРЗА, установка ОПУ - 1шт.) | M_TP2100.PS.0043 | Здание ПС (ОПУ, ЗРУ, РЩ), здание ЗПС, здание РПБ, прочие здания и сооружения, инженерные системы зданий 110 кВ | УНЦ на прочие здания и сооружения. Аварийные маслостоки 110 кВ | ПС 110 кВ Комаровская | нд | П | 2031 | 110 | Сооружение | Распоряжение филиала АО "Россети Тюмень" Энергокомплекс | от 18.03.2026 № 100р | 4 зона, Ханты-Мансийский автономный округ - Югра | 1 | 1 | 1 | 25 | 1 погонный метр | З8-09 | 9.88 | 2.08 | 513.76 | нд
1.2.1.1 | Реконструкция ПС 110/35/6 кВ Комаровская (замена В-110 кВ - 2шт.; Р-110 кВ - 6шт.; установка ТТ-110 кВ - 6шт.; ТН-110 кВ - 6шт.; замена КРУН-6 кВ – 1 шт. на КРУМ-6 кВ 1 шт. ; ТСН - 2шт.; оборудования АСУ ТП, УРЗА, установка ОПУ - 1шт.) | M_TP2100.PS.0043 | Ячейка выключателя и элементы ПС 110 кВ | УНЦ на демонтажные работы ПС 110 кВ | ПС 110 кВ Комаровская | нд | П | 2031 | 110 | Ячейка выключателя НУ 110 кВ | Распоряжение филиала АО "Россети Тюмень" Энергокомплекс | от 18.03.2026 № 100р | 4 зона, Ханты-Мансийский автономный округ - Югра | 1 | 1 | 1 | 2 | 1 элемент ПС | М6-01-2 | 4767.61 | 2.08 | 19833.2576 | нд
1.2.1.1 | Реконструкция ПС 110/35/6 кВ Комаровская (замена В-110 кВ - 2шт.; Р-110 кВ - 6шт.; установка ТТ-110 кВ - 6шт.; ТН-110 кВ - 6шт.; замена КРУН-6 кВ – 1 шт. на КРУМ-6 кВ 1 шт. ; ТСН - 2шт.; оборудования АСУ ТП, УРЗА, установка ОПУ - 1шт.) | M_TP2100.PS.0043 | Ячейка выключателя и элементы ПС 110 кВ | УНЦ на демонтажные работы ПС 110 кВ | ПС 110 кВ Комаровская | нд | П | 2031 | 110 | Однополюсный разъединитель 110 кВ | Распоряжение филиала АО "Россети Тюмень" Энергокомплекс | от 18.03.2026 № 100р | 4 зона, Ханты-Мансийский автономный округ - Югра | 1 | 1 | 1 | 6 | 1 элемент ПС | М6-12-3 | 105.25 | 2.08 | 1313.52 | нд
1.2.1.1 | Реконструкция ПС 110/35/6 кВ Комаровская (замена В-110 кВ - 2шт.; Р-110 кВ - 6шт.; установка ТТ-110 кВ - 6шт.; ТН-110 кВ - 6шт.; замена КРУН-6 кВ – 1 шт. на КРУМ-6 кВ 1 шт. ; ТСН - 2шт.; оборудования АСУ ТП, УРЗА, установка ОПУ - 1шт.) | M_TP2100.PS.0043 | Ячейка выключателя и элементы ПС 110 кВ | УНЦ на демонтажные работы ПС 110 кВ | ПС 110 кВ Комаровская | нд | П | 2031 | 110 | Трансформатор тока 110 кВ | Распоряжение филиала АО "Россети Тюмень" Энергокомплекс | от 18.03.2026 № 100р | 4 зона, Ханты-Мансийский автономный округ - Югра | 1 | 1 | 1 | 2 | 1 элемент ПС | М6-09-3 | 1003.08 | 2.08 | 4172.8128 | нд
1.2.1.1 | Реконструкция ПС 110/35/6 кВ Комаровская (замена В-110 кВ - 2шт.; Р-110 кВ - 6шт.; установка ТТ-110 кВ - 6шт.; ТН-110 кВ - 6шт.; замена КРУН-6 кВ – 1 шт. на КРУМ-6 кВ 1 шт. ; ТСН - 2шт.; оборудования АСУ ТП, УРЗА, установка ОПУ - 1шт.) | M_TP2100.PS.0043 | Ячейка выключателя и элементы ПС 110 кВ | УНЦ на демонтажные работы ПС 110 кВ | ПС 110 кВ Комаровская | нд | П | 2031 | 110 | Трансформатор напряжения 110 кВ | Распоряжение филиала АО "Россети Тюмень" Энергокомплекс | от 18.03.2026 № 100р | 4 зона, Ханты-Мансийский автономный округ - Югра | 1 | 1 | 1 | 2 | 1 элемент ПС | М6-10-3 | 1063.66 | 2.08 | 4424.8256 | нд
1.2.1.1 | Реконструкция ПС 110/35/6 кВ Комаровская (замена В-110 кВ - 2шт.; Р-110 кВ - 6шт.; установка ТТ-110 кВ - 6шт.; ТН-110 кВ - 6шт.; замена КРУН-6 кВ – 1 шт. на КРУМ-6 кВ 1 шт. ; ТСН - 2шт.; оборудования АСУ ТП, УРЗА, установка ОПУ - 1шт.) | M_TP2100.PS.0043 | Ячейка выключателя и элементы ПС 110 кВ | УНЦ на демонтажные работы ПС 110 кВ | ПС 110 кВ Комаровская | нд | П | 2031 | 110 | ОПН 110 кВ | Распоряжение филиала АО "Россети Тюмень" Энергокомплекс | от 18.03.2026 № 100р | 4 зона, Ханты-Мансийский автономный округ - Югра | 1 | 1 | 1 | 2 | 1 элемент ПС | М6-11-3 | 180.02 | 2.08 | 748.8832 | нд
1.2.1.1 | Реконструкция ПС 110/35/6 кВ Комаровская (замена В-110 кВ - 2шт.; Р-110 кВ - 6шт.; установка ТТ-110 кВ - 6шт.; ТН-110 кВ - 6шт.; замена КРУН-6 кВ – 1 шт. на КРУМ-6 кВ 1 шт. ; ТСН - 2шт.; оборудования АСУ ТП, УРЗА, установка ОПУ - 1шт.) | M_TP2100.PS.0043 | Ячейка выключателя и элементы ПС 6 кВ | УНЦ на демонтажные работы ПС 6 кВ | ПС 110 кВ Комаровская | нд | П | 2031 | 6 | Ячейка выключателя КРУ 6 кВ | Распоряжение филиала АО "Россети Тюмень" Энергокомплекс | от 18.03.2026 № 100р | 4 зона, Ханты-Мансийский автономный округ - Югра | 1 | 1 | 1 | 11 | 1 элемент ПС | М6-02-1 | 120.77 | 2.08 | 2763.2176 | нд
1.2.1.1 | Реконструкция ПС 110/35/6 кВ Комаровская (замена В-110 кВ - 2шт.; Р-110 кВ - 6шт.; установка ТТ-110 кВ - 6шт.; ТН-110 кВ - 6шт.; замена КРУН-6 кВ – 1 шт. на КРУМ-6 кВ 1 шт. ; ТСН - 2шт.; оборудования АСУ ТП, УРЗА, установка ОПУ - 1шт.) | M_TP2100.PS.0043 | Ячейка выключателя и элементы ПС 6 кВ | УНЦ на демонтажные работы ПС 6 кВ | ПС 110 кВ Комаровская | нд | П | 2031 | 6 | Ячейка двухобмоточного трансформатора 6 кВ/НН до 1 МВА | Распоряжение филиала АО "Россети Тюмень" Энергокомплекс | от 18.03.2026 № 100р | 4 зона, Ханты-Мансийский автономный округ - Югра | 1 | 1 | 1 | 2 | 1 элемент ПС | М6-05-1 | 886.06 | 2.08 | 3686.0096 | нд
1.2.1.1 | Реконструкция ПС 110/35/6 кВ Комаровская (замена В-110 кВ - 2шт.; Р-110 кВ - 6шт.; установка ТТ-110 кВ - 6шт.; ТН-110 кВ - 6шт.; замена КРУН-6 кВ – 1 шт. на КРУМ-6 кВ 1 шт. ; ТСН - 2шт.; оборудования АСУ ТП, УРЗА, установка ОПУ - 1шт.) | M_TP2100.PS.0043 | РУ 110 кВ | УНЦ ячейки выключателя НУ 110 кВ | ПС 110 кВ Комаровская | нд | П | 2031 | 110 | Iном 2500 А, Iоткл 40 кА | Распоряжение филиала АО "Россети Тюмень" Энергокомплекс | от 18.03.2026 № 100р | 4 зона, Ханты-Мансийский автономный округ - Югра | 1 | 1 | 1 | 2 | 1 ячейка | В1-01-1 | 39176.87 | 1.59 | 124582.4466 | нд
1.2.1.1 | Реконструкция ПС 110/35/6 кВ Комаровская (замена В-110 кВ - 2шт.; Р-110 кВ - 6шт.; установка ТТ-110 кВ - 6шт.; ТН-110 кВ - 6шт.; замена КРУН-6 кВ – 1 шт. на КРУМ-6 кВ 1 шт. ; ТСН - 2шт.; оборудования АСУ ТП, УРЗА, установка ОПУ - 1шт.) | M_TP2100.PS.0043 | РУ 10 кВ | УНЦ ячейки выключателя НУ 10 кВ | ПС 110 кВ Комаровская | нд | П | 2031 | 10 | Iном 800 (1000, 1250) А, Iоткл 25 кА | Распоряжение филиала АО "Россети Тюмень" Энергокомплекс | от 18.03.2026 № 100р | 4 зона, Ханты-Мансийский автономный округ - Югра | 1 | 1 | 1 | 8 | 1 ячейка | В2-02-1 | 5058.3 | 1.59 | 64341.576 | нд
1.2.1.1 | Реконструкция ПС 110/35/6 кВ Комаровская (замена В-110 кВ - 2шт.; Р-110 кВ - 6шт.; установка ТТ-110 кВ - 6шт.; ТН-110 кВ - 6шт.; замена КРУН-6 кВ – 1 шт. на КРУМ-6 кВ 1 шт. ; ТСН - 2шт.; оборудования АСУ ТП, УРЗА, установка ОПУ - 1шт.) | M_TP2100.PS.0043 | РУ 10 кВ | УНЦ ячейки выключателя НУ 10 кВ | ПС 110 кВ Комаровская | нд | П | 2031 | 10 | Iном 1600 А, Iоткл 25 кА | Распоряжение филиала АО "Россети Тюмень" Энергокомплекс | от 18.03.2026 № 100р | 4 зона, Ханты-Мансийский автономный округ - Югра | 1 | 1 | 1 | 3 | 1 ячейка | В2-03-1 | 5248.25 | 1.59 | 25034.1525 | нд
1.2.1.1 | Реконструкция ПС 110/35/6 кВ Комаровская (замена В-110 кВ - 2шт.; Р-110 кВ - 6шт.; установка ТТ-110 кВ - 6шт.; ТН-110 кВ - 6шт.; замена КРУН-6 кВ – 1 шт. на КРУМ-6 кВ 1 шт. ; ТСН - 2шт.; оборудования АСУ ТП, УРЗА, установка ОПУ - 1шт.) | M_TP2100.PS.0043 | Ячейка (авто-) трансформатора 6 кВ | УНЦ ячейки двухобмоточного трансформатора 6 кВ | ПС 110 кВ Комаровская | нд | П | 2031 | 6 | масляный Т 6/НН, 160 кВА | Распоряжение филиала АО "Россети Тюмень" Энергокомплекс | от 18.03.2026 № 100р | 4 зона, Ханты-Мансийский автономный округ - Югра | 1 | 1 | 1 | 2 | 1 ячейка | Т5-11-1 | 460.85 | 1.85 | 1705.145 | нд
1.2.1.1 | Реконструкция ПС 110/35/6 кВ Комаровская (замена В-110 кВ - 2шт.; Р-110 кВ - 6шт.; установка ТТ-110 кВ - 6шт.; ТН-110 кВ - 6шт.; замена КРУН-6 кВ – 1 шт. на КРУМ-6 кВ 1 шт. ; ТСН - 2шт.; оборудования АСУ ТП, УРЗА, установка ОПУ - 1шт.) | M_TP2100.PS.0043 | Здание ПС (ОПУ, ЗРУ, РЩ), здание ЗПС, здание РПБ, прочие здания и сооружения, инженерные системы зданий 110 кВ | УНЦ зданий ОПУ, РЩ 110 кВ | ПС 110 кВ Комаровская | нд | П | 2031 | 110 | количество присоединений ЛЭП к РУ 6 и более | Распоряжение филиала АО "Россети Тюмень" Энергокомплекс | от 18.03.2026 № 100р | 4 зона, Ханты-Мансийский автономный округ - Югра | 1 | 1 | 1 | 1 | 1 РУ | З3-01-3 | 61355.87 | 1.84 | 112894.8008 | нд
1.2.1.1 | Реконструкция ПС 110/35/6 кВ Комаровская (замена В-110 кВ - 2шт.; Р-110 кВ - 6шт.; установка ТТ-110 кВ - 6шт.; ТН-110 кВ - 6шт.; замена КРУН-6 кВ – 1 шт. на КРУМ-6 кВ 1 шт. ; ТСН - 2шт.; оборудования АСУ ТП, УРЗА, установка ОПУ - 1шт.) | M_TP2100.PS.0043 | Системы ВЧ связи, УПАСК, ПА 110 кВ | УНЦ системы ВЧ-связи 110 кВ. ВЧ-обработка и присоединение на ЛЭП | ПС 110 кВ Комаровская | нд | П | 2031 | 110 | ВЧ-заградитель, конденсатор связи, фильтр присоединения, разделительный фильтр, радиочастотный кабель | Распоряжение филиала АО "Россети Тюмень" Энергокомплекс | от 18.03.2026 № 100р | 4 зона, Ханты-Мансийский автономный округ - Югра | 1 | 1 | 1 | 3 | 1 ед | А6-02-1 | 5334.69 | 1.84 | 29447.4888 | нд
1.2.1.1 | Реконструкция ПС 110/35/6 кВ Комаровская (замена В-110 кВ - 2шт.; Р-110 кВ - 6шт.; установка ТТ-110 кВ - 6шт.; ТН-110 кВ - 6шт.; замена КРУН-6 кВ – 1 шт. на КРУМ-6 кВ 1 шт. ; ТСН - 2шт.; оборудования АСУ ТП, УРЗА, установка ОПУ - 1шт.) | M_TP2100.PS.0043 | Системы ВЧ связи, УПАСК, ПА 110 кВ | УНЦ системы ВЧ-связи 110 кВ. Комбинированная аппаратура по ВЧ (ВОЛС) 110 кВ | ПС 110 кВ Комаровская | нд | П | 2031 | 110 | Аппаратуру ВЧ-связи (приемник, передатчик, интерфейсы телефонии и передачи данных), шкаф (стойку) для размещения оборудования | Распоряжение филиала АО "Россети Тюмень" Энергокомплекс | от 18.03.2026 № 100р | 4 зона, Ханты-Мансийский автономный округ - Югра | 1 | 1 | 1 | 2 | 1 ед | А6-07 | 3657.51 | 1.84 | 13459.6368 | нд
1.2.1.1 | Реконструкция ПС 110/35/6 кВ Комаровская (замена В-110 кВ - 2шт.; Р-110 кВ - 6шт.; установка ТТ-110 кВ - 6шт.; ТН-110 кВ - 6шт.; замена КРУН-6 кВ – 1 шт. на КРУМ-6 кВ 1 шт. ; ТСН - 2шт.; оборудования АСУ ТП, УРЗА, установка ОПУ - 1шт.) | M_TP2100.PS.0043 | АСУ ТП ПС и ТМ 110 кВ | УНЦ систем АСУТП и ТМ. Шкаф основного контроллера связи и управления 110 кВ | ПС 110 кВ Комаровская | нд | П | 2031 | 110 | 8 аналоговых входов, 144 дискретных входа | Распоряжение филиала АО "Россети Тюмень" Энергокомплекс | от 18.03.2026 № 100р | 4 зона, Ханты-Мансийский автономный округ - Югра | 1 | 1 | 1 | 1 | 1 ед. | А5-01 | 2252.79 | 1.84 | 4145.1336 | Предусмотрен шкаф телемеханики ТМИУС КП-2-03.04.01.00.00 (1ТМ) на основании ТХ утвержденные Распоряжением филиала АО "Россети Тюмень" от 03.12.2025 № 321р
1.2.1.1 | Реконструкция ПС 110/35/6 кВ Комаровская (замена В-110 кВ - 2шт.; Р-110 кВ - 6шт.; установка ТТ-110 кВ - 6шт.; ТН-110 кВ - 6шт.; замена КРУН-6 кВ – 1 шт. на КРУМ-6 кВ 1 шт. ; ТСН - 2шт.; оборудования АСУ ТП, УРЗА, установка ОПУ - 1шт.) | M_TP2100.PS.0043 | АСУ ТП ПС и ТМ 110 кВ | УНЦ систем АСУТП и ТМ. Шкаф измерительных преобразователей с количеством измерительных преобразователей: 4 шт. 110 кВ | ПС 110 кВ Комаровская | нд | П | 2031 | 110 | Количество измерительных преобразователей: 4 шт. | Распоряжение филиала АО "Россети Тюмень" Энергокомплекс | от 18.03.2026 № 100р | 4 зона, Ханты-Мансийский автономный округ - Югра | 1 | 1 | 1 | 1 | 1 ед. | А5-10 | 2998.98 | 1.84 | 5518.1232 | Предусмотрен шкаф телемеханики ТМИУС КП-2-00.00.00.10.160 (2ТМ) на основании ТХ утвержденные Распоряжением филиала АО "Россети Тюмень" от 03.12.2025 № 321р
1.2.1.1 | Реконструкция ПС 110/35/6 кВ Комаровская (замена В-110 кВ - 2шт.; Р-110 кВ - 6шт.; установка ТТ-110 кВ - 6шт.; ТН-110 кВ - 6шт.; замена КРУН-6 кВ – 1 шт. на КРУМ-6 кВ 1 шт. ; ТСН - 2шт.; оборудования АСУ ТП, УРЗА, установка ОПУ - 1шт.) | M_TP2100.PS.0043 | АСУ ТП ПС и ТМ 110 кВ | УНЦ систем АСУТП и ТМ. Шкаф сбора сигналов с функцией программной оперативной блокировки разъединителей с количеством собираемых дискретных сигналов: 256 шт. 110 кВ | ПС 110 кВ Комаровская | нд | П | 2031 | 110 | Количество собираемых дискретных сигналов: 256 шт. | Распоряжение филиала АО "Россети Тюмень" Энергокомплекс | от 18.03.2026 № 100р | 4 зона, Ханты-Мансийский автономный округ - Югра | 1 | 1 | 1 | 2 | 1 ед. | А5-22 | 5131.77 | 1.84 | 18884.9136 | Предусмотрены шкафы телемеханики ТМИУС КП-2-03.13.00.00.00 (ОБР1) (РЗА); ТМИУС КП-2-02.15.03.96 (ОБР2) на основании ТХ утвержденные Распоряжением филиала АО "Россети Тюмень" от 03.12.2025 № 321р
1.2.1.1 | Реконструкция ПС 110/35/6 кВ Комаровская (замена В-110 кВ - 2шт.; Р-110 кВ - 6шт.; установка ТТ-110 кВ - 6шт.; ТН-110 кВ - 6шт.; замена КРУН-6 кВ – 1 шт. на КРУМ-6 кВ 1 шт. ; ТСН - 2шт.; оборудования АСУ ТП, УРЗА, установка ОПУ - 1шт.) | M_TP2100.PS.0043 | АСУ ТП ПС и ТМ 110 кВ | УНЦ систем АСУТП и ТМ. АРМ оперативного персонала 110 кВ | ПС 110 кВ Комаровская | нд | П | 2031 | 110 | АРМ оперативного персонала | Распоряжение филиала АО "Россети Тюмень" Энергокомплекс | от 18.03.2026 № 100р | 4 зона, Ханты-Мансийский автономный округ - Югра | 1 | 1 | 1 | 1 | 1 ед. | А5-07 | 860.27 | 1.84 | 1582.8968 | нд
1.2.1.1 | Реконструкция ПС 110/35/6 кВ Комаровская (замена В-110 кВ - 2шт.; Р-110 кВ - 6шт.; установка ТТ-110 кВ - 6шт.; ТН-110 кВ - 6шт.; замена КРУН-6 кВ – 1 шт. на КРУМ-6 кВ 1 шт. ; ТСН - 2шт.; оборудования АСУ ТП, УРЗА, установка ОПУ - 1шт.) | M_TP2100.PS.0043 | АСУ ТП ПС и ТМ 110 кВ | УНЦ систем АСУТП и ТМ. АРМ персонала АСУ ТП (РЗА) 110 кВ | ПС 110 кВ Комаровская | нд | П | 2031 | 110 | АРМ персонала РЗА, ИБП, ПО | Распоряжение филиала АО "Россети Тюмень" Энергокомплекс | от 18.03.2026 № 100р | 4 зона, Ханты-Мансийский автономный округ - Югра | 1 | 1 | 1 | 1 | 1 ед. | А5-08 | 425.87 | 1.84 | 783.6008 | нд
1.2.1.1 | Реконструкция ПС 110/35/6 кВ Комаровская (замена В-110 кВ - 2шт.; Р-110 кВ - 6шт.; установка ТТ-110 кВ - 6шт.; ТН-110 кВ - 6шт.; замена КРУН-6 кВ – 1 шт. на КРУМ-6 кВ 1 шт. ; ТСН - 2шт.; оборудования АСУ ТП, УРЗА, установка ОПУ - 1шт.) | M_TP2100.PS.0043 | АСУ ТП ПС и ТМ 110 кВ | УНЦ АСУТП присоединения 110 кВ | ПС 110 кВ Комаровская | нд | П | 2031 | 110 | Аналоговые (дискретные) входы, дискретные выходы, цифровые интерфейсы, РАС, синхронизацию данных, контроль показателей качества электрической энергии, оперативная блокировка разъединителей, расчет ресурса силового выключателя, самодиагностика, автоматическое управление выключателем, функция резервирования блоков питания | Распоряжение филиала АО "Россети Тюмень" Энергокомплекс | от 18.03.2026 № 100р | 4 зона, Ханты-Мансийский автономный округ - Югра | 1 | 1 | 1 | 2 | 1 ед. | А4-02 | 1046.28 | 1.84 | 3850.3104 | нд
1.2.1.1 | Реконструкция ПС 110/35/6 кВ Комаровская (замена В-110 кВ - 2шт.; Р-110 кВ - 6шт.; установка ТТ-110 кВ - 6шт.; ТН-110 кВ - 6шт.; замена КРУН-6 кВ – 1 шт. на КРУМ-6 кВ 1 шт. ; ТСН - 2шт.; оборудования АСУ ТП, УРЗА, установка ОПУ - 1шт.) | M_TP2100.PS.0043 | АСУ ТП ПС и ТМ 6 кВ | УНЦ АСУ ТП присоединения 6 кВ | ПС 110 кВ Комаровская | нд | П | 2031 | 6 | Аналоговые (дискретные) входы, дискретные выходы, цифровые интерфейсы, РАС, синхронизацию данных, контроль показателей качества электрической энергии, оперативная блокировка разъединителей, расчет ресурса силового выключателя, самодиагностика | Распоряжение филиала АО "Россети Тюмень" Энергокомплекс | от 18.03.2026 № 100р | 4 зона, Ханты-Мансийский автономный округ - Югра | 1 | 1 | 1 | 11 | 1 ед. | А4-01 | 330.05 | 1.84 | 6680.212 | нд
1.2.1.1 | Реконструкция ПС 110/35/6 кВ Комаровская (замена В-110 кВ - 2шт.; Р-110 кВ - 6шт.; установка ТТ-110 кВ - 6шт.; ТН-110 кВ - 6шт.; замена КРУН-6 кВ – 1 шт. на КРУМ-6 кВ 1 шт. ; ТСН - 2шт.; оборудования АСУ ТП, УРЗА, установка ОПУ - 1шт.) | M_TP2100.PS.0043 | Комплекс систем безопасности ПС 110 кВ | УНЦ комплекса систем безопасности ПС 110 кВ. Стационарная камера охранного (технологического) видеонаблюдения | ПС 110 кВ Комаровская | нд | П | 2031 | 110 | Оборудование с ПО | Распоряжение филиала АО "Россети Тюмень" Энергокомплекс | от 18.03.2026 № 100р | 4 зона, Ханты-Мансийский автономный округ - Югра | 1 | 1 | 1 | 1 | 1 точка наблюдения | И15-05 | 234.29 | 2.06 | 482.6374 | нд
1.2.1.1 | Реконструкция ПС 110/35/6 кВ Комаровская (замена В-110 кВ - 2шт.; Р-110 кВ - 6шт.; установка ТТ-110 кВ - 6шт.; ТН-110 кВ - 6шт.; замена КРУН-6 кВ – 1 шт. на КРУМ-6 кВ 1 шт. ; ТСН - 2шт.; оборудования АСУ ТП, УРЗА, установка ОПУ - 1шт.) | M_TP2100.PS.0043 | Комплекс систем безопасности ПС 110 кВ | УНЦ комплекса систем безопасности ПС 110 кВ. Системы пожарной и охранной сигнализации | ПС 110 кВ Комаровская | нд | П | 2031 | 110 | Оборудование с ПО | Распоряжение филиала АО "Россети Тюмень" Энергокомплекс | от 18.03.2026 № 100р | 4 зона, Ханты-Мансийский автономный округ - Югра | 1 | 1 | 1 | 167.6 | 1 м2 здания | И15-08 | 2.48 | 2.06 | 856.2349 | нд
1.2.1.1 | Реконструкция ПС 110/35/6 кВ Комаровская (замена В-110 кВ - 2шт.; Р-110 кВ - 6шт.; установка ТТ-110 кВ - 6шт.; ТН-110 кВ - 6шт.; замена КРУН-6 кВ – 1 шт. на КРУМ-6 кВ 1 шт. ; ТСН - 2шт.; оборудования АСУ ТП, УРЗА, установка ОПУ - 1шт.) | M_TP2100.PS.0043 | Подготовка и устройство территории ПС (ЗПС, элементов ПС) 110 кВ | УНЦ подготовки и устройства территории ПС (ЗПС) 110 кВ | ПС 110 кВ Комаровская | нд | П | 2031 | 110 | Тюменская область, Ханты-Мансийский автономный округ - Югра, Ямало-Ненецкий автономный округ | Распоряжение филиала АО "Россети Тюмень" Энергокомплекс | от 18.03.2026 № 100р | Ханты-Мансийский автономный округ - Югра | 1 | 1 | 1 | 2886 | 1 м2 | Б1-11 | 5.7 | 1 | 16450.2 | нд
1.2.1.1 | Реконструкция ПС 110/35/6 кВ Комаровская (замена В-110 кВ - 2шт.; Р-110 кВ - 6шт.; установка ТТ-110 кВ - 6шт.; ТН-110 кВ - 6шт.; замена КРУН-6 кВ – 1 шт. на КРУМ-6 кВ 1 шт. ; ТСН - 2шт.; оборудования АСУ ТП, УРЗА, установка ОПУ - 1шт.) | M_TP2100.PS.0043 | Проектные и изыскательские работы, разработка и утверждение ДПТ, кадастровые работы и работы по установлению земельных отношений 110 кВ | УНЦ на проектные и изыскательские работы для элементов ПС (ПП, ЗПС) 110 кВ | ПС 110 кВ Комаровская | нд | П | 2031 | 110 | Ячейка выключателя | Распоряжение филиала АО "Россети Тюмень" Энергокомплекс | от 18.03.2026 № 100р | Ханты-Мансийский автономный округ - Югра | 1 | 1 | 1 | 2 | 1 ячейка | П2-02 | 3290.54 | 1 | 6581.08 | нд
1.2.1.1 | Реконструкция ПС 110/35/6 кВ Комаровская (замена В-110 кВ - 2шт.; Р-110 кВ - 6шт.; установка ТТ-110 кВ - 6шт.; ТН-110 кВ - 6шт.; замена КРУН-6 кВ – 1 шт. на КРУМ-6 кВ 1 шт. ; ТСН - 2шт.; оборудования АСУ ТП, УРЗА, установка ОПУ - 1шт.) | M_TP2100.PS.0043 | Проектные и изыскательские работы, разработка и утверждение ДПТ, кадастровые работы и работы по установлению земельных отношений 110 кВ | УНЦ на проектные и изыскательские работы для отдельных элементов электрических сетей 110 кВ | ПС 110 кВ Комаровская | нд | П | 2031 | 110 | Затраты по УНЦ от 151 до 301 млн. руб. | Распоряжение филиала АО "Россети Тюмень" Энергокомплекс | от 18.03.2026 № 100р | Ханты-Мансийский автономный округ - Югра | 1 | 1 | 1 | 1 | 1 объект | П6-11 | 21275.06 | 1 | 21275.06 | нд
1.2.1.1 | Реконструкция ПС 110/35/6 кВ Комаровская (замена В-110 кВ - 2шт.; Р-110 кВ - 6шт.; установка ТТ-110 кВ - 6шт.; ТН-110 кВ - 6шт.; замена КРУН-6 кВ – 1 шт. на КРУМ-6 кВ 1 шт. ; ТСН - 2шт.; оборудования АСУ ТП, УРЗА, установка ОПУ - 1шт.) | M_TP2100.PS.0043 | ВЛ 110 кВ | УНЦ провода ВЛ 110 кВ сталеалюминиевого типа | ПС 110 кВ Комаровская | нд | П | 2031 | 110 | Сечение фазного провода 300 мм2 | Распоряжение филиала АО "Россети Тюмень" Энергокомплекс | от 18.03.2026 № 100р | 4 зона, Ханты-Мансийский автономный округ - Югра | 1 | 1 | 1 | 0.18 | 1 км | Л5-07 | 2161.18 | 2.07 | 805.2557 | нд
1.2.1.1 | Реконструкция ПС 110/35/6 кВ Комаровская (замена В-110 кВ - 2шт.; Р-110 кВ - 6шт.; установка ТТ-110 кВ - 6шт.; ТН-110 кВ - 6шт.; замена КРУН-6 кВ – 1 шт. на КРУМ-6 кВ 1 шт. ; ТСН - 2шт.; оборудования АСУ ТП, УРЗА, установка ОПУ - 1шт.) | M_TP2100.PS.0043 | ВЛ 110 кВ | УНЦ провода ВЛ 110 кВ сталеалюминиевого типа | ПС 110 кВ Комаровская | нд | П | 2031 | 110 | Сечение фазного провода 120 мм2 | Распоряжение филиала АО "Россети Тюмень" Энергокомплекс | от 18.03.2026 № 100р | 4 зона, Ханты-Мансийский автономный округ - Югра | 1 | 1 | 1 | 0.41 | 1 км | Л5-03 | 1109.82 | 2.07 | 941.9042 | нд
1.2.1.1 | Реконструкция ПС 110/35/6 кВ Комаровская (замена В-110 кВ - 2шт.; Р-110 кВ - 6шт.; установка ТТ-110 кВ - 6шт.; ТН-110 кВ - 6шт.; замена КРУН-6 кВ – 1 шт. на КРУМ-6 кВ 1 шт. ; ТСН - 2шт.; оборудования АСУ ТП, УРЗА, установка ОПУ - 1шт.) | M_TP2100.PS.0043 | Проектные и изыскательские работы, разработка и утверждение ДПТ, кадастровые работы и работы по установлению земельных отношений 110 кВ | УНЦ на проектные и изыскательские работы для отдельных элементов электрических сетей 110 кВ | ПС 110 кВ Комаровская | нд | П | 2031 | 110 | Затраты по УНЦ от 1.1 до 6 млн. руб. | Распоряжение филиала АО "Россети Тюмень" Энергокомплекс | от 18.03.2026 № 100р | Ханты-Мансийский автономный округ - Югра | 1 | 1 | 1 | 1 | 1 объект | П6-06 | 425.5 | 1 | 425.5 | нд
1.2.1.1 | Реконструкция ПС 110/35/6 кВ Комаровская (замена В-110 кВ - 2шт.; Р-110 кВ - 6шт.; установка ТТ-110 кВ - 6шт.; ТН-110 кВ - 6шт.; замена КРУН-6 кВ – 1 шт. на КРУМ-6 кВ 1 шт. ; ТСН - 2шт.; оборудования АСУ ТП, УРЗА, установка ОПУ - 1шт.) | M_TP2100.PS.0043 | Подготовка и устройство территории ПС (ЗПС, элементов ПС) 110 кВ | УНЦ площадь подготовки и устройства территории под элементы ПС (ЗПС) (м2). Ячейка выключателя НУ ПС 110 кВ | ПС 110 кВ Комаровская | нд | П | 2031 | 110 | Ячейка выключателя НУ ПС | Распоряжение филиала АО "Россети Тюмень" Энергокомплекс | от 18.03.2026 № 100р | Ханты-Мансийский автономный округ - Югра | 1 | 1 | 1 | 2 | 1 ед. | С1-01-2 | нд | 1 | нд | нд
1.2.1.1 | Реконструкция ПС 110/35/6 кВ Комаровская (замена В-110 кВ - 2шт.; Р-110 кВ - 6шт.; установка ТТ-110 кВ - 6шт.; ТН-110 кВ - 6шт.; замена КРУН-6 кВ – 1 шт. на КРУМ-6 кВ 1 шт. ; ТСН - 2шт.; оборудования АСУ ТП, УРЗА, установка ОПУ - 1шт.) | M_TP2100.PS.0043 | Подготовка и устройство территории ПС (ЗПС, элементов ПС) 110 кВ | УНЦ площадь подготовки и устройства территории под элементы ПС (ЗПС) (м2). Основные здания (ОПУ, ЗРУ, РЩ) в целом на одну ПС 110 кВ | ПС 110 кВ Комаровская | нд | П | 2031 | 110 | Основные здания (ОПУ, ЗРУ, РЩ) в целом на одну ПС | Распоряжение филиала АО "Россети Тюмень" Энергокомплекс | от 18.03.2026 № 100р | Ханты-Мансийский автономный округ - Югра | 1 | 1 | 1 | 1 | 1 ед. | С1-04-2 | нд | 1 | нд | нд
1.2.1.1 | Реконструкция ПС 110/35/6 кВ Комаровская (замена В-110 кВ - 2шт.; Р-110 кВ - 6шт.; установка ТТ-110 кВ - 6шт.; ТН-110 кВ - 6шт.; замена КРУН-6 кВ – 1 шт. на КРУМ-6 кВ 1 шт. ; ТСН - 2шт.; оборудования АСУ ТП, УРЗА, установка ОПУ - 1шт.) | M_TP2100.PS.0043 | Итого объем финансовых потребностей по инвестиционному проекту, тыс. рублей | нд | нд | нд | нд | нд | нд | нд | нд | нд | нд | нд | нд | нд | нд | нд | нд | нд | нд | 498184.5955 | нд
1.2.1.1 | Реконструкция ПС 110/35/6 кВ Даниловка (замена Р-110 кВ - 6шт.; ТТ-110 кВ - 6шт.; ЗОН-110 кВ - 2шт.; В-35 кВ -7 шт.; Р-35 кВ - 16шт.; ТСН - 2шт.; оборудования АСУ ТП, УРЗА.) | M_TP2100.PS.0044 | Ячейка выключателя и элементы ПС 35 кВ | УНЦ на демонтажные работы ПС 35 кВ | ПС 110 кВ Даниловка | нд | П | 2031 | 35 | Трансформатор тока 35 кВ | Распоряжение филиала АО "Россети Тюмень" Энергокомплекс | от 18.03.2026 № 100р | 4 зона, Ханты-Мансийский автономный округ - Югра | 1 | 1 | 1 | 2 | 1 элемент ПС | М6-09-2 | 878.74 | 2.08 | 3655.5584 | нд
1.2.1.1 | Реконструкция ПС 110/35/6 кВ Даниловка (замена Р-110 кВ - 6шт.; ТТ-110 кВ - 6шт.; ЗОН-110 кВ - 2шт.; В-35 кВ -7 шт.; Р-35 кВ - 16шт.; ТСН - 2шт.; оборудования АСУ ТП, УРЗА.) | M_TP2100.PS.0044 | Ячейка выключателя и элементы ПС 35 кВ | УНЦ на демонтажные работы ПС 35 кВ | ПС 110 кВ Даниловка | нд | П | 2031 | 35 | Трансформатор напряжения 35 кВ | Распоряжение филиала АО "Россети Тюмень" Энергокомплекс | от 18.03.2026 № 100р | 4 зона, Ханты-Мансийский автономный округ - Югра | 1 | 1 | 1 | 2 | 1 элемент ПС | М6-10-2 | 954.09 | 2.08 | 3969.0144 | нд
1.2.1.1 | Реконструкция ПС 110/35/6 кВ Даниловка (замена Р-110 кВ - 6шт.; ТТ-110 кВ - 6шт.; ЗОН-110 кВ - 2шт.; В-35 кВ -7 шт.; Р-35 кВ - 16шт.; ТСН - 2шт.; оборудования АСУ ТП, УРЗА.) | M_TP2100.PS.0044 | Ячейка выключателя и элементы ПС 35 кВ | УНЦ на демонтажные работы ПС 35 кВ | ПС 110 кВ Даниловка | нд | П | 2031 | 35 | Однополюсный разъединитель 35 кВ | Распоряжение филиала АО "Россети Тюмень" Энергокомплекс | от 18.03.2026 № 100р | 4 зона, Ханты-Мансийский автономный округ - Югра | 3 | 1 | 1 | 16 | 1 элемент ПС | М6-12-2 | 59.06 | 2.08 | 5896.5504 | нд
1.2.1.1 | Реконструкция ПС 110/35/6 кВ Даниловка (замена Р-110 кВ - 6шт.; ТТ-110 кВ - 6шт.; ЗОН-110 кВ - 2шт.; В-35 кВ -7 шт.; Р-35 кВ - 16шт.; ТСН - 2шт.; оборудования АСУ ТП, УРЗА.) | M_TP2100.PS.0044 | Ячейка выключателя и элементы ПС 35 кВ | УНЦ на демонтажные работы ПС 35 кВ | ПС 110 кВ Даниловка | нд | П | 2031 | 35 | Баковый выключатель 35 кВ | Распоряжение филиала АО "Россети Тюмень" Энергокомплекс | от 18.03.2026 № 100р | 4 зона, Ханты-Мансийский автономный округ - Югра | 1 | 1 | 1 | 7 | 1 элемент ПС | М6-08-1 | 70.05 | 2.08 | 1019.928 | нд
1.2.1.1 | Реконструкция ПС 110/35/6 кВ Даниловка (замена Р-110 кВ - 6шт.; ТТ-110 кВ - 6шт.; ЗОН-110 кВ - 2шт.; В-35 кВ -7 шт.; Р-35 кВ - 16шт.; ТСН - 2шт.; оборудования АСУ ТП, УРЗА.) | M_TP2100.PS.0044 | Ячейка выключателя и элементы ПС 110 кВ | УНЦ на демонтажные работы ПС 110 кВ | ПС 110 кВ Даниловка | нд | П | 2031 | 110 | Трансформатор тока 110 кВ | Распоряжение филиала АО "Россети Тюмень" Энергокомплекс | от 18.03.2026 № 100р | 4 зона, Ханты-Мансийский автономный округ - Югра | 1 | 1 | 1 | 2 | 1 элемент ПС | М6-09-3 | 1003.08 | 2.08 | 4172.8128 | нд
1.2.1.1 | Реконструкция ПС 110/35/6 кВ Даниловка (замена Р-110 кВ - 6шт.; ТТ-110 кВ - 6шт.; ЗОН-110 кВ - 2шт.; В-35 кВ -7 шт.; Р-35 кВ - 16шт.; ТСН - 2шт.; оборудования АСУ ТП, УРЗА.) | M_TP2100.PS.0044 | Ячейка выключателя и элементы ПС 110 кВ | УНЦ на демонтажные работы ПС 110 кВ | ПС 110 кВ Даниловка | нд | П | 2031 | 110 | Однополюсный разъединитель 110 кВ | Распоряжение филиала АО "Россети Тюмень" Энергокомплекс | от 18.03.2026 № 100р | 4 зона, Ханты-Мансийский автономный округ - Югра | 3 | 1 | 1 | 6 | 1 элемент ПС | М6-12-3 | 105.25 | 2.08 | 3940.56 | нд
1.2.1.1 | Реконструкция ПС 110/35/6 кВ Даниловка (замена Р-110 кВ - 6шт.; ТТ-110 кВ - 6шт.; ЗОН-110 кВ - 2шт.; В-35 кВ -7 шт.; Р-35 кВ - 16шт.; ТСН - 2шт.; оборудования АСУ ТП, УРЗА.) | M_TP2100.PS.0044 | Ячейка выключателя и элементы ПС 10 кВ | УНЦ на демонтажные работы ПС 10 кВ | ПС 110 кВ Даниловка | нд | П | 2031 | 10 | Ячейка двухобмоточного трансформатора 10 кВ/НН до 1 МВА | Распоряжение филиала АО "Россети Тюмень" Энергокомплекс | от 18.03.2026 № 100р | 4 зона, Ханты-Мансийский автономный округ - Югра | 1 | 1 | 1 | 2 | 1 элемент ПС | М6-05-1 | 886.06 | 2.08 | 3686.0096 | нд
1.2.1.1 | Реконструкция ПС 110/35/6 кВ Даниловка (замена Р-110 кВ - 6шт.; ТТ-110 кВ - 6шт.; ЗОН-110 кВ - 2шт.; В-35 кВ -7 шт.; Р-35 кВ - 16шт.; ТСН - 2шт.; оборудования АСУ ТП, УРЗА.) | M_TP2100.PS.0044 | Ячейка выключателя и элементы ПС 110 кВ | УНЦ элементов ПС без устройства фундаментов. Разъединитель на три полюса. 110 кВ | ПС 110 кВ Даниловка | нд | П | 2031 | 110 | Разъединитель на три полюса | Распоряжение филиала АО "Россети Тюмень" Энергокомплекс | от 18.03.2026 № 100р | 4 зона, Ханты-Мансийский автономный округ - Югра | 1 | 1 | 1 | 6 | 1 ед. | И10-06-3 | 5022.89 | 1.82 | 54849.9588 | нд
1.2.1.1 | Реконструкция ПС 110/35/6 кВ Даниловка (замена Р-110 кВ - 6шт.; ТТ-110 кВ - 6шт.; ЗОН-110 кВ - 2шт.; В-35 кВ -7 шт.; Р-35 кВ - 16шт.; ТСН - 2шт.; оборудования АСУ ТП, УРЗА.) | M_TP2100.PS.0044 | Ячейка выключателя и элементы ПС 110 кВ | УНЦ элементов ПС без устройства фундаментов. ТТ на три фазы. 110 кВ | ПС 110 кВ Даниловка | нд | П | 2031 | 110 | ТТ на три фазы | Распоряжение филиала АО "Россети Тюмень" Энергокомплекс | от 18.03.2026 № 100р | 4 зона, Ханты-Мансийский автономный округ - Югра | 1 | 1 | 1 | 2 | 1 ед. | И10-01-3 | 4815.68 | 1.82 | 17529.0752 | нд
1.2.1.1 | Реконструкция ПС 110/35/6 кВ Даниловка (замена Р-110 кВ - 6шт.; ТТ-110 кВ - 6шт.; ЗОН-110 кВ - 2шт.; В-35 кВ -7 шт.; Р-35 кВ - 16шт.; ТСН - 2шт.; оборудования АСУ ТП, УРЗА.) | M_TP2100.PS.0044 | Ячейка выключателя и элементы ПС 35 кВ | УНЦ бакового выключателя 35 кВ без устройства фундаментов | ПС 110 кВ Даниловка | нд | П | 2031 | 35 | Баковый выключатель | Распоряжение филиала АО "Россети Тюмень" Энергокомплекс | от 18.03.2026 № 100р | 4 зона, Ханты-Мансийский автономный округ - Югра | 1 | 1 | 1 | 7 | 1 ед. | И9-01 | 5287.47 | 1.59 | 58849.5411 | нд
1.2.1.1 | Реконструкция ПС 110/35/6 кВ Даниловка (замена Р-110 кВ - 6шт.; ТТ-110 кВ - 6шт.; ЗОН-110 кВ - 2шт.; В-35 кВ -7 шт.; Р-35 кВ - 16шт.; ТСН - 2шт.; оборудования АСУ ТП, УРЗА.) | M_TP2100.PS.0044 | Ячейка выключателя и элементы ПС 35 кВ | УНЦ элементов ПС без устройства фундаментов. Разъединитель на три полюса. 35 кВ | ПС 110 кВ Даниловка | нд | П | 2031 | 35 | Разъединитель на три полюса | Распоряжение филиала АО "Россети Тюмень" Энергокомплекс | от 18.03.2026 № 100р | 4 зона, Ханты-Мансийский автономный округ - Югра | 1 | 1 | 1 | 16 | 1 ед. | И10-06-2 | 2201.61 | 1.82 | 64110.8832 | нд
1.2.1.1 | Реконструкция ПС 110/35/6 кВ Даниловка (замена Р-110 кВ - 6шт.; ТТ-110 кВ - 6шт.; ЗОН-110 кВ - 2шт.; В-35 кВ -7 шт.; Р-35 кВ - 16шт.; ТСН - 2шт.; оборудования АСУ ТП, УРЗА.) | M_TP2100.PS.0044 | Ячейка выключателя и элементы ПС 35 кВ | УНЦ элементов ПС без устройства фундаментов. ТН (до трех вторичных обмоток) на три фазы. 35 кВ | ПС 110 кВ Даниловка | нд | П | 2031 | 35 | ТН (до трех вторичных обмоток) на три фазы | Распоряжение филиала АО "Россети Тюмень" Энергокомплекс | от 18.03.2026 № 100р | 4 зона, Ханты-Мансийский автономный округ - Югра | 1 | 1 | 1 | 2 | 1 ед. | И10-02-2 | 2265.45 | 1.82 | 8246.238 | нд
1.2.1.1 | Реконструкция ПС 110/35/6 кВ Даниловка (замена Р-110 кВ - 6шт.; ТТ-110 кВ - 6шт.; ЗОН-110 кВ - 2шт.; В-35 кВ -7 шт.; Р-35 кВ - 16шт.; ТСН - 2шт.; оборудования АСУ ТП, УРЗА.) | M_TP2100.PS.0044 | Ячейка выключателя и элементы ПС 35 кВ | УНЦ элементов ПС без устройства фундаментов. ТТ на три фазы. 35 кВ | ПС 110 кВ Даниловка | нд | П | 2031 | 35 | ТТ на три фазы | Распоряжение филиала АО "Россети Тюмень" Энергокомплекс | от 18.03.2026 № 100р | 4 зона, Ханты-Мансийский автономный округ - Югра | 1 | 1 | 1 | 2 | 1 ед. | И10-01-2 | 2321.92 | 1.82 | 8451.7888 | нд
1.2.1.1 | Реконструкция ПС 110/35/6 кВ Даниловка (замена Р-110 кВ - 6шт.; ТТ-110 кВ - 6шт.; ЗОН-110 кВ - 2шт.; В-35 кВ -7 шт.; Р-35 кВ - 16шт.; ТСН - 2шт.; оборудования АСУ ТП, УРЗА.) | M_TP2100.PS.0044 | Ячейка (авто-) трансформатора 6 кВ | УНЦ ячейки двухобмоточного трансформатора 6 кВ | ПС 110 кВ Даниловка | нд | П | 2031 | 6 | масляный Т 6/НН, 160 кВА | Распоряжение филиала АО "Россети Тюмень" Энергокомплекс | от 18.03.2026 № 100р | 4 зона, Ханты-Мансийский автономный округ - Югра | 1 | 1 | 1 | 2 | 1 ячейка | Т5-11-1 | 460.85 | 1.85 | 1705.145 | нд
1.2.1.1 | Реконструкция ПС 110/35/6 кВ Даниловка (замена Р-110 кВ - 6шт.; ТТ-110 кВ - 6шт.; ЗОН-110 кВ - 2шт.; В-35 кВ -7 шт.; Р-35 кВ - 16шт.; ТСН - 2шт.; оборудования АСУ ТП, УРЗА.) | M_TP2100.PS.0044 | РЗА, система оперативного постоянного тока и собственных нужд ПС, сети связи 110 кВ | УНЦ РЗА. Шкаф защит трансформатора 110 кВ. | ПС 110 кВ Даниловка | нд | П | 2031 | 110 | Без использования протоколов GOOSE и SV | Распоряжение филиала АО "Россети Тюмень" Энергокомплекс | от 18.03.2026 № 100р | 4 зона, Ханты-Мансийский автономный округ - Югра | 1 | 1 | 1 | 2 | 1 ед. | И11-32 | 4465.96 | 1.82 | 16256.0944 | Предусмотрен шкаф защит трансформатора ШЭ2607 152 на основании ТХ, утвержденные Распоряжением филиала АО "Россети Тюмень" от 03.12.2025 № 321р
1.2.1.1 | Реконструкция ПС 110/35/6 кВ Даниловка (замена Р-110 кВ - 6шт.; ТТ-110 кВ - 6шт.; ЗОН-110 кВ - 2шт.; В-35 кВ -7 шт.; Р-35 кВ - 16шт.; ТСН - 2шт.; оборудования АСУ ТП, УРЗА.) | M_TP2100.PS.0044 | РЗА, система оперативного постоянного тока и собственных нужд ПС, сети связи 110 кВ | УНЦ РЗА. Шкаф резервных защит трансформатора 110 кВ. | ПС 110 кВ Даниловка | нд | П | 2031 | 110 | Без использования протоколов GOOSE и SV | Распоряжение филиала АО "Россети Тюмень" Энергокомплекс | от 18.03.2026 № 100р | 4 зона, Ханты-Мансийский автономный округ - Югра | 1 | 1 | 1 | 2 | 1 ед. | И11-33 | 3633.28 | 1.82 | 13225.1392 | Предусмотрен шкаф резервной защиты трансформатора РЗТ-202 на основании ТХ, утвержденные Распоряжением филиала АО "Россети Тюмень" от 03.12.2025 № 321р
1.2.1.1 | Реконструкция ПС 110/35/6 кВ Даниловка (замена Р-110 кВ - 6шт.; ТТ-110 кВ - 6шт.; ЗОН-110 кВ - 2шт.; В-35 кВ -7 шт.; Р-35 кВ - 16шт.; ТСН - 2шт.; оборудования АСУ ТП, УРЗА.) | M_TP2100.PS.0044 | РЗА, система оперативного постоянного тока и собственных нужд ПС, сети связи 35 кВ | УНЦ РЗА. Шкаф защит и автоматики секционного выключателя 35 кВ. | ПС 110 кВ Даниловка | нд | П | 2031 | 35 | Без использования протоколов GOOSE и SV | Распоряжение филиала АО "Россети Тюмень" Энергокомплекс | от 18.03.2026 № 100р | 4 зона, Ханты-Мансийский автономный округ - Югра | 1 | 1 | 1 | 4 | 1 ед. | И11-43 | 2053.71 | 1.82 | 14951.0088 | Предусмотрен шкаф защиты и автоматики вводов и СВ 6,35 кВ типа ШЭ2607 165 на основании ТХ, утвержденные филиалом АО "Россети Тюмень" Распоряжением от 03.12.2025 № 321р
1.2.1.1 | Реконструкция ПС 110/35/6 кВ Даниловка (замена Р-110 кВ - 6шт.; ТТ-110 кВ - 6шт.; ЗОН-110 кВ - 2шт.; В-35 кВ -7 шт.; Р-35 кВ - 16шт.; ТСН - 2шт.; оборудования АСУ ТП, УРЗА.) | M_TP2100.PS.0044 | РЗА, система оперативного постоянного тока и собственных нужд ПС, сети связи 35 кВ | УНЦ РЗА. Шкаф защит и автоматики ЛЭП 35 кВ. | ПС 110 кВ Даниловка | нд | П | 2031 | 35 | Без использования протоколов GOOSE и SV | Распоряжение филиала АО "Россети Тюмень" Энергокомплекс | от 18.03.2026 № 100р | 4 зона, Ханты-Мансийский автономный округ - Югра | 1 | 1 | 1 | 4 | 1 ед. | И11-40 | 2053.71 | 1.82 | 14951.0088 | Предусмотрен шкаф защиты и автоматики ВЛ-35 кВ типа ШЭ2607 172 на основании ТХ, утвержденные Распоряжением филиала АО "Россети Тюмень" от 03.12.2025 № 321р
1.2.1.1 | Реконструкция ПС 110/35/6 кВ Даниловка (замена Р-110 кВ - 6шт.; ТТ-110 кВ - 6шт.; ЗОН-110 кВ - 2шт.; В-35 кВ -7 шт.; Р-35 кВ - 16шт.; ТСН - 2шт.; оборудования АСУ ТП, УРЗА.) | M_TP2100.PS.0044 | РЗА, система оперативного постоянного тока и собственных нужд ПС, сети связи 35 кВ | УНЦ РЗА. Шкаф защит трансформатора напряжения 35 кВ. | ПС 110 кВ Даниловка | нд | П | 2031 | 35 | Без использования протоколов GOOSE и SV | Распоряжение филиала АО "Россети Тюмень" Энергокомплекс | от 18.03.2026 № 100р | 4 зона, Ханты-Мансийский автономный округ - Югра | 1 | 1 | 1 | 2 | 1 ед. | И11-44 | 2144.3 | 1.82 | 7805.252 | Предусмотрен шкаф автоматики ТН-35 кВ и ОЦН-35 кВ типа ШЭ2607 178 на основании ТХ, утвержденные Распоряжением филиала АО "Россети Тюмень" от 03.12.2025 № 321р
1.2.1.1 | Реконструкция ПС 110/35/6 кВ Даниловка (замена Р-110 кВ - 6шт.; ТТ-110 кВ - 6шт.; ЗОН-110 кВ - 2шт.; В-35 кВ -7 шт.; Р-35 кВ - 16шт.; ТСН - 2шт.; оборудования АСУ ТП, УРЗА.) | M_TP2100.PS.0044 | РЗА, система оперативного постоянного тока и собственных нужд ПС, сети связи 110 кВ | УНЦ РЗА и прочие шкафы (панели). Шкаф центральной сигнализации ПС 110 кВ | ПС 110 кВ Даниловка | нд | П | 2031 | 110 | Шкаф центральной сигнализации | Распоряжение филиала АО "Россети Тюмень" Энергокомплекс | от 18.03.2026 № 100р | 4 зона, Ханты-Мансийский автономный округ - Югра | 1 | 1 | 1 | 1 | 1 ед. | И12-02 | 2123.79 | 1.82 | 3865.2978 | нд
1.2.1.1 | Реконструкция ПС 110/35/6 кВ Даниловка (замена Р-110 кВ - 6шт.; ТТ-110 кВ - 6шт.; ЗОН-110 кВ - 2шт.; В-35 кВ -7 шт.; Р-35 кВ - 16шт.; ТСН - 2шт.; оборудования АСУ ТП, УРЗА.) | M_TP2100.PS.0044 | Системы ВЧ связи, УПАСК, ПА 110 кВ | УНЦ системы ВЧ-связи 110 кВ. ВЧ-обработка и присоединение на ЛЭП | ПС 110 кВ Даниловка | нд | П | 2031 | 110 | ВЧ-заградитель, конденсатор связи, фильтр присоединения, разделительный фильтр, радиочастотный кабель | Распоряжение филиала АО "Россети Тюмень" Энергокомплекс | от 18.03.2026 № 100р | 4 зона, Ханты-Мансийский автономный округ - Югра | 1 | 1 | 1 | 2 | 1 ед. | А6-02-1 | 5334.69 | 1.84 | 19631.6592 | нд
1.2.1.1 | Реконструкция ПС 110/35/6 кВ Даниловка (замена Р-110 кВ - 6шт.; ТТ-110 кВ - 6шт.; ЗОН-110 кВ - 2шт.; В-35 кВ -7 шт.; Р-35 кВ - 16шт.; ТСН - 2шт.; оборудования АСУ ТП, УРЗА.) | M_TP2100.PS.0044 | Системы ВЧ связи, УПАСК, ПА 110 кВ | УНЦ системы ВЧ-связи 110 кВ. Комбинированная аппаратура по ВЧ (ВОЛС) 110 кВ | ПС 110 кВ Даниловка | нд | П | 2031 | 110 | Аппаратуру ВЧ-связи (приемник, передатчик, интерфейсы телефонии и передачи данных), шкаф (стойку) для размещения оборудования | Распоряжение филиала АО "Россети Тюмень" Энергокомплекс | от 18.03.2026 № 100р | 4 зона, Ханты-Мансийский автономный округ - Югра | 1 | 1 | 1 | 2 | 1 ед | А6-07 | 3657.51 | 1.84 | 13459.6368 | нд
1.2.1.1 | Реконструкция ПС 110/35/6 кВ Даниловка (замена Р-110 кВ - 6шт.; ТТ-110 кВ - 6шт.; ЗОН-110 кВ - 2шт.; В-35 кВ -7 шт.; Р-35 кВ - 16шт.; ТСН - 2шт.; оборудования АСУ ТП, УРЗА.) | M_TP2100.PS.0044 | АСУ ТП ПС и ТМ 110 кВ | УНЦ систем АСУТП и ТМ. Шкаф основного контроллера связи и управления 110 кВ | ПС 110 кВ Даниловка | нд | П | 2031 | 110 | 8 аналоговых входов, 144 дискретных входа | Распоряжение филиала АО "Россети Тюмень" Энергокомплекс | от 18.03.2026 № 100р | 4 зона, Ханты-Мансийский автономный округ - Югра | 1 | 1 | 1 | 3 | 1 ед. | А5-01 | 2252.79 | 1.84 | 12435.4008 | Предусмотрен шкаф телемеханики ТМИУС КП-2-03.04.01.00.00 (1ТМ) на основании ТХ, утвержденных Распоряжением филиала АО "Россети Тюмень" от 03.12.2025 № 321р
1.2.1.1 | Реконструкция ПС 110/35/6 кВ Даниловка (замена Р-110 кВ - 6шт.; ТТ-110 кВ - 6шт.; ЗОН-110 кВ - 2шт.; В-35 кВ -7 шт.; Р-35 кВ - 16шт.; ТСН - 2шт.; оборудования АСУ ТП, УРЗА.) | M_TP2100.PS.0044 | АСУ ТП ПС и ТМ 110 кВ | УНЦ систем АСУТП и ТМ. Шкаф измерительных преобразователей с количеством измерительных преобразователей: 4 шт. 110 кВ | ПС 110 кВ Даниловка | нд | П | 2031 | 110 | Количество измерительных преобразователей: 4 шт. | Распоряжение филиала АО "Россети Тюмень" Энергокомплекс | от 18.03.2026 № 100р | 4 зона, Ханты-Мансийский автономный округ - Югра | 1 | 1 | 1 | 1 | 1 ед. | А5-10 | 2998.98 | 1.84 | 5518.1232 | Предусмотрен шкаф телемеханики ТМИУС КП-2-00.00.00.10.160 (2ТМ) на основании ТХ, утвержденных Распоряжением от 03.12.2025 № 321р
1.2.1.1 | Реконструкция ПС 110/35/6 кВ Даниловка (замена Р-110 кВ - 6шт.; ТТ-110 кВ - 6шт.; ЗОН-110 кВ - 2шт.; В-35 кВ -7 шт.; Р-35 кВ - 16шт.; ТСН - 2шт.; оборудования АСУ ТП, УРЗА.) | M_TP2100.PS.0044 | АСУ ТП ПС и ТМ 110 кВ | УНЦ систем АСУТП и ТМ. Шкаф сбора сигналов с функцией программной оперативной блокировки разъединителей с количеством собираемых дискретных сигналов: 256 шт. 110 кВ | ПС 110 кВ Даниловка | нд | П | 2031 | 110 | Количество собираемых дискретных сигналов: 256 шт. | Распоряжение филиала АО "Россети Тюмень" Энергокомплекс | от 18.03.2026 № 100р | 4 зона, Ханты-Мансийский автономный округ - Югра | 1 | 1 | 1 | 3 | 1 ед. | А5-22 | 5131.77 | 1.84 | 28327.3704 | Предусмотрен шкафы телемеханики ТМИУС КП-2-03.13.00.00.00 (ОБР1) (РЗА); ТМИУС КП-2-02.15.03.96 (ОБР2) на основании ТХ, утвержденные филиала АО "Россети Тюмень" Распоряжением от 03.12.2025 № 321р
1.2.1.1 | Реконструкция ПС 110/35/6 кВ Даниловка (замена Р-110 кВ - 6шт.; ТТ-110 кВ - 6шт.; ЗОН-110 кВ - 2шт.; В-35 кВ -7 шт.; Р-35 кВ - 16шт.; ТСН - 2шт.; оборудования АСУ ТП, УРЗА.) | M_TP2100.PS.0044 | АСУ ТП ПС и ТМ 110 кВ | УНЦ систем АСУТП и ТМ. АРМ оперативного персонала 110 кВ | ПС 110 кВ Даниловка | нд | П | 2031 | 110 | АРМ оперативного персонала | Распоряжение филиала АО "Россети Тюмень" Энергокомплекс | от 18.03.2026 № 100р | 4 зона, Ханты-Мансийский автономный округ - Югра | 1 | 1 | 1 | 1 | 1 ед. | А5-07 | 860.27 | 1.84 | 1582.8968 | нд
1.2.1.1 | Реконструкция ПС 110/35/6 кВ Даниловка (замена Р-110 кВ - 6шт.; ТТ-110 кВ - 6шт.; ЗОН-110 кВ - 2шт.; В-35 кВ -7 шт.; Р-35 кВ - 16шт.; ТСН - 2шт.; оборудования АСУ ТП, УРЗА.) | M_TP2100.PS.0044 | АСУ ТП ПС и ТМ 110 кВ | УНЦ систем АСУТП и ТМ. АРМ персонала АСУ ТП (РЗА) 110 кВ | ПС 110 кВ Даниловка | нд | П | 2031 | 110 | АРМ персонала РЗА, ИБП, ПО | Распоряжение филиала АО "Россети Тюмень" Энергокомплекс | от 18.03.2026 № 100р | 4 зона, Ханты-Мансийский автономный округ - Югра | 1 | 1 | 1 | 1 | 1 ед. | А5-08 | 425.87 | 1.84 | 783.6008 | нд
1.2.1.1 | Реконструкция ПС 110/35/6 кВ Даниловка (замена Р-110 кВ - 6шт.; ТТ-110 кВ - 6шт.; ЗОН-110 кВ - 2шт.; В-35 кВ -7 шт.; Р-35 кВ - 16шт.; ТСН - 2шт.; оборудования АСУ ТП, УРЗА.) | M_TP2100.PS.0044 | АСУ ТП ПС и ТМ 35 кВ | УНЦ АСУТП присоединения 35 кВ | ПС 110 кВ Даниловка | нд | П | 2031 | 35 | Аналоговые (дискретные) входы, дискретные выходы, цифровые интерфейсы, РАС, синхронизацию данных, контроль показателей качества электрической энергии, оперативная блокировка разъединителей, расчет ресурса силового выключателя, самодиагностика, автоматическое управление выключателем, функция резервирования блоков питания | Распоряжение филиала АО "Россети Тюмень" Энергокомплекс | от 18.03.2026 № 100р | 4 зона, Ханты-Мансийский автономный округ - Югра | 1 | 1 | 1 | 7 | 1 ед. | А4-02 | 1046.28 | 1.84 | 13476.0864 | нд
1.2.1.1 | Реконструкция ПС 110/35/6 кВ Даниловка (замена Р-110 кВ - 6шт.; ТТ-110 кВ - 6шт.; ЗОН-110 кВ - 2шт.; В-35 кВ -7 шт.; Р-35 кВ - 16шт.; ТСН - 2шт.; оборудования АСУ ТП, УРЗА.) | M_TP2100.PS.0044 | Система учета электрической энергии (мощности), АИИС КУЭ, ПКУ, технический учет электрической энергии 110 кВ | УНЦ ИИК. Установка пункта коммерческого учета электрической энергии класса напряжения 110 кВ | ПС 110 кВ Даниловка | нд | П | 2031 | 110 | Пункт коммерческого учета электрической энергии класса напряжения 110 кВ | Распоряжение филиала АО "Россети Тюмень" Энергокомплекс | от 18.03.2026 № 100р | 4 зона, Ханты-Мансийский автономный округ - Югра | 1 | 1 | 1 | 1 | 1 точка учета | А1-42 | 1970.75 | 2.06 | 4059.745 | Предусмотрен шкаф учета УСПД на основании ТХ, утвержденных Распоряжением филиала АО "Россети Тюмень" от 03.12.2025 № 321р
1.2.1.1 | Реконструкция ПС 110/35/6 кВ Даниловка (замена Р-110 кВ - 6шт.; ТТ-110 кВ - 6шт.; ЗОН-110 кВ - 2шт.; В-35 кВ -7 шт.; Р-35 кВ - 16шт.; ТСН - 2шт.; оборудования АСУ ТП, УРЗА.) | M_TP2100.PS.0044 | Система учета электрической энергии (мощности), АИИС КУЭ, ПКУ, технический учет электрической энергии 0.4 кВ | УНЦ ИИК. Установка трехфазного прибора учета в существующем шкафу с организацией связи по последовательному интерфейсу 0.4 кВ | ПС 110 кВ Даниловка | нд | П | 2031 | 0.4 | ПУ в шкаф | Распоряжение филиала АО "Россети Тюмень" Энергокомплекс | от 18.03.2026 № 100р | 4 зона, Ханты-Мансийский автономный округ - Югра | 1 | 1 | 1 | 4 | 1 точка учета | А1-29 | 61.44 | 2.06 | 506.2656 | нд
1.2.1.1 | Реконструкция ПС 110/35/6 кВ Даниловка (замена Р-110 кВ - 6шт.; ТТ-110 кВ - 6шт.; ЗОН-110 кВ - 2шт.; В-35 кВ -7 шт.; Р-35 кВ - 16шт.; ТСН - 2шт.; оборудования АСУ ТП, УРЗА.) | M_TP2100.PS.0044 | Комплекс систем безопасности ПС 110 кВ | УНЦ комплекса систем безопасности ПС 110 кВ. Стационарная камера охранного (технологического) видеонаблюдения | ПС 110 кВ Даниловка | нд | П | 2031 | 110 | Оборудование с ПО | Распоряжение филиала АО "Россети Тюмень" Энергокомплекс | от 18.03.2026 № 100р | 4 зона, Ханты-Мансийский автономный округ - Югра | 1 | 1 | 1 | 1 | 1 точка наблюдения | И15-05 | 234.29 | 2.06 | 482.6374 | нд
1.2.1.1 | Реконструкция ПС 110/35/6 кВ Даниловка (замена Р-110 кВ - 6шт.; ТТ-110 кВ - 6шт.; ЗОН-110 кВ - 2шт.; В-35 кВ -7 шт.; Р-35 кВ - 16шт.; ТСН - 2шт.; оборудования АСУ ТП, УРЗА.) | M_TP2100.PS.0044 | Комплекс систем безопасности ПС 110 кВ | УНЦ комплекса систем безопасности ПС 110 кВ. Системы пожарной и охранной сигнализации | ПС 110 кВ Даниловка | нд | П | 2031 | 110 | Оборудование с ПО | Распоряжение филиала АО "Россети Тюмень" Энергокомплекс | от 18.03.2026 № 100р | 4 зона, Ханты-Мансийский автономный округ - Югра | 1 | 1 | 1 | 49.2 | 1 м2 здания | И15-08 | 2.48 | 2.06 | 251.353 | нд
1.2.1.1 | Реконструкция ПС 110/35/6 кВ Даниловка (замена Р-110 кВ - 6шт.; ТТ-110 кВ - 6шт.; ЗОН-110 кВ - 2шт.; В-35 кВ -7 шт.; Р-35 кВ - 16шт.; ТСН - 2шт.; оборудования АСУ ТП, УРЗА.) | M_TP2100.PS.0044 | Ячейка выключателя и элементы ПС 110 кВ | УНЦ на внутриплощадочные дороги ПС и проезды 110 кВ | ПС 110 кВ Даниловка | нд | П | 2031 | 110 | Проезжая часть | Распоряжение филиала АО "Россети Тюмень" Энергокомплекс | от 18.03.2026 № 100р | 4 зона, Ханты-Мансийский автономный округ - Югра | 1 | 1 | 1 | 240 | 1 м2 | М3-02 | 4.08 | 2.08 | 2036.736 | нд
1.2.1.1 | Реконструкция ПС 110/35/6 кВ Даниловка (замена Р-110 кВ - 6шт.; ТТ-110 кВ - 6шт.; ЗОН-110 кВ - 2шт.; В-35 кВ -7 шт.; Р-35 кВ - 16шт.; ТСН - 2шт.; оборудования АСУ ТП, УРЗА.) | M_TP2100.PS.0044 | Здание ПС (ОПУ, ЗРУ, РЩ), здание ЗПС, здание РПБ, прочие здания и сооружения, инженерные системы зданий 110 кВ | УНЦ на прочие здания и сооружения. Подъездная автодорога 110 кВ | нд | нд | П | 2031 | 110 | Сооружение | Распоряжение филиала АО "Россети Тюмень" Энергокомплекс | от 18.03.2026 № 100р | 4 зона, Ханты-Мансийский автономный округ - Югра | 1 | 1 | 1 | 2000 | 1 м2 | З8-10 | 10.68 | 2.08 | 44428.8 | нд
1.2.1.1 | Реконструкция ПС 110/35/6 кВ Даниловка (замена Р-110 кВ - 6шт.; ТТ-110 кВ - 6шт.; ЗОН-110 кВ - 2шт.; В-35 кВ -7 шт.; Р-35 кВ - 16шт.; ТСН - 2шт.; оборудования АСУ ТП, УРЗА.) | M_TP2100.PS.0044 | Проектные и изыскательские работы, разработка и утверждение ДПТ, кадастровые работы и работы по установлению земельных отношений 110 кВ | УНЦ на проектные и изыскательские работы для отдельных элементов электрических сетей 110 кВ | ПС 110 кВ Даниловка | нд | П | 2031 | 110 | Затраты по УНЦ от 301 до 501 млн. руб. | Распоряжение филиала АО "Россети Тюмень" Энергокомплекс | от 18.03.2026 № 100р | Ханты-Мансийский автономный округ - Югра | 0.85 | 1 | 1 | 1 | 1 объект | П6-12 | 35458.43 | 1 | 30139.6655 | нд
1.2.1.1 | Реконструкция ПС 110/35/6 кВ Даниловка (замена Р-110 кВ - 6шт.; ТТ-110 кВ - 6шт.; ЗОН-110 кВ - 2шт.; В-35 кВ -7 шт.; Р-35 кВ - 16шт.; ТСН - 2шт.; оборудования АСУ ТП, УРЗА.) | M_TP2100.PS.0044 | Итого объем финансовых потребностей по инвестиционному проекту, тыс. рублей | нд | нд | нд | нд | нд | нд | нд | нд | нд | нд | нд | нд | нд | нд | нд | нд | нд | нд | 488256.8416 | нд
1.2.1.1 | Реконструкция ПС 110/35/6 кВ Филипповская (замена В-110 кВ-2 шт., Р- 110 кВ -8 шт., ТТ-110 кВ-6 шт., ТН-110 кВ-6шт., ЗОН-110 кВ - 2шт.; В-35 кВ - 7шт., Р- 35 кВ -16 шт., АСУ ТП, УРЗА, замена ОПУ-1 шт.) | M_TP2100.PS.0052 | Ячейка выключателя и элементы ПС 110 кВ | УНЦ на демонтажные работы ПС 110 кВ | ПС 110 кВ Филипповская | нд | П | 2031 | 110 | Ячейка выключателя НУ 110 кВ | Распоряжение филиала АО "Россети Тюмень"Энергокомплекс | от 18.03.2026 № 100р | 4 зона, Ханты-Мансийский автономный округ - Югра | 1 | 1 | 1 | 2 | 1 элемент ПС | М6-01-2 | 4767.61 | 2.08 | 19833.2576 | нд
1.2.1.1 | Реконструкция ПС 110/35/6 кВ Филипповская (замена В-110 кВ-2 шт., Р- 110 кВ -8 шт., ТТ-110 кВ-6 шт., ТН-110 кВ-6шт., ЗОН-110 кВ - 2шт.; В-35 кВ - 7шт., Р- 35 кВ -16 шт., АСУ ТП, УРЗА, замена ОПУ-1 шт.) | M_TP2100.PS.0052 | Ячейка выключателя и элементы ПС 110 кВ | УНЦ на демонтажные работы ПС 110 кВ | ПС 110 кВ Филипповская | нд | П | 2031 | 110 | Однополюсный разъединитель 110 кВ | Распоряжение филиала АО "Россети Тюмень"Энергокомплекс | от 18.03.2026 № 100р | 4 зона, Ханты-Мансийский автономный округ - Югра | 3 | 1 | 1 | 8 | 1 элемент ПС | М6-12-3 | 105.25 | 2.08 | 5254.08 | нд
1.2.1.1 | Реконструкция ПС 110/35/6 кВ Филипповская (замена В-110 кВ-2 шт., Р- 110 кВ -8 шт., ТТ-110 кВ-6 шт., ТН-110 кВ-6шт., ЗОН-110 кВ - 2шт.; В-35 кВ - 7шт., Р- 35 кВ -16 шт., АСУ ТП, УРЗА, замена ОПУ-1 шт.) | M_TP2100.PS.0052 | Ячейка выключателя и элементы ПС 110 кВ | УНЦ на демонтажные работы ПС 110 кВ | ПС 110 кВ Филипповская | нд | П | 2031 | 110 | Трансформатор напряжения 110 кВ | Распоряжение филиала АО "Россети Тюмень"Энергокомплекс | от 18.03.2026 № 100р | 4 зона, Ханты-Мансийский автономный округ - Югра | 1 | 1 | 1 | 2 | 1 элемент ПС | М6-10-3 | 1063.66 | 2.08 | 4424.8256 | нд
1.2.1.1 | Реконструкция ПС 110/35/6 кВ Филипповская (замена В-110 кВ-2 шт., Р- 110 кВ -8 шт., ТТ-110 кВ-6 шт., ТН-110 кВ-6шт., ЗОН-110 кВ - 2шт.; В-35 кВ - 7шт., Р- 35 кВ -16 шт., АСУ ТП, УРЗА, замена ОПУ-1 шт.) | M_TP2100.PS.0052 | Ячейка выключателя и элементы ПС 110 кВ | УНЦ на демонтажные работы ПС 110 кВ | ПС 110 кВ Филипповская | нд | П | 2031 | 110 | Трансформатор тока 110 кВ | Распоряжение филиала АО "Россети Тюмень"Энергокомплекс | от 18.03.2026 № 100р | 4 зона, Ханты-Мансийский автономный округ - Югра | 1 | 1 | 1 | 2 | 1 элемент ПС | М6-09-3 | 1003.08 | 2.08 | 4172.8128 | нд
1.2.1.1 | Реконструкция ПС 110/35/6 кВ Филипповская (замена В-110 кВ-2 шт., Р- 110 кВ -8 шт., ТТ-110 кВ-6 шт., ТН-110 кВ-6шт., ЗОН-110 кВ - 2шт.; В-35 кВ - 7шт., Р- 35 кВ -16 шт., АСУ ТП, УРЗА, замена ОПУ-1 шт.) | M_TP2100.PS.0052 | Ячейка выключателя и элементы ПС 110 кВ | УНЦ на демонтажные работы ПС 110 кВ | ПС 110 кВ Филипповская | нд | П | 2031 | 110 | ОПН 110 кВ | Распоряжение филиала АО "Россети Тюмень"Энергокомплекс | от 18.03.2026 № 100р | 4 зона, Ханты-Мансийский автономный округ - Югра | 1 | 1 | 1 | 2 | 1 элемент ПС | М6-11-3 | 180.02 | 2.08 | 748.8832 | нд
1.2.1.1 | Реконструкция ПС 110/35/6 кВ Филипповская (замена В-110 кВ-2 шт., Р- 110 кВ -8 шт., ТТ-110 кВ-6 шт., ТН-110 кВ-6шт., ЗОН-110 кВ - 2шт.; В-35 кВ - 7шт., Р- 35 кВ -16 шт., АСУ ТП, УРЗА, замена ОПУ-1 шт.) | M_TP2100.PS.0052 | Ячейка выключателя и элементы ПС 35 кВ | УНЦ на демонтажные работы ПС 35 кВ | ПС 110 кВ Филипповская | нд | П | 2031 | 35 | Баковый выключатель 35 кВ | Распоряжение филиала АО "Россети Тюмень"Энергокомплекс | от 18.03.2026 № 100р | 4 зона, Ханты-Мансийский автономный округ - Югра | 1 | 1 | 1 | 7 | 1 элемент ПС | М6-08-1 | 70.05 | 2.08 | 1019.928 | нд
1.2.1.1 | Реконструкция ПС 110/35/6 кВ Филипповская (замена В-110 кВ-2 шт., Р- 110 кВ -8 шт., ТТ-110 кВ-6 шт., ТН-110 кВ-6шт., ЗОН-110 кВ - 2шт.; В-35 кВ - 7шт., Р- 35 кВ -16 шт., АСУ ТП, УРЗА, замена ОПУ-1 шт.) | M_TP2100.PS.0052 | Ячейка выключателя и элементы ПС 35 кВ | УНЦ на демонтажные работы ПС 35 кВ | ПС 110 кВ Филипповская | нд | П | 2031 | 35 | Однополюсный разъединитель 35 кВ | Распоряжение филиала АО "Россети Тюмень"Энергокомплекс | от 18.03.2026 № 100р | 4 зона, Ханты-Мансийский автономный округ - Югра | 3 | 1 | 1 | 16 | 1 элемент ПС | М6-12-2 | 59.06 | 2.08 | 5896.5504 | нд
1.2.1.1 | Реконструкция ПС 110/35/6 кВ Филипповская (замена В-110 кВ-2 шт., Р- 110 кВ -8 шт., ТТ-110 кВ-6 шт., ТН-110 кВ-6шт., ЗОН-110 кВ - 2шт.; В-35 кВ - 7шт., Р- 35 кВ -16 шт., АСУ ТП, УРЗА, замена ОПУ-1 шт.) | M_TP2100.PS.0052 | Ячейка выключателя и элементы ПС 35 кВ | УНЦ на демонтажные работы ПС 35 кВ | ПС 110 кВ Филипповская | нд | П | 2031 | 35 | Трансформатор напряжения 35 кВ | Распоряжение филиала АО "Россети Тюмень"Энергокомплекс | от 18.03.2026 № 100р | 4 зона, Ханты-Мансийский автономный округ - Югра | 1 | 1 | 1 | 2 | 1 элемент ПС | М6-10-2 | 954.09 | 2.08 | 3969.0144 | нд
1.2.1.1 | Реконструкция ПС 110/35/6 кВ Филипповская (замена В-110 кВ-2 шт., Р- 110 кВ -8 шт., ТТ-110 кВ-6 шт., ТН-110 кВ-6шт., ЗОН-110 кВ - 2шт.; В-35 кВ - 7шт., Р- 35 кВ -16 шт., АСУ ТП, УРЗА, замена ОПУ-1 шт.) | M_TP2100.PS.0052 | Ячейка выключателя и элементы ПС 35 кВ | УНЦ на демонтажные работы ПС 35 кВ | ПС 110 кВ Филипповская | нд | П | 2031 | 35 | Трансформатор тока 35 кВ | Распоряжение филиала АО "Россети Тюмень"Энергокомплекс | от 18.03.2026 № 100р | 4 зона, Ханты-Мансийский автономный округ - Югра | 1 | 1 | 1 | 2 | 1 элемент ПС | М6-09-2 | 878.74 | 2.08 | 3655.5584 | нд
1.2.1.1 | Реконструкция ПС 110/35/6 кВ Филипповская (замена В-110 кВ-2 шт., Р- 110 кВ -8 шт., ТТ-110 кВ-6 шт., ТН-110 кВ-6шт., ЗОН-110 кВ - 2шт.; В-35 кВ - 7шт., Р- 35 кВ -16 шт., АСУ ТП, УРЗА, замена ОПУ-1 шт.) | M_TP2100.PS.0052 | Ячейка выключателя и элементы ПС 6 кВ | УНЦ на демонтажные работы ПС 6 кВ | ПС 110 кВ Филипповская | нд | П | 2031 | 6 | Ячейка двухобмоточного трансформатора 6 кВ/НН до 1 МВА | Распоряжение филиала АО "Россети Тюмень"Энергокомплекс | от 18.03.2026 № 100р | 4 зона, Ханты-Мансийский автономный округ - Югра | 1 | 1 | 1 | 2 | 1 элемент ПС | М6-05-1 | 886.06 | 2.08 | 3686.0096 | нд
1.2.1.1 | Реконструкция ПС 110/35/6 кВ Филипповская (замена В-110 кВ-2 шт., Р- 110 кВ -8 шт., ТТ-110 кВ-6 шт., ТН-110 кВ-6шт., ЗОН-110 кВ - 2шт.; В-35 кВ - 7шт., Р- 35 кВ -16 шт., АСУ ТП, УРЗА, замена ОПУ-1 шт.) | M_TP2100.PS.0052 | Здание ПС (ОПУ, ЗРУ, РЩ), здание ЗПС, здание РПБ, прочие здания и сооружения, инженерные системы зданий 110 кВ | УНЦ на демонтажные работы зданий и сооружений. Здания ОПУ, РЩ 110 кВ | ПС 110 кВ Филипповская | нд | П | 2031 | 110 | Здание | Распоряжение филиала АО "Россети Тюмень"Энергокомплекс | от 18.03.2026 № 100р | 4 зона, Ханты-Мансийский автономный округ - Югра | 1 | 1 | 1 | 62.69 | 1 м2 | М7-03 | 53.76 | 2.08 | 7010.046 | нд
1.2.1.1 | Реконструкция ПС 110/35/6 кВ Филипповская (замена В-110 кВ-2 шт., Р- 110 кВ -8 шт., ТТ-110 кВ-6 шт., ТН-110 кВ-6шт., ЗОН-110 кВ - 2шт.; В-35 кВ - 7шт., Р- 35 кВ -16 шт., АСУ ТП, УРЗА, замена ОПУ-1 шт.) | M_TP2100.PS.0052 | РУ 110 кВ | УНЦ ячейки выключателя НУ 110 кВ | ПС 110 кВ Филипповская | нд | П | 2031 | 110 | Iном 2500 А, Iоткл 40 кА | Распоряжение филиала АО "Россети Тюмень"Энергокомплекс | от 18.03.2026 № 100р | 4 зона, Ханты-Мансийский автономный округ - Югра | 1 | 1 | 1 | 2 | 1 ячейка | В1-01-1 | 39176.87 | 1.59 | 124582.4466 | нд
1.2.1.1 | Реконструкция ПС 110/35/6 кВ Филипповская (замена В-110 кВ-2 шт., Р- 110 кВ -8 шт., ТТ-110 кВ-6 шт., ТН-110 кВ-6шт., ЗОН-110 кВ - 2шт.; В-35 кВ - 7шт., Р- 35 кВ -16 шт., АСУ ТП, УРЗА, замена ОПУ-1 шт.) | M_TP2100.PS.0052 | Ячейка выключателя и элементы ПС 35 кВ | УНЦ бакового выключателя 35 кВ с устройством фундаментов | ПС 110 кВ Филипповская | нд | П | 2031 | 35 | Баковый выключатель | Распоряжение филиала АО "Россети Тюмень"Энергокомплекс | от 18.03.2026 № 100р | 4 зона, Ханты-Мансийский автономный округ - Югра | 1 | 1 | 1 | 7 | 1 ед. | И4-01 | 5512.41 | 1.59 | 61353.1233 | нд
1.2.1.1 | Реконструкция ПС 110/35/6 кВ Филипповская (замена В-110 кВ-2 шт., Р- 110 кВ -8 шт., ТТ-110 кВ-6 шт., ТН-110 кВ-6шт., ЗОН-110 кВ - 2шт.; В-35 кВ - 7шт., Р- 35 кВ -16 шт., АСУ ТП, УРЗА, замена ОПУ-1 шт.) | M_TP2100.PS.0052 | Ячейка (авто-) трансформатора 6 кВ | УНЦ ячейки двухобмоточного трансформатора 6 кВ | ПС 110 кВ Филипповская | нд | П | 2031 | 6 | масляный Т 6/НН, 160 кВА | Распоряжение филиала АО "Россети Тюмень"Энергокомплекс | от 18.03.2026 № 100р | 4 зона, Ханты-Мансийский автономный округ - Югра | 1 | 1 | 1 | 2 | 1 ячейка | Т5-11-1 | 460.85 | 1.85 | 1705.145 | нд
1.2.1.1 | Реконструкция ПС 110/35/6 кВ Филипповская (замена В-110 кВ-2 шт., Р- 110 кВ -8 шт., ТТ-110 кВ-6 шт., ТН-110 кВ-6шт., ЗОН-110 кВ - 2шт.; В-35 кВ - 7шт., Р- 35 кВ -16 шт., АСУ ТП, УРЗА, замена ОПУ-1 шт.) | M_TP2100.PS.0052 | Здание ПС (ОПУ, ЗРУ, РЩ), здание ЗПС, здание РПБ, прочие здания и сооружения, инженерные системы зданий 110 кВ | УНЦ зданий ОПУ, РЩ 110 кВ | ПС 110 кВ Филипповская | нд | П | 2031 | 110 | количество присоединений ЛЭП к РУ 6 и более | Распоряжение филиала АО "Россети Тюмень"Энергокомплекс | от 18.03.2026 № 100р | 4 зона, Ханты-Мансийский автономный округ - Югра | 1 | 1 | 1 | 1 | 1 РУ | З3-01-3 | 61355.87 | 1.84 | 112894.8008 | нд
1.2.1.1 | Реконструкция ПС 110/35/6 кВ Филипповская (замена В-110 кВ-2 шт., Р- 110 кВ -8 шт., ТТ-110 кВ-6 шт., ТН-110 кВ-6шт., ЗОН-110 кВ - 2шт.; В-35 кВ - 7шт., Р- 35 кВ -16 шт., АСУ ТП, УРЗА, замена ОПУ-1 шт.) | M_TP2100.PS.0052 | Системы ВЧ связи, УПАСК, ПА 110 кВ | УНЦ системы ВЧ-связи 110 кВ. ВЧ-обработка и присоединение на ЛЭП | ПС 110 кВ Филипповская | нд | П | 2031 | 110 | ВЧ-заградитель, конденсатор связи, фильтр присоединения, разделительный фильтр, радиочастотный кабель | Распоряжение филиала АО "Россети Тюмень"Энергокомплекс | от 18.03.2026 № 100р | 4 зона, Ханты-Мансийский автономный округ - Югра | 1 | 1 | 1 | 2 | 1 ед. | А6-02-1 | 5334.69 | 1.84 | 19631.6592 | нд
1.2.1.1 | Реконструкция ПС 110/35/6 кВ Филипповская (замена В-110 кВ-2 шт., Р- 110 кВ -8 шт., ТТ-110 кВ-6 шт., ТН-110 кВ-6шт., ЗОН-110 кВ - 2шт.; В-35 кВ - 7шт., Р- 35 кВ -16 шт., АСУ ТП, УРЗА, замена ОПУ-1 шт.) | M_TP2100.PS.0052 | Системы ВЧ связи, УПАСК, ПА 110 кВ | УНЦ системы ВЧ-связи 110 кВ. Комбинированная аппаратура по ВЧ (ВОЛС) 110 кВ | ПС 110 кВ Филипповская | нд | П | 2031 | 110 | Аппаратуру ВЧ-связи (приемник, передатчик, интерфейсы телефонии и передачи данных), шкаф (стойку) для размещения оборудования | Распоряжение филиала АО "Россети Тюмень"Энергокомплекс | от 18.03.2026 № 100р | 4 зона, Ханты-Мансийский автономный округ - Югра | 1 | 1 | 1 | 2 | 1 ед | А6-07 | 3657.51 | 1.84 | 13459.6368 | нд
1.2.1.1 | Реконструкция ПС 110/35/6 кВ Филипповская (замена В-110 кВ-2 шт., Р- 110 кВ -8 шт., ТТ-110 кВ-6 шт., ТН-110 кВ-6шт., ЗОН-110 кВ - 2шт.; В-35 кВ - 7шт., Р- 35 кВ -16 шт., АСУ ТП, УРЗА, замена ОПУ-1 шт.) | M_TP2100.PS.0052 | АСУ ТП ПС и ТМ 110 кВ | УНЦ систем АСУТП и ТМ. Шкаф основного контроллера связи и управления 110 кВ | ПС 110 кВ Филипповская | нд | П | 2031 | 110 | 8 аналоговых входов, 144 дискретных входа | Распоряжение филиала АО "Россети Тюмень"Энергокомплекс | от 18.03.2026 № 100р | 4 зона, Ханты-Мансийский автономный округ - Югра | 1 | 1 | 1 | 1 | 1 ед. | А5-01 | 2252.79 | 1.84 | 4145.1336 | Предусмотрен шкаф телемеханики ТМИУС КП-2-03.04.01.00.00 (1ТМ) на основании ТХ утвержденные Распоряжением филиала АО "Россети Тюмень" от 03.12.2025 № 321р
1.2.1.1 | Реконструкция ПС 110/35/6 кВ Филипповская (замена В-110 кВ-2 шт., Р- 110 кВ -8 шт., ТТ-110 кВ-6 шт., ТН-110 кВ-6шт., ЗОН-110 кВ - 2шт.; В-35 кВ - 7шт., Р- 35 кВ -16 шт., АСУ ТП, УРЗА, замена ОПУ-1 шт.) | M_TP2100.PS.0052 | АСУ ТП ПС и ТМ 110 кВ | УНЦ систем АСУТП и ТМ. Шкаф измерительных преобразователей с количеством измерительных преобразователей: 4 шт. 110 кВ | ПС 110 кВ Филипповская | нд | П | 2031 | 110 | Количество измерительных преобразователей: 4 шт. | Распоряжение филиала АО "Россети Тюмень"Энергокомплекс | от 18.03.2026 № 100р | 4 зона, Ханты-Мансийский автономный округ - Югра | 1 | 1 | 1 | 1 | 1 ед. | А5-10 | 2998.98 | 1.84 | 5518.1232 | Предусмотрен шкаф телемеханики ТМИУС КП-2-00.00.00.10.160 (2ТМ) на основании ТХ утвержденные Распоряжением АО "Россети Тюмень" от 03.12.2025 № 321р
1.2.1.1 | Реконструкция ПС 110/35/6 кВ Филипповская (замена В-110 кВ-2 шт., Р- 110 кВ -8 шт., ТТ-110 кВ-6 шт., ТН-110 кВ-6шт., ЗОН-110 кВ - 2шт.; В-35 кВ - 7шт., Р- 35 кВ -16 шт., АСУ ТП, УРЗА, замена ОПУ-1 шт.) | M_TP2100.PS.0052 | АСУ ТП ПС и ТМ 110 кВ | УНЦ систем АСУТП и ТМ. Шкаф сбора сигналов с функцией программной оперативной блокировки разъединителей с количеством собираемых дискретных сигналов: 256 шт. 110 кВ | ПС 110 кВ Филипповская | нд | П | 2031 | 110 | Количество собираемых дискретных сигналов: 256 шт. | Распоряжение филиала АО "Россети Тюмень"Энергокомплекс | от 18.03.2026 № 100р | 4 зона, Ханты-Мансийский автономный округ - Югра | 1 | 1 | 1 | 2 | 1 ед. | А5-22 | 5131.77 | 1.84 | 18884.9136 | Предусмотрены шкафы телемеханики ТТМИУС КП-2-03.13.00.00.00 (ОБР1) (РЗА); ТМИУС КП-2-02.15.03.96 (ОБР2) на основании ТХ утвержденные Распоряжением филиала АО "Россети Тюмень" от 03.12.2025 № 321р
1.2.1.1 | Реконструкция ПС 110/35/6 кВ Филипповская (замена В-110 кВ-2 шт., Р- 110 кВ -8 шт., ТТ-110 кВ-6 шт., ТН-110 кВ-6шт., ЗОН-110 кВ - 2шт.; В-35 кВ - 7шт., Р- 35 кВ -16 шт., АСУ ТП, УРЗА, замена ОПУ-1 шт.) | M_TP2100.PS.0052 | АСУ ТП ПС и ТМ 110 кВ | УНЦ систем АСУТП и ТМ. АРМ оперативного персонала 110 кВ | ПС 110 кВ Филипповская | нд | П | 2031 | 110 | АРМ оперативного персонала | Распоряжение филиала АО "Россети Тюмень"Энергокомплекс | от 18.03.2026 № 100р | 4 зона, Ханты-Мансийский автономный округ - Югра | 1 | 1 | 1 | 1 | 1 ед. | А5-07 | 860.27 | 1.84 | 1582.8968 | нд
1.2.1.1 | Реконструкция ПС 110/35/6 кВ Филипповская (замена В-110 кВ-2 шт., Р- 110 кВ -8 шт., ТТ-110 кВ-6 шт., ТН-110 кВ-6шт., ЗОН-110 кВ - 2шт.; В-35 кВ - 7шт., Р- 35 кВ -16 шт., АСУ ТП, УРЗА, замена ОПУ-1 шт.) | M_TP2100.PS.0052 | АСУ ТП ПС и ТМ 110 кВ | УНЦ систем АСУТП и ТМ. АРМ персонала АСУ ТП (РЗА) 110 кВ | ПС 110 кВ Филипповская | нд | П | 2031 | 110 | АРМ персонала РЗА, ИБП, ПО | Распоряжение филиала АО "Россети Тюмень"Энергокомплекс | от 18.03.2026 № 100р | 4 зона, Ханты-Мансийский автономный округ - Югра | 1 | 1 | 1 | 1 | 1 ед. | А5-08 | 425.87 | 1.84 | 783.6008 | нд
1.2.1.1 | Реконструкция ПС 110/35/6 кВ Филипповская (замена В-110 кВ-2 шт., Р- 110 кВ -8 шт., ТТ-110 кВ-6 шт., ТН-110 кВ-6шт., ЗОН-110 кВ - 2шт.; В-35 кВ - 7шт., Р- 35 кВ -16 шт., АСУ ТП, УРЗА, замена ОПУ-1 шт.) | M_TP2100.PS.0052 | АСУ ТП ПС и ТМ 110 кВ | УНЦ АСУТП присоединения 110 кВ | ПС 110 кВ Филипповская | нд | П | 2031 | 110 | Аналоговые (дискретные) входы, дискретные выходы, цифровые интерфейсы, РАС, синхронизацию данных, контроль показателей качества электрической энергии, оперативная блокировка разъединителей, расчет ресурса силового выключателя, самодиагностика, автоматическое управление выключателем, функция резервирования блоков питания | Распоряжение филиала АО "Россети Тюмень"Энергокомплекс | от 18.03.2026 № 100р | 4 зона, Ханты-Мансийский автономный округ - Югра | 1 | 1 | 1 | 2 | 1 ед. | А4-02 | 1046.28 | 1.84 | 3850.3104 | нд
1.2.1.1 | Реконструкция ПС 110/35/6 кВ Филипповская (замена В-110 кВ-2 шт., Р- 110 кВ -8 шт., ТТ-110 кВ-6 шт., ТН-110 кВ-6шт., ЗОН-110 кВ - 2шт.; В-35 кВ - 7шт., Р- 35 кВ -16 шт., АСУ ТП, УРЗА, замена ОПУ-1 шт.) | M_TP2100.PS.0052 | АСУ ТП ПС и ТМ 35 кВ | УНЦ АСУТП присоединения 35 кВ | ПС 110 кВ Филипповская | нд | П | 2031 | 35 | Аналоговые (дискретные) входы, дискретные выходы, цифровые интерфейсы, РАС, синхронизацию данных, контроль показателей качества электрической энергии, оперативная блокировка разъединителей, расчет ресурса силового выключателя, самодиагностика, автоматическое управление выключателем, функция резервирования блоков питания | Распоряжение филиала АО "Россети Тюмень"Энергокомплекс | от 18.03.2026 № 100р | 4 зона, Ханты-Мансийский автономный округ - Югра | 1 | 1 | 1 | 7 | 1 ед. | А4-02 | 1046.28 | 1.84 | 13476.0864 | нд
1.2.1.1 | Реконструкция ПС 110/35/6 кВ Филипповская (замена В-110 кВ-2 шт., Р- 110 кВ -8 шт., ТТ-110 кВ-6 шт., ТН-110 кВ-6шт., ЗОН-110 кВ - 2шт.; В-35 кВ - 7шт., Р- 35 кВ -16 шт., АСУ ТП, УРЗА, замена ОПУ-1 шт.) | M_TP2100.PS.0052 | Система учета электрической энергии (мощности), АИИС КУЭ, ПКУ, технический учет электрической энергии 110 кВ | УНЦ ИИК. Установка пункта коммерческого учета электрической энергии класса напряжения 110 кВ | ПС 110 кВ Филипповская | нд | П | 2031 | 110 | Пункт коммерческого учета электрической энергии класса напряжения 110 кВ | Распоряжение филиала АО "Россети Тюмень"Энергокомплекс | от 18.03.2026 № 100р | 4 зона, Ханты-Мансийский автономный округ - Югра | 1 | 1 | 1 | 1 | 1 точка учета | А1-42 | 1970.75 | 2.06 | 4059.745 | Предусмотрен шкаф учета УСПД на основании ТХ утвержденные Распоряжением филиала АО "Россети Тюмень" от 03.12.2025 № 321р
1.2.1.1 | Реконструкция ПС 110/35/6 кВ Филипповская (замена В-110 кВ-2 шт., Р- 110 кВ -8 шт., ТТ-110 кВ-6 шт., ТН-110 кВ-6шт., ЗОН-110 кВ - 2шт.; В-35 кВ - 7шт., Р- 35 кВ -16 шт., АСУ ТП, УРЗА, замена ОПУ-1 шт.) | M_TP2100.PS.0052 | Система учета электрической энергии (мощности), АИИС КУЭ, ПКУ, технический учет электрической энергии 0.4 кВ | УНЦ ИИК. Установка трехфазного прибора учета в существующем шкафу с организацией связи по последовательному интерфейсу 0.4 кВ | ПС 110 кВ Филипповская | нд | П | 2031 | 0.4 | ПУ в шкаф | Распоряжение филиала АО "Россети Тюмень"Энергокомплекс | от 18.03.2026 № 100р | 4 зона, Ханты-Мансийский автономный округ - Югра | 1 | 1 | 1 | 4 | 1 точка учета | А1-29 | 61.44 | 2.06 | 506.2656 | нд
1.2.1.1 | Реконструкция ПС 110/35/6 кВ Филипповская (замена В-110 кВ-2 шт., Р- 110 кВ -8 шт., ТТ-110 кВ-6 шт., ТН-110 кВ-6шт., ЗОН-110 кВ - 2шт.; В-35 кВ - 7шт., Р- 35 кВ -16 шт., АСУ ТП, УРЗА, замена ОПУ-1 шт.) | M_TP2100.PS.0052 | Комплекс систем безопасности ПС 110 кВ | УНЦ комплекса систем безопасности ПС 110 кВ. Стационарная камера охранного (технологического) видеонаблюдения | ПС 110 кВ Филипповская | нд | П | 2031 | 110 | Оборудование с ПО | Распоряжение филиала АО "Россети Тюмень"Энергокомплекс | от 18.03.2026 № 100р | 4 зона, Ханты-Мансийский автономный округ - Югра | 1 | 1 | 1 | 1 | 1 точка наблюдения | И15-05 | 234.29 | 2.06 | 482.6374 | нд
1.2.1.1 | Реконструкция ПС 110/35/6 кВ Филипповская (замена В-110 кВ-2 шт., Р- 110 кВ -8 шт., ТТ-110 кВ-6 шт., ТН-110 кВ-6шт., ЗОН-110 кВ - 2шт.; В-35 кВ - 7шт., Р- 35 кВ -16 шт., АСУ ТП, УРЗА, замена ОПУ-1 шт.) | M_TP2100.PS.0052 | Комплекс систем безопасности ПС 110 кВ | УНЦ комплекса систем безопасности ПС 110 кВ. Системы пожарной и охранной сигнализации | ПС 110 кВ Филипповская | нд | П | 2031 | 110 | Оборудование с ПО | Распоряжение филиала АО "Россети Тюмень"Энергокомплекс | от 18.03.2026 № 100р | 4 зона, Ханты-Мансийский автономный округ - Югра | 1 | 1 | 1 | 40.8 | 1 м2 здания | И15-08 | 2.48 | 2.06 | 208.439 | нд
1.2.1.1 | Реконструкция ПС 110/35/6 кВ Филипповская (замена В-110 кВ-2 шт., Р- 110 кВ -8 шт., ТТ-110 кВ-6 шт., ТН-110 кВ-6шт., ЗОН-110 кВ - 2шт.; В-35 кВ - 7шт., Р- 35 кВ -16 шт., АСУ ТП, УРЗА, замена ОПУ-1 шт.) | M_TP2100.PS.0052 | Подготовка и устройство территории ПС (ЗПС, элементов ПС) 110 кВ | УНЦ подготовки и устройства территории ПС (ЗПС) 110 кВ | ПС 110 кВ Филипповская | нд | П | 2031 | 110 | Тюменская область, Ханты-Мансийский автономный округ - Югра, Ямало-Ненецкий автономный округ | Распоряжение филиала АО "Россети Тюмень"Энергокомплекс | от 18.03.2026 № 100р | Ханты-Мансийский автономный округ - Югра | 1 | 1 | 1 | 2886 | 1 м2 | Б1-11 | 5.7 | 1 | 16450.2 | нд
1.2.1.1 | Реконструкция ПС 110/35/6 кВ Филипповская (замена В-110 кВ-2 шт., Р- 110 кВ -8 шт., ТТ-110 кВ-6 шт., ТН-110 кВ-6шт., ЗОН-110 кВ - 2шт.; В-35 кВ - 7шт., Р- 35 кВ -16 шт., АСУ ТП, УРЗА, замена ОПУ-1 шт.) | M_TP2100.PS.0052 | Проектные и изыскательские работы, разработка и утверждение ДПТ, кадастровые работы и работы по установлению земельных отношений 110 кВ | УНЦ на проектные и изыскательские работы для элементов ПС (ПП, ЗПС) 110 кВ | ПС 110 кВ Филипповская | нд | П | 2031 | 110 | Ячейка выключателя | Распоряжение филиала АО "Россети Тюмень"Энергокомплекс | от 18.03.2026 № 100р | Ханты-Мансийский автономный округ - Югра | 1 | 1 | 1 | 2 | 1 ячейка | П2-02 | 3290.54 | 1 | 6581.08 | нд
1.2.1.1 | Реконструкция ПС 110/35/6 кВ Филипповская (замена В-110 кВ-2 шт., Р- 110 кВ -8 шт., ТТ-110 кВ-6 шт., ТН-110 кВ-6шт., ЗОН-110 кВ - 2шт.; В-35 кВ - 7шт., Р- 35 кВ -16 шт., АСУ ТП, УРЗА, замена ОПУ-1 шт.) | M_TP2100.PS.0052 | Проектные и изыскательские работы, разработка и утверждение ДПТ, кадастровые работы и работы по установлению земельных отношений 110 кВ | УНЦ на проектные и изыскательские работы для отдельных элементов электрических сетей 110 кВ | ПС 110 кВ Филипповская | нд | П | 2031 | 110 | Затраты по УНЦ от 151 до 301 млн. руб. | Распоряжение филиала АО "Россети Тюмень"Энергокомплекс | от 18.03.2026 № 100р | Ханты-Мансийский автономный округ - Югра | 1 | 1 | 1 | 1 | 1 объект | П6-11 | 21275.06 | 1 | 21275.06 | нд
1.2.1.1 | Реконструкция ПС 110/35/6 кВ Филипповская (замена В-110 кВ-2 шт., Р- 110 кВ -8 шт., ТТ-110 кВ-6 шт., ТН-110 кВ-6шт., ЗОН-110 кВ - 2шт.; В-35 кВ - 7шт., Р- 35 кВ -16 шт., АСУ ТП, УРЗА, замена ОПУ-1 шт.) | M_TP2100.PS.0052 | ВЛ 110 кВ | УНЦ провода ВЛ 110 кВ сталеалюминиевого типа | ПС 110 кВ Филипповская | нд | П | 2031 | 110 | Сечение фазного провода 120 мм2 | Распоряжение филиала АО "Россети Тюмень"Энергокомплекс | от 18.03.2026 № 100р | 4 зона, Ханты-Мансийский автономный округ - Югра | 1 | 1 | 1 | 0.41 | 1 км | Л5-03 | 1109.82 | 2.07 | 941.9042 | нд
1.2.1.1 | Реконструкция ПС 110/35/6 кВ Филипповская (замена В-110 кВ-2 шт., Р- 110 кВ -8 шт., ТТ-110 кВ-6 шт., ТН-110 кВ-6шт., ЗОН-110 кВ - 2шт.; В-35 кВ - 7шт., Р- 35 кВ -16 шт., АСУ ТП, УРЗА, замена ОПУ-1 шт.) | M_TP2100.PS.0052 | ВЛ 110 кВ | УНЦ провода ВЛ 110 кВ сталеалюминиевого типа | ПС 110 кВ Филипповская | нд | П | 2031 | 110 | Сечение фазного провода 300 мм2 | Распоряжение филиала АО "Россети Тюмень"Энергокомплекс | от 18.03.2026 № 100р | 4 зона, Ханты-Мансийский автономный округ - Югра | 1 | 1 | 1 | 0.18 | 1 км | Л5-07 | 2161.18 | 2.07 | 805.2557 | нд
1.2.1.1 | Реконструкция ПС 110/35/6 кВ Филипповская (замена В-110 кВ-2 шт., Р- 110 кВ -8 шт., ТТ-110 кВ-6 шт., ТН-110 кВ-6шт., ЗОН-110 кВ - 2шт.; В-35 кВ - 7шт., Р- 35 кВ -16 шт., АСУ ТП, УРЗА, замена ОПУ-1 шт.) | M_TP2100.PS.0052 | Проектные и изыскательские работы, разработка и утверждение ДПТ, кадастровые работы и работы по установлению земельных отношений 110 кВ | УНЦ на проектные и изыскательские работы для отдельных элементов электрических сетей 110 кВ | ПС 110 кВ Филипповская | нд | П | 2031 | 110 | Затраты по УНЦ от 1.1 до 6 млн. руб. | Распоряжение филиала АО "Россети Тюмень"Энергокомплекс | от 18.03.2026 № 100р | Ханты-Мансийский автономный округ - Югра | 1 | 1 | 1 | 1 | 1 объект | П6-06 | 425.5 | 1 | 425.5 | нд
1.2.1.1 | Реконструкция ПС 110/35/6 кВ Филипповская (замена В-110 кВ-2 шт., Р- 110 кВ -8 шт., ТТ-110 кВ-6 шт., ТН-110 кВ-6шт., ЗОН-110 кВ - 2шт.; В-35 кВ - 7шт., Р- 35 кВ -16 шт., АСУ ТП, УРЗА, замена ОПУ-1 шт.) | M_TP2100.PS.0052 | Подготовка и устройство территории ПС (ЗПС, элементов ПС) 110 кВ | УНЦ площадь подготовки и устройства территории под элементы ПС (ЗПС) (м2). Ячейка выключателя НУ ПС 110 кВ | ПС 110 кВ Филипповская | нд | П | 2031 | 110 | Ячейка выключателя НУ ПС | Распоряжение филиала АО "Россети Тюмень"Энергокомплекс | от 18.03.2026 № 100р | Ханты-Мансийский автономный округ - Югра | 1 | 1 | 1 | 2 | 1 ед. | С1-01-2 | нд | 1 | нд | нд
1.2.1.1 | Реконструкция ПС 110/35/6 кВ Филипповская (замена В-110 кВ-2 шт., Р- 110 кВ -8 шт., ТТ-110 кВ-6 шт., ТН-110 кВ-6шт., ЗОН-110 кВ - 2шт.; В-35 кВ - 7шт., Р- 35 кВ -16 шт., АСУ ТП, УРЗА, замена ОПУ-1 шт.) | M_TP2100.PS.0052 | Подготовка и устройство территории ПС (ЗПС, элементов ПС) 110 кВ | УНЦ площадь подготовки и устройства территории под элементы ПС (ЗПС) (м2). Основные здания (ОПУ, ЗРУ, РЩ) в целом на одну ПС 110 кВ | ПС 110 кВ Филипповская | нд | П | 2031 | 110 | Основные здания (ОПУ, ЗРУ, РЩ) в целом на одну ПС | Распоряжение филиала АО "Россети Тюмень"Энергокомплекс | от 18.03.2026 № 100р | Ханты-Мансийский автономный округ - Югра | 1 | 1 | 1 | 1 | 1 ед. | С1-04-2 | нд | 1 | нд | нд
1.2.1.1 | Реконструкция ПС 110/35/6 кВ Филипповская (замена В-110 кВ-2 шт., Р- 110 кВ -8 шт., ТТ-110 кВ-6 шт., ТН-110 кВ-6шт., ЗОН-110 кВ - 2шт.; В-35 кВ - 7шт., Р- 35 кВ -16 шт., АСУ ТП, УРЗА, замена ОПУ-1 шт.) | M_TP2100.PS.0052 | Итого объем финансовых потребностей по инвестиционному проекту, тыс. рублей | нд | нд | нд | нд | нд | нд | нд | нд | нд | нд | нд | нд | нд | нд | нд | нд | нд | нд | 493274.9294 | нд
1.2.1.1 | Реконструкция ПС 110/35/6 кВ КНС-4 (уменьшение трансформаторной мощности на 30 МВА до 50 МВА путем замены трансформаторов 2х40 МВА на 2х25 МВА с ПС 110/35/6 кВ Дорожная) | O_TP1100.PS.0087 | Ячейка выключателя и элементы ПС 110 кВ | УНЦ на демонтажные работы ПС 110 кВ | ПС 110/35/6 кВ КНС-4 | нд | П | 2026 | 110 | ОПН 110 кВ | Приказ | №598 от 16.10.2025 | 2 зона, Ханты-Мансийский автономный округ - Югра | 1 | 1 | 1 | 3 | 1 элемент ПС | М6-11-3 | 180.02 | 2.04 | 1101.7224 | Приказ №598 от 16.10.2025
1.2.1.1 | Реконструкция ПС 110/35/6 кВ КНС-4 (уменьшение трансформаторной мощности на 30 МВА до 50 МВА путем замены трансформаторов 2х40 МВА на 2х25 МВА с ПС 110/35/6 кВ Дорожная) | O_TP1100.PS.0087 | Ячейка выключателя и элементы ПС 110 кВ | УНЦ на демонтажные работы ПС 110 кВ | ПС 110/35/6 кВ КНС-4 | нд | П | 2026 | 110 | Трансформатор напряжения 110 кВ | Приказ | №598 от 16.10.2025 | 2 зона, Ханты-Мансийский автономный округ - Югра | 1 | 1 | 1 | 6 | 1 элемент ПС | М6-10-3 | 1063.66 | 2.04 | 13019.1984 | Приказ №598 от 16.10.2025
1.2.1.1 | Реконструкция ПС 110/35/6 кВ КНС-4 (уменьшение трансформаторной мощности на 30 МВА до 50 МВА путем замены трансформаторов 2х40 МВА на 2х25 МВА с ПС 110/35/6 кВ Дорожная) | O_TP1100.PS.0087 | КЛ 6 кВ | УНЦ на демонтажные работы КЛ 6 кВ. Сечением до 95 мм2 | ПС 110/35/6 кВ КНС-4 | нд | П | 2026 | 6 | Сечением до 95 мм2 | Приказ | №598 от 16.10.2025 | 2 зона, Ханты-Мансийский автономный округ - Югра | 1 | 1 | 1 | 0.135 | 1 км | М5-02-1 | 323.4 | 2.04 | 89.0644 | Приказ №598 от 16.10.2025
1.2.1.1 | Реконструкция ПС 110/35/6 кВ КНС-4 (уменьшение трансформаторной мощности на 30 МВА до 50 МВА путем замены трансформаторов 2х40 МВА на 2х25 МВА с ПС 110/35/6 кВ Дорожная) | O_TP1100.PS.0087 | Проектные и изыскательские работы, разработка и утверждение ДПТ, кадастровые работы и работы по установлению земельных отношений 110 кВ | УНЦ на проектные и изыскательские работы для элементов ПС (ПП, ЗПС) 110 кВ | ПС 110/35/6 кВ КНС-4 | нд | П | 2026 | 110 | Ячейка (авто-) трансформатора, группы однофазных автотрансформаторов, КРМ 110 кВ | Приказ | №598 от 16.10.2025 | Ханты-Мансийский автономный округ - Югра | 1 | 1 | 1 | 2 | 1 ед. | П2-07 | 4113.18 | 1 | 8226.36 | Приказ №598 от 16.10.2025
1.2.1.1 | Реконструкция ПС 110/35/6 кВ КНС-4 (уменьшение трансформаторной мощности на 30 МВА до 50 МВА путем замены трансформаторов 2х40 МВА на 2х25 МВА с ПС 110/35/6 кВ Дорожная) | O_TP1100.PS.0087 | Ячейка выключателя и элементы ПС 110 кВ | УНЦ на демонтажные работы ПС 110 кВ | ПС 110/35/6 кВ КНС-4 | нд | П | 2026 | 110 | Ячейка трехобмоточного трансформатора 110 кВ/СН/НН | Приказ | №598 от 16.10.2025 | 2 зона, Ханты-Мансийский автономный округ - Югра | 1 | 1 | 1 | 2 | 1 элемент ПС | М6-03-1 | 7085.49 | 2.04 | 28908.7992 | Приказ №598 от 16.10.2025
1.2.1.1 | Реконструкция ПС 110/35/6 кВ КНС-4 (уменьшение трансформаторной мощности на 30 МВА до 50 МВА путем замены трансформаторов 2х40 МВА на 2х25 МВА с ПС 110/35/6 кВ Дорожная) | O_TP1100.PS.0087 | Проектные и изыскательские работы, разработка и утверждение ДПТ, кадастровые работы и работы по установлению земельных отношений 0.4 кВ | УНЦ на проектные и изыскательские работы для отдельных элементов электрических сетей 0.4 кВ | ПС 110/35/6 кВ КНС-4 | нд | П | 2026 | 0.4 | Затраты по УНЦ от 51 до 151 млн. руб. | Приказ | №598 от 16.10.2025 | Ханты-Мансийский автономный округ - Югра | 1 | 1 | 1 | 1 | 1 объект | П6-10 | 10637.53 | 1 | 10637.53 | Приказ №598 от 16.10.2025
1.2.1.1 | Реконструкция ПС 110/35/6 кВ КНС-4 (уменьшение трансформаторной мощности на 30 МВА до 50 МВА путем замены трансформаторов 2х40 МВА на 2х25 МВА с ПС 110/35/6 кВ Дорожная) | O_TP1100.PS.0087 | Ячейка (авто-) трансформатора 110 кВ | УНЦ ячейки трехобмоточного трансформатора 110 кВ | ПС 110/35/6 кВ КНС-4 | нд | П | 2026 | 110 | Т 110/35/HH, 40 МВА | Приказ | №598 от 16.10.2025 | 2 зона, Ханты-Мансийский автономный округ - Югра | 1 | 1 | 1 | 2 | 1 ячейка | Т1-06-1 | 108886.36 | 1.52 | 331014.5344 | Приказ №598 от 16.10.2025
1.2.1.1 | Реконструкция ПС 110/35/6 кВ КНС-4 (уменьшение трансформаторной мощности на 30 МВА до 50 МВА путем замены трансформаторов 2х40 МВА на 2х25 МВА с ПС 110/35/6 кВ Дорожная) | O_TP1100.PS.0087 | Ячейка выключателя и элементы ПС 35 кВ | УНЦ элементов ПС без устройства фундаментов. ОПН на три фазы. 35 кВ | ПС 110/35/6 кВ КНС-4 | нд | П | 2026 | 35 | ОПН на три фазы | Приказ | №598 от 16.10.2025 | 2 зона, Ханты-Мансийский автономный округ - Югра | 1 | 1 | 1 | 1 | 1 ед | И10-04-2 | 433.28 | 1.81 | 784.2368 | Приказ №598 от 16.10.2025
1.2.1.1 | Реконструкция ПС 110/35/6 кВ КНС-4 (уменьшение трансформаторной мощности на 30 МВА до 50 МВА путем замены трансформаторов 2х40 МВА на 2х25 МВА с ПС 110/35/6 кВ Дорожная) | O_TP1100.PS.0087 | Ячейка выключателя и элементы ПС 6 кВ | УНЦ элементов ПС без устройства фундаментов. ОПН на три фазы. 6 кВ | ПС 110/35/6 кВ КНС-4 | нд | П | 2026 | 6 | ОПН на три фазы | Приказ | №598 от 16.10.2025 | 2 зона, Ханты-Мансийский автономный округ - Югра | 1 | 1 | 1 | 2 | 1 ед | И10-04-1 | 144.6 | 1.81 | 523.452 | Приказ №598 от 16.10.2025
1.2.1.1 | Реконструкция ПС 110/35/6 кВ КНС-4 (уменьшение трансформаторной мощности на 30 МВА до 50 МВА путем замены трансформаторов 2х40 МВА на 2х25 МВА с ПС 110/35/6 кВ Дорожная) | O_TP1100.PS.0087 | АСУ ТП ПС и ТМ 6 кВ | УНЦ систем АСУТП и ТМ. Шкаф серверного оборудования основной 6 кВ | ПС 110/35/6 кВ КНС-4 | нд | П | 2026 | 6 | Сервер АСУ ТП, сервер ТМ, СКСУ, ССАС, АРМ опретивного персонала, KVM-консоль | Приказ | №598 от 16.10.2025 | 2 зона, Ханты-Мансийский автономный округ - Югра | 1 | 1 | 1 | 1 | 1 ед | А5-02 | 17966.55 | 1.83 | 32878.7865 | Приказ №598 от 16.10.2025
1.2.1.1 | Реконструкция ПС 110/35/6 кВ КНС-4 (уменьшение трансформаторной мощности на 30 МВА до 50 МВА путем замены трансформаторов 2х40 МВА на 2х25 МВА с ПС 110/35/6 кВ Дорожная) | O_TP1100.PS.0087 | Проектные и изыскательские работы, разработка и утверждение ДПТ, кадастровые работы и работы по установлению земельных отношений 110 кВ | УНЦ на кадастровые работы ПС (ЗПС) 110 кВ и работы по установлению земельных отношений | ПС 110/35/6 кВ КНС-4 | нд | П | 2026 | 110 | Полевые и камеральные геодезические работы, оформление земельных отношений в границах временного (краткосрочного) отвода на период строительства (реконструкции) объекта, кадастровый учет построенного объекта, государственная регистрация права на построенный объект, внесение в сведения государственного реестра недвижимости данных об охранных зонах построенного объекта, образование земельного участка для эксплуатации объекта | Приказ | №598 от 16.10.2025 | Ханты-Мансийский автономный округ - Югра | 1 | 1 | 1 | 0.272 | 1 га | П11-01 | 2856.53 | 1 | 776.9762 | Приказ №598 от 16.10.2025
1.2.1.1 | Реконструкция ПС 110/35/6 кВ КНС-4 (уменьшение трансформаторной мощности на 30 МВА до 50 МВА путем замены трансформаторов 2х40 МВА на 2х25 МВА с ПС 110/35/6 кВ Дорожная) | O_TP1100.PS.0087 | Итого объем финансовых потребностей по инвестиционному проекту, тыс. рублей | нд | нд | нд | нд | нд | нд | нд | нд | нд | нд | нд | нд | нд | нд | нд | нд | нд | нд | 427960.6602 | нд
1.2.1.1 | Реконструкция ПС 110/35/6 кВ Транспортная (уменьшение трансформаторной мощности на 30 МВА до 50 МВА путем замены трансформаторов 2х40 МВА на 2х25 МВА с ПС 110 кВ Яун-Лор) | O_TP1100.PS.0088 | Ячейка выключателя и элементы ПС 110 кВ | УНЦ на демонтажные работы ПС 110 кВ | ПС 110/35/6 кВ Транспортная | нд | П | 2027 | 110 | Ячейка трехобмоточного трансформатора 110 кВ/СН/НН | Приказ | №619 от 27.10.2025 | 2 зона, Ханты-Мансийский автономный округ - Югра | 1 | 1 | 1 | 2 | 1 элемент ПС | М6-03-1 | 7085.49 | 2.04 | 28908.7992 | Приказ №619 от 27.10.2025
1.2.1.1 | Реконструкция ПС 110/35/6 кВ Транспортная (уменьшение трансформаторной мощности на 30 МВА до 50 МВА путем замены трансформаторов 2х40 МВА на 2х25 МВА с ПС 110 кВ Яун-Лор) | O_TP1100.PS.0088 | Проектные и изыскательские работы, разработка и утверждение ДПТ, кадастровые работы и работы по установлению земельных отношений 110 кВ | УНЦ на проектные и изыскательские работы для элементов ПС (ПП, ЗПС) 110 кВ | ПС 110/35/6 кВ Транспортная | нд | П | 2027 | 110 | Ячейка (авто-) трансформатора, группы однофазных автотрансформаторов, КРМ 110 кВ | Приказ | №619 от 27.10.2025 | Ханты-Мансийский автономный округ - Югра | 1 | 1 | 1 | 2 | 1 ед. | П2-07 | 4113.18 | 1 | 8226.36 | Приказ №619 от 27.10.2025
1.2.1.1 | Реконструкция ПС 110/35/6 кВ Транспортная (уменьшение трансформаторной мощности на 30 МВА до 50 МВА путем замены трансформаторов 2х40 МВА на 2х25 МВА с ПС 110 кВ Яун-Лор) | O_TP1100.PS.0088 | Ячейка (авто-) трансформатора 110 кВ | УНЦ ячейки трехобмоточного трансформатора 110 кВ | ПС 110/35/6 кВ Транспортная | нд | П | 2027 | 110 | Т 110/35/HH, 25 МВА | Приказ | №619 от 27.10.2025 | 2 зона, Ханты-Мансийский автономный округ - Югра | 1 | 1 | 1 | 2 | 1 ячейка | Т1-04-1 | 87505.99 | 1.52 | 266018.2096 | Приказ №619 от 27.10.2025
1.2.1.1 | Реконструкция ПС 110/35/6 кВ Транспортная (уменьшение трансформаторной мощности на 30 МВА до 50 МВА путем замены трансформаторов 2х40 МВА на 2х25 МВА с ПС 110 кВ Яун-Лор) | O_TP1100.PS.0088 | Ячейка выключателя и элементы ПС 6 кВ | УНЦ элементов ПС без устройства фундаментов. ОПН на три фазы. 6 кВ | ПС 110/35/6 кВ Транспортная | нд | П | 2027 | 6 | ОПН на три фазы | Приказ | №619 от 27.10.2025 | 2 зона, Ханты-Мансийский автономный округ - Югра | 1 | 1 | 1 | 2 | 1 ед | И10-04-1 | 144.6 | 1.81 | 523.452 | Приказ №619 от 27.10.2025
1.2.1.1 | Реконструкция ПС 110/35/6 кВ Транспортная (уменьшение трансформаторной мощности на 30 МВА до 50 МВА путем замены трансформаторов 2х40 МВА на 2х25 МВА с ПС 110 кВ Яун-Лор) | O_TP1100.PS.0088 | Подготовка и устройство территории ПС (ЗПС, элементов ПС) 110 кВ | УНЦ подготовки и устройства территории ПС (ЗПС) 110 кВ | ПС 110/35/6 кВ Транспортная | нд | П | 2027 | 110 | Тюменская область, Ханты-Мансийский автономный округ - Югра, Ямало-Ненецкий автономный округ | Приказ | №619 от 27.10.2025 | Ханты-Мансийский автономный округ - Югра | 1 | 1 | 1 | 200 | 1 м2 | Б1-11 | 5.7 | 1 | 1140 | Приказ №619 от 27.10.2025
1.2.1.1 | Реконструкция ПС 110/35/6 кВ Транспортная (уменьшение трансформаторной мощности на 30 МВА до 50 МВА путем замены трансформаторов 2х40 МВА на 2х25 МВА с ПС 110 кВ Яун-Лор) | O_TP1100.PS.0088 | Проектные и изыскательские работы, разработка и утверждение ДПТ, кадастровые работы и работы по установлению земельных отношений 0.4 кВ | УНЦ на проектные и изыскательские работы для отдельных элементов электрических сетей 0.4 кВ | ПС 110/35/6 кВ Транспортная | нд | П | 2027 | 0.4 | Затраты по УНЦ от 21 до 51 млн. руб. | Приказ | №619 от 27.10.2025 | Ханты-Мансийский автономный округ - Югра | 1 | 1 | 1 | 1 | 1 объект | П6-09 | 4255.01 | 1 | 4255.01 | Приказ №619 от 27.10.2025
1.2.1.1 | Реконструкция ПС 110/35/6 кВ Транспортная (уменьшение трансформаторной мощности на 30 МВА до 50 МВА путем замены трансформаторов 2х40 МВА на 2х25 МВА с ПС 110 кВ Яун-Лор) | O_TP1100.PS.0088 | Проектные и изыскательские работы, разработка и утверждение ДПТ, кадастровые работы и работы по установлению земельных отношений 750 кВ | УНЦ на кадастровые работы ПС (ЗПС) 750 кВ и работы по установлению земельных отношений | ПС 110/35/6 кВ Транспортная | нд | П | 2027 | 750 | Полевые и камеральные геодезические работы, оформление земельных отношений в границах временного (краткосрочного) отвода на период строительства (реконструкции) объекта, кадастровый учет построенного объекта, государственная регистрация права на построенный объект, внесение в сведения государственного реестра недвижимости данных об охранных зонах построенного объекта, образование земельного участка для эксплуатации объекта | Приказ | №619 от 27.10.2025 | Ханты-Мансийский автономный округ - Югра | 1 | 1 | 1 | 0.2203 | 1 га | П11-01 | 2856.53 | 1 | 629.2936 | Приказ №619 от 27.10.2025
1.2.1.1 | Реконструкция ПС 110/35/6 кВ Транспортная (уменьшение трансформаторной мощности на 30 МВА до 50 МВА путем замены трансформаторов 2х40 МВА на 2х25 МВА с ПС 110 кВ Яун-Лор) | O_TP1100.PS.0088 | Итого объем финансовых потребностей по инвестиционному проекту, тыс. рублей | нд | нд | нд | нд | нд | нд | нд | нд | нд | нд | нд | нд | нд | нд | нд | нд | нд | нд | 309701.1244 | нд
1.2.1.1 | Реконструкция ПС 35 кВ Вач-Лор (замена силовых трансформаторов 2х4 МВА) | O_TP1100.PS.0090 | Ячейка выключателя и элементы ПС 35 кВ | УНЦ на демонтажные работы ПС 35 кВ | ПС 35 кВ Вач-Лор | нд | П | 2027 | 35 | Ячейка двухобмоточного трансформатора 35 кВ/НН | Распоряжение филиала АО "Россети Тюмень" Сургутские электрические сети | №302р от 05.12.2025 | 2 зона, Ханты-Мансийский автономный округ - Югра | 1 | 1 | 1 | 2 | 1 элемент ПС | М6-05-5 | 2768.83 | 2.04 | 11296.8264 | нд
1.2.1.1 | Реконструкция ПС 35 кВ Вач-Лор (замена силовых трансформаторов 2х4 МВА) | O_TP1100.PS.0090 | Ячейка (авто-) трансформатора 35 кВ | УНЦ ячейки двухобмоточного трансформатора 35 кВ | ПС 35 кВ Вач-Лор | нд | П | 2027 | 35 | Т 35/НН, 4 МВА | Распоряжение филиала АО "Россети Тюмень" Сургутские электрические сети | №302р от 05.12.2025 | 2 зона, Ханты-Мансийский автономный округ - Югра | 1 | 1 | 1 | 2 | 1 ячейка | Т4-03-1 | 24474.23 | 1.51 | 73912.1746 | нд
1.2.1.1 | Реконструкция ПС 35 кВ Вач-Лор (замена силовых трансформаторов 2х4 МВА) | O_TP1100.PS.0090 | Проектные и изыскательские работы, разработка и утверждение ДПТ, кадастровые работы и работы по установлению земельных отношений 35 кВ | УНЦ на проектные и изыскательские работы для элементов ПС (ПП, ЗПС) 35 кВ | ПС 35 кВ Вач-Лор | нд | П | 2027 | 35 | Ячейка выключателя | Распоряжение филиала АО "Россети Тюмень" Сургутские электрические сети | №302р от 05.12.2025 | Ханты-Мансийский автономный округ - Югра | 0.85 | 1 | 1 | 2 | 1 ячейка | П2-01 | 1974.33 | 1 | 3356.361 | нд
1.2.1.1 | Реконструкция ПС 35 кВ Вач-Лор (замена силовых трансформаторов 2х4 МВА) | O_TP1100.PS.0090 | Итого объем финансовых потребностей по инвестиционному проекту, тыс. рублей | нд | нд | нд | нд | нд | нд | нд | нд | нд | нд | нд | нд | нд | нд | нд | нд | нд | нд | 88565.362 | нд
1.2.1.2 | Реконструкция ПС 110/35/6 кВ Большечерногорская (ОРУ-110 кВ, ОРУ-35 кВ, замена оборудования АСУ ТП, СДТУ, УРЗА). | F_TP1600.PS.0040 | Ячейка выключателя и элементы ПС 6 кВ | УНЦ на демонтажные работы ПС 6 кВ | ПС 110/35/6 кВ Большечерногорская | нд | К | 2029 | 6 | Трансформатор напряжения 6 кВ | Приказ об утв. ПСД | № 53-Э от 27.11.2019 | 1 зона, Ханты-Мансийский автономный округ - Югра | 1 | 1 | 1 | 2 | 1 ед. | М6-10-1 | 45.83 | 2.08 | 190.6528 | нд
1.2.1.2 | Реконструкция ПС 110/35/6 кВ Большечерногорская (ОРУ-110 кВ, ОРУ-35 кВ, замена оборудования АСУ ТП, СДТУ, УРЗА). | F_TP1600.PS.0040 | Проектные и изыскательские работы, разработка и утверждение ДПТ, кадастровые работы и работы по установлению земельных отношений 0.4 кВ | УНЦ на кадастровые работы ПС (ЗПС) 0.4 кВ и работы по установлению земельных отношений | ПС 110/35/6 кВ Большечерногорская | нд | К | 2029 | 0.4 | Полевые и камеральные геодезические работы, оформление земельных отношений в границах временного (краткосрочного) отвода на период строительства (реконструкции) объекта, кадастровый учет построенного объекта, государственная регистрация права на построенный объект, внесение в сведения государственного реестра недвижимости данных об охранных зонах построенного объекта, образование земельного участка для эксплуатации объекта | Приказ об утв. ПСД | № 53-Э от 27.11.2019 | Ханты-Мансийский автономный округ - Югра | 1 | 1 | 1 | 0.61 | 1 га | П11-01 | 2856.53 | 1 | 1742.4833 | нд
1.2.1.2 | Реконструкция ПС 110/35/6 кВ Большечерногорская (ОРУ-110 кВ, ОРУ-35 кВ, замена оборудования АСУ ТП, СДТУ, УРЗА). | F_TP1600.PS.0040 | Ячейка выключателя и элементы ПС 110 кВ | УНЦ на демонтажные работы ПС 110 кВ | ПС 110/35/6 кВ Большечерногорская | нд | К | 2029 | 110 | Выключатель 110 кВ | Приказ об утв. ПСД | № 53-Э от 27.11.2019 | 1 зона, Ханты-Мансийский автономный округ - Югра | 1 | 1 | 1 | 2 | 1 ед. | М6-07-2 | 554 | 2.08 | 2304.64 | нд
1.2.1.2 | Реконструкция ПС 110/35/6 кВ Большечерногорская (ОРУ-110 кВ, ОРУ-35 кВ, замена оборудования АСУ ТП, СДТУ, УРЗА). | F_TP1600.PS.0040 | Ячейка выключателя и элементы ПС 110 кВ | УНЦ на демонтажные работы ПС 110 кВ | ПС 110/35/6 кВ Большечерногорская | нд | К | 2029 | 110 | ОПН 110 кВ | Приказ об утв. ПСД | № 53-Э от 27.11.2019 | 1 зона, Ханты-Мансийский автономный округ - Югра | 1 | 1 | 1 | 4 | 1 ед. | М6-11-3 | 180.02 | 2.08 | 1497.7664 | нд
1.2.1.2 | Реконструкция ПС 110/35/6 кВ Большечерногорская (ОРУ-110 кВ, ОРУ-35 кВ, замена оборудования АСУ ТП, СДТУ, УРЗА). | F_TP1600.PS.0040 | Ячейка выключателя и элементы ПС 35 кВ | УНЦ на демонтажные работы ПС 35 кВ | ПС 110/35/6 кВ Большечерногорская | нд | К | 2029 | 35 | Выключатель 35 кВ | Приказ об утв. ПСД | № 53-Э от 27.11.2019 | 1 зона, Ханты-Мансийский автономный округ - Югра | 1 | 1 | 1 | 7 | 1 ед. | М6-07-1 | 69.1 | 2.08 | 1006.096 | нд
1.2.1.2 | Реконструкция ПС 110/35/6 кВ Большечерногорская (ОРУ-110 кВ, ОРУ-35 кВ, замена оборудования АСУ ТП, СДТУ, УРЗА). | F_TP1600.PS.0040 | Ячейка выключателя и элементы ПС 35 кВ | УНЦ на демонтажные работы ПС 35 кВ | ПС 110/35/6 кВ Большечерногорская | нд | К | 2029 | 35 | Трансформатор тока 35 кВ | Приказ об утв. ПСД | № 53-Э от 27.11.2019 | 1 зона, Ханты-Мансийский автономный округ - Югра | 1 | 1 | 1 | 8 | 1 ед. | М6-09-2 | 878.74 | 2.08 | 14622.2336 | нд
1.2.1.2 | Реконструкция ПС 110/35/6 кВ Большечерногорская (ОРУ-110 кВ, ОРУ-35 кВ, замена оборудования АСУ ТП, СДТУ, УРЗА). | F_TP1600.PS.0040 | Ячейка выключателя и элементы ПС 35 кВ | УНЦ на демонтажные работы ПС 35 кВ | ПС 110/35/6 кВ Большечерногорская | нд | К | 2029 | 35 | Трансформатор напряжения 35 кВ | Приказ об утв. ПСД | № 53-Э от 27.11.2019 | 1 зона, Ханты-Мансийский автономный округ - Югра | 1 | 1 | 1 | 2 | 1 ед. | М6-10-2 | 954.09 | 2.08 | 3969.0144 | нд
1.2.1.2 | Реконструкция ПС 110/35/6 кВ Большечерногорская (ОРУ-110 кВ, ОРУ-35 кВ, замена оборудования АСУ ТП, СДТУ, УРЗА). | F_TP1600.PS.0040 | Ячейка выключателя и элементы ПС 6 кВ | УНЦ на демонтажные работы ПС 6 кВ | ПС 110/35/6 кВ Большечерногорская | нд | К | 2029 | 6 | ОПН 6 кВ | Приказ об утв. ПСД | № 53-Э от 27.11.2019 | 1 зона, Ханты-Мансийский автономный округ - Югра | 1 | 1 | 1 | 12 | 1 ед. | М6-11-1 | 36.65 | 2.08 | 914.784 | нд
1.2.1.2 | Реконструкция ПС 110/35/6 кВ Большечерногорская (ОРУ-110 кВ, ОРУ-35 кВ, замена оборудования АСУ ТП, СДТУ, УРЗА). | F_TP1600.PS.0040 | Ячейка выключателя и элементы ПС 35 кВ | УНЦ элементов ПС с устройством фундаментов. Разъединитель на три полюса. 35 кВ | ПС 110/35/6 кВ Большечерногорская | нд | К | 2029 | 35 | Разъединитель на три полюса | Приказ об утв. ПСД | № 53-Э от 27.11.2019 | 1 зона, Ханты-Мансийский автономный округ - Югра | 1 | 1 | 1 | 16 | 1 ед | И5-06-2 | 2327.6 | 1.83 | 68152.128 | нд
1.2.1.2 | Реконструкция ПС 110/35/6 кВ Большечерногорская (ОРУ-110 кВ, ОРУ-35 кВ, замена оборудования АСУ ТП, СДТУ, УРЗА). | F_TP1600.PS.0040 | Ячейка выключателя и элементы ПС 35 кВ | УНЦ элементов ПС с устройством фундаментов. ОПН на три фазы. 35 кВ | ПС 110/35/6 кВ Большечерногорская | нд | К | 2029 | 35 | ОПН на три фазы | Приказ об утв. ПСД | № 53-Э от 27.11.2019 | 1 зона, Ханты-Мансийский автономный округ - Югра | 1 | 1 | 1 | 12 | 1 ед. | И5-04-2 | 441.94 | 1.83 | 9705.0024 | нд
1.2.1.2 | Реконструкция ПС 110/35/6 кВ Большечерногорская (ОРУ-110 кВ, ОРУ-35 кВ, замена оборудования АСУ ТП, СДТУ, УРЗА). | F_TP1600.PS.0040 | Ячейка выключателя и элементы ПС 6 кВ | УНЦ элементов ПС с устройством фундаментов. ОПН на три фазы. 6 кВ | ПС 110/35/6 кВ Большечерногорская | нд | К | 2029 | 6 | ОПН на три фазы | Приказ об утв. ПСД | № 53-Э от 27.11.2019 | 1 зона, Ханты-Мансийский автономный округ - Югра | 1 | 1 | 1 | 6 | 1 ед. | И5-04-1 | 140.36 | 1.83 | 1541.1528 | нд
1.2.1.2 | Реконструкция ПС 110/35/6 кВ Большечерногорская (ОРУ-110 кВ, ОРУ-35 кВ, замена оборудования АСУ ТП, СДТУ, УРЗА). | F_TP1600.PS.0040 | Ячейка выключателя и элементы ПС 6 кВ | УНЦ элементов ПС с устройством фундаментов. ТТ на три фазы.ТТ на три фазы. 6 кВ | ПС 110/35/6 кВ Большечерногорская | нд | К | 2029 | 6 | ТТ на три фазы | Приказ об утв. ПСД | № 53-Э от 27.11.2019 | 1 зона, Ханты-Мансийский автономный округ - Югра | 1 | 1 | 1 | 6 | 1 ед. | И5-01-1 | 435.28 | 1.83 | 4779.3744 | нд
1.2.1.2 | Реконструкция ПС 110/35/6 кВ Большечерногорская (ОРУ-110 кВ, ОРУ-35 кВ, замена оборудования АСУ ТП, СДТУ, УРЗА). | F_TP1600.PS.0040 | Ячейка выключателя и элементы ПС 6 кВ | УНЦ элементов ПС с устройством фундаментов. ТН (до трех вторичных обмоток) на три фазы. 6 кВ | ПС 110/35/6 кВ Большечерногорская | нд | К | 2029 | 6 | ТН (до трех вторичных обмоток) на три фазы | Приказ об утв. ПСД | № 53-Э от 27.11.2019 | 1 зона, Ханты-Мансийский автономный округ - Югра | 1 | 1 | 1 | 6 | 1 ед. | И5-02-1 | 464.92 | 1.83 | 5104.8216 | нд
1.2.1.2 | Реконструкция ПС 110/35/6 кВ Большечерногорская (ОРУ-110 кВ, ОРУ-35 кВ, замена оборудования АСУ ТП, СДТУ, УРЗА). | F_TP1600.PS.0040 | Ячейка выключателя и элементы ПС 6 кВ | УНЦ элементов ПС с устройством фундаментов. Шинная опора на одну фазу. 6 кВ | ПС 110/35/6 кВ Большечерногорская | нд | К | 2029 | 6 | Шинная опора на одну фазу | Приказ об утв. ПСД | № 53-Э от 27.11.2019 | 1 зона, Ханты-Мансийский автономный округ - Югра | 1 | 1 | 1 | 39 | 1 ед. | И5-09-1 | 51.45 | 1.83 | 3671.9865 | нд
1.2.1.2 | Реконструкция ПС 110/35/6 кВ Большечерногорская (ОРУ-110 кВ, ОРУ-35 кВ, замена оборудования АСУ ТП, СДТУ, УРЗА). | F_TP1600.PS.0040 | Система учета электрической энергии (мощности), АИИС КУЭ, ПКУ, технический учет электрической энергии 110 кВ | УНЦ ИИК. Установка трехфазного прибора учета трансформаторного включения в шкафу учета с ТТ и ТН (без догрузочных резисторов) 110 кВ | ПС 110/35/6 кВ Большечерногорская | нд | К | 2029 | 110 | Трехфазный прибор учета трансформаторного включения в шкафу учета с ТТ и ТН (без догрузочных резисторов) | Приказ об утв. ПСД | № 53-Э от 27.11.2019 | 1 зона, Ханты-Мансийский автономный округ - Югра | 1 | 1 | 1 | 6 | 1 точка учета | А1-46 | 172.63 | 2.06 | 2133.7068 | нд
1.2.1.2 | Реконструкция ПС 110/35/6 кВ Большечерногорская (ОРУ-110 кВ, ОРУ-35 кВ, замена оборудования АСУ ТП, СДТУ, УРЗА). | F_TP1600.PS.0040 | Система учета электрической энергии (мощности), АИИС КУЭ, ПКУ, технический учет электрической энергии 110 кВ | УНЦ ИВКЭ. ИВКЭ для ПС (ЗПС) 110 кВ | ПС 110/35/6 кВ Большечерногорская | нд | К | 2029 | 110 | Подключение до 32 приборов учета | Приказ об утв. ПСД | № 53-Э от 27.11.2019 | 1 зона, Ханты-Мансийский автономный округ - Югра | 1 | 1 | 1 | 1 | 1 ед. | А2-02 | 1128.8 | 1.22 | 1377.136 | нд
1.2.1.2 | Реконструкция ПС 110/35/6 кВ Большечерногорская (ОРУ-110 кВ, ОРУ-35 кВ, замена оборудования АСУ ТП, СДТУ, УРЗА). | F_TP1600.PS.0040 | РЗА, система оперативного постоянного тока и собственных нужд ПС, сети связи 110 кВ | УНЦ РЗА. Шкаф защит трансформатора 110 кВ. | ПС 110/35/6 кВ Большечерногорская | нд | К | 2029 | 110 | Без использования протоколов GOOSE и SV | Приказ об утв. ПСД | № 53-Э от 27.11.2019 | 1 зона, Ханты-Мансийский автономный округ - Югра | 1 | 1 | 1 | 2 | 1 ед | И11-32 | 4465.96 | 1.83 | 16345.4136 | нд
1.2.1.2 | Реконструкция ПС 110/35/6 кВ Большечерногорская (ОРУ-110 кВ, ОРУ-35 кВ, замена оборудования АСУ ТП, СДТУ, УРЗА). | F_TP1600.PS.0040 | РЗА, система оперативного постоянного тока и собственных нужд ПС, сети связи 110 кВ | УНЦ РЗА. Шкаф автоматики регулирования напряжения двух трансформаторов для решений 110 кВ. | ПС 110/35/6 кВ Большечерногорская | нд | К | 2029 | 110 | Без использования протоколов GOOSE и SV | Приказ об утв. ПСД | № 53-Э от 27.11.2019 | 1 зона, Ханты-Мансийский автономный округ - Югра | 1 | 1 | 1 | 1 | 1 ед | И11-51 | 3561.76 | 1.83 | 6518.0208 | нд
1.2.1.2 | Реконструкция ПС 110/35/6 кВ Большечерногорская (ОРУ-110 кВ, ОРУ-35 кВ, замена оборудования АСУ ТП, СДТУ, УРЗА). | F_TP1600.PS.0040 | РЗА, система оперативного постоянного тока и собственных нужд ПС, сети связи 35 кВ | УНЦ РЗА. Микропроцессорный терминал защит и автоматики вводного выключателя 35 кВ. | ПС 110/35/6 кВ Большечерногорская | нд | К | 2029 | 35 | Без использования протоколов GOOSE и SV | Приказ об утв. ПСД | № 53-Э от 27.11.2019 | 1 зона, Ханты-Мансийский автономный округ - Югра | 1 | 1 | 1 | 2 | 1 ед | И11-136 | 1298.06 | 1.83 | 4750.8996 | нд
1.2.1.2 | Реконструкция ПС 110/35/6 кВ Большечерногорская (ОРУ-110 кВ, ОРУ-35 кВ, замена оборудования АСУ ТП, СДТУ, УРЗА). | F_TP1600.PS.0040 | РЗА, система оперативного постоянного тока и собственных нужд ПС, сети связи 35 кВ | УНЦ РЗА. Комплект защит и автоматики секционного выключателя 35 кВ. | ПС 110/35/6 кВ Большечерногорская | нд | К | 2029 | 35 | Без использования протоколов GOOSE и SV | Приказ об утв. ПСД | № 53-Э от 27.11.2019 | 1 зона, Ханты-Мансийский автономный округ - Югра | 1 | 1 | 1 | 1 | 1 ед | И11-132 | 2176.38 | 1.83 | 3982.7754 | нд
1.2.1.2 | Реконструкция ПС 110/35/6 кВ Большечерногорская (ОРУ-110 кВ, ОРУ-35 кВ, замена оборудования АСУ ТП, СДТУ, УРЗА). | F_TP1600.PS.0040 | РЗА, система оперативного постоянного тока и собственных нужд ПС, сети связи 110 кВ | УНЦ РЗА. Шкаф АУВ 110 кВ и УРОВ. | ПС 110/35/6 кВ Большечерногорская | нд | К | 2029 | 110 | Без использования протоколов GOOSE и SV | Приказ об утв. ПСД | № 53-Э от 27.11.2019 | 1 зона, Ханты-Мансийский автономный округ - Югра | 1 | 1 | 1 | 2 | 1 ед | И11-10 | 3668.9 | 1.83 | 13428.174 | нд
1.2.1.2 | Реконструкция ПС 110/35/6 кВ Большечерногорская (ОРУ-110 кВ, ОРУ-35 кВ, замена оборудования АСУ ТП, СДТУ, УРЗА). | F_TP1600.PS.0040 | РЗА, система оперативного постоянного тока и собственных нужд ПС, сети связи 110 кВ | УНЦ РЗА. Шкаф резервных защит трансформатора 110 кВ. | ПС 110/35/6 кВ Большечерногорская | нд | К | 2029 | 110 | Без использования протоколов GOOSE и SV | Приказ об утв. ПСД | № 53-Э от 27.11.2019 | 1 зона, Ханты-Мансийский автономный округ - Югра | 1 | 1 | 1 | 2 | 1 ед | И11-33 | 3633.28 | 1.83 | 13297.8048 | нд
1.2.1.2 | Реконструкция ПС 110/35/6 кВ Большечерногорская (ОРУ-110 кВ, ОРУ-35 кВ, замена оборудования АСУ ТП, СДТУ, УРЗА). | F_TP1600.PS.0040 | РЗА, система оперативного постоянного тока и собственных нужд ПС, сети связи 35 кВ | УНЦ РЗА. Шкаф дифференциальной защиты сборных шин 35 кВ. | ПС 110/35/6 кВ Большечерногорская | нд | К | 2029 | 35 | Без использования протоколов GOOSE и SV | Приказ об утв. ПСД | № 53-Э от 27.11.2019 | 1 зона, Ханты-Мансийский автономный округ - Югра | 1 | 1 | 1 | 2 | 1 ед | И11-46 | 6402.53 | 1.83 | 23433.2598 | нд
1.2.1.2 | Реконструкция ПС 110/35/6 кВ Большечерногорская (ОРУ-110 кВ, ОРУ-35 кВ, замена оборудования АСУ ТП, СДТУ, УРЗА). | F_TP1600.PS.0040 | РЗА, система оперативного постоянного тока и собственных нужд ПС, сети связи 110 кВ | УНЦ РЗА. Шкаф резервных защит трансформатора 110 кВ. | ПС 110/35/6 кВ Большечерногорская | нд | К | 2029 | 110 | Без использования протоколов GOOSE и SV | Приказ об утв. ПСД | № 53-Э от 27.11.2019 | 1 зона, Ханты-Мансийский автономный округ - Югра | 1 | 1 | 1 | 2 | 1 ед | И11-33 | 3633.28 | 1.83 | 13297.8048 | нд
1.2.1.2 | Реконструкция ПС 110/35/6 кВ Большечерногорская (ОРУ-110 кВ, ОРУ-35 кВ, замена оборудования АСУ ТП, СДТУ, УРЗА). | F_TP1600.PS.0040 | РЗА, система оперативного постоянного тока и собственных нужд ПС, сети связи 110 кВ | УНЦ РЗА и прочие шкафы (панели). Приемопередатчик ВЧ (ВОЛС) для защит 110 кВ | ПС 110/35/6 кВ Большечерногорская | нд | К | 2029 | 110 | Приемная часть аппаратуры, передающая часть аппаратуры, интерфейса сигналов защит | Приказ об утв. ПСД | № 53-Э от 27.11.2019 | 1 зона, Ханты-Мансийский автономный округ - Югра | 1 | 1 | 1 | 2 | 1 ед | И12-05 | 1651.44 | 1.83 | 6044.2704 | нд
1.2.1.2 | Реконструкция ПС 110/35/6 кВ Большечерногорская (ОРУ-110 кВ, ОРУ-35 кВ, замена оборудования АСУ ТП, СДТУ, УРЗА). | F_TP1600.PS.0040 | РЗА, система оперативного постоянного тока и собственных нужд ПС, сети связи 110 кВ | УНЦ РЗА и прочие шкафы (панели). Шкаф центральной сигнализации ПС 110 кВ | ПС 110/35/6 кВ Большечерногорская | нд | К | 2029 | 110 | Шкаф центральной сигнализации | Приказ об утв. ПСД | № 53-Э от 27.11.2019 | 1 зона, Ханты-Мансийский автономный округ - Югра | 1 | 1 | 1 | 1 | 1 ед | И12-02 | 2123.79 | 1.83 | 3886.5357 | нд
1.2.1.2 | Реконструкция ПС 110/35/6 кВ Большечерногорская (ОРУ-110 кВ, ОРУ-35 кВ, замена оборудования АСУ ТП, СДТУ, УРЗА). | F_TP1600.PS.0040 | РЗА, система оперативного постоянного тока и собственных нужд ПС, сети связи 110 кВ | УНЦ РЗА и прочие шкафы (панели). Прочий шкаф (панель) 110 кВ | ПС 110/35/6 кВ Большечерногорская | нд | К | 2029 | 110 | Промежуточная панель с ключами, стойка | Приказ об утв. ПСД | № 53-Э от 27.11.2019 | 1 зона, Ханты-Мансийский автономный округ - Югра | 1 | 1 | 1 | 32 | 1 ед | И12-06 | 262.53 | 1.83 | 15373.7568 | нд
1.2.1.2 | Реконструкция ПС 110/35/6 кВ Большечерногорская (ОРУ-110 кВ, ОРУ-35 кВ, замена оборудования АСУ ТП, СДТУ, УРЗА). | F_TP1600.PS.0040 | Здание ПС (ОПУ, ЗРУ, РЩ), здание ЗПС, здание РПБ, прочие здания и сооружения, инженерные системы зданий 35 кВ | УНЦ зданий ОПУ, РЩ 35 кВ | ПС 110/35/6 кВ Большечерногорская | нд | К | 2029 | 35 | количество присоединений ЛЭП к РУ от 3 до 5 | Приказ об утв. ПСД | № 53-Э от 27.11.2019 | 1 зона, Ханты-Мансийский автономный округ - Югра | 1 | 1 | 1 | 1 | 1 РУ | З3-01-2 | 34004.72 | 1.84 | 62568.6848 | нд
1.2.1.2 | Реконструкция ПС 110/35/6 кВ Большечерногорская (ОРУ-110 кВ, ОРУ-35 кВ, замена оборудования АСУ ТП, СДТУ, УРЗА). | F_TP1600.PS.0040 | Система учета электрической энергии (мощности), АИИС КУЭ, ПКУ, технический учет электрической энергии 110 кВ | УНЦ ИВКЭ. ИВКЭ для ПС (ЗПС) 110 кВ | ПС 110/35/6 кВ Большечерногорская | нд | К | 2029 | 110 | Подключение до 32 приборов учета | Приказ об утв. ПСД | № 53-Э от 27.11.2019 | 1 зона, Ханты-Мансийский автономный округ - Югра | 1 | 1 | 1 | 2 | 1 ед. | А2-02 | 1128.8 | 1.22 | 2754.272 | нд
1.2.1.2 | Реконструкция ПС 110/35/6 кВ Большечерногорская (ОРУ-110 кВ, ОРУ-35 кВ, замена оборудования АСУ ТП, СДТУ, УРЗА). | F_TP1600.PS.0040 | АСУ ТП ПС и ТМ 6 кВ | УНЦ АСУ ТП присоединения 6 кВ | ПС 110/35/6 кВ Большечерногорская | нд | К | 2029 | 6 | Аналоговые (дискретные) входы, дискретные выходы, цифровые интерфейсы, РАС, синхронизацию данных, контроль показателей качества электрической энергии, оперативная блокировка разъединителей, расчет ресурса силового выключателя, самодиагностика | Приказ об утв. ПСД | № 53-Э от 27.11.2019 | 1 зона, Ханты-Мансийский автономный округ - Югра | 1 | 1 | 1 | 2 | 1 ед. | А4-01 | 330.05 | 1.84 | 1214.584 | нд
1.2.1.2 | Реконструкция ПС 110/35/6 кВ Большечерногорская (ОРУ-110 кВ, ОРУ-35 кВ, замена оборудования АСУ ТП, СДТУ, УРЗА). | F_TP1600.PS.0040 | АСУ ТП ПС и ТМ 110 кВ | УНЦ АСУТП присоединения 110 кВ | ПС 110/35/6 кВ Большечерногорская | нд | К | 2029 | 110 | Аналоговые (дискретные) входы, дискретные выходы, цифровые интерфейсы, РАС, синхронизацию данных, контроль показателей качества электрической энергии, оперативная блокировка разъединителей, расчет ресурса силового выключателя, самодиагностика, автоматическое управление выключателем, функция резервирования блоков питания | Приказ об утв. ПСД | № 53-Э от 27.11.2019 | 1 зона, Ханты-Мансийский автономный округ - Югра | 1 | 1 | 1 | 4 | 1 ед. | А4-02 | 1046.28 | 1.84 | 7700.6208 | нд
1.2.1.2 | Реконструкция ПС 110/35/6 кВ Большечерногорская (ОРУ-110 кВ, ОРУ-35 кВ, замена оборудования АСУ ТП, СДТУ, УРЗА). | F_TP1600.PS.0040 | АСУ ТП ПС и ТМ 110 кВ | УНЦ систем АСУТП и ТМ. Шкаф основного контроллера связи и управления 110 кВ | ПС 110/35/6 кВ Большечерногорская | нд | К | 2029 | 110 | 8 аналоговых входов, 144 дискретных входа | Приказ об утв. ПСД | № 53-Э от 27.11.2019 | 1 зона, Ханты-Мансийский автономный округ - Югра | 1 | 1 | 1 | 1 | 1 ед | А5-01 | 2252.79 | 1.84 | 4145.1336 | нд
1.2.1.2 | Реконструкция ПС 110/35/6 кВ Большечерногорская (ОРУ-110 кВ, ОРУ-35 кВ, замена оборудования АСУ ТП, СДТУ, УРЗА). | F_TP1600.PS.0040 | АСУ ТП ПС и ТМ 110 кВ | УНЦ систем АСУТП и ТМ. Шкаф серверного оборудования основной 110 кВ | ПС 110/35/6 кВ Большечерногорская | нд | К | 2029 | 110 | Сервер АСУ ТП, сервер ТМ, СКСУ, ССАС, АРМ опретивного персонала, KVM-консоль | Приказ об утв. ПСД | № 53-Э от 27.11.2019 | 1 зона, Ханты-Мансийский автономный округ - Югра | 1 | 1 | 1 | 1 | 1 ед | А5-02 | 17966.55 | 1.84 | 33058.452 | нд
1.2.1.2 | Реконструкция ПС 110/35/6 кВ Большечерногорская (ОРУ-110 кВ, ОРУ-35 кВ, замена оборудования АСУ ТП, СДТУ, УРЗА). | F_TP1600.PS.0040 | АСУ ТП ПС и ТМ 110 кВ | УНЦ систем АСУТП и ТМ. Шкаф общеподстанционных контроллеров с количеством собираемых дискретных сигналов: 256 шт. 110 кВ | ПС 110/35/6 кВ Большечерногорская | нд | К | 2029 | 110 | Количество собираемых дискретных сигналов: 256 шт. | Приказ об утв. ПСД | № 53-Э от 27.11.2019 | 1 зона, Ханты-Мансийский автономный округ - Югра | 1 | 1 | 1 | 17 | 1 ед. | А5-18 | 5131.77 | 1.84 | 160521.7656 | нд
1.2.1.2 | Реконструкция ПС 110/35/6 кВ Большечерногорская (ОРУ-110 кВ, ОРУ-35 кВ, замена оборудования АСУ ТП, СДТУ, УРЗА). | F_TP1600.PS.0040 | АСУ ТП ПС и ТМ 110 кВ | УНЦ систем АСУТП и ТМ. АРМ персонала АСУ ТП (РЗА) 110 кВ | ПС 110/35/6 кВ Большечерногорская | нд | К | 2029 | 110 | АРМ персонала РЗА, ИБП, ПО | Приказ об утв. ПСД | № 53-Э от 27.11.2019 | 1 зона, Ханты-Мансийский автономный округ - Югра | 1 | 1 | 1 | 2 | 1 ед. | А5-08 | 425.87 | 1.84 | 1567.2016 | нд
1.2.1.2 | Реконструкция ПС 110/35/6 кВ Большечерногорская (ОРУ-110 кВ, ОРУ-35 кВ, замена оборудования АСУ ТП, СДТУ, УРЗА). | F_TP1600.PS.0040 | Комплекс систем безопасности ПС 0.4 кВ | УНЦ комплекса систем безопасности ПС 0.4 кВ. Шкаф серверов системы видеонаблюдения | ПС 110/35/6 кВ Большечерногорская | нд | К | 2029 | 0.4 | Оборудование с ПО | Приказ об утв. ПСД | № 53-Э от 27.11.2019 | 1 зона, Ханты-Мансийский автономный округ - Югра | 1 | 1 | 1 | 1 | 1 шт. | И15-01 | 3499.04 | 2.06 | 7208.0224 | нд
1.2.1.2 | Реконструкция ПС 110/35/6 кВ Большечерногорская (ОРУ-110 кВ, ОРУ-35 кВ, замена оборудования АСУ ТП, СДТУ, УРЗА). | F_TP1600.PS.0040 | Комплекс систем безопасности ПС 0.4 кВ | УНЦ комплекса систем безопасности ПС 0.4 кВ. Шкаф комплекса систем безопасности | ПС 110/35/6 кВ Большечерногорская | нд | К | 2029 | 0.4 | Оборудование с ПО | Приказ об утв. ПСД | № 53-Э от 27.11.2019 | 1 зона, Ханты-Мансийский автономный округ - Югра | 1 | 1 | 1 | 2 | 1 шт. | И15-02 | 767.59 | 2.06 | 3162.4708 | нд
1.2.1.2 | Реконструкция ПС 110/35/6 кВ Большечерногорская (ОРУ-110 кВ, ОРУ-35 кВ, замена оборудования АСУ ТП, СДТУ, УРЗА). | F_TP1600.PS.0040 | Комплекс систем безопасности ПС 0.4 кВ | УНЦ комплекса систем безопасности ПС 0.4 кВ. Стационарная камера охранного (технологического) видеонаблюдения | ПС 110/35/6 кВ Большечерногорская | нд | К | 2029 | 0.4 | Оборудование с ПО | Приказ об утв. ПСД | № 53-Э от 27.11.2019 | 1 зона, Ханты-Мансийский автономный округ - Югра | 1 | 1 | 1 | 12 | 1 точка наблюдения | И15-05 | 234.29 | 2.06 | 5791.6488 | нд
1.2.1.2 | Реконструкция ПС 110/35/6 кВ Большечерногорская (ОРУ-110 кВ, ОРУ-35 кВ, замена оборудования АСУ ТП, СДТУ, УРЗА). | F_TP1600.PS.0040 | Комплекс систем безопасности ПС 0.4 кВ | УНЦ комплекса систем безопасности ПС 0.4 кВ. Поворотная камера охранного (технологического) видеонаблюдения | ПС 110/35/6 кВ Большечерногорская | нд | К | 2029 | 0.4 | Оборудование с ПО | Приказ об утв. ПСД | № 53-Э от 27.11.2019 | 1 зона, Ханты-Мансийский автономный округ - Югра | 1 | 1 | 1 | 3 | 1 точка наблюдения | И15-04 | 1035.84 | 2.06 | 6401.4912 | нд
1.2.1.2 | Реконструкция ПС 110/35/6 кВ Большечерногорская (ОРУ-110 кВ, ОРУ-35 кВ, замена оборудования АСУ ТП, СДТУ, УРЗА). | F_TP1600.PS.0040 | Комплекс систем безопасности ПС 0.4 кВ | УНЦ комплекса систем безопасности ПС 0.4 кВ. АРМ персонала комплекса систем безопасности | ПС 110/35/6 кВ Большечерногорская | нд | К | 2029 | 0.4 | Оборудование с ПО | Приказ об утв. ПСД | № 53-Э от 27.11.2019 | 1 зона, Ханты-Мансийский автономный округ - Югра | 1 | 1 | 1 | 1 | 1 шт | И15-03 | 309.99 | 2.06 | 638.5794 | нд
1.2.1.2 | Реконструкция ПС 110/35/6 кВ Большечерногорская (ОРУ-110 кВ, ОРУ-35 кВ, замена оборудования АСУ ТП, СДТУ, УРЗА). | F_TP1600.PS.0040 | Комплекс систем безопасности ПС 0.4 кВ | УНЦ комплекса систем безопасности ПС 0.4 кВ. Системы пожарной и охранной сигнализации | ПС 110/35/6 кВ Большечерногорская | нд | К | 2029 | 0.4 | Оборудование с ПО | Приказ об утв. ПСД | № 53-Э от 27.11.2019 | 1 зона, Ханты-Мансийский автономный округ - Югра | 1 | 1 | 1 | 140.58 | 1 м² здания | И15-08 | 2.48 | 2.06 | 718.1951 | нд
1.2.1.2 | Реконструкция ПС 110/35/6 кВ Большечерногорская (ОРУ-110 кВ, ОРУ-35 кВ, замена оборудования АСУ ТП, СДТУ, УРЗА). | F_TP1600.PS.0040 | Комплекс систем безопасности ПС 0.4 кВ | УНЦ комплекса систем безопасности ПС 0.4 кВ. Система охранного освещения | ПС 110/35/6 кВ Большечерногорская | нд | К | 2029 | 0.4 | Оборудование с ПО | Приказ об утв. ПСД | № 53-Э от 27.11.2019 | 1 зона, Ханты-Мансийский автономный округ - Югра | 1 | 1 | 1 | 183 | 1 м периметра ПС | И15-10 | 6.77 | 2.06 | 2552.1546 | нд
1.2.1.2 | Реконструкция ПС 110/35/6 кВ Большечерногорская (ОРУ-110 кВ, ОРУ-35 кВ, замена оборудования АСУ ТП, СДТУ, УРЗА). | F_TP1600.PS.0040 | Ячейка выключателя и элементы ПС 110 кВ | УНЦ бакового выключателя 110 кВ с устройством фундаментов | ПС 110/35/6 кВ Большечерногорская | нд | К | 2029 | 110 | Iном 3150 А, Iоткл 40 кА | Приказ об утв. ПСД | № 53-Э от 27.11.2019 | 1 зона, Ханты-Мансийский автономный округ - Югра | 1 | 1 | 1 | 2 | 1 ед | И3-01-1 | 18063.83 | 1.83 | 66113.6178 | нд
1.2.1.2 | Реконструкция ПС 110/35/6 кВ Большечерногорская (ОРУ-110 кВ, ОРУ-35 кВ, замена оборудования АСУ ТП, СДТУ, УРЗА). | F_TP1600.PS.0040 | Ячейка выключателя и элементы ПС 110 кВ | УНЦ элементов ПС с устройством фундаментов. Разъединитель на три полюса. 110 кВ | ПС 110/35/6 кВ Большечерногорская | нд | К | 2029 | 110 | Разъединитель на три полюса | Приказ об утв. ПСД | № 53-Э от 27.11.2019 | 1 зона, Ханты-Мансийский автономный округ - Югра | 1 | 1 | 1 | 8 | 1 ед. | И5-06-3 | 5196.75 | 1.83 | 76080.42 | нд
1.2.1.2 | Реконструкция ПС 110/35/6 кВ Большечерногорская (ОРУ-110 кВ, ОРУ-35 кВ, замена оборудования АСУ ТП, СДТУ, УРЗА). | F_TP1600.PS.0040 | Ячейка выключателя и элементы ПС 110 кВ | УНЦ элементов ПС с устройством фундаментов. ТН (до трех вторичных обмоток) на три фазы. 110 кВ | ПС 110/35/6 кВ Большечерногорская | нд | К | 2029 | 110 | ТН (до трех вторичных обмоток) на три фазы | Приказ об утв. ПСД | № 53-Э от 27.11.2019 | 1 зона, Ханты-Мансийский автономный округ - Югра | 1 | 1 | 1 | 6 | 1 ед. | И5-02-3 | 5328.82 | 1.83 | 58510.4436 | нд
1.2.1.2 | Реконструкция ПС 110/35/6 кВ Большечерногорская (ОРУ-110 кВ, ОРУ-35 кВ, замена оборудования АСУ ТП, СДТУ, УРЗА). | F_TP1600.PS.0040 | Ячейка выключателя и элементы ПС 110 кВ | УНЦ элементов ПС с устройством фундаментов. ОПН на три фазы. 110 кВ | ПС 110/35/6 кВ Большечерногорская | нд | К | 2029 | 110 | ОПН на три фазы | Приказ об утв. ПСД | № 53-Э от 27.11.2019 | 1 зона, Ханты-Мансийский автономный округ - Югра | 1 | 1 | 1 | 6 | 1 ед. | И5-04-3 | 623.35 | 1.83 | 6844.383 | нд
1.2.1.2 | Реконструкция ПС 110/35/6 кВ Большечерногорская (ОРУ-110 кВ, ОРУ-35 кВ, замена оборудования АСУ ТП, СДТУ, УРЗА). | F_TP1600.PS.0040 | Системы ВЧ связи, УПАСК, ПА 110 кВ | УНЦ системы ВЧ-связи 110 кВ. ВЧ-обработка и присоединение на ЛЭП | ПС 110/35/6 кВ Большечерногорская | нд | К | 2029 | 110 | ВЧ-заградитель, конденсатор связи, фильтр присоединения, разделительный фильтр, радиочастотный кабель | Приказ об утв. ПСД | № 53-Э от 27.11.2019 | 1 зона, Ханты-Мансийский автономный округ - Югра | 1 | 1 | 1 | 2 | 1 ед | А6-02-1 | 5334.69 | 1.84 | 19631.6592 | нд
1.2.1.2 | Реконструкция ПС 110/35/6 кВ Большечерногорская (ОРУ-110 кВ, ОРУ-35 кВ, замена оборудования АСУ ТП, СДТУ, УРЗА). | F_TP1600.PS.0040 | Ячейка выключателя и элементы ПС 10 кВ | УНЦ элементов ПС без устройства фундаментов. Однополюсный разъединитель. 10 кВ | ПС 110/35/6 кВ Большечерногорская | нд | К | 2029 | 10 | Однополюсный разъединитель | Приказ об утв. ПСД | № 53-Э от 27.11.2019 | 1 зона, Ханты-Мансийский автономный округ - Югра | 1 | 1 | 1 | 2 | 1 ед. | И10-05-1 | 183.61 | 1.83 | 672.0126 | нд
1.2.1.2 | Реконструкция ПС 110/35/6 кВ Большечерногорская (ОРУ-110 кВ, ОРУ-35 кВ, замена оборудования АСУ ТП, СДТУ, УРЗА). | F_TP1600.PS.0040 | Ячейка выключателя и элементы ПС 35 кВ | УНЦ элементов ПС с устройством фундаментов. ТН (до трех вторичных обмоток) на три фазы. 35 кВ | ПС 110/35/6 кВ Большечерногорская | нд | К | 2029 | 35 | ТН (до трех вторичных обмоток) на три фазы | Приказ об утв. ПСД | № 53-Э от 27.11.2019 | 1 зона, Ханты-Мансийский автономный округ - Югра | 1 | 1 | 1 | 2 | 1 ед. | И5-02-2 | 1838.91 | 1.83 | 6730.4106 | нд
1.2.1.2 | Реконструкция ПС 110/35/6 кВ Большечерногорская (ОРУ-110 кВ, ОРУ-35 кВ, замена оборудования АСУ ТП, СДТУ, УРЗА). | F_TP1600.PS.0040 | РЗА, система оперативного постоянного тока и собственных нужд ПС, сети связи 110 кВ | УНЦ РЗА. Шкаф направленной высокочастотной защиты ЛЭП 110 кВ с комплектом ступенчатых защит и обменом разрешающими сигналами (для схем РУ с одним выключателем без обходной системы сборных шин). | ПС 110/35/6 кВ Большечерногорская | нд | К | 2029 | 110 | Без использования протоколов GOOSE и SV | Приказ об утв. ПСД | № 53-Э от 27.11.2019 | 1 зона, Ханты-Мансийский автономный округ - Югра | 1 | 1 | 1 | 2 | 1 ед | И11-15 | 3167.39 | 1.83 | 11592.6474 | нд
1.2.1.2 | Реконструкция ПС 110/35/6 кВ Большечерногорская (ОРУ-110 кВ, ОРУ-35 кВ, замена оборудования АСУ ТП, СДТУ, УРЗА). | F_TP1600.PS.0040 | АСУ ТП ПС и ТМ 110 кВ | УНЦ систем АСУТП и ТМ. Шкаф сетевой коммутации с четырьмя коммутаторами и двумя серверами системы обеспечения единого времени 110 кВ | ПС 110/35/6 кВ Большечерногорская | нд | К | 2029 | 110 | Коммутаторы с 24 портами, модуль синхронизации данных, шкаф для размещения оборудования, ПО | Приказ об утв. ПСД | № 53-Э от 27.11.2019 | 1 зона, Ханты-Мансийский автономный округ - Югра | 1 | 1 | 1 | 1 | 1 ед. | А5-04 | 11261.58 | 1.84 | 20721.3072 | нд
1.2.1.2 | Реконструкция ПС 110/35/6 кВ Большечерногорская (ОРУ-110 кВ, ОРУ-35 кВ, замена оборудования АСУ ТП, СДТУ, УРЗА). | F_TP1600.PS.0040 | Ячейка выключателя и элементы ПС 35 кВ | УНЦ бакового выключателя 35 кВ с устройством фундаментов | ПС 110/35/6 кВ Большечерногорская | нд | К | 2029 | 35 | Баковый выключатель | Приказ об утв. ПСД | № 53-Э от 27.11.2019 | 1 зона, Ханты-Мансийский автономный округ - Югра | 1 | 1 | 1 | 7 | 1 ед | И4-01 | 5512.41 | 1.59 | 61353.1233 | нд
1.2.1.2 | Реконструкция ПС 110/35/6 кВ Большечерногорская (ОРУ-110 кВ, ОРУ-35 кВ, замена оборудования АСУ ТП, СДТУ, УРЗА). | F_TP1600.PS.0040 | Проектные и изыскательские работы, разработка и утверждение ДПТ, кадастровые работы и работы по установлению земельных отношений 0.4 кВ | УНЦ на проектные и изыскательские работы для отдельных элементов электрических сетей 0.4 кВ | ПС 110/35/6 кВ Большечерногорская | нд | К | 2029 | 0.4 | Затраты по УНЦ от 501 до 1001 млн. руб. | Приказ об утв. ПСД | № 53-Э от 27.11.2019 | Ханты-Мансийский автономный округ - Югра | 1 | 1 | 1 | 1 | 1 объект | П6-13 | 70916.85 | 1 | 70916.85 | нд
1.2.1.2 | Реконструкция ПС 110/35/6 кВ Большечерногорская (ОРУ-110 кВ, ОРУ-35 кВ, замена оборудования АСУ ТП, СДТУ, УРЗА). | F_TP1600.PS.0040 | Ячейка выключателя и элементы ПС 35 кВ | УНЦ элементов ПС без устройства фундаментов. Однополюсный разъединитель. 35 кВ | ПС 110/35/6 кВ Большечерногорская | нд | К | 2029 | 35 | Однополюсный разъединитель | Приказ об утв. ПСД | № 53-Э от 27.11.2019 | 1 зона, Ханты-Мансийский автономный округ - Югра | 1 | 1 | 1 | 6 | 1 ед. | И10-05-2 | 1594.84 | 1.83 | 17511.3432 | нд
1.2.1.2 | Реконструкция ПС 110/35/6 кВ Большечерногорская (ОРУ-110 кВ, ОРУ-35 кВ, замена оборудования АСУ ТП, СДТУ, УРЗА). | F_TP1600.PS.0040 | Система учета электрической энергии (мощности), АИИС КУЭ, ПКУ, технический учет электрической энергии 20 кВ | УНЦ ИИК. Установка трехфазного прибора учета трансформаторного включения в шкафу в ТП (СП, РП, РТП) 20 кВ с передачей данных в информационно-вычислительный комплекс | ПС 110/35/6 кВ Большечерногорская | нд | К | 2029 | 20 | Трехфазный прибор учета трансформаторного включения в шкафу в ТП (СП, РП, РТП) 20 кВ с передачей данных в информационно-вычислительный комплекс | Приказ об утв. ПСД | № 53-Э от 27.11.2019 | 1 зона, Ханты-Мансийский автономный округ - Югра | 1 | 1 | 1 | 5 | 1 точка учета | А1-45 | 45.12 | 2.06 | 464.736 | нд
1.2.1.2 | Реконструкция ПС 110/35/6 кВ Большечерногорская (ОРУ-110 кВ, ОРУ-35 кВ, замена оборудования АСУ ТП, СДТУ, УРЗА). | F_TP1600.PS.0040 | РЗА, система оперативного постоянного тока и собственных нужд ПС, сети связи 35 кВ | УНЦ РЗА. Микропроцессорный терминал для защиты и автоматики отходящих линий 35 кВ. | ПС 110/35/6 кВ Большечерногорская | нд | К | 2029 | 35 | Без использования протоколов GOOSE и SV | Приказ об утв. ПСД | № 53-Э от 27.11.2019 | 1 зона, Ханты-Мансийский автономный округ - Югра | 1 | 1 | 1 | 4 | 1 ед | И11-140 | 1009.17 | 1.83 | 7387.1244 | нд
1.2.1.2 | Реконструкция ПС 110/35/6 кВ Большечерногорская (ОРУ-110 кВ, ОРУ-35 кВ, замена оборудования АСУ ТП, СДТУ, УРЗА). | F_TP1600.PS.0040 | РЗА, система оперативного постоянного тока и собственных нужд ПС, сети связи 35 кВ | УНЦ РЗА. Микропроцессорный терминал для защиты трансформатора напряжения 35 кВ и функций автоматики по напряжению, автоматической частотной разгрузки с автоматическим повторным включением по частоте, защиты минимального напряжения. | ПС 110/35/6 кВ Большечерногорская | нд | К | 2029 | 35 | Без использования протоколов GOOSE и SV | Приказ об утв. ПСД | № 53-Э от 27.11.2019 | 1 зона, Ханты-Мансийский автономный округ - Югра | 1 | 1 | 1 | 1 | 1 ед. | И11-148 | 1349.81 | 1.83 | 2470.1523 | нд
1.2.1.2 | Реконструкция ПС 110/35/6 кВ Большечерногорская (ОРУ-110 кВ, ОРУ-35 кВ, замена оборудования АСУ ТП, СДТУ, УРЗА). | F_TP1600.PS.0040 | Линейно-кабельные сооружения ВОЛС 110 кВ | УНЦ ОКСН 110 кВ | ПС 110/35/6 кВ Большечерногорская | нд | К | 2029 | 110 | 48 ОВ, 30 кН | Приказ об утв. ПСД | № 53-Э от 27.11.2019 | 1 зона, Ханты-Мансийский автономный округ - Югра | 1 | 1 | 1 | 17.326 | 1 км | О2-06-3 | 527.01 | 1.61 | 14700.8702 | нд
1.2.1.2 | Реконструкция ПС 110/35/6 кВ Большечерногорская (ОРУ-110 кВ, ОРУ-35 кВ, замена оборудования АСУ ТП, СДТУ, УРЗА). | F_TP1600.PS.0040 | ВЛ 35 кВ | УНЦ гирлянды изоляторов ВЛ 35 кВ | ВЛ 35 кВ Линия №№ 1-4 | нд | К | 2029 | 35 | для 1 фазы провода ВЛ 35 кВ | Приказ об утв. ПСД | № 53-Э от 27.11.2019 | 1 зона, Ханты-Мансийский автономный округ - Югра | 1 | 1 | 1 | 18 | 1 ед | Л10-01-2 | 23.13 | 1.61 | 670.3074 | нд
1.2.1.2 | Реконструкция ПС 110/35/6 кВ Большечерногорская (ОРУ-110 кВ, ОРУ-35 кВ, замена оборудования АСУ ТП, СДТУ, УРЗА). | F_TP1600.PS.0040 | Линейно-кабельные сооружения ВОЛС 110 кВ | УНЦ ВОК в трубе в земле 110 кВ | ПС 110/35/6 кВ Большечерногорская | нд | К | 2029 | 110 | 48 ОВ, 15 кН | Приказ об утв. ПСД | № 53-Э от 27.11.2019 | 1 зона, Ханты-Мансийский автономный округ - Югра | 1 | 1 | 1 | 0.08 | 1 км | О4-06-2 | 675.09 | 1.95 | 105.314 | нд
1.2.1.2 | Реконструкция ПС 110/35/6 кВ Большечерногорская (ОРУ-110 кВ, ОРУ-35 кВ, замена оборудования АСУ ТП, СДТУ, УРЗА). | F_TP1600.PS.0040 | Итого объем финансовых потребностей по инвестиционному проекту, тыс. рублей | нд | нд | нд | нд | нд | нд | нд | нд | нд | нд | нд | нд | нд | нд | нд | нд | нд | нд | 985551.6936 | нд
1.2.1.2 | Реконструкция ПС 110/35/6 кВ Кольцевая (ОРУ-110 кВ, ОРУ -35 кВ, замена оборудования АСУ ТП, СДТУ, УРЗА). | F_TP1600.PS.0086 | Ячейка выключателя и элементы ПС 110 кВ | УНЦ на демонтажные работы ПС 110 кВ | ПС 110/35/6 кВ Кольцевая | нд | С | 2027 | 110 | Выключатель 110 кВ | Приказ об утв. ПСД | № 10-Э от 26.07.2023 | 1 зона, Ханты-Мансийский автономный округ - Югра | 1 | 1 | 1 | 5 | 1 ед. | М6-07-2 | 554 | 2.08 | 5761.6 | нд
1.2.1.2 | Реконструкция ПС 110/35/6 кВ Кольцевая (ОРУ-110 кВ, ОРУ -35 кВ, замена оборудования АСУ ТП, СДТУ, УРЗА). | F_TP1600.PS.0086 | Ячейка выключателя и элементы ПС 110 кВ | УНЦ на демонтажные работы ПС 110 кВ | ПС 110/35/6 кВ Кольцевая | нд | С | 2027 | 110 | Трансформатор напряжения 110 кВ | Приказ об утв. ПСД | № 10-Э от 26.07.2023 | 1 зона, Ханты-Мансийский автономный округ - Югра | 1 | 1 | 1 | 4 | 1 ед. | М6-10-3 | 1063.66 | 2.08 | 8849.6512 | нд
1.2.1.2 | Реконструкция ПС 110/35/6 кВ Кольцевая (ОРУ-110 кВ, ОРУ -35 кВ, замена оборудования АСУ ТП, СДТУ, УРЗА). | F_TP1600.PS.0086 | Ячейка выключателя и элементы ПС 10 кВ | УНЦ на демонтажные работы ПС 10 кВ | ПС 110/35/6 кВ Кольцевая | нд | С | 2027 | 10 | Однополюсный разъединитель 10 кВ | Приказ об утв. ПСД | № 10-Э от 26.07.2023 | 1 зона, Ханты-Мансийский автономный округ - Югра | 1 | 1 | 1 | 9 | 1 ед. | М6-12-1 | 11.65 | 2.08 | 218.088 | нд
1.2.1.2 | Реконструкция ПС 110/35/6 кВ Кольцевая (ОРУ-110 кВ, ОРУ -35 кВ, замена оборудования АСУ ТП, СДТУ, УРЗА). | F_TP1600.PS.0086 | Ячейка выключателя и элементы ПС 35 кВ | УНЦ на демонтажные работы ПС 35 кВ | ПС 110/35/6 кВ Кольцевая | нд | С | 2027 | 35 | Выключатель 35 кВ | Приказ об утв. ПСД | № 10-Э от 26.07.2023 | 1 зона, Ханты-Мансийский автономный округ - Югра | 1 | 1 | 1 | 8 | 1 ед. | М6-07-1 | 69.1 | 2.08 | 1149.824 | нд
1.2.1.2 | Реконструкция ПС 110/35/6 кВ Кольцевая (ОРУ-110 кВ, ОРУ -35 кВ, замена оборудования АСУ ТП, СДТУ, УРЗА). | F_TP1600.PS.0086 | Ячейка выключателя и элементы ПС 35 кВ | УНЦ на демонтажные работы ПС 35 кВ | ПС 110/35/6 кВ Кольцевая | нд | С | 2027 | 35 | Трансформатор напряжения 35 кВ | Приказ об утв. ПСД | № 10-Э от 26.07.2023 | 1 зона, Ханты-Мансийский автономный округ - Югра | 1 | 1 | 1 | 8 | 1 ед. | М6-10-2 | 954.09 | 2.08 | 15876.0576 | нд
1.2.1.2 | Реконструкция ПС 110/35/6 кВ Кольцевая (ОРУ-110 кВ, ОРУ -35 кВ, замена оборудования АСУ ТП, СДТУ, УРЗА). | F_TP1600.PS.0086 | Ячейка выключателя и элементы ПС 35 кВ | УНЦ на демонтажные работы ПС 35 кВ | ПС 110/35/6 кВ Кольцевая | нд | С | 2027 | 35 | Трансформатор тока 35 кВ | Приказ об утв. ПСД | № 10-Э от 26.07.2023 | 1 зона, Ханты-Мансийский автономный округ - Югра | 1 | 1 | 1 | 8 | 1 ед. | М6-09-2 | 878.74 | 2.08 | 14622.2336 | нд
1.2.1.2 | Реконструкция ПС 110/35/6 кВ Кольцевая (ОРУ-110 кВ, ОРУ -35 кВ, замена оборудования АСУ ТП, СДТУ, УРЗА). | F_TP1600.PS.0086 | Ячейка выключателя и элементы ПС 220 кВ | УНЦ на демонтажные работы ПС 220 кВ | ПС 110/35/6 кВ Кольцевая | нд | С | 2027 | 220 | Выключатель 220 кВ | Приказ об утв. ПСД | № 10-Э от 26.07.2023 | 1 зона, Ханты-Мансийский автономный округ - Югра | 1 | 1 | 1 | 2 | 1 ед. | М6-07-3 | 768.91 | 2.08 | 3198.6656 | нд
1.2.1.2 | Реконструкция ПС 110/35/6 кВ Кольцевая (ОРУ-110 кВ, ОРУ -35 кВ, замена оборудования АСУ ТП, СДТУ, УРЗА). | F_TP1600.PS.0086 | Ячейка выключателя и элементы ПС 35 кВ | УНЦ на демонтажные работы ПС 35 кВ | ПС 110/35/6 кВ Кольцевая | нд | С | 2027 | 35 | ОПН 35 кВ | Приказ об утв. ПСД | № 10-Э от 26.07.2023 | 1 зона, Ханты-Мансийский автономный округ - Югра | 1 | 1 | 1 | 6 | 1 ед. | М6-11-2 | 121.98 | 2.08 | 1522.3104 | нд
1.2.1.2 | Реконструкция ПС 110/35/6 кВ Кольцевая (ОРУ-110 кВ, ОРУ -35 кВ, замена оборудования АСУ ТП, СДТУ, УРЗА). | F_TP1600.PS.0086 | Здание ПС (ОПУ, ЗРУ, РЩ), здание ЗПС, здание РПБ, прочие здания и сооружения, инженерные системы зданий 750 кВ | УНЦ на прочие здания и сооружения. Гараж отапливаемый 750 кВ | ПС 110/35/6 кВ Кольцевая | нд | С | 2027 | 750 | Здание | Приказ об утв. ПСД | № 10-Э от 26.07.2023 | 1 зона, Ханты-Мансийский автономный округ - Югра | 1 | 1 | 1 | 74.76 | 1 м2 | З8-04 | 132.74 | 2.08 | 20641.1762 | нд
1.2.1.2 | Реконструкция ПС 110/35/6 кВ Кольцевая (ОРУ-110 кВ, ОРУ -35 кВ, замена оборудования АСУ ТП, СДТУ, УРЗА). | F_TP1600.PS.0086 | Ячейка выключателя и элементы ПС 220 кВ | УНЦ на демонтажные работы ПС 220 кВ | ПС 110/35/6 кВ Кольцевая | нд | С | 2027 | 220 | Ячейка трехфазного автотрансформатора 220 кВ/СН/НН | Приказ об утв. ПСД | № 10-Э от 26.07.2023 | 1 зона, Ханты-Мансийский автономный округ - Югра | 1 | 1 | 1 | 1 | 1 ед. | М6-04-1 | 11338.26 | 2.08 | 23583.5808 | нд
1.2.1.2 | Реконструкция ПС 110/35/6 кВ Кольцевая (ОРУ-110 кВ, ОРУ -35 кВ, замена оборудования АСУ ТП, СДТУ, УРЗА). | F_TP1600.PS.0086 | Ячейка выключателя и элементы ПС 110 кВ | УНЦ элементов ПС без устройства фундаментов. Шинная опора на одну фазу. 110 кВ | ПС 110/35/6 кВ Кольцевая | нд | С | 2027 | 110 | Шинная опора на одну фазу | Приказ об утв. ПСД | № 10-Э от 26.07.2023 | 1 зона, Ханты-Мансийский автономный округ - Югра | 1 | 1 | 1 | 67 | 1 ед | И10-09-3 | 162.09 | 1.83 | 19873.8549 | нд
1.2.1.2 | Реконструкция ПС 110/35/6 кВ Кольцевая (ОРУ-110 кВ, ОРУ -35 кВ, замена оборудования АСУ ТП, СДТУ, УРЗА). | F_TP1600.PS.0086 | Ячейка выключателя и элементы ПС 35 кВ | УНЦ элементов ПС без устройства фундаментов. Шинная опора на одну фазу. 35 кВ | ПС 110/35/6 кВ Кольцевая | нд | С | 2027 | 35 | Шинная опора на одну фазу | Приказ об утв. ПСД | № 10-Э от 26.07.2023 | 1 зона, Ханты-Мансийский автономный округ - Югра | 1 | 1 | 1 | 66 | 1 ед | И10-09-2 | 104.93 | 1.83 | 12673.4454 | нд
1.2.1.2 | Реконструкция ПС 110/35/6 кВ Кольцевая (ОРУ-110 кВ, ОРУ -35 кВ, замена оборудования АСУ ТП, СДТУ, УРЗА). | F_TP1600.PS.0086 | РЗА, система оперативного постоянного тока и собственных нужд ПС, сети связи 110 кВ | УНЦ РЗА. Шкаф защит трансформатора 110 кВ. | ПС 110/35/6 кВ Кольцевая | нд | С | 2027 | 110 | Без использования протоколов GOOSE и SV | Приказ об утв. ПСД | № 10-Э от 26.07.2023 | 1 зона, Ханты-Мансийский автономный округ - Югра | 1 | 1 | 1 | 4 | 1 ед | И11-32 | 4465.96 | 1.83 | 32690.8272 | нд
1.2.1.2 | Реконструкция ПС 110/35/6 кВ Кольцевая (ОРУ-110 кВ, ОРУ -35 кВ, замена оборудования АСУ ТП, СДТУ, УРЗА). | F_TP1600.PS.0086 | РЗА, система оперативного постоянного тока и собственных нужд ПС, сети связи 110 кВ | УНЦ РЗА. Шкаф ступенчатых защит ЛЭП 110 кВ с обменом разрешающими сигналами с УРОВ и АУВ (для схем РУ с одним выключателем без обходной системы сборных шин). | ПС 110/35/6 кВ Кольцевая | нд | С | 2027 | 110 | Без использования протоколов GOOSE и SV | Приказ об утв. ПСД | № 10-Э от 26.07.2023 | 1 зона, Ханты-Мансийский автономный округ - Югра | 1 | 1 | 1 | 4 | 1 ед | И11-21 | 2988.04 | 1.83 | 21872.4528 | нд
1.2.1.2 | Реконструкция ПС 110/35/6 кВ Кольцевая (ОРУ-110 кВ, ОРУ -35 кВ, замена оборудования АСУ ТП, СДТУ, УРЗА). | F_TP1600.PS.0086 | РЗА, система оперативного постоянного тока и собственных нужд ПС, сети связи 110 кВ | УНЦ РЗА. Шкаф защит с УРОВ и АУВ обходного выключателя 110 кВ. | ПС 110/35/6 кВ Кольцевая | нд | С | 2027 | 110 | Без использования протоколов GOOSE и SV | Приказ об утв. ПСД | № 10-Э от 26.07.2023 | 1 зона, Ханты-Мансийский автономный округ - Югра | 1 | 1 | 1 | 1 | 1 ед | И11-08 | 2744.78 | 1.83 | 5022.9474 | нд
1.2.1.2 | Реконструкция ПС 110/35/6 кВ Кольцевая (ОРУ-110 кВ, ОРУ -35 кВ, замена оборудования АСУ ТП, СДТУ, УРЗА). | F_TP1600.PS.0086 | РЗА, система оперативного постоянного тока и собственных нужд ПС, сети связи 35 кВ | УНЦ РЗА. Микропроцессорный терминал защит и автоматики вводного выключателя 35 кВ. | ПС 110/35/6 кВ Кольцевая | нд | С | 2027 | 35 | Без использования протоколов GOOSE и SV | Приказ об утв. ПСД | № 10-Э от 26.07.2023 | 1 зона, Ханты-Мансийский автономный округ - Югра | 1 | 1 | 1 | 2 | 1 ед | И11-136 | 1298.06 | 1.83 | 4750.8996 | нд
1.2.1.2 | Реконструкция ПС 110/35/6 кВ Кольцевая (ОРУ-110 кВ, ОРУ -35 кВ, замена оборудования АСУ ТП, СДТУ, УРЗА). | F_TP1600.PS.0086 | РЗА, система оперативного постоянного тока и собственных нужд ПС, сети связи 35 кВ | УНЦ РЗА. Комплект защит и автоматики секционного выключателя 35 кВ. | ПС 110/35/6 кВ Кольцевая | нд | С | 2027 | 35 | Без использования протоколов GOOSE и SV | Приказ об утв. ПСД | № 10-Э от 26.07.2023 | 1 зона, Ханты-Мансийский автономный округ - Югра | 1 | 1 | 1 | 1 | 1 ед | И11-132 | 2176.38 | 1.83 | 3982.7754 | нд
1.2.1.2 | Реконструкция ПС 110/35/6 кВ Кольцевая (ОРУ-110 кВ, ОРУ -35 кВ, замена оборудования АСУ ТП, СДТУ, УРЗА). | F_TP1600.PS.0086 | РЗА, система оперативного постоянного тока и собственных нужд ПС, сети связи 35 кВ | УНЦ РЗА. Микропроцессорный терминал для защиты и автоматики отходящих линий 35 кВ. | ПС 110/35/6 кВ Кольцевая | нд | С | 2027 | 35 | Без использования протоколов GOOSE и SV | Приказ об утв. ПСД | № 10-Э от 26.07.2023 | 1 зона, Ханты-Мансийский автономный округ - Югра | 1 | 1 | 1 | 5 | 1 ед | И11-140 | 1009.17 | 1.83 | 9233.9055 | нд
1.2.1.2 | Реконструкция ПС 110/35/6 кВ Кольцевая (ОРУ-110 кВ, ОРУ -35 кВ, замена оборудования АСУ ТП, СДТУ, УРЗА). | F_TP1600.PS.0086 | РЗА, система оперативного постоянного тока и собственных нужд ПС, сети связи 110 кВ | УНЦ РЗА. Шкаф дифференциальной защиты сборных шин 110 кВ (15 присоединений с управляемой фиксацией). | ПС 110/35/6 кВ Кольцевая | нд | С | 2027 | 110 | Без использования протоколов GOOSE и SV | Приказ об утв. ПСД | № 10-Э от 26.07.2023 | 1 зона, Ханты-Мансийский автономный округ - Югра | 1 | 1 | 1 | 1 | 1 ед | И11-04 | 9726.01 | 1.83 | 17798.5983 | нд
1.2.1.2 | Реконструкция ПС 110/35/6 кВ Кольцевая (ОРУ-110 кВ, ОРУ -35 кВ, замена оборудования АСУ ТП, СДТУ, УРЗА). | F_TP1600.PS.0086 | РЗА, система оперативного постоянного тока и собственных нужд ПС, сети связи 110 кВ | УНЦ РЗА. Шкаф резервных защит трансформатора 110 кВ. | ПС 110/35/6 кВ Кольцевая | нд | С | 2027 | 110 | Без использования протоколов GOOSE и SV | Приказ об утв. ПСД | № 10-Э от 26.07.2023 | 1 зона, Ханты-Мансийский автономный округ - Югра | 1 | 1 | 1 | 4 | 1 ед | И11-33 | 3633.28 | 1.83 | 26595.6096 | нд
1.2.1.2 | Реконструкция ПС 110/35/6 кВ Кольцевая (ОРУ-110 кВ, ОРУ -35 кВ, замена оборудования АСУ ТП, СДТУ, УРЗА). | F_TP1600.PS.0086 | РЗА, система оперативного постоянного тока и собственных нужд ПС, сети связи 0.23 кВ | УНЦ системы оперативного постоянного тока и собственных нужд ПС, РП (СП, ТП, РТП). Шкаф ввода на постоянном токе с автоматическим выключателем, номинальный ток 250 А, 0.23 кВ | ПС 110/35/6 кВ Кольцевая | нд | С | 2027 | 0.23 | Шкаф ввода на постоянном токе с автоматическим выключателем, номинальный ток 250 А | Приказ об утв. ПСД | № 10-Э от 26.07.2023 | 1 зона, Ханты-Мансийский автономный округ - Югра | 1 | 1 | 1 | 1 | 1 ед | И13-01 | 914.25 | 1.59 | 1453.6575 | нд
1.2.1.2 | Реконструкция ПС 110/35/6 кВ Кольцевая (ОРУ-110 кВ, ОРУ -35 кВ, замена оборудования АСУ ТП, СДТУ, УРЗА). | F_TP1600.PS.0086 | РЗА, система оперативного постоянного тока и собственных нужд ПС, сети связи 0.23 кВ | УНЦ системы оперативного постоянного тока и собственных нужд ПС, РП (СП, ТП, РТП). Шкаф с зарядно-подзарядными устройствами, номинальный ток 100 А, 0.23 кВ | ПС 110/35/6 кВ Кольцевая | нд | С | 2027 | 0.23 | Шкаф с зарядно-подзарядными устройствами, номинальный ток 100 А | Приказ об утв. ПСД | № 10-Э от 26.07.2023 | 1 зона, Ханты-Мансийский автономный округ - Югра | 1 | 1 | 1 | 1 | 1 ед | И13-04 | 2409.41 | 1.59 | 3830.9619 | нд
1.2.1.2 | Реконструкция ПС 110/35/6 кВ Кольцевая (ОРУ-110 кВ, ОРУ -35 кВ, замена оборудования АСУ ТП, СДТУ, УРЗА). | F_TP1600.PS.0086 | РЗА, система оперативного постоянного тока и собственных нужд ПС, сети связи 0.23 кВ | УНЦ системы оперативного постоянного тока и собственных нужд ПС, РП (СП, ТП, РТП). Шкаф распределения оперативного постоянного тока с автоматическим выключателем на 20 ед. отходящих линий, номинальный ток 16 А, 0.23 кВ | ПС 110/35/6 кВ Кольцевая | нд | С | 2027 | 0.23 | Шкаф распределения оперативного постоянного тока с автоматическим выключателем на 20 ед. отходящих линий, номинальный ток 16А | Приказ об утв. ПСД | № 10-Э от 26.07.2023 | 1 зона, Ханты-Мансийский автономный округ - Югра | 1 | 1 | 1 | 3 | 1 ед | И13-03 | 1940.86 | 1.59 | 9257.9022 | нд
1.2.1.2 | Реконструкция ПС 110/35/6 кВ Кольцевая (ОРУ-110 кВ, ОРУ -35 кВ, замена оборудования АСУ ТП, СДТУ, УРЗА). | F_TP1600.PS.0086 | РЗА, система оперативного постоянного тока и собственных нужд ПС, сети связи 0.4 кВ | УНЦ системы оперативного постоянного тока и собственных нужд ПС, РП (СП, ТП, РТП). Шкаф ввода на переменном токе с автоматическим выключателем, номинальный ток 2500 А, 0.4 кВ | ПС 110/35/6 кВ Кольцевая | нд | С | 2027 | 0.4 | Шкаф ввода на переменном токе с автоматическим выключателем, номинальный ток 2500 А | Приказ об утв. ПСД | № 10-Э от 26.07.2023 | 1 зона, Ханты-Мансийский автономный округ - Югра | 1 | 1 | 1 | 2 | 1 ед | И13-06 | 3389.79 | 1.59 | 10779.5322 | нд
1.2.1.2 | Реконструкция ПС 110/35/6 кВ Кольцевая (ОРУ-110 кВ, ОРУ -35 кВ, замена оборудования АСУ ТП, СДТУ, УРЗА). | F_TP1600.PS.0086 | АСУ ТП ПС и ТМ 35 кВ | УНЦ АСУТП присоединения 35 кВ | ПС 110/35/6 кВ Кольцевая | нд | С | 2027 | 35 | Аналоговые (дискретные) входы, дискретные выходы, цифровые интерфейсы, РАС, синхронизацию данных, контроль показателей качества электрической энергии, оперативная блокировка разъединителей, расчет ресурса силового выключателя, самодиагностика, автоматическое управление выключателем, функция резервирования блоков питания | Приказ об утв. ПСД | № 10-Э от 26.07.2023 | 1 зона, Ханты-Мансийский автономный округ - Югра | 1 | 1 | 1 | 15 | 1 ед. | А4-02 | 1046.28 | 1.84 | 28877.328 | нд
1.2.1.2 | Реконструкция ПС 110/35/6 кВ Кольцевая (ОРУ-110 кВ, ОРУ -35 кВ, замена оборудования АСУ ТП, СДТУ, УРЗА). | F_TP1600.PS.0086 | АСУ ТП ПС и ТМ 110 кВ | УНЦ систем АСУТП и ТМ. Шкаф серверного оборудования основной 110 кВ | ПС 110/35/6 кВ Кольцевая | нд | С | 2027 | 110 | Сервер АСУ ТП, сервер ТМ, СКСУ, ССАС, АРМ опретивного персонала, KVM-консоль | Приказ об утв. ПСД | № 10-Э от 26.07.2023 | 1 зона, Ханты-Мансийский автономный округ - Югра | 1 | 1 | 1 | 4 | 1 ед | А5-02 | 17966.55 | 1.84 | 132233.808 | нд
1.2.1.2 | Реконструкция ПС 110/35/6 кВ Кольцевая (ОРУ-110 кВ, ОРУ -35 кВ, замена оборудования АСУ ТП, СДТУ, УРЗА). | F_TP1600.PS.0086 | АСУ ТП ПС и ТМ 110 кВ | УНЦ систем АСУТП и ТМ. Шкаф общеподстанционных контроллеров с количеством собираемых дискретных сигналов: 128 шт. 110 кВ | ПС 110/35/6 кВ Кольцевая | нд | С | 2027 | 110 | Количество собираемых дискретных сигналов: 128 шт. | Приказ об утв. ПСД | № 10-Э от 26.07.2023 | 1 зона, Ханты-Мансийский автономный округ - Югра | 1 | 1 | 1 | 9 | 1 ед. | А5-17 | 2974.86 | 1.84 | 49263.6816 | нд
1.2.1.2 | Реконструкция ПС 110/35/6 кВ Кольцевая (ОРУ-110 кВ, ОРУ -35 кВ, замена оборудования АСУ ТП, СДТУ, УРЗА). | F_TP1600.PS.0086 | АСУ ТП ПС и ТМ 110 кВ | УНЦ систем АСУТП и ТМ. АРМ персонала АСУ ТП (РЗА) 110 кВ | ПС 110/35/6 кВ Кольцевая | нд | С | 2027 | 110 | АРМ персонала РЗА, ИБП, ПО | Приказ об утв. ПСД | № 10-Э от 26.07.2023 | 1 зона, Ханты-Мансийский автономный округ - Югра | 1 | 1 | 1 | 1 | 1 ед. | А5-08 | 425.87 | 1.84 | 783.6008 | нд
1.2.1.2 | Реконструкция ПС 110/35/6 кВ Кольцевая (ОРУ-110 кВ, ОРУ -35 кВ, замена оборудования АСУ ТП, СДТУ, УРЗА). | F_TP1600.PS.0086 | РЗА, система оперативного постоянного тока и собственных нужд ПС, сети связи 110 кВ | УНЦ сети связи. СКС 110 кВ | ПС 110/35/6 кВ Кольцевая | нд | С | 2027 | 110 | Оборудование, шкаф для размещения оборудования | Приказ об утв. ПСД | № 10-Э от 26.07.2023 | 1 зона, Ханты-Мансийский автономный округ - Югра | 1 | 1 | 1 | 1 | 1 объект | И14-10 | 1291.57 | 1.83 | 2363.5731 | нд
1.2.1.2 | Реконструкция ПС 110/35/6 кВ Кольцевая (ОРУ-110 кВ, ОРУ -35 кВ, замена оборудования АСУ ТП, СДТУ, УРЗА). | F_TP1600.PS.0086 | РЗА, система оперативного постоянного тока и собственных нужд ПС, сети связи 110 кВ | УНЦ сети связи. ЛВС 110 кВ | ПС 110/35/6 кВ Кольцевая | нд | С | 2027 | 110 | Оборудование, шкаф для размещения оборудования | Приказ об утв. ПСД | № 10-Э от 26.07.2023 | 1 зона, Ханты-Мансийский автономный округ - Югра | 1 | 1 | 1 | 1 | 1 объект | И14-09 | 4497.95 | 1.83 | 8231.2485 | нд
1.2.1.2 | Реконструкция ПС 110/35/6 кВ Кольцевая (ОРУ-110 кВ, ОРУ -35 кВ, замена оборудования АСУ ТП, СДТУ, УРЗА). | F_TP1600.PS.0086 | РЗА, система оперативного постоянного тока и собственных нужд ПС, сети связи 110 кВ | УНЦ сети связи. Аппаратура громкоговорящей и радиопоисковой связи 110 кВ | ПС 110/35/6 кВ Кольцевая | нд | С | 2027 | 110 | Оборудование, шкаф для размещения оборудования | Приказ об утв. ПСД | № 10-Э от 26.07.2023 | 1 зона, Ханты-Мансийский автономный округ - Югра | 1 | 1 | 1 | 1 | 1 объект | И14-05 | 1049.81 | 1.83 | 1921.1523 | нд
1.2.1.2 | Реконструкция ПС 110/35/6 кВ Кольцевая (ОРУ-110 кВ, ОРУ -35 кВ, замена оборудования АСУ ТП, СДТУ, УРЗА). | F_TP1600.PS.0086 | РЗА, система оперативного постоянного тока и собственных нужд ПС, сети связи 0.4 кВ | УНЦ сети связи. Оборудование электропитания, 6 кВт | ПС 110/35/6 кВ Кольцевая | нд | С | 2027 | 0.4 | Электропитающая установка, панели распределения питания, инверторные системы, аккумуляторные батареи, стойки связи | Приказ об утв. ПСД | № 10-Э от 26.07.2023 | 1 зона, Ханты-Мансийский автономный округ - Югра | 1 | 1 | 1 | 1 | 1 объект | И14-07 | 2018.62 | 1.83 | 3694.0746 | нд
1.2.1.2 | Реконструкция ПС 110/35/6 кВ Кольцевая (ОРУ-110 кВ, ОРУ -35 кВ, замена оборудования АСУ ТП, СДТУ, УРЗА). | F_TP1600.PS.0086 | Ячейка выключателя и элементы ПС 35 кВ | УНЦ выключателя 35 кВ с устройством фундаментов | ПС 110/35/6 кВ Кольцевая | нд | С | 2027 | 35 | Iном 2000 А, Iоткл 25 кА | Приказ об утв. ПСД | № 10-Э от 26.07.2023 | 1 зона, Ханты-Мансийский автономный округ - Югра | 1 | 1 | 1 | 6 | 1 ед | И2-01-1 | 1790.15 | 1.59 | 17078.031 | нд
1.2.1.2 | Реконструкция ПС 110/35/6 кВ Кольцевая (ОРУ-110 кВ, ОРУ -35 кВ, замена оборудования АСУ ТП, СДТУ, УРЗА). | F_TP1600.PS.0086 | РУ 10 кВ | УНЦ ячейки выключателя КРУ 10 кВ | ПС 110/35/6 кВ Кольцевая | нд | С | 2027 | 10 | Iном 1250 А, Iоткл 31.5 кА | Приказ об утв. ПСД | № 10-Э от 26.07.2023 | 1 зона, Ханты-Мансийский автономный округ - Югра | 1 | 1 | 1 | 14 | 1 ячейка | В3-02-3 | 2403.46 | 1.59 | 53501.0196 | нд
1.2.1.2 | Реконструкция ПС 110/35/6 кВ Кольцевая (ОРУ-110 кВ, ОРУ -35 кВ, замена оборудования АСУ ТП, СДТУ, УРЗА). | F_TP1600.PS.0086 | РУ 10 кВ | УНЦ ячейки выключателя НУ 10 кВ | ПС 110/35/6 кВ Кольцевая | нд | С | 2027 | 10 | Iном 800 (1000, 1250) А, Iоткл 25 кА | Приказ об утв. ПСД | № 10-Э от 26.07.2023 | 1 зона, Ханты-Мансийский автономный округ - Югра | 1 | 1 | 1 | 2 | 1 ячейка | В2-02-1 | 5058.3 | 1.59 | 16085.394 | нд
1.2.1.2 | Реконструкция ПС 110/35/6 кВ Кольцевая (ОРУ-110 кВ, ОРУ -35 кВ, замена оборудования АСУ ТП, СДТУ, УРЗА). | F_TP1600.PS.0086 | Комплекс систем безопасности ПС 0.4 кВ | УНЦ комплекса систем безопасности ПС 0.4 кВ. Шкаф серверов системы видеонаблюдения | ПС 110/35/6 кВ Кольцевая | нд | С | 2027 | 0.4 | Оборудование с ПО | Приказ об утв. ПСД | № 10-Э от 26.07.2023 | 1 зона, Ханты-Мансийский автономный округ - Югра | 1 | 1 | 1 | 1 | 1 шт. | И15-01 | 3499.04 | 2.06 | 7208.0224 | нд
1.2.1.2 | Реконструкция ПС 110/35/6 кВ Кольцевая (ОРУ-110 кВ, ОРУ -35 кВ, замена оборудования АСУ ТП, СДТУ, УРЗА). | F_TP1600.PS.0086 | Системы ВЧ связи, УПАСК, ПА 110 кВ | УНЦ системы ВЧ-связи 110 кВ. ВЧ-обработка и присоединение на ЛЭП | ПС 110/35/6 кВ Кольцевая | нд | С | 2027 | 110 | ВЧ-заградитель, конденсатор связи, фильтр присоединения, разделительный фильтр, радиочастотный кабель | Приказ об утв. ПСД | № 10-Э от 26.07.2023 | 1 зона, Ханты-Мансийский автономный округ - Югра | 1 | 1 | 1 | 8 | 1 ед. | А6-02-1 | 5334.69 | 1.84 | 78526.6368 | нд
1.2.1.2 | Реконструкция ПС 110/35/6 кВ Кольцевая (ОРУ-110 кВ, ОРУ -35 кВ, замена оборудования АСУ ТП, СДТУ, УРЗА). | F_TP1600.PS.0086 | Ячейка выключателя и элементы ПС 0.23 кВ | УНЦ на внутриплощадочные дороги ПС и проезды 0.23 кВ | ПС 110/35/6 кВ Кольцевая | нд | С | 2027 | 0.23 | Проезжая часть | Приказ об утв. ПСД | № 10-Э от 26.07.2023 | 1 зона, Ханты-Мансийский автономный округ - Югра | 1 | 1 | 1 | 3312 | 1 м2 | М3-02 | 4.08 | 2.08 | 28106.9568 | нд
1.2.1.2 | Реконструкция ПС 110/35/6 кВ Кольцевая (ОРУ-110 кВ, ОРУ -35 кВ, замена оборудования АСУ ТП, СДТУ, УРЗА). | F_TP1600.PS.0086 | Комплекс систем безопасности ПС 0.4 кВ | УНЦ защитных ограждений ПС 0.4 кВ. Ограждение внешнее | ПС 110/35/6 кВ Кольцевая | нд | С | 2027 | 0.4 | Ограждения из железобетонных (металлических) панелей (камня, кирпича, решетки, сетки), железобетонный фундамент, щебеночное основание | Приказ об утв. ПСД | № 10-Э от 26.07.2023 | 1 зона, Ханты-Мансийский автономный округ - Югра | 1 | 1 | 1 | 759 | 1 м периметра ПС | У4-01 | 18.6 | 1.84 | 25976.016 | нд
1.2.1.2 | Реконструкция ПС 110/35/6 кВ Кольцевая (ОРУ-110 кВ, ОРУ -35 кВ, замена оборудования АСУ ТП, СДТУ, УРЗА). | F_TP1600.PS.0086 | Проектные и изыскательские работы, разработка и утверждение ДПТ, кадастровые работы и работы по установлению земельных отношений 0.4 кВ | УНЦ на проектные и изыскательские работы для отдельных элементов электрических сетей 0.4 кВ | ПС 110/35/6 кВ Кольцевая | нд | С | 2027 | 0.4 | Затраты по УНЦ 1501 млн. руб. и выше | Приказ об утв. ПСД | № 10-Э от 26.07.2023 | Ханты-Мансийский автономный округ - Югра | 1 | 1 | 1 | 1 | 1 объект | П6-15 | 141833.7 | 1 | 141833.7 | нд
1.2.1.2 | Реконструкция ПС 110/35/6 кВ Кольцевая (ОРУ-110 кВ, ОРУ -35 кВ, замена оборудования АСУ ТП, СДТУ, УРЗА). | F_TP1600.PS.0086 | Ячейка (авто-) трансформатора 6 кВ | УНЦ ячейки двухобмоточного трансформатора 6 кВ | ПС 110/35/6 кВ Кольцевая | нд | С | 2027 | 6 | сухой Т 6/НН, 400 кВА | Приказ об утв. ПСД | № 10-Э от 26.07.2023 | 1 зона, Ханты-Мансийский автономный округ - Югра | 1 | 1 | 1 | 4 | 1 ячейка | Т5-14-4 | 2590.48 | 1.86 | 19273.1712 | нд
1.2.1.2 | Реконструкция ПС 110/35/6 кВ Кольцевая (ОРУ-110 кВ, ОРУ -35 кВ, замена оборудования АСУ ТП, СДТУ, УРЗА). | F_TP1600.PS.0086 | Комплекс систем безопасности ПС 0.4 кВ | УНЦ комплекса систем безопасности ПС 0.4 кВ. СКУД | ПС 110/35/6 кВ Кольцевая | нд | С | 2027 | 0.4 | Оборудование с ПО | Приказ об утв. ПСД | № 10-Э от 26.07.2023 | 1 зона, Ханты-Мансийский автономный округ - Югра | 1 | 1 | 1 | 2 | 1 точка доступа | И15-07 | 212.14 | 2.06 | 874.0168 | нд
1.2.1.2 | Реконструкция ПС 110/35/6 кВ Кольцевая (ОРУ-110 кВ, ОРУ -35 кВ, замена оборудования АСУ ТП, СДТУ, УРЗА). | F_TP1600.PS.0086 | Комплекс систем безопасности ПС 0.4 кВ | УНЦ комплекса систем безопасности ПС 0.4 кВ. АРМ персонала комплекса систем безопасности | ПС 110/35/6 кВ Кольцевая | нд | С | 2027 | 0.4 | Оборудование с ПО | Приказ об утв. ПСД | № 10-Э от 26.07.2023 | 1 зона, Ханты-Мансийский автономный округ - Югра | 1 | 1 | 1 | 2 | 1 шт | И15-03 | 309.99 | 2.06 | 1277.1588 | нд
1.2.1.2 | Реконструкция ПС 110/35/6 кВ Кольцевая (ОРУ-110 кВ, ОРУ -35 кВ, замена оборудования АСУ ТП, СДТУ, УРЗА). | F_TP1600.PS.0086 | Комплекс систем безопасности ПС 0.4 кВ | УНЦ комплекса систем безопасности ПС 0.4 кВ. Стационарная камера охранного (технологического) видеонаблюдения | ПС 110/35/6 кВ Кольцевая | нд | С | 2027 | 0.4 | Оборудование с ПО | Приказ об утв. ПСД | № 10-Э от 26.07.2023 | 1 зона, Ханты-Мансийский автономный округ - Югра | 1 | 1 | 1 | 25 | 1 точка наблюдения | И15-05 | 234.29 | 2.06 | 12065.935 | нд
1.2.1.2 | Реконструкция ПС 110/35/6 кВ Кольцевая (ОРУ-110 кВ, ОРУ -35 кВ, замена оборудования АСУ ТП, СДТУ, УРЗА). | F_TP1600.PS.0086 | Комплекс систем безопасности ПС 0.4 кВ | УНЦ комплекса систем безопасности ПС 0.4 кВ. Системы пожарной и охранной сигнализации | ПС 110/35/6 кВ Кольцевая | нд | С | 2027 | 0.4 | Оборудование с ПО | Приказ об утв. ПСД | № 10-Э от 26.07.2023 | 1 зона, Ханты-Мансийский автономный округ - Югра | 1 | 1 | 1 | 826.88 | 1 м² здания | И15-08 | 2.48 | 2.06 | 4224.3645 | нд
1.2.1.2 | Реконструкция ПС 110/35/6 кВ Кольцевая (ОРУ-110 кВ, ОРУ -35 кВ, замена оборудования АСУ ТП, СДТУ, УРЗА). | F_TP1600.PS.0086 | Ячейка выключателя и элементы ПС 110 кВ | УНЦ бакового выключателя 110 кВ без устройства фундаментов | ПС 110/35/6 кВ Кольцевая | нд | С | 2027 | 110 | Iном 3150 А, Iоткл 50 кА | Приказ об утв. ПСД | № 10-Э от 26.07.2023 | 1 зона, Ханты-Мансийский автономный округ - Югра | 1 | 1 | 1 | 5 | 1 ед | И8-01-2 | 20619.25 | 1.83 | 188666.1375 | нд
1.2.1.2 | Реконструкция ПС 110/35/6 кВ Кольцевая (ОРУ-110 кВ, ОРУ -35 кВ, замена оборудования АСУ ТП, СДТУ, УРЗА). | F_TP1600.PS.0086 | Ячейка выключателя и элементы ПС 110 кВ | УНЦ элементов ПС без устройства фундаментов. ТН (до трех вторичных обмоток) на три фазы. 110 кВ | ПС 110/35/6 кВ Кольцевая | нд | С | 2027 | 110 | ТН (до трех вторичных обмоток) на три фазы | Приказ об утв. ПСД | № 10-Э от 26.07.2023 | 1 зона, Ханты-Мансийский автономный округ - Югра | 1 | 1 | 1 | 7 | 1 ед | И10-02-3 | 4679.65 | 1.83 | 59946.3165 | нд
1.2.1.2 | Реконструкция ПС 110/35/6 кВ Кольцевая (ОРУ-110 кВ, ОРУ -35 кВ, замена оборудования АСУ ТП, СДТУ, УРЗА). | F_TP1600.PS.0086 | Ячейка выключателя и элементы ПС 35 кВ | УНЦ элементов ПС без устройства фундаментов. ТН (до трех вторичных обмоток) на три фазы. 35 кВ | ПС 110/35/6 кВ Кольцевая | нд | С | 2027 | 35 | ТН (до трех вторичных обмоток) на три фазы | Приказ об утв. ПСД | № 10-Э от 26.07.2023 | 1 зона, Ханты-Мансийский автономный округ - Югра | 1 | 1 | 1 | 2 | 1 ед | И10-02-2 | 2265.45 | 1.83 | 8291.547 | нд
1.2.1.2 | Реконструкция ПС 110/35/6 кВ Кольцевая (ОРУ-110 кВ, ОРУ -35 кВ, замена оборудования АСУ ТП, СДТУ, УРЗА). | F_TP1600.PS.0086 | Ячейка выключателя и элементы ПС 110 кВ | УНЦ элементов ПС без устройства фундаментов. Разъединитель на три полюса. 110 кВ | ПС 110/35/6 кВ Кольцевая | нд | С | 2027 | 110 | Разъединитель на три полюса | Приказ об утв. ПСД | № 10-Э от 26.07.2023 | 1 зона, Ханты-Мансийский автономный округ - Югра | 1 | 1 | 1 | 29 | 1 ед | И10-06-3 | 5022.89 | 1.83 | 266564.7723 | нд
1.2.1.2 | Реконструкция ПС 110/35/6 кВ Кольцевая (ОРУ-110 кВ, ОРУ -35 кВ, замена оборудования АСУ ТП, СДТУ, УРЗА). | F_TP1600.PS.0086 | Ячейка выключателя и элементы ПС 110 кВ | УНЦ элементов ПС без устройства фундаментов. Однополюсный разъединитель. 110 кВ | ПС 110/35/6 кВ Кольцевая | нд | С | 2027 | 110 | Однополюсный разъединитель | Приказ об утв. ПСД | № 10-Э от 26.07.2023 | 1 зона, Ханты-Мансийский автономный округ - Югра | 1 | 1 | 1 | 30 | 1 ед | И10-05-3 | 2837.26 | 1.83 | 155765.574 | нд
1.2.1.2 | Реконструкция ПС 110/35/6 кВ Кольцевая (ОРУ-110 кВ, ОРУ -35 кВ, замена оборудования АСУ ТП, СДТУ, УРЗА). | F_TP1600.PS.0086 | РЗА, система оперативного постоянного тока и собственных нужд ПС, сети связи 110 кВ | УНЦ РЗА. Шкаф направленной высокочастотной защиты ЛЭП 110 кВ с комплектом ступенчатых защит и обменом разрешающими сигналами (для схем РУ с двумя выключателями или с обходной системой сборных шин). | ПС 110/35/6 кВ Кольцевая | нд | С | 2027 | 110 | Без использования протоколов GOOSE и SV | Приказ об утв. ПСД | № 10-Э от 26.07.2023 | 1 зона, Ханты-Мансийский автономный округ - Югра | 1 | 1 | 1 | 4 | 1 ед | И11-16 | 3167.39 | 1.83 | 23185.2948 | нд
1.2.1.2 | Реконструкция ПС 110/35/6 кВ Кольцевая (ОРУ-110 кВ, ОРУ -35 кВ, замена оборудования АСУ ТП, СДТУ, УРЗА). | F_TP1600.PS.0086 | РЗА, система оперативного постоянного тока и собственных нужд ПС, сети связи 110 кВ | УНЦ РЗА. Шкаф автоматики регулирования напряжения двух трансформаторов для решений 110 кВ. | ПС 110/35/6 кВ Кольцевая | нд | С | 2027 | 110 | Без использования протоколов GOOSE и SV | Приказ об утв. ПСД | № 10-Э от 26.07.2023 | 1 зона, Ханты-Мансийский автономный округ - Югра | 1 | 1 | 1 | 2 | 1 ед | И11-51 | 3561.76 | 1.83 | 13036.0416 | нд
1.2.1.2 | Реконструкция ПС 110/35/6 кВ Кольцевая (ОРУ-110 кВ, ОРУ -35 кВ, замена оборудования АСУ ТП, СДТУ, УРЗА). | F_TP1600.PS.0086 | РЗА, система оперативного постоянного тока и собственных нужд ПС, сети связи 110 кВ | УНЦ РЗА. Шкаф защит с УРОВ и АУВ шиносоединительного (секционного) выключателя 110 кВ. | ПС 110/35/6 кВ Кольцевая | нд | С | 2027 | 110 | Без использования протоколов GOOSE и SV | Приказ об утв. ПСД | № 10-Э от 26.07.2023 | 1 зона, Ханты-Мансийский автономный округ - Югра | 1 | 1 | 1 | 1 | 1 ед | И11-09 | 3659.78 | 1.83 | 6697.3974 | нд
1.2.1.2 | Реконструкция ПС 110/35/6 кВ Кольцевая (ОРУ-110 кВ, ОРУ -35 кВ, замена оборудования АСУ ТП, СДТУ, УРЗА). | F_TP1600.PS.0086 | РЗА, система оперативного постоянного тока и собственных нужд ПС, сети связи 110 кВ | УНЦ РЗА. Шкаф дифференциально-фазной защиты ЛЭП 110 кВ с комплектом ступенчатых защит и обменом разрешающими сигналами (для схем РУ с двумя выключателями или с обходной системой сборных шин). | ПС 110/35/6 кВ Кольцевая | нд | С | 2027 | 110 | Без использования протоколов GOOSE и SV | Приказ об утв. ПСД | № 10-Э от 26.07.2023 | 1 зона, Ханты-Мансийский автономный округ - Югра | 1 | 1 | 1 | 2 | 1 ед | И11-14 | 3167.39 | 1.83 | 11592.6474 | нд
1.2.1.2 | Реконструкция ПС 110/35/6 кВ Кольцевая (ОРУ-110 кВ, ОРУ -35 кВ, замена оборудования АСУ ТП, СДТУ, УРЗА). | F_TP1600.PS.0086 | Система учета электрической энергии (мощности), АИИС КУЭ, ПКУ, технический учет электрической энергии 750 кВ | УНЦ ИИК. Установка трехфазного прибора учета трансформаторного включения в шкафу учета с ТТ и ТН (без догрузочных резисторов) 750 кВ | ПС 110/35/6 кВ Кольцевая | нд | С | 2027 | 750 | Трехфазный прибор учета трансформаторного включения в шкафу учета с ТТ и ТН (без догрузочных резисторов) | Приказ об утв. ПСД | № 10-Э от 26.07.2023 | 1 зона, Ханты-Мансийский автономный округ - Югра | 1 | 1 | 1 | 22 | 1 точка учета | А1-46 | 172.63 | 2.06 | 7823.5916 | нд
1.2.1.2 | Реконструкция ПС 110/35/6 кВ Кольцевая (ОРУ-110 кВ, ОРУ -35 кВ, замена оборудования АСУ ТП, СДТУ, УРЗА). | F_TP1600.PS.0086 | Ячейка выключателя и элементы ПС 35 кВ | УНЦ элементов ПС без устройства фундаментов. Разъединитель на три полюса. 35 кВ | ПС 110/35/6 кВ Кольцевая | нд | С | 2027 | 35 | Разъединитель на три полюса | Приказ об утв. ПСД | № 10-Э от 26.07.2023 | 1 зона, Ханты-Мансийский автономный округ - Югра | 1 | 1 | 1 | 18 | 1 ед | И10-06-2 | 2201.61 | 1.83 | 72521.0334 | нд
1.2.1.2 | Реконструкция ПС 110/35/6 кВ Кольцевая (ОРУ-110 кВ, ОРУ -35 кВ, замена оборудования АСУ ТП, СДТУ, УРЗА). | F_TP1600.PS.0086 | Линейно-кабельные сооружения ВОЛС 110 кВ | УНЦ ОКСН 110 кВ | ПС 110/35/6 кВ Кольцевая | нд | С | 2027 | 110 | 48 ОВ, 30 кН | Приказ об утв. ПСД | № 10-Э от 26.07.2023 | 1 зона, Ханты-Мансийский автономный округ - Югра | 1 | 1 | 1 | 26.467 | 1 км | О2-06-3 | 527.01 | 1.61 | 22456.8816 | нд
1.2.1.2 | Реконструкция ПС 110/35/6 кВ Кольцевая (ОРУ-110 кВ, ОРУ -35 кВ, замена оборудования АСУ ТП, СДТУ, УРЗА). | F_TP1600.PS.0086 | Итого объем финансовых потребностей по инвестиционному проекту, тыс. рублей | нд | нд | нд | нд | нд | нд | нд | нд | нд | нд | нд | нд | нд | нд | нд | нд | нд | нд | 1745186.6822 | нд
1.2.1.2 | Реконструкция ПС 110/35/6 кВ Факел (ОРУ-110 кВ, ОРУ-35кВ.КРУН-6кВ,устройств РЗА, АСУ ТП для целей телеуправления оборудованием из ДЦ АО «СО ЕЭС» и филиала АО «Россети Тюмень» Нижневартовские электрические сети) | F_TP1600.PS.0049 | Здание ПС (ОПУ, ЗРУ, РЩ), здание ЗПС, здание РПБ, прочие здания и сооружения, инженерные системы зданий 110 кВ | УНЦ на демонтажные работы зданий и сооружений. Здания ОПУ, РЩ 110 кВ | ПС 220/110/35/6 кВ Факел | 2 | С | 2026 | 110 | Здание | Приказ об утв. ПСД | № 19-Э от 11.09.2023 | 1 зона, Ханты-Мансийский автономный округ - Югра | 1 | 1 | 1 | 616.78 | 1 м2 | М7-03 | 53.76 | 2.08 | 68968.833 | нд
1.2.1.2 | Реконструкция ПС 110/35/6 кВ Факел (ОРУ-110 кВ, ОРУ-35кВ.КРУН-6кВ,устройств РЗА, АСУ ТП для целей телеуправления оборудованием из ДЦ АО «СО ЕЭС» и филиала АО «Россети Тюмень» Нижневартовские электрические сети) | F_TP1600.PS.0049 | Здание ПС (ОПУ, ЗРУ, РЩ), здание ЗПС, здание РПБ, прочие здания и сооружения, инженерные системы зданий 110 кВ | УНЦ на демонтажные работы зданий и сооружений. Маслосборник 110 кВ | ПС 220/110/35/6 кВ Факел | 2 | С | 2026 | 110 | Сооружение | Приказ об утв. ПСД | № 19-Э от 11.09.2023 | 1 зона, Ханты-Мансийский автономный округ - Югра | 1 | 1 | 1 | 156.5 | 1 м3 | М7-11 | 6.17 | 2.08 | 2008.4584 | нд
1.2.1.2 | Реконструкция ПС 110/35/6 кВ Факел (ОРУ-110 кВ, ОРУ-35кВ.КРУН-6кВ,устройств РЗА, АСУ ТП для целей телеуправления оборудованием из ДЦ АО «СО ЕЭС» и филиала АО «Россети Тюмень» Нижневартовские электрические сети) | F_TP1600.PS.0049 | Проектные и изыскательские работы, разработка и утверждение ДПТ, кадастровые работы и работы по установлению земельных отношений 220 кВ | УНЦ на проектные и изыскательские работы для ПС (ПП, ЗПС) 220 кВ | ПС 220/110/35/6 кВ Факел | 1 | С | 2026 | 220 | 220/РУ НН | Приказ об утв. ПСД | № 19-Э от 11.09.2023 | Ханты-Мансийский автономный округ - Югра | 1 | 1 | 1 | 1 | 1 ПС, 1 ПП, 1 ЗПС | П1-03 | 198279.26 | 1 | 198279.26 | нд
1.2.1.2 | Реконструкция ПС 110/35/6 кВ Факел (ОРУ-110 кВ, ОРУ-35кВ.КРУН-6кВ,устройств РЗА, АСУ ТП для целей телеуправления оборудованием из ДЦ АО «СО ЕЭС» и филиала АО «Россети Тюмень» Нижневартовские электрические сети) | F_TP1600.PS.0049 | ПП, ПС 220 кВ | УНЦ постоянной части ПС 220 кВ | ПС 220/110/35/6 кВ Факел | 2 | С | 2026 | 220 | Открытая ПС | Приказ об утв. ПСД | № 19-Э от 11.09.2023 | 1 зона, Ханты-Мансийский автономный округ - Югра | 1 | 1 | 1 | 1 | 1 ПС | З1-03 | 340628.97 | 2.08 | 708508.2576 | нд
1.2.1.2 | Реконструкция ПС 110/35/6 кВ Факел (ОРУ-110 кВ, ОРУ-35кВ.КРУН-6кВ,устройств РЗА, АСУ ТП для целей телеуправления оборудованием из ДЦ АО «СО ЕЭС» и филиала АО «Россети Тюмень» Нижневартовские электрические сети) | F_TP1600.PS.0049 | Проектные и изыскательские работы, разработка и утверждение ДПТ, кадастровые работы и работы по установлению земельных отношений 110 кВ | УНЦ на проектные и изыскательские работы для ПС (ПП, ЗПС) 110 кВ | ПС 220/110/35/6 кВ Факел | 1 | С | 2026 | 110 | 110/РУ СН/РУ НН | Приказ об утв. ПСД | № 19-Э от 11.09.2023 | Ханты-Мансийский автономный округ - Югра | 1 | 1 | 1 | 1 | 1 ПС, 1 ПП, 1 ЗПС | П1-02 | 93308.14 | 1 | 93308.14 | нд
1.2.1.2 | Реконструкция ПС 110/35/6 кВ Факел (ОРУ-110 кВ, ОРУ-35кВ.КРУН-6кВ,устройств РЗА, АСУ ТП для целей телеуправления оборудованием из ДЦ АО «СО ЕЭС» и филиала АО «Россети Тюмень» Нижневартовские электрические сети) | F_TP1600.PS.0049 | Проектные и изыскательские работы, разработка и утверждение ДПТ, кадастровые работы и работы по установлению земельных отношений 110 кВ | УНЦ на кадастровые работы ПС (ЗПС) 110 кВ и работы по установлению земельных отношений | ПС 220/110/35/6 кВ Факел | 2 | С | 2026 | 110 | Полевые и камеральные геодезические работы, оформление земельных отношений в границах временного (краткосрочного) отвода на период строительства (реконструкции) объекта, кадастровый учет построенного объекта, государственная регистрация права на построенный объект, внесение в сведения государственного реестра недвижимости данных об охранных зонах построенного объекта, образование земельного участка для эксплуатации объекта | Приказ об утв. ПСД | № 19-Э от 11.09.2023 | Ханты-Мансийский автономный округ - Югра | 1 | 1 | 1 | 0.488 | 1 га | П11-01 | 2856.53 | 1 | 1393.9866 | нд
1.2.1.2 | Реконструкция ПС 110/35/6 кВ Факел (ОРУ-110 кВ, ОРУ-35кВ.КРУН-6кВ,устройств РЗА, АСУ ТП для целей телеуправления оборудованием из ДЦ АО «СО ЕЭС» и филиала АО «Россети Тюмень» Нижневартовские электрические сети) | F_TP1600.PS.0049 | Ячейка выключателя и элементы ПС 110 кВ | УНЦ на демонтажные работы ПС 110 кВ | ПС 220/110/35/6 кВ Факел | нд | С | 2026 | 110 | Выключатель 110 кВ | Приказ об утв. ПСД | № 19-Э от 11.09.2023 | 1 зона, Ханты-Мансийский автономный округ - Югра | 1 | 1 | 1 | 4 | 1 ед | М6-07-2 | 554 | 2.08 | 4609.28 | нд
1.2.1.2 | Реконструкция ПС 110/35/6 кВ Факел (ОРУ-110 кВ, ОРУ-35кВ.КРУН-6кВ,устройств РЗА, АСУ ТП для целей телеуправления оборудованием из ДЦ АО «СО ЕЭС» и филиала АО «Россети Тюмень» Нижневартовские электрические сети) | F_TP1600.PS.0049 | ПП, ПС 110 кВ | УНЦ постоянной части ПС 110 кВ | ПС 220/110/35/6 кВ Факел | 1 | С | 2026 | 110 | Открытая ПС | Приказ об утв. ПСД | № 19-Э от 11.09.2023 | 1 зона, Ханты-Мансийский автономный округ - Югра | 1 | 1 | 1 | 1 | 1 ПС | З1-02 | 144317.05 | 2.08 | 300179.464 | нд
1.2.1.2 | Реконструкция ПС 110/35/6 кВ Факел (ОРУ-110 кВ, ОРУ-35кВ.КРУН-6кВ,устройств РЗА, АСУ ТП для целей телеуправления оборудованием из ДЦ АО «СО ЕЭС» и филиала АО «Россети Тюмень» Нижневартовские электрические сети) | F_TP1600.PS.0049 | Здание ПС (ОПУ, ЗРУ, РЩ), здание ЗПС, здание РПБ, прочие здания и сооружения, инженерные системы зданий 6 кВ | УНЦ на демонтажные работы зданий и сооружений. Здание ЗРУ 6 кВ | ПС 220/110/35/6 кВ Факел | 2 | С | 2026 | 6 | Здание | Приказ об утв. ПСД | № 19-Э от 11.09.2023 | 1 зона, Ханты-Мансийский автономный округ - Югра | 1 | 1 | 1 | 41.616 | 1 м2 | М7-01 | 24.9 | 2.08 | 2155.3759 | нд
1.2.1.2 | Реконструкция ПС 110/35/6 кВ Факел (ОРУ-110 кВ, ОРУ-35кВ.КРУН-6кВ,устройств РЗА, АСУ ТП для целей телеуправления оборудованием из ДЦ АО «СО ЕЭС» и филиала АО «Россети Тюмень» Нижневартовские электрические сети) | F_TP1600.PS.0049 | Подготовка и устройство территории ПС (ЗПС, элементов ПС) 220 кВ | УНЦ подготовки и устройства территории ПС (ЗПС) 220 кВ | ПС 220/110/35/6 кВ Факел | нд | С | 2026 | 220 | Тюменская область, Ханты-Мансийский автономный округ - Югра, Ямало-Ненецкий автономный округ | Приказ об утв. ПСД | № 19-Э от 11.09.2023 | Ханты-Мансийский автономный округ - Югра | 1 | 1 | 1 | 1833 | 1 м2 | Б1-11 | 5.7 | 1 | 10448.1 | нд
1.2.1.2 | Реконструкция ПС 110/35/6 кВ Факел (ОРУ-110 кВ, ОРУ-35кВ.КРУН-6кВ,устройств РЗА, АСУ ТП для целей телеуправления оборудованием из ДЦ АО «СО ЕЭС» и филиала АО «Россети Тюмень» Нижневартовские электрические сети) | F_TP1600.PS.0049 | Подготовка и устройство территории ПС (ЗПС, элементов ПС) 110 кВ | УНЦ подготовки и устройства территории ПС (ЗПС) 110 кВ | ПС 220/110/35/6 кВ Факел | нд | С | 2026 | 110 | Тюменская область, Ханты-Мансийский автономный округ - Югра, Ямало-Ненецкий автономный округ | Приказ об утв. ПСД | № 19-Э от 11.09.2023 | Ханты-Мансийский автономный округ - Югра | 1 | 1 | 1 | 1275 | 1 м2 | Б1-11 | 5.7 | 1 | 7267.5 | нд
1.2.1.2 | Реконструкция ПС 110/35/6 кВ Факел (ОРУ-110 кВ, ОРУ-35кВ.КРУН-6кВ,устройств РЗА, АСУ ТП для целей телеуправления оборудованием из ДЦ АО «СО ЕЭС» и филиала АО «Россети Тюмень» Нижневартовские электрические сети) | F_TP1600.PS.0049 | АСУ ТП ПС и ТМ 110 кВ | УНЦ систем АСУТП и ТМ. Шкаф общеподстанционных контроллеров с количеством собираемых дискретных сигналов: 256 шт. 110 кВ | ПС 220/110/35/6 кВ Факел | 1 | С | 2026 | 110 | Количество собираемых дискретных сигналов: 256 шт. | Приказ об утв. ПСД | № 19-Э от 11.09.2023 | 1 зона, Ханты-Мансийский автономный округ - Югра | 1 | 1 | 1 | 30 | 1 ед. | А5-18 | 5131.77 | 1.84 | 283273.704 | нд
1.2.1.2 | Реконструкция ПС 110/35/6 кВ Факел (ОРУ-110 кВ, ОРУ-35кВ.КРУН-6кВ,устройств РЗА, АСУ ТП для целей телеуправления оборудованием из ДЦ АО «СО ЕЭС» и филиала АО «Россети Тюмень» Нижневартовские электрические сети) | F_TP1600.PS.0049 | АСУ ТП ПС и ТМ 110 кВ | УНЦ систем АСУТП и ТМ. Шкаф сетевой коммутации с пятью коммутаторами и одним сервером системы обеспечения единого времени 110 кВ | ПС 220/110/35/6 кВ Факел | 1 | С | 2026 | 110 | Коммутаторы с 24 портами, модуль синхронизации данных, шкаф для размещения оборудования, ПО | Приказ об утв. ПСД | № 19-Э от 11.09.2023 | 1 зона, Ханты-Мансийский автономный округ - Югра | 1 | 1 | 1 | 17 | 1 ед. | А5-05 | 12455.6 | 1.84 | 389611.168 | нд
1.2.1.2 | Реконструкция ПС 110/35/6 кВ Факел (ОРУ-110 кВ, ОРУ-35кВ.КРУН-6кВ,устройств РЗА, АСУ ТП для целей телеуправления оборудованием из ДЦ АО «СО ЕЭС» и филиала АО «Россети Тюмень» Нижневартовские электрические сети) | F_TP1600.PS.0049 | АСУ ТП ПС и ТМ 110 кВ | УНЦ систем АСУТП и ТМ. АРМ оперативного персонала 110 кВ | ПС 220/110/35/6 кВ Факел | 1 | С | 2026 | 110 | АРМ оперативного персонала | Приказ об утв. ПСД | № 19-Э от 11.09.2023 | 1 зона, Ханты-Мансийский автономный округ - Югра | 1 | 1 | 1 | 4 | 1 ед. | А5-07 | 860.27 | 1.84 | 6331.5872 | нд
1.2.1.2 | Реконструкция ПС 110/35/6 кВ Факел (ОРУ-110 кВ, ОРУ-35кВ.КРУН-6кВ,устройств РЗА, АСУ ТП для целей телеуправления оборудованием из ДЦ АО «СО ЕЭС» и филиала АО «Россети Тюмень» Нижневартовские электрические сети) | F_TP1600.PS.0049 | Ячейка выключателя и элементы ПС 110 кВ | УНЦ элементов ПС с устройством фундаментов. Однополюсный разъединитель. 110 кВ | ПС 220/110/35/6 кВ Факел | 2 | С | 2026 | 110 | Однополюсный разъединитель | Приказ об утв. ПСД | № 19-Э от 11.09.2023 | 1 зона, Ханты-Мансийский автономный округ - Югра | 1 | 1 | 1 | 2 | 1 ед | И5-05-3 | 2934.88 | 1.83 | 10741.6608 | нд
1.2.1.2 | Реконструкция ПС 110/35/6 кВ Факел (ОРУ-110 кВ, ОРУ-35кВ.КРУН-6кВ,устройств РЗА, АСУ ТП для целей телеуправления оборудованием из ДЦ АО «СО ЕЭС» и филиала АО «Россети Тюмень» Нижневартовские электрические сети) | F_TP1600.PS.0049 | Системы ВЧ связи, УПАСК, ПА 220 кВ | УНЦ системы ВЧ-связи 220 кВ. Комбинированная аппаратура по ВЧ (ВОЛС) 220 кВ | ПС 220/110/35/6 кВ Факел | 2 | С | 2026 | 220 | Аппаратуру ВЧ-связи (приемник, передатчик, интерфейсы телефонии и передачи данных), шкаф (стойку) для размещения оборудования | Приказ об утв. ПСД | № 19-Э от 11.09.2023 | 1 зона, Ханты-Мансийский автономный округ - Югра | 1 | 1 | 1 | 2 | 1 ед | А6-07 | 3657.51 | 1.84 | 13459.6368 | нд
1.2.1.2 | Реконструкция ПС 110/35/6 кВ Факел (ОРУ-110 кВ, ОРУ-35кВ.КРУН-6кВ,устройств РЗА, АСУ ТП для целей телеуправления оборудованием из ДЦ АО «СО ЕЭС» и филиала АО «Россети Тюмень» Нижневартовские электрические сети) | F_TP1600.PS.0049 | РЗА, система оперативного постоянного тока и собственных нужд ПС, сети связи 220 кВ | УНЦ РЗА. Шкаф основных защит автотрансформатора 220 кВ и ошиновки. | ПС 220/110/35/6 кВ Факел | 2 | С | 2026 | 220 | Без использования протоколов GOOSE и SV | Приказ об утв. ПСД | № 19-Э от 11.09.2023 | 1 зона, Ханты-Мансийский автономный округ - Югра | 1 | 1 | 1 | 2 | 1 ед | И11-34 | 5760.93 | 1.83 | 21085.0038 | нд
1.2.1.2 | Реконструкция ПС 110/35/6 кВ Факел (ОРУ-110 кВ, ОРУ-35кВ.КРУН-6кВ,устройств РЗА, АСУ ТП для целей телеуправления оборудованием из ДЦ АО «СО ЕЭС» и филиала АО «Россети Тюмень» Нижневартовские электрические сети) | F_TP1600.PS.0049 | РЗА, система оперативного постоянного тока и собственных нужд ПС, сети связи 750 кВ | УНЦ РЗА. Шкаф резервных защит автотрансформатора 750 кВ. | ПС 220/110/35/6 кВ Факел | 2 | С | 2026 | 750 | Без использования протоколов GOOSE и SV | Приказ об утв. ПСД | № 19-Э от 11.09.2023 | 1 зона, Ханты-Мансийский автономный округ - Югра | 1 | 1 | 1 | 2 | 1 ед | И11-38 | 3754.98 | 1.83 | 13743.2268 | нд
1.2.1.2 | Реконструкция ПС 110/35/6 кВ Факел (ОРУ-110 кВ, ОРУ-35кВ.КРУН-6кВ,устройств РЗА, АСУ ТП для целей телеуправления оборудованием из ДЦ АО «СО ЕЭС» и филиала АО «Россети Тюмень» Нижневартовские электрические сети) | F_TP1600.PS.0049 | РЗА, система оперативного постоянного тока и собственных нужд ПС, сети связи 220 кВ | УНЦ РЗА. Шкаф защит трансформатора 220 кВ. | ПС 220/110/35/6 кВ Факел | 2 | С | 2026 | 220 | Без использования протоколов GOOSE и SV | Приказ об утв. ПСД | № 19-Э от 11.09.2023 | 1 зона, Ханты-Мансийский автономный округ - Югра | 1 | 1 | 1 | 2 | 1 ед | И11-32 | 4465.96 | 1.83 | 16345.4136 | нд
1.2.1.2 | Реконструкция ПС 110/35/6 кВ Факел (ОРУ-110 кВ, ОРУ-35кВ.КРУН-6кВ,устройств РЗА, АСУ ТП для целей телеуправления оборудованием из ДЦ АО «СО ЕЭС» и филиала АО «Россети Тюмень» Нижневартовские электрические сети) | F_TP1600.PS.0049 | РЗА, система оперативного постоянного тока и собственных нужд ПС, сети связи 110 кВ | УНЦ РЗА. Шкаф дифференциально-фазной защиты ЛЭП 110 кВ с комплектом ступенчатых защит и обменом разрешающими сигналами (для схем РУ с двумя выключателями или с обходной системой сборных шин). | ПС 220/110/35/6 кВ Факел | 2 | С | 2026 | 110 | Без использования протоколов GOOSE и SV | Приказ об утв. ПСД | № 19-Э от 11.09.2023 | 1 зона, Ханты-Мансийский автономный округ - Югра | 1 | 1 | 1 | 4 | 1 ед | И11-14 | 3167.39 | 1.83 | 23185.2948 | нд
1.2.1.2 | Реконструкция ПС 110/35/6 кВ Факел (ОРУ-110 кВ, ОРУ-35кВ.КРУН-6кВ,устройств РЗА, АСУ ТП для целей телеуправления оборудованием из ДЦ АО «СО ЕЭС» и филиала АО «Россети Тюмень» Нижневартовские электрические сети) | F_TP1600.PS.0049 | РЗА, система оперативного постоянного тока и собственных нужд ПС, сети связи 110 кВ | УНЦ РЗА. Шкаф дифференциальной защиты сборных шин 110 кВ (15 присоединений с управляемой фиксацией). | ПС 220/110/35/6 кВ Факел | 2 | С | 2026 | 110 | Без использования протоколов GOOSE и SV | Приказ об утв. ПСД | № 19-Э от 11.09.2023 | 1 зона, Ханты-Мансийский автономный округ - Югра | 1 | 1 | 1 | 1 | 1 ед | И11-04 | 9726.01 | 1.83 | 17798.5983 | нд
1.2.1.2 | Реконструкция ПС 110/35/6 кВ Факел (ОРУ-110 кВ, ОРУ-35кВ.КРУН-6кВ,устройств РЗА, АСУ ТП для целей телеуправления оборудованием из ДЦ АО «СО ЕЭС» и филиала АО «Россети Тюмень» Нижневартовские электрические сети) | F_TP1600.PS.0049 | РЗА, система оперативного постоянного тока и собственных нужд ПС, сети связи 110 кВ | УНЦ РЗА. Шкаф автоматики регулирования напряжения двух трансформаторов для решений 110 кВ. | ПС 220/110/35/6 кВ Факел | 2 | С | 2026 | 110 | Без использования протоколов GOOSE и SV | Приказ об утв. ПСД | № 19-Э от 11.09.2023 | 1 зона, Ханты-Мансийский автономный округ - Югра | 1 | 1 | 1 | 1 | 1 ед | И11-51 | 3561.76 | 1.83 | 6518.0208 | нд
1.2.1.2 | Реконструкция ПС 110/35/6 кВ Факел (ОРУ-110 кВ, ОРУ-35кВ.КРУН-6кВ,устройств РЗА, АСУ ТП для целей телеуправления оборудованием из ДЦ АО «СО ЕЭС» и филиала АО «Россети Тюмень» Нижневартовские электрические сети) | F_TP1600.PS.0049 | РЗА, система оперативного постоянного тока и собственных нужд ПС, сети связи 110 кВ | УНЦ РЗА. Шкаф резервных защит трансформатора 110 кВ. | ПС 220/110/35/6 кВ Факел | 2 | С | 2026 | 110 | Без использования протоколов GOOSE и SV | Приказ об утв. ПСД | № 19-Э от 11.09.2023 | 1 зона, Ханты-Мансийский автономный округ - Югра | 1 | 1 | 1 | 2 | 1 ед | И11-33 | 3633.28 | 1.83 | 13297.8048 | нд
1.2.1.2 | Реконструкция ПС 110/35/6 кВ Факел (ОРУ-110 кВ, ОРУ-35кВ.КРУН-6кВ,устройств РЗА, АСУ ТП для целей телеуправления оборудованием из ДЦ АО «СО ЕЭС» и филиала АО «Россети Тюмень» Нижневартовские электрические сети) | F_TP1600.PS.0049 | Ячейка выключателя и элементы ПС 35 кВ | УНЦ бакового выключателя 35 кВ с устройством фундаментов | ПС 220/110/35/6 кВ Факел | 2 | С | 2026 | 35 | Баковый выключатель | Приказ об утв. ПСД | № 19-Э от 11.09.2023 | 1 зона, Ханты-Мансийский автономный округ - Югра | 1 | 1 | 1 | 7 | 1 ед | И4-01 | 5512.41 | 1.59 | 61353.1233 | нд
1.2.1.2 | Реконструкция ПС 110/35/6 кВ Факел (ОРУ-110 кВ, ОРУ-35кВ.КРУН-6кВ,устройств РЗА, АСУ ТП для целей телеуправления оборудованием из ДЦ АО «СО ЕЭС» и филиала АО «Россети Тюмень» Нижневартовские электрические сети) | F_TP1600.PS.0049 | Ячейка выключателя и элементы ПС 35 кВ | УНЦ элементов ПС с устройством фундаментов. Разъединитель на три полюса. 35 кВ | ПС 220/110/35/6 кВ Факел | 2 | С | 2026 | 35 | Разъединитель на три полюса | Приказ об утв. ПСД | № 19-Э от 11.09.2023 | 1 зона, Ханты-Мансийский автономный округ - Югра | 1 | 1 | 1 | 16 | 1 ед. | И5-06-2 | 2327.6 | 1.83 | 68152.128 | нд
1.2.1.2 | Реконструкция ПС 110/35/6 кВ Факел (ОРУ-110 кВ, ОРУ-35кВ.КРУН-6кВ,устройств РЗА, АСУ ТП для целей телеуправления оборудованием из ДЦ АО «СО ЕЭС» и филиала АО «Россети Тюмень» Нижневартовские электрические сети) | F_TP1600.PS.0049 | Ячейка выключателя и элементы ПС 35 кВ | УНЦ элементов ПС с устройством фундаментов. ОПН на три фазы. 35 кВ | ПС 220/110/35/6 кВ Факел | 2 | С | 2026 | 35 | ОПН на три фазы | Приказ об утв. ПСД | № 19-Э от 11.09.2023 | 1 зона, Ханты-Мансийский автономный округ - Югра | 1 | 1 | 1 | 6 | 1 ед. | И5-04-2 | 441.94 | 1.83 | 4852.5012 | нд
1.2.1.2 | Реконструкция ПС 110/35/6 кВ Факел (ОРУ-110 кВ, ОРУ-35кВ.КРУН-6кВ,устройств РЗА, АСУ ТП для целей телеуправления оборудованием из ДЦ АО «СО ЕЭС» и филиала АО «Россети Тюмень» Нижневартовские электрические сети) | F_TP1600.PS.0049 | Здание ПС (ОПУ, ЗРУ, РЩ), здание ЗПС, здание РПБ, прочие здания и сооружения, инженерные системы зданий 6 кВ | УНЦ зданий ЗРУ, ЗПС 6 кВ | ПС 220/110/35/6 кВ Факел | 2 | С | 2026 | 6 | ЗРУ | Приказ об утв. ПСД | № 19-Э от 11.09.2023 | 1 зона, Ханты-Мансийский автономный округ - Югра | 1 | 1 | 1 | 2 | 1 здание | З5-01 | 14686.79 | 1.84 | 54047.3872 | нд
1.2.1.2 | Реконструкция ПС 110/35/6 кВ Факел (ОРУ-110 кВ, ОРУ-35кВ.КРУН-6кВ,устройств РЗА, АСУ ТП для целей телеуправления оборудованием из ДЦ АО «СО ЕЭС» и филиала АО «Россети Тюмень» Нижневартовские электрические сети) | F_TP1600.PS.0049 | РУ 6 кВ | УНЦ ячейки выключателя НУ 6 кВ | ПС 220/110/35/6 кВ Факел | 2 | С | 2026 | 6 | Iном 2000 А, Iоткл 25 кА | Приказ об утв. ПСД | № 19-Э от 11.09.2023 | 1 зона, Ханты-Мансийский автономный округ - Югра | 1 | 1 | 1 | 10 | 1 ячейка | В2-04-1 | 6019.22 | 1.59 | 95705.598 | нд
1.2.1.2 | Реконструкция ПС 110/35/6 кВ Факел (ОРУ-110 кВ, ОРУ-35кВ.КРУН-6кВ,устройств РЗА, АСУ ТП для целей телеуправления оборудованием из ДЦ АО «СО ЕЭС» и филиала АО «Россети Тюмень» Нижневартовские электрические сети) | F_TP1600.PS.0049 | РЗА, система оперативного постоянного тока и собственных нужд ПС, сети связи 110 кВ | УНЦ РЗА. Шкаф АУВ 110 кВ и УРОВ. | ПС 220/110/35/6 кВ Факел | 2 | С | 2026 | 110 | Без использования протоколов GOOSE и SV | Приказ об утв. ПСД | № 19-Э от 11.09.2023 | 1 зона, Ханты-Мансийский автономный округ - Югра | 1 | 1 | 1 | 6 | 1 ед | И11-10 | 3668.9 | 1.83 | 40284.522 | нд
1.2.1.2 | Реконструкция ПС 110/35/6 кВ Факел (ОРУ-110 кВ, ОРУ-35кВ.КРУН-6кВ,устройств РЗА, АСУ ТП для целей телеуправления оборудованием из ДЦ АО «СО ЕЭС» и филиала АО «Россети Тюмень» Нижневартовские электрические сети) | F_TP1600.PS.0049 | РЗА, система оперативного постоянного тока и собственных нужд ПС, сети связи 35 кВ | УНЦ РЗА. Микропроцессорный терминал для защиты и автоматики отходящих линий 35 кВ. | ПС 220/110/35/6 кВ Факел | 2 | С | 2026 | 35 | Без использования протоколов GOOSE и SV | Приказ об утв. ПСД | № 19-Э от 11.09.2023 | 1 зона, Ханты-Мансийский автономный округ - Югра | 1 | 1 | 1 | 4 | 1 ед | И11-140 | 1009.17 | 1.83 | 7387.1244 | нд
1.2.1.2 | Реконструкция ПС 110/35/6 кВ Факел (ОРУ-110 кВ, ОРУ-35кВ.КРУН-6кВ,устройств РЗА, АСУ ТП для целей телеуправления оборудованием из ДЦ АО «СО ЕЭС» и филиала АО «Россети Тюмень» Нижневартовские электрические сети) | F_TP1600.PS.0049 | РЗА, система оперативного постоянного тока и собственных нужд ПС, сети связи 35 кВ | УНЦ РЗА. Микропроцессорный терминал защит и автоматики вводного выключателя 35 кВ. | ПС 220/110/35/6 кВ Факел | 2 | С | 2026 | 35 | Без использования протоколов GOOSE и SV | Приказ об утв. ПСД | № 19-Э от 11.09.2023 | 1 зона, Ханты-Мансийский автономный округ - Югра | 1 | 1 | 1 | 2 | 1 ед | И11-136 | 1298.06 | 1.83 | 4750.8996 | нд
1.2.1.2 | Реконструкция ПС 110/35/6 кВ Факел (ОРУ-110 кВ, ОРУ-35кВ.КРУН-6кВ,устройств РЗА, АСУ ТП для целей телеуправления оборудованием из ДЦ АО «СО ЕЭС» и филиала АО «Россети Тюмень» Нижневартовские электрические сети) | F_TP1600.PS.0049 | РЗА, система оперативного постоянного тока и собственных нужд ПС, сети связи 35 кВ | УНЦ РЗА. Комплект защит и автоматики секционного выключателя 35 кВ. | ПС 220/110/35/6 кВ Факел | 2 | С | 2026 | 35 | Без использования протоколов GOOSE и SV | Приказ об утв. ПСД | № 19-Э от 11.09.2023 | 1 зона, Ханты-Мансийский автономный округ - Югра | 1 | 1 | 1 | 1 | 1 ед | И11-132 | 2176.38 | 1.83 | 3982.7754 | нд
1.2.1.2 | Реконструкция ПС 110/35/6 кВ Факел (ОРУ-110 кВ, ОРУ-35кВ.КРУН-6кВ,устройств РЗА, АСУ ТП для целей телеуправления оборудованием из ДЦ АО «СО ЕЭС» и филиала АО «Россети Тюмень» Нижневартовские электрические сети) | F_TP1600.PS.0049 | АСУ ТП ПС и ТМ 6 кВ | УНЦ АСУ ТП присоединения 6 кВ | ПС 220/110/35/6 кВ Факел | 2 | С | 2026 | 6 | Аналоговые (дискретные) входы, дискретные выходы, цифровые интерфейсы, РАС, синхронизацию данных, контроль показателей качества электрической энергии, оперативная блокировка разъединителей, расчет ресурса силового выключателя, самодиагностика | Приказ об утв. ПСД | № 19-Э от 11.09.2023 | 1 зона, Ханты-Мансийский автономный округ - Югра | 1 | 1 | 1 | 2 | 1 ед. | А4-01 | 330.05 | 1.84 | 1214.584 | нд
1.2.1.2 | Реконструкция ПС 110/35/6 кВ Факел (ОРУ-110 кВ, ОРУ-35кВ.КРУН-6кВ,устройств РЗА, АСУ ТП для целей телеуправления оборудованием из ДЦ АО «СО ЕЭС» и филиала АО «Россети Тюмень» Нижневартовские электрические сети) | F_TP1600.PS.0049 | АСУ ТП ПС и ТМ 35 кВ | УНЦ АСУТП присоединения 35 кВ | ПС 220/110/35/6 кВ Факел | 2 | С | 2026 | 35 | Аналоговые (дискретные) входы, дискретные выходы, цифровые интерфейсы, РАС, синхронизацию данных, контроль показателей качества электрической энергии, оперативная блокировка разъединителей, расчет ресурса силового выключателя, самодиагностика, автоматическое управление выключателем, функция резервирования блоков питания | Приказ об утв. ПСД | № 19-Э от 11.09.2023 | 1 зона, Ханты-Мансийский автономный округ - Югра | 1 | 1 | 1 | 12 | 1 ед. | А4-02 | 1046.28 | 1.84 | 23101.8624 | нд
1.2.1.2 | Реконструкция ПС 110/35/6 кВ Факел (ОРУ-110 кВ, ОРУ-35кВ.КРУН-6кВ,устройств РЗА, АСУ ТП для целей телеуправления оборудованием из ДЦ АО «СО ЕЭС» и филиала АО «Россети Тюмень» Нижневартовские электрические сети) | F_TP1600.PS.0049 | АСУ ТП ПС и ТМ 110 кВ | УНЦ систем АСУТП и ТМ. Шкаф сетевой коммутации с пятью коммутаторами и одним сервером системы обеспечения единого времени 110 кВ | ПС 220/110/35/6 кВ Факел | 2 | С | 2026 | 110 | Коммутаторы с 24 портами, модуль синхронизации данных, шкаф для размещения оборудования, ПО | Приказ об утв. ПСД | № 19-Э от 11.09.2023 | 1 зона, Ханты-Мансийский автономный округ - Югра | 1 | 1 | 1 | 1 | 1 ед. | А5-05 | 12455.6 | 1.84 | 22918.304 | нд
1.2.1.2 | Реконструкция ПС 110/35/6 кВ Факел (ОРУ-110 кВ, ОРУ-35кВ.КРУН-6кВ,устройств РЗА, АСУ ТП для целей телеуправления оборудованием из ДЦ АО «СО ЕЭС» и филиала АО «Россети Тюмень» Нижневартовские электрические сети) | F_TP1600.PS.0049 | РЗА, система оперативного постоянного тока и собственных нужд ПС, сети связи 110 кВ | УНЦ РЗА. Шкаф направленной высокочастотной защиты ЛЭП 110 кВ с комплектом ступенчатых защит и обменом разрешающими сигналами (для схем РУ с двумя выключателями или с обходной системой сборных шин). | ПС 220/110/35/6 кВ Факел | 2 | С | 2026 | 110 | Без использования протоколов GOOSE и SV | Приказ об утв. ПСД | № 19-Э от 11.09.2023 | 1 зона, Ханты-Мансийский автономный округ - Югра | 1 | 1 | 1 | 2 | 1 ед | И11-16 | 3167.39 | 1.83 | 11592.6474 | нд
1.2.1.2 | Реконструкция ПС 110/35/6 кВ Факел (ОРУ-110 кВ, ОРУ-35кВ.КРУН-6кВ,устройств РЗА, АСУ ТП для целей телеуправления оборудованием из ДЦ АО «СО ЕЭС» и филиала АО «Россети Тюмень» Нижневартовские электрические сети) | F_TP1600.PS.0049 | РЗА, система оперативного постоянного тока и собственных нужд ПС, сети связи 110 кВ | УНЦ РЗА. Шкаф ступенчатых защит ЛЭП 110 кВ с обменом разрешающими сигналами (для схем РУ с двумя выключателями или с обходной системой сборных шин). | ПС 220/110/35/6 кВ Факел | 2 | С | 2026 | 110 | Без использования протоколов GOOSE и SV | Приказ об утв. ПСД | № 19-Э от 11.09.2023 | 1 зона, Ханты-Мансийский автономный округ - Югра | 1 | 1 | 1 | 6 | 1 ед | И11-20 | 2845.04 | 1.83 | 31238.5392 | нд
1.2.1.2 | Реконструкция ПС 110/35/6 кВ Факел (ОРУ-110 кВ, ОРУ-35кВ.КРУН-6кВ,устройств РЗА, АСУ ТП для целей телеуправления оборудованием из ДЦ АО «СО ЕЭС» и филиала АО «Россети Тюмень» Нижневартовские электрические сети) | F_TP1600.PS.0049 | РЗА, система оперативного постоянного тока и собственных нужд ПС, сети связи 110 кВ | УНЦ РЗА. Шкаф защит с УРОВ и АУВ обходного выключателя 110 кВ. | ПС 220/110/35/6 кВ Факел | нд | С | 2026 | 110 | Без использования протоколов GOOSE и SV | Приказ об утв. ПСД | № 19-Э от 11.09.2023 | 1 зона, Ханты-Мансийский автономный округ - Югра | 1 | 1 | 1 | 1 | 1 ед | И11-08 | 2744.78 | 1.83 | 5022.9474 | нд
1.2.1.2 | Реконструкция ПС 110/35/6 кВ Факел (ОРУ-110 кВ, ОРУ-35кВ.КРУН-6кВ,устройств РЗА, АСУ ТП для целей телеуправления оборудованием из ДЦ АО «СО ЕЭС» и филиала АО «Россети Тюмень» Нижневартовские электрические сети) | F_TP1600.PS.0049 | Системы ВЧ связи, УПАСК, ПА 110 кВ | УНЦ систем ПА, УПАСК. Шкаф автоматической частотной разгрузки (АЧР), автоматического ограничения снижения частоты (АОСН), дополнительной автоматической разгрузки (ДАР), устройств отбора напряжения (УОН) 110 кВ для решений без использования протоколов GOOSE и SV | ПС 220/110/35/6 кВ Факел | 2 | С | 2026 | 110 | Без использования протоколов GOOSE и SV | Приказ об утв. ПСД | № 19-Э от 11.09.2023 | 1 зона, Ханты-Мансийский автономный округ - Югра | 1 | 1 | 1 | 1 | 1 ед | А8-04 | 6366.31 | 1.22 | 7766.8982 | нд
1.2.1.2 | Реконструкция ПС 110/35/6 кВ Факел (ОРУ-110 кВ, ОРУ-35кВ.КРУН-6кВ,устройств РЗА, АСУ ТП для целей телеуправления оборудованием из ДЦ АО «СО ЕЭС» и филиала АО «Россети Тюмень» Нижневартовские электрические сети) | F_TP1600.PS.0049 | Ячейка выключателя и элементы ПС 110 кВ | УНЦ бакового выключателя 110 кВ без устройства фундаментов | ПС 220/110/35/6 кВ Факел | нд | С | 2026 | 110 | Iном 3150 А, Iоткл 40 кА | Приказ об утв. ПСД | № 19-Э от 11.09.2023 | 1 зона, Ханты-Мансийский автономный округ - Югра | 1 | 1 | 1 | 5 | 1 ед | И8-01-1 | 17934.27 | 1.83 | 164098.5705 | нд
1.2.1.2 | Реконструкция ПС 110/35/6 кВ Факел (ОРУ-110 кВ, ОРУ-35кВ.КРУН-6кВ,устройств РЗА, АСУ ТП для целей телеуправления оборудованием из ДЦ АО «СО ЕЭС» и филиала АО «Россети Тюмень» Нижневартовские электрические сети) | F_TP1600.PS.0049 | Ячейка выключателя и элементы ПС 110 кВ | УНЦ элементов ПС без устройства фундаментов. Разъединитель на три полюса. 110 кВ | ПС 220/110/35/6 кВ Факел | нд | С | 2026 | 110 | Разъединитель на три полюса | Приказ об утв. ПСД | № 19-Э от 11.09.2023 | 1 зона, Ханты-Мансийский автономный округ - Югра | 1 | 1 | 1 | 11 | 1 ед | И10-06-3 | 5022.89 | 1.83 | 101110.7757 | нд
1.2.1.2 | Реконструкция ПС 110/35/6 кВ Факел (ОРУ-110 кВ, ОРУ-35кВ.КРУН-6кВ,устройств РЗА, АСУ ТП для целей телеуправления оборудованием из ДЦ АО «СО ЕЭС» и филиала АО «Россети Тюмень» Нижневартовские электрические сети) | F_TP1600.PS.0049 | Системы ВЧ связи, УПАСК, ПА 110 кВ | УНЦ системы ВЧ-связи 110 кВ. ВЧ-обработка и присоединение на ЛЭП | ПС 220/110/35/6 кВ Факел | нд | С | 2026 | 110 | ВЧ-заградитель, конденсатор связи, фильтр присоединения, разделительный фильтр, радиочастотный кабель | Приказ об утв. ПСД | № 19-Э от 11.09.2023 | 1 зона, Ханты-Мансийский автономный округ - Югра | 1 | 1 | 1 | 2 | 1 ед | А6-02-1 | 5334.69 | 1.84 | 19631.6592 | нд
1.2.1.2 | Реконструкция ПС 110/35/6 кВ Факел (ОРУ-110 кВ, ОРУ-35кВ.КРУН-6кВ,устройств РЗА, АСУ ТП для целей телеуправления оборудованием из ДЦ АО «СО ЕЭС» и филиала АО «Россети Тюмень» Нижневартовские электрические сети) | F_TP1600.PS.0049 | РЗА, система оперативного постоянного тока и собственных нужд ПС, сети связи 110 кВ | УНЦ РЗА. Шкаф защит с УРОВ и АУВ шиносоединительного (секционного) выключателя 110 кВ. | ПС 220/110/35/6 кВ Факел | 1 | С | 2026 | 110 | Без использования протоколов GOOSE и SV | Приказ об утв. ПСД | № 19-Э от 11.09.2023 | 1 зона, Ханты-Мансийский автономный округ - Югра | 1 | 1 | 1 | 1 | 1 ед | И11-09 | 3659.78 | 1.83 | 6697.3974 | нд
1.2.1.2 | Реконструкция ПС 110/35/6 кВ Факел (ОРУ-110 кВ, ОРУ-35кВ.КРУН-6кВ,устройств РЗА, АСУ ТП для целей телеуправления оборудованием из ДЦ АО «СО ЕЭС» и филиала АО «Россети Тюмень» Нижневартовские электрические сети) | F_TP1600.PS.0049 | РЗА, система оперативного постоянного тока и собственных нужд ПС, сети связи 110 кВ | УНЦ РЗА. Шкаф АУВ 110 кВ и УРОВ. | ПС 220/110/35/6 кВ Факел | 1 | С | 2026 | 110 | Без использования протоколов GOOSE и SV | Приказ об утв. ПСД | № 19-Э от 11.09.2023 | 1 зона, Ханты-Мансийский автономный округ - Югра | 1 | 1 | 1 | 4 | 1 ед | И11-10 | 3668.9 | 1.83 | 26856.348 | нд
1.2.1.2 | Реконструкция ПС 110/35/6 кВ Факел (ОРУ-110 кВ, ОРУ-35кВ.КРУН-6кВ,устройств РЗА, АСУ ТП для целей телеуправления оборудованием из ДЦ АО «СО ЕЭС» и филиала АО «Россети Тюмень» Нижневартовские электрические сети) | F_TP1600.PS.0049 | Ячейка выключателя и элементы ПС 110 кВ | УНЦ элементов ПС без устройства фундаментов. ТН (до трех вторичных обмоток) на три фазы. 110 кВ | ПС 220/110/35/6 кВ Факел | 1 | С | 2026 | 110 | ТН (до трех вторичных обмоток) на три фазы | Приказ об утв. ПСД | № 19-Э от 11.09.2023 | 1 зона, Ханты-Мансийский автономный округ - Югра | 1 | 1 | 1 | 1 | 1 ед | И10-02-3 | 4679.65 | 1.83 | 8563.7595 | нд
1.2.1.2 | Реконструкция ПС 110/35/6 кВ Факел (ОРУ-110 кВ, ОРУ-35кВ.КРУН-6кВ,устройств РЗА, АСУ ТП для целей телеуправления оборудованием из ДЦ АО «СО ЕЭС» и филиала АО «Россети Тюмень» Нижневартовские электрические сети) | F_TP1600.PS.0049 | Система учета электрической энергии (мощности), АИИС КУЭ, ПКУ, технический учет электрической энергии 110 кВ | УНЦ ИВКЭ. ИВКЭ для ПС (ЗПС) 110 кВ | ПС 220/110/35/6 кВ Факел | 1 | С | 2026 | 110 | Подключение до 32 приборов учета | Приказ об утв. ПСД | № 19-Э от 11.09.2023 | 1 зона, Ханты-Мансийский автономный округ - Югра | 1 | 1 | 1 | 1 | 1 ед. | А2-02 | 1128.8 | 1.22 | 1377.136 | нд
1.2.1.2 | Реконструкция ПС 110/35/6 кВ Факел (ОРУ-110 кВ, ОРУ-35кВ.КРУН-6кВ,устройств РЗА, АСУ ТП для целей телеуправления оборудованием из ДЦ АО «СО ЕЭС» и филиала АО «Россети Тюмень» Нижневартовские электрические сети) | F_TP1600.PS.0049 | Здание ПС (ОПУ, ЗРУ, РЩ), здание ЗПС, здание РПБ, прочие здания и сооружения, инженерные системы зданий 110 кВ | УНЦ зданий ЗРУ, ЗПС, ОПУ, РЩ, РПБ 110 кВ | ПС 220/110/35/6 кВ Факел | 1 | С | 2026 | 110 | ОПУ, РЩ | Приказ об утв. ПСД | № 19-Э от 11.09.2023 | 1 зона, Ханты-Мансийский автономный округ - Югра | 1 | 1 | 1 | 638 | 1 м2 | З4-03 | 141.69 | 1.84 | 166332.7248 | нд
1.2.1.2 | Реконструкция ПС 110/35/6 кВ Факел (ОРУ-110 кВ, ОРУ-35кВ.КРУН-6кВ,устройств РЗА, АСУ ТП для целей телеуправления оборудованием из ДЦ АО «СО ЕЭС» и филиала АО «Россети Тюмень» Нижневартовские электрические сети) | F_TP1600.PS.0049 | АСУ ТП ПС и ТМ 110 кВ | УНЦ систем АСУТП и ТМ. Шкаф гарантированного питания АСУ ТП и ТМ 110 кВ | ПС 220/110/35/6 кВ Факел | 1 | С | 2026 | 110 | ИБП, преобразователи постоянного тока, блок контакты положения АВ, сигнальные контакты АВ, шкаф | Приказ об утв. ПСД | № 19-Э от 11.09.2023 | 1 зона, Ханты-Мансийский автономный округ - Югра | 1 | 1 | 1 | 2 | 1 ед. | А5-06 | 5306.44 | 1.84 | 19527.6992 | нд
1.2.1.2 | Реконструкция ПС 110/35/6 кВ Факел (ОРУ-110 кВ, ОРУ-35кВ.КРУН-6кВ,устройств РЗА, АСУ ТП для целей телеуправления оборудованием из ДЦ АО «СО ЕЭС» и филиала АО «Россети Тюмень» Нижневартовские электрические сети) | F_TP1600.PS.0049 | Подготовка и устройство территории ПС (ЗПС, элементов ПС) 110 кВ | УНЦ площадь подготовки и устройства территории под элементы ПС (ЗПС) (м2). Прочее в целом на одну ПС (или ЗПС) 110 кВ | ПС 220/110/35/6 кВ Факел | нд | С | 2026 | 110 | Прочее в целом на одну ПС (ЗПС) | Приказ об утв. ПСД | № 19-Э от 11.09.2023 | Ханты-Мансийский автономный округ - Югра | 1 | 1 | 1 | 1 | 1 ед. | С1-06-2 | нд | 1 | нд | нд
1.2.1.2 | Реконструкция ПС 110/35/6 кВ Факел (ОРУ-110 кВ, ОРУ-35кВ.КРУН-6кВ,устройств РЗА, АСУ ТП для целей телеуправления оборудованием из ДЦ АО «СО ЕЭС» и филиала АО «Россети Тюмень» Нижневартовские электрические сети) | F_TP1600.PS.0049 | Подготовка и устройство территории ПС (ЗПС, элементов ПС) 220 кВ | УНЦ площадь подготовки и устройства территории под элементы ПС (ЗПС) (м2). Прочее в целом на одну ПС (или ЗПС) 220 кВ | ПС 220/110/35/6 кВ Факел | нд | С | 2026 | 220 | Прочее в целом на одну ПС (ЗПС) | Приказ об утв. ПСД | № 19-Э от 11.09.2023 | Ханты-Мансийский автономный округ - Югра | 1 | 1 | 1 | 1 | 1 ед. | С1-06-3 | нд | 1 | нд | нд
1.2.1.2 | Реконструкция ПС 110/35/6 кВ Факел (ОРУ-110 кВ, ОРУ-35кВ.КРУН-6кВ,устройств РЗА, АСУ ТП для целей телеуправления оборудованием из ДЦ АО «СО ЕЭС» и филиала АО «Россети Тюмень» Нижневартовские электрические сети) | F_TP1600.PS.0049 | Итого объем финансовых потребностей по инвестиционному проекту, тыс. рублей | нд | нд | нд | нд | нд | нд | нд | нд | нд | нд | нд | нд | нд | нд | нд | нд | нд | нд | 3170085.6872 | нд
1.2.1.2 | Реконструкция ПС 110/35/6 кВ КНС-28 (замена выключателей 110 кВ 2 шт., выключателей 35 кВ 7 шт., разъединителей 110 кВ – 8 шт., разъединителей 35 кВ - 16 шт., ОПУ, трансформаторов собственных нужд - 2 шт., устройств питания опер. тока - 1 шт., щита собственных нужд - 1 шт., замена оборудования УРЗА, АСУТП, СДТУ) | F_TP1600.PS.0056 | Ячейка выключателя и элементы ПС 110 кВ | УНЦ на демонтажные работы ПС 110 кВ | ПС 110/35/6 кВ КНС-28 | нд | С | 2031 | 110 | Трансформатор тока 110 кВ | Приказ об утв. ПСД | № 27-Э от 25.06.2016 | 1 зона, Ханты-Мансийский автономный округ - Югра | 1 | 1 | 1 | 6 | 1 ед. | М6-09-3 | 1003.08 | 2.08 | 12518.4384 | нд
1.2.1.2 | Реконструкция ПС 110/35/6 кВ КНС-28 (замена выключателей 110 кВ 2 шт., выключателей 35 кВ 7 шт., разъединителей 110 кВ – 8 шт., разъединителей 35 кВ - 16 шт., ОПУ, трансформаторов собственных нужд - 2 шт., устройств питания опер. тока - 1 шт., щита собственных нужд - 1 шт., замена оборудования УРЗА, АСУТП, СДТУ) | F_TP1600.PS.0056 | Ячейка выключателя и элементы ПС 35 кВ | УНЦ на демонтажные работы ПС 35 кВ | ПС 110/35/6 кВ КНС-28 | нд | С | 2031 | 35 | Трансформатор напряжения 35 кВ | Приказ об утв. ПСД | № 27-Э от 25.06.2016 | 1 зона, Ханты-Мансийский автономный округ - Югра | 1 | 1 | 1 | 6 | 1 ед. | М6-10-2 | 954.09 | 2.08 | 11907.0432 | нд
1.2.1.2 | Реконструкция ПС 110/35/6 кВ КНС-28 (замена выключателей 110 кВ 2 шт., выключателей 35 кВ 7 шт., разъединителей 110 кВ – 8 шт., разъединителей 35 кВ - 16 шт., ОПУ, трансформаторов собственных нужд - 2 шт., устройств питания опер. тока - 1 шт., щита собственных нужд - 1 шт., замена оборудования УРЗА, АСУТП, СДТУ) | F_TP1600.PS.0056 | Ячейка выключателя и элементы ПС 110 кВ | УНЦ на демонтажные работы ПС 110 кВ | ПС 110/35/6 кВ КНС-28 | нд | С | 2031 | 110 | Трансформатор напряжения 110 кВ | Приказ об утв. ПСД | № 27-Э от 25.06.2016 | 1 зона, Ханты-Мансийский автономный округ - Югра | 1 | 1 | 1 | 6 | 1 ед. | М6-10-3 | 1063.66 | 2.08 | 13274.4768 | нд
1.2.1.2 | Реконструкция ПС 110/35/6 кВ КНС-28 (замена выключателей 110 кВ 2 шт., выключателей 35 кВ 7 шт., разъединителей 110 кВ – 8 шт., разъединителей 35 кВ - 16 шт., ОПУ, трансформаторов собственных нужд - 2 шт., устройств питания опер. тока - 1 шт., щита собственных нужд - 1 шт., замена оборудования УРЗА, АСУТП, СДТУ) | F_TP1600.PS.0056 | Здание ПС (ОПУ, ЗРУ, РЩ), здание ЗПС, здание РПБ, прочие здания и сооружения, инженерные системы зданий 110 кВ | УНЦ на демонтажные работы зданий и сооружений. Здания ОПУ, РЩ 110 кВ | ПС 110/35/6 кВ КНС-28 | нд | С | 2031 | 110 | Здание | Приказ об утв. ПСД | № 27-Э от 25.06.2016 | 1 зона, Ханты-Мансийский автономный округ - Югра | 1 | 1 | 1 | 38 | 1 м2 | М7-03 | 53.76 | 2.08 | 4249.1904 | нд
1.2.1.2 | Реконструкция ПС 110/35/6 кВ КНС-28 (замена выключателей 110 кВ 2 шт., выключателей 35 кВ 7 шт., разъединителей 110 кВ – 8 шт., разъединителей 35 кВ - 16 шт., ОПУ, трансформаторов собственных нужд - 2 шт., устройств питания опер. тока - 1 шт., щита собственных нужд - 1 шт., замена оборудования УРЗА, АСУТП, СДТУ) | F_TP1600.PS.0056 | Проектные и изыскательские работы, разработка и утверждение ДПТ, кадастровые работы и работы по установлению земельных отношений 110 кВ | УНЦ на кадастровые работы ПС (ЗПС) 110 кВ и работы по установлению земельных отношений | ПС 110/35/6 кВ КНС-28 | нд | С | 2031 | 110 | Полевые и камеральные геодезические работы, оформление земельных отношений в границах временного (краткосрочного) отвода на период строительства (реконструкции) объекта, кадастровый учет построенного объекта, государственная регистрация права на построенный объект, внесение в сведения государственного реестра недвижимости данных об охранных зонах построенного объекта, образование земельного участка для эксплуатации объекта | Приказ об утв. ПСД | № 27-Э от 25.06.2016 | Ханты-Мансийский автономный округ - Югра | 1 | 1 | 1 | 0.3126 | 1 га | П11-01 | 2856.53 | 1 | 892.9513 | нд
1.2.1.2 | Реконструкция ПС 110/35/6 кВ КНС-28 (замена выключателей 110 кВ 2 шт., выключателей 35 кВ 7 шт., разъединителей 110 кВ – 8 шт., разъединителей 35 кВ - 16 шт., ОПУ, трансформаторов собственных нужд - 2 шт., устройств питания опер. тока - 1 шт., щита собственных нужд - 1 шт., замена оборудования УРЗА, АСУТП, СДТУ) | F_TP1600.PS.0056 | Ячейка выключателя и элементы ПС 110 кВ | УНЦ на демонтажные работы ПС 110 кВ | ПС 110/35/6 кВ КНС-28 | нд | С | 2031 | 110 | Выключатель 110 кВ | Приказ об утв. ПСД | № 27-Э от 25.06.2016 | 1 зона, Ханты-Мансийский автономный округ - Югра | 1 | 1 | 1 | 2 | 1 ед. | М6-07-2 | 554 | 2.08 | 2304.64 | нд
1.2.1.2 | Реконструкция ПС 110/35/6 кВ КНС-28 (замена выключателей 110 кВ 2 шт., выключателей 35 кВ 7 шт., разъединителей 110 кВ – 8 шт., разъединителей 35 кВ - 16 шт., ОПУ, трансформаторов собственных нужд - 2 шт., устройств питания опер. тока - 1 шт., щита собственных нужд - 1 шт., замена оборудования УРЗА, АСУТП, СДТУ) | F_TP1600.PS.0056 | Ячейка выключателя и элементы ПС 110 кВ | УНЦ на демонтажные работы ПС 110 кВ | ПС 110/35/6 кВ КНС-28 | нд | С | 2031 | 110 | Однополюсный разъединитель 110 кВ | Приказ об утв. ПСД | № 27-Э от 25.06.2016 | 1 зона, Ханты-Мансийский автономный округ - Югра | 1 | 1 | 1 | 8 | 1 ед. | М6-12-3 | 105.25 | 2.08 | 1751.36 | нд
1.2.1.2 | Реконструкция ПС 110/35/6 кВ КНС-28 (замена выключателей 110 кВ 2 шт., выключателей 35 кВ 7 шт., разъединителей 110 кВ – 8 шт., разъединителей 35 кВ - 16 шт., ОПУ, трансформаторов собственных нужд - 2 шт., устройств питания опер. тока - 1 шт., щита собственных нужд - 1 шт., замена оборудования УРЗА, АСУТП, СДТУ) | F_TP1600.PS.0056 | Ячейка выключателя и элементы ПС 35 кВ | УНЦ на демонтажные работы ПС 35 кВ | ПС 110/35/6 кВ КНС-28 | нд | С | 2031 | 35 | Выключатель 35 кВ | Приказ об утв. ПСД | № 27-Э от 25.06.2016 | 1 зона, Ханты-Мансийский автономный округ - Югра | 1 | 1 | 1 | 7 | 1 ед. | М6-07-1 | 69.1 | 2.08 | 1006.096 | нд
1.2.1.2 | Реконструкция ПС 110/35/6 кВ КНС-28 (замена выключателей 110 кВ 2 шт., выключателей 35 кВ 7 шт., разъединителей 110 кВ – 8 шт., разъединителей 35 кВ - 16 шт., ОПУ, трансформаторов собственных нужд - 2 шт., устройств питания опер. тока - 1 шт., щита собственных нужд - 1 шт., замена оборудования УРЗА, АСУТП, СДТУ) | F_TP1600.PS.0056 | Ячейка выключателя и элементы ПС 35 кВ | УНЦ на демонтажные работы ПС 35 кВ | ПС 110/35/6 кВ КНС-28 | нд | С | 2031 | 35 | Однополюсный разъединитель 35 кВ | Приказ об утв. ПСД | № 27-Э от 25.06.2016 | 1 зона, Ханты-Мансийский автономный округ - Югра | 1 | 1 | 1 | 18 | 1 ед. | М6-12-2 | 59.06 | 2.08 | 2211.2064 | нд
1.2.1.2 | Реконструкция ПС 110/35/6 кВ КНС-28 (замена выключателей 110 кВ 2 шт., выключателей 35 кВ 7 шт., разъединителей 110 кВ – 8 шт., разъединителей 35 кВ - 16 шт., ОПУ, трансформаторов собственных нужд - 2 шт., устройств питания опер. тока - 1 шт., щита собственных нужд - 1 шт., замена оборудования УРЗА, АСУТП, СДТУ) | F_TP1600.PS.0056 | Ячейка выключателя и элементы ПС 110 кВ | УНЦ элементов ПС с устройством фундаментов. ТН (до трех вторичных обмоток) на три фазы. 110 кВ | ПС 110/35/6 кВ КНС-28 | нд | С | 2031 | 110 | ТН (до трех вторичных обмоток) на три фазы | Приказ об утв. ПСД | № 27-Э от 25.06.2016 | 1 зона, Ханты-Мансийский автономный округ - Югра | 1 | 1 | 1 | 2 | 1 ед. | И5-02-3 | 5328.82 | 1.83 | 19503.4812 | нд
1.2.1.2 | Реконструкция ПС 110/35/6 кВ КНС-28 (замена выключателей 110 кВ 2 шт., выключателей 35 кВ 7 шт., разъединителей 110 кВ – 8 шт., разъединителей 35 кВ - 16 шт., ОПУ, трансформаторов собственных нужд - 2 шт., устройств питания опер. тока - 1 шт., щита собственных нужд - 1 шт., замена оборудования УРЗА, АСУТП, СДТУ) | F_TP1600.PS.0056 | Ячейка выключателя и элементы ПС 35 кВ | УНЦ элементов ПС с устройством фундаментов. ТН (до трех вторичных обмоток) на три фазы. 35 кВ | ПС 110/35/6 кВ КНС-28 | нд | С | 2031 | 35 | ТН (до трех вторичных обмоток) на три фазы | Приказ об утв. ПСД | № 27-Э от 25.06.2016 | 1 зона, Ханты-Мансийский автономный округ - Югра | 1 | 1 | 1 | 2 | 1 ед. | И5-02-2 | 1838.91 | 1.83 | 6730.4106 | нд
1.2.1.2 | Реконструкция ПС 110/35/6 кВ КНС-28 (замена выключателей 110 кВ 2 шт., выключателей 35 кВ 7 шт., разъединителей 110 кВ – 8 шт., разъединителей 35 кВ - 16 шт., ОПУ, трансформаторов собственных нужд - 2 шт., устройств питания опер. тока - 1 шт., щита собственных нужд - 1 шт., замена оборудования УРЗА, АСУТП, СДТУ) | F_TP1600.PS.0056 | Ячейка выключателя и элементы ПС 110 кВ | УНЦ элементов ПС с устройством фундаментов. Разъединитель на три полюса. 110 кВ | ПС 110/35/6 кВ КНС-28 | нд | С | 2031 | 110 | Разъединитель на три полюса | Приказ об утв. ПСД | № 27-Э от 25.06.2016 | 1 зона, Ханты-Мансийский автономный округ - Югра | 1 | 1 | 1 | 10 | 1 ед. | И5-06-3 | 5196.75 | 1.83 | 95100.525 | нд
1.2.1.2 | Реконструкция ПС 110/35/6 кВ КНС-28 (замена выключателей 110 кВ 2 шт., выключателей 35 кВ 7 шт., разъединителей 110 кВ – 8 шт., разъединителей 35 кВ - 16 шт., ОПУ, трансформаторов собственных нужд - 2 шт., устройств питания опер. тока - 1 шт., щита собственных нужд - 1 шт., замена оборудования УРЗА, АСУТП, СДТУ) | F_TP1600.PS.0056 | Ячейка выключателя и элементы ПС 35 кВ | УНЦ элементов ПС с устройством фундаментов. ОПН на три фазы. 35 кВ | ПС 110/35/6 кВ КНС-28 | нд | С | 2031 | 35 | ОПН на три фазы | Приказ об утв. ПСД | № 27-Э от 25.06.2016 | 1 зона, Ханты-Мансийский автономный округ - Югра | 1 | 1 | 1 | 2 | 1 ед. | И5-04-2 | 441.94 | 1.83 | 1617.5004 | нд
1.2.1.2 | Реконструкция ПС 110/35/6 кВ КНС-28 (замена выключателей 110 кВ 2 шт., выключателей 35 кВ 7 шт., разъединителей 110 кВ – 8 шт., разъединителей 35 кВ - 16 шт., ОПУ, трансформаторов собственных нужд - 2 шт., устройств питания опер. тока - 1 шт., щита собственных нужд - 1 шт., замена оборудования УРЗА, АСУТП, СДТУ) | F_TP1600.PS.0056 | Ячейка выключателя и элементы ПС 110 кВ | УНЦ элементов ПС с устройством фундаментов. ОПН на три фазы. 110 кВ | ПС 110/35/6 кВ КНС-28 | нд | С | 2031 | 110 | ОПН на три фазы | Приказ об утв. ПСД | № 27-Э от 25.06.2016 | 1 зона, Ханты-Мансийский автономный округ - Югра | 1 | 1 | 1 | 2 | 1 ед. | И5-04-3 | 623.35 | 1.83 | 2281.461 | нд
1.2.1.2 | Реконструкция ПС 110/35/6 кВ КНС-28 (замена выключателей 110 кВ 2 шт., выключателей 35 кВ 7 шт., разъединителей 110 кВ – 8 шт., разъединителей 35 кВ - 16 шт., ОПУ, трансформаторов собственных нужд - 2 шт., устройств питания опер. тока - 1 шт., щита собственных нужд - 1 шт., замена оборудования УРЗА, АСУТП, СДТУ) | F_TP1600.PS.0056 | Ячейка выключателя и элементы ПС 35 кВ | УНЦ элементов ПС без устройства фундаментов. Разъединитель на три полюса. 35 кВ | ПС 110/35/6 кВ КНС-28 | нд | С | 2031 | 35 | Разъединитель на три полюса | Приказ об утв. ПСД | № 27-Э от 25.06.2016 | 1 зона, Ханты-Мансийский автономный округ - Югра | 1 | 1 | 1 | 16 | 1 ед | И10-06-2 | 2201.61 | 1.83 | 64463.1408 | нд
1.2.1.2 | Реконструкция ПС 110/35/6 кВ КНС-28 (замена выключателей 110 кВ 2 шт., выключателей 35 кВ 7 шт., разъединителей 110 кВ – 8 шт., разъединителей 35 кВ - 16 шт., ОПУ, трансформаторов собственных нужд - 2 шт., устройств питания опер. тока - 1 шт., щита собственных нужд - 1 шт., замена оборудования УРЗА, АСУТП, СДТУ) | F_TP1600.PS.0056 | Системы ВЧ связи, УПАСК, ПА 110 кВ | УНЦ системы ВЧ-связи 110 кВ. ВЧ-обработка и присоединение на ЛЭП | ПС 110/35/6 кВ КНС-28 | нд | С | 2031 | 110 | ВЧ-заградитель, конденсатор связи, фильтр присоединения, разделительный фильтр, радиочастотный кабель | Приказ об утв. ПСД | № 27-Э от 25.06.2016 | 1 зона, Ханты-Мансийский автономный округ - Югра | 1 | 1 | 1 | 1 | 1 ед | А6-02-1 | 5334.69 | 1.84 | 9815.8296 | нд
1.2.1.2 | Реконструкция ПС 110/35/6 кВ КНС-28 (замена выключателей 110 кВ 2 шт., выключателей 35 кВ 7 шт., разъединителей 110 кВ – 8 шт., разъединителей 35 кВ - 16 шт., ОПУ, трансформаторов собственных нужд - 2 шт., устройств питания опер. тока - 1 шт., щита собственных нужд - 1 шт., замена оборудования УРЗА, АСУТП, СДТУ) | F_TP1600.PS.0056 | РЗА, система оперативного постоянного тока и собственных нужд ПС, сети связи 110 кВ | УНЦ РЗА. Шкаф защит трансформатора 110 кВ. | ПС 110/35/6 кВ КНС-28 | нд | С | 2031 | 110 | Без использования протоколов GOOSE и SV | Приказ об утв. ПСД | № 27-Э от 25.06.2016 | 1 зона, Ханты-Мансийский автономный округ - Югра | 1 | 1 | 1 | 2 | 1 ед | И11-32 | 4465.96 | 1.83 | 16345.4136 | нд
1.2.1.2 | Реконструкция ПС 110/35/6 кВ КНС-28 (замена выключателей 110 кВ 2 шт., выключателей 35 кВ 7 шт., разъединителей 110 кВ – 8 шт., разъединителей 35 кВ - 16 шт., ОПУ, трансформаторов собственных нужд - 2 шт., устройств питания опер. тока - 1 шт., щита собственных нужд - 1 шт., замена оборудования УРЗА, АСУТП, СДТУ) | F_TP1600.PS.0056 | РЗА, система оперативного постоянного тока и собственных нужд ПС, сети связи 110 кВ | УНЦ РЗА. Шкаф автоматики регулирования напряжения двух трансформаторов для решений 110 кВ. | ПС 110/35/6 кВ КНС-28 | нд | С | 2031 | 110 | Без использования протоколов GOOSE и SV | Приказ об утв. ПСД | № 27-Э от 25.06.2016 | 1 зона, Ханты-Мансийский автономный округ - Югра | 1 | 1 | 1 | 1 | 1 ед | И11-51 | 3561.76 | 1.83 | 6518.0208 | нд
1.2.1.2 | Реконструкция ПС 110/35/6 кВ КНС-28 (замена выключателей 110 кВ 2 шт., выключателей 35 кВ 7 шт., разъединителей 110 кВ – 8 шт., разъединителей 35 кВ - 16 шт., ОПУ, трансформаторов собственных нужд - 2 шт., устройств питания опер. тока - 1 шт., щита собственных нужд - 1 шт., замена оборудования УРЗА, АСУТП, СДТУ) | F_TP1600.PS.0056 | РЗА, система оперативного постоянного тока и собственных нужд ПС, сети связи 110 кВ | УНЦ РЗА. Шкаф резервных защит трансформатора 110 кВ. | ПС 110/35/6 кВ КНС-28 | нд | С | 2031 | 110 | Без использования протоколов GOOSE и SV | Приказ об утв. ПСД | № 27-Э от 25.06.2016 | 1 зона, Ханты-Мансийский автономный округ - Югра | 1 | 1 | 1 | 2 | 1 ед | И11-33 | 3633.28 | 1.83 | 13297.8048 | нд
1.2.1.2 | Реконструкция ПС 110/35/6 кВ КНС-28 (замена выключателей 110 кВ 2 шт., выключателей 35 кВ 7 шт., разъединителей 110 кВ – 8 шт., разъединителей 35 кВ - 16 шт., ОПУ, трансформаторов собственных нужд - 2 шт., устройств питания опер. тока - 1 шт., щита собственных нужд - 1 шт., замена оборудования УРЗА, АСУТП, СДТУ) | F_TP1600.PS.0056 | РЗА, система оперативного постоянного тока и собственных нужд ПС, сети связи 35 кВ | УНЦ РЗА. Микропроцессорный терминал для защиты и автоматики отходящих линий 35 кВ. | ПС 110/35/6 кВ КНС-28 | нд | С | 2031 | 35 | Без использования протоколов GOOSE и SV | Приказ об утв. ПСД | № 27-Э от 25.06.2016 | 1 зона, Ханты-Мансийский автономный округ - Югра | 1 | 1 | 1 | 4 | 1 ед | И11-140 | 1009.17 | 1.83 | 7387.1244 | нд
1.2.1.2 | Реконструкция ПС 110/35/6 кВ КНС-28 (замена выключателей 110 кВ 2 шт., выключателей 35 кВ 7 шт., разъединителей 110 кВ – 8 шт., разъединителей 35 кВ - 16 шт., ОПУ, трансформаторов собственных нужд - 2 шт., устройств питания опер. тока - 1 шт., щита собственных нужд - 1 шт., замена оборудования УРЗА, АСУТП, СДТУ) | F_TP1600.PS.0056 | РЗА, система оперативного постоянного тока и собственных нужд ПС, сети связи 35 кВ | УНЦ РЗА. Микропроцессорный терминал защит и автоматики вводного выключателя 35 кВ. | ПС 110/35/6 кВ КНС-28 | нд | С | 2031 | 35 | Без использования протоколов GOOSE и SV | Приказ об утв. ПСД | № 27-Э от 25.06.2016 | 1 зона, Ханты-Мансийский автономный округ - Югра | 1 | 1 | 1 | 2 | 1 ед | И11-136 | 1298.06 | 1.83 | 4750.8996 | нд
1.2.1.2 | Реконструкция ПС 110/35/6 кВ КНС-28 (замена выключателей 110 кВ 2 шт., выключателей 35 кВ 7 шт., разъединителей 110 кВ – 8 шт., разъединителей 35 кВ - 16 шт., ОПУ, трансформаторов собственных нужд - 2 шт., устройств питания опер. тока - 1 шт., щита собственных нужд - 1 шт., замена оборудования УРЗА, АСУТП, СДТУ) | F_TP1600.PS.0056 | РЗА, система оперативного постоянного тока и собственных нужд ПС, сети связи 35 кВ | УНЦ РЗА. Комплект защит и автоматики секционного выключателя 35 кВ. | ПС 110/35/6 кВ КНС-28 | нд | С | 2031 | 35 | Без использования протоколов GOOSE и SV | Приказ об утв. ПСД | № 27-Э от 25.06.2016 | 1 зона, Ханты-Мансийский автономный округ - Югра | 1 | 1 | 1 | 1 | 1 ед | И11-132 | 2176.38 | 1.83 | 3982.7754 | нд
1.2.1.2 | Реконструкция ПС 110/35/6 кВ КНС-28 (замена выключателей 110 кВ 2 шт., выключателей 35 кВ 7 шт., разъединителей 110 кВ – 8 шт., разъединителей 35 кВ - 16 шт., ОПУ, трансформаторов собственных нужд - 2 шт., устройств питания опер. тока - 1 шт., щита собственных нужд - 1 шт., замена оборудования УРЗА, АСУТП, СДТУ) | F_TP1600.PS.0056 | РЗА, система оперативного постоянного тока и собственных нужд ПС, сети связи 110 кВ | УНЦ РЗА. Шкаф АУВ 110 кВ и УРОВ. | ПС 110/35/6 кВ КНС-28 | нд | С | 2031 | 110 | Без использования протоколов GOOSE и SV | Приказ об утв. ПСД | № 27-Э от 25.06.2016 | 1 зона, Ханты-Мансийский автономный округ - Югра | 1 | 1 | 1 | 2 | 1 ед | И11-10 | 3668.9 | 1.83 | 13428.174 | нд
1.2.1.2 | Реконструкция ПС 110/35/6 кВ КНС-28 (замена выключателей 110 кВ 2 шт., выключателей 35 кВ 7 шт., разъединителей 110 кВ – 8 шт., разъединителей 35 кВ - 16 шт., ОПУ, трансформаторов собственных нужд - 2 шт., устройств питания опер. тока - 1 шт., щита собственных нужд - 1 шт., замена оборудования УРЗА, АСУТП, СДТУ) | F_TP1600.PS.0056 | РЗА, система оперативного постоянного тока и собственных нужд ПС, сети связи 110 кВ | УНЦ РЗА. Шкаф защит с УРОВ и АУВ шиносоединительного (секционного) выключателя 110 кВ. | ПС 110/35/6 кВ КНС-28 | нд | С | 2031 | 110 | Без использования протоколов GOOSE и SV | Приказ об утв. ПСД | № 27-Э от 25.06.2016 | 1 зона, Ханты-Мансийский автономный округ - Югра | 1 | 1 | 1 | 1 | 1 ед | И11-09 | 3659.78 | 1.83 | 6697.3974 | нд
1.2.1.2 | Реконструкция ПС 110/35/6 кВ КНС-28 (замена выключателей 110 кВ 2 шт., выключателей 35 кВ 7 шт., разъединителей 110 кВ – 8 шт., разъединителей 35 кВ - 16 шт., ОПУ, трансформаторов собственных нужд - 2 шт., устройств питания опер. тока - 1 шт., щита собственных нужд - 1 шт., замена оборудования УРЗА, АСУТП, СДТУ) | F_TP1600.PS.0056 | РЗА, система оперативного постоянного тока и собственных нужд ПС, сети связи 110 кВ | УНЦ РЗА. Шкаф направленной высокочастотной защиты ЛЭП 110 кВ с комплектом ступенчатых защит и обменом разрешающими сигналами (для схем РУ с одним выключателем без обходной системы сборных шин). | ПС 110/35/6 кВ КНС-28 | нд | С | 2031 | 110 | Без использования протоколов GOOSE и SV | Приказ об утв. ПСД | № 27-Э от 25.06.2016 | 1 зона, Ханты-Мансийский автономный округ - Югра | 1 | 1 | 1 | 2 | 1 ед | И11-15 | 3167.39 | 1.83 | 11592.6474 | нд
1.2.1.2 | Реконструкция ПС 110/35/6 кВ КНС-28 (замена выключателей 110 кВ 2 шт., выключателей 35 кВ 7 шт., разъединителей 110 кВ – 8 шт., разъединителей 35 кВ - 16 шт., ОПУ, трансформаторов собственных нужд - 2 шт., устройств питания опер. тока - 1 шт., щита собственных нужд - 1 шт., замена оборудования УРЗА, АСУТП, СДТУ) | F_TP1600.PS.0056 | РЗА, система оперативного постоянного тока и собственных нужд ПС, сети связи 110 кВ | УНЦ РЗА. Шкаф ступенчатых защит ЛЭП 110 кВ с обменом разрешающими сигналами (для схем РУ с одним выключателем без обходной системы сборных шин). | ПС 110/35/6 кВ КНС-28 | нд | С | 2031 | 110 | Без использования протоколов GOOSE и SV | Приказ об утв. ПСД | № 27-Э от 25.06.2016 | 1 зона, Ханты-Мансийский автономный округ - Югра | 1 | 1 | 1 | 2 | 1 ед | И11-19 | 2492.88 | 1.83 | 9123.9408 | нд
1.2.1.2 | Реконструкция ПС 110/35/6 кВ КНС-28 (замена выключателей 110 кВ 2 шт., выключателей 35 кВ 7 шт., разъединителей 110 кВ – 8 шт., разъединителей 35 кВ - 16 шт., ОПУ, трансформаторов собственных нужд - 2 шт., устройств питания опер. тока - 1 шт., щита собственных нужд - 1 шт., замена оборудования УРЗА, АСУТП, СДТУ) | F_TP1600.PS.0056 | АСУ ТП ПС и ТМ 6 кВ | УНЦ АСУ ТП присоединения 6 кВ | ПС 110/35/6 кВ КНС-28 | нд | С | 2031 | 6 | Аналоговые (дискретные) входы, дискретные выходы, цифровые интерфейсы, РАС, синхронизацию данных, контроль показателей качества электрической энергии, оперативная блокировка разъединителей, расчет ресурса силового выключателя, самодиагностика | Приказ об утв. ПСД | № 27-Э от 25.06.2016 | 1 зона, Ханты-Мансийский автономный округ - Югра | 1 | 1 | 1 | 2 | 1 ед. | А4-01 | 330.05 | 1.84 | 1214.584 | нд
1.2.1.2 | Реконструкция ПС 110/35/6 кВ КНС-28 (замена выключателей 110 кВ 2 шт., выключателей 35 кВ 7 шт., разъединителей 110 кВ – 8 шт., разъединителей 35 кВ - 16 шт., ОПУ, трансформаторов собственных нужд - 2 шт., устройств питания опер. тока - 1 шт., щита собственных нужд - 1 шт., замена оборудования УРЗА, АСУТП, СДТУ) | F_TP1600.PS.0056 | АСУ ТП ПС и ТМ 110 кВ | УНЦ АСУТП присоединения 110 кВ | ПС 110/35/6 кВ КНС-28 | нд | С | 2031 | 110 | Аналоговые (дискретные) входы, дискретные выходы, цифровые интерфейсы, РАС, синхронизацию данных, контроль показателей качества электрической энергии, оперативная блокировка разъединителей, расчет ресурса силового выключателя, самодиагностика, автоматическое управление выключателем, функция резервирования блоков питания | Приказ об утв. ПСД | № 27-Э от 25.06.2016 | 1 зона, Ханты-Мансийский автономный округ - Югра | 1 | 1 | 1 | 4 | 1 ед. | А4-02 | 1046.28 | 1.84 | 7700.6208 | нд
1.2.1.2 | Реконструкция ПС 110/35/6 кВ КНС-28 (замена выключателей 110 кВ 2 шт., выключателей 35 кВ 7 шт., разъединителей 110 кВ – 8 шт., разъединителей 35 кВ - 16 шт., ОПУ, трансформаторов собственных нужд - 2 шт., устройств питания опер. тока - 1 шт., щита собственных нужд - 1 шт., замена оборудования УРЗА, АСУТП, СДТУ) | F_TP1600.PS.0056 | АСУ ТП ПС и ТМ 110 кВ | УНЦ систем АСУТП и ТМ. Шкаф основного контроллера связи и управления 110 кВ | ПС 110/35/6 кВ КНС-28 | нд | С | 2031 | 110 | 8 аналоговых входов, 144 дискретных входа | Приказ об утв. ПСД | № 27-Э от 25.06.2016 | 1 зона, Ханты-Мансийский автономный округ - Югра | 1 | 1 | 1 | 1 | 1 ед | А5-01 | 2252.79 | 1.84 | 4145.1336 | нд
1.2.1.2 | Реконструкция ПС 110/35/6 кВ КНС-28 (замена выключателей 110 кВ 2 шт., выключателей 35 кВ 7 шт., разъединителей 110 кВ – 8 шт., разъединителей 35 кВ - 16 шт., ОПУ, трансформаторов собственных нужд - 2 шт., устройств питания опер. тока - 1 шт., щита собственных нужд - 1 шт., замена оборудования УРЗА, АСУТП, СДТУ) | F_TP1600.PS.0056 | АСУ ТП ПС и ТМ 110 кВ | УНЦ систем АСУТП и ТМ. Шкаф серверного оборудования основной 110 кВ | ПС 110/35/6 кВ КНС-28 | нд | С | 2031 | 110 | Сервер АСУ ТП, сервер ТМ, СКСУ, ССАС, АРМ опретивного персонала, KVM-консоль | Приказ об утв. ПСД | № 27-Э от 25.06.2016 | 1 зона, Ханты-Мансийский автономный округ - Югра | 1 | 1 | 1 | 1 | 1 ед | А5-02 | 17966.55 | 1.84 | 33058.452 | нд
1.2.1.2 | Реконструкция ПС 110/35/6 кВ КНС-28 (замена выключателей 110 кВ 2 шт., выключателей 35 кВ 7 шт., разъединителей 110 кВ – 8 шт., разъединителей 35 кВ - 16 шт., ОПУ, трансформаторов собственных нужд - 2 шт., устройств питания опер. тока - 1 шт., щита собственных нужд - 1 шт., замена оборудования УРЗА, АСУТП, СДТУ) | F_TP1600.PS.0056 | АСУ ТП ПС и ТМ 110 кВ | УНЦ систем АСУТП и ТМ. Шкаф сетевой коммутации с пятью коммутаторами и одним сервером системы обеспечения единого времени 110 кВ | ПС 110/35/6 кВ КНС-28 | нд | С | 2031 | 110 | Коммутаторы с 24 портами, модуль синхронизации данных, шкаф для размещения оборудования, ПО | Приказ об утв. ПСД | № 27-Э от 25.06.2016 | 1 зона, Ханты-Мансийский автономный округ - Югра | 1 | 1 | 1 | 1 | 1 ед. | А5-05 | 12455.6 | 1.84 | 22918.304 | нд
1.2.1.2 | Реконструкция ПС 110/35/6 кВ КНС-28 (замена выключателей 110 кВ 2 шт., выключателей 35 кВ 7 шт., разъединителей 110 кВ – 8 шт., разъединителей 35 кВ - 16 шт., ОПУ, трансформаторов собственных нужд - 2 шт., устройств питания опер. тока - 1 шт., щита собственных нужд - 1 шт., замена оборудования УРЗА, АСУТП, СДТУ) | F_TP1600.PS.0056 | АСУ ТП ПС и ТМ 110 кВ | УНЦ систем АСУТП и ТМ. Шкаф общеподстанционных контроллеров с количеством собираемых дискретных сигналов: 256 шт. 110 кВ | ПС 110/35/6 кВ КНС-28 | нд | С | 2031 | 110 | Количество собираемых дискретных сигналов: 256 шт. | Приказ об утв. ПСД | № 27-Э от 25.06.2016 | 1 зона, Ханты-Мансийский автономный округ - Югра | 1 | 1 | 1 | 1 | 1 ед. | А5-18 | 5131.77 | 1.84 | 9442.4568 | нд
1.2.1.2 | Реконструкция ПС 110/35/6 кВ КНС-28 (замена выключателей 110 кВ 2 шт., выключателей 35 кВ 7 шт., разъединителей 110 кВ – 8 шт., разъединителей 35 кВ - 16 шт., ОПУ, трансформаторов собственных нужд - 2 шт., устройств питания опер. тока - 1 шт., щита собственных нужд - 1 шт., замена оборудования УРЗА, АСУТП, СДТУ) | F_TP1600.PS.0056 | АСУ ТП ПС и ТМ 110 кВ | УНЦ систем АСУТП и ТМ. АРМ персонала АСУ ТП (РЗА) 110 кВ | ПС 110/35/6 кВ КНС-28 | нд | С | 2031 | 110 | АРМ персонала РЗА, ИБП, ПО | Приказ об утв. ПСД | № 27-Э от 25.06.2016 | 1 зона, Ханты-Мансийский автономный округ - Югра | 1 | 1 | 1 | 1 | 1 ед. | А5-08 | 425.87 | 1.84 | 783.6008 | нд
1.2.1.2 | Реконструкция ПС 110/35/6 кВ КНС-28 (замена выключателей 110 кВ 2 шт., выключателей 35 кВ 7 шт., разъединителей 110 кВ – 8 шт., разъединителей 35 кВ - 16 шт., ОПУ, трансформаторов собственных нужд - 2 шт., устройств питания опер. тока - 1 шт., щита собственных нужд - 1 шт., замена оборудования УРЗА, АСУТП, СДТУ) | F_TP1600.PS.0056 | РУ 10 кВ | УНЦ ячейки выключателя КРУ 10 кВ | ПС 110/35/6 кВ КНС-28 | нд | С | 2031 | 10 | Iном 2000 А, Iоткл 31.5 кА | Приказ об утв. ПСД | № 27-Э от 25.06.2016 | 1 зона, Ханты-Мансийский автономный округ - Югра | 1 | 1 | 1 | 2 | 1 ячейка | В3-04-3 | 2719.69 | 1.59 | 8648.6142 | нд
1.2.1.2 | Реконструкция ПС 110/35/6 кВ КНС-28 (замена выключателей 110 кВ 2 шт., выключателей 35 кВ 7 шт., разъединителей 110 кВ – 8 шт., разъединителей 35 кВ - 16 шт., ОПУ, трансформаторов собственных нужд - 2 шт., устройств питания опер. тока - 1 шт., щита собственных нужд - 1 шт., замена оборудования УРЗА, АСУТП, СДТУ) | F_TP1600.PS.0056 | Проектные и изыскательские работы, разработка и утверждение ДПТ, кадастровые работы и работы по установлению земельных отношений 0.4 кВ | УНЦ на проектные и изыскательские работы для отдельных элементов электрических сетей 0.4 кВ | ПС 110/35/6 кВ КНС-28 | нд | С | 2031 | 0.4 | Затраты по УНЦ от 501 до 1001 млн. руб. | Приказ об утв. ПСД | № 27-Э от 25.06.2016 | Ханты-Мансийский автономный округ - Югра | 1 | 1 | 1 | 1 | 1 объект | П6-13 | 70916.85 | 1 | 70916.85 | нд
1.2.1.2 | Реконструкция ПС 110/35/6 кВ КНС-28 (замена выключателей 110 кВ 2 шт., выключателей 35 кВ 7 шт., разъединителей 110 кВ – 8 шт., разъединителей 35 кВ - 16 шт., ОПУ, трансформаторов собственных нужд - 2 шт., устройств питания опер. тока - 1 шт., щита собственных нужд - 1 шт., замена оборудования УРЗА, АСУТП, СДТУ) | F_TP1600.PS.0056 | Здание ПС (ОПУ, ЗРУ, РЩ), здание ЗПС, здание РПБ, прочие здания и сооружения, инженерные системы зданий 110 кВ | УНЦ зданий ЗРУ, ЗПС, ОПУ, РЩ, РПБ 110 кВ | ПС 110/35/6 кВ КНС-28 | нд | С | 2031 | 110 | ОПУ, РЩ | Приказ об утв. ПСД | № 27-Э от 25.06.2016 | 1 зона, Ханты-Мансийский автономный округ - Югра | 1 | 1 | 1 | 121.5 | 1 м2 | З4-03 | 141.69 | 1.84 | 31676.2164 | нд
1.2.1.2 | Реконструкция ПС 110/35/6 кВ КНС-28 (замена выключателей 110 кВ 2 шт., выключателей 35 кВ 7 шт., разъединителей 110 кВ – 8 шт., разъединителей 35 кВ - 16 шт., ОПУ, трансформаторов собственных нужд - 2 шт., устройств питания опер. тока - 1 шт., щита собственных нужд - 1 шт., замена оборудования УРЗА, АСУТП, СДТУ) | F_TP1600.PS.0056 | Ячейка выключателя и элементы ПС 110 кВ | УНЦ элементов ПС с устройством фундаментов. ТТ на три фазы. 110 кВ | ПС 110/35/6 кВ КНС-28 | нд | С | 2031 | 110 | ТТ на три фазы | Приказ об утв. ПСД | № 27-Э от 25.06.2016 | 1 зона, Ханты-Мансийский автономный округ - Югра | 1 | 1 | 1 | 2 | 1 ед. | И5-01-3 | 5169.06 | 1.83 | 18918.7596 | нд
1.2.1.2 | Реконструкция ПС 110/35/6 кВ КНС-28 (замена выключателей 110 кВ 2 шт., выключателей 35 кВ 7 шт., разъединителей 110 кВ – 8 шт., разъединителей 35 кВ - 16 шт., ОПУ, трансформаторов собственных нужд - 2 шт., устройств питания опер. тока - 1 шт., щита собственных нужд - 1 шт., замена оборудования УРЗА, АСУТП, СДТУ) | F_TP1600.PS.0056 | Комплекс систем безопасности ПС 0.4 кВ | УНЦ защитных ограждений ПС 0.4 кВ. Ограждение внутреннее сетчатое | ПС 110/35/6 кВ КНС-28 | нд | С | 2031 | 0.4 | Ограждения из панелей металлических сетчатых по железобетонным столбам, монолитные фундаменты-столбы, ворота распашные и калитка | Приказ об утв. ПСД | № 27-Э от 25.06.2016 | 1 зона, Ханты-Мансийский автономный округ - Югра | 1 | 1 | 1 | 184 | 1 м периметра ПС | У4-03 | 8.02 | 1.84 | 2715.2512 | нд
1.2.1.2 | Реконструкция ПС 110/35/6 кВ КНС-28 (замена выключателей 110 кВ 2 шт., выключателей 35 кВ 7 шт., разъединителей 110 кВ – 8 шт., разъединителей 35 кВ - 16 шт., ОПУ, трансформаторов собственных нужд - 2 шт., устройств питания опер. тока - 1 шт., щита собственных нужд - 1 шт., замена оборудования УРЗА, АСУТП, СДТУ) | F_TP1600.PS.0056 | Комплекс систем безопасности ПС 0.4 кВ | УНЦ комплекса систем безопасности ПС 0.4 кВ. Системы пожарной и охранной сигнализации | ПС 110/35/6 кВ КНС-28 | нд | С | 2031 | 0.4 | Оборудование с ПО | Приказ об утв. ПСД | № 27-Э от 25.06.2016 | 1 зона, Ханты-Мансийский автономный округ - Югра | 1 | 1 | 1 | 121.5 | 1 м² здания | И15-08 | 2.48 | 2.06 | 620.7192 | нд
1.2.1.2 | Реконструкция ПС 110/35/6 кВ КНС-28 (замена выключателей 110 кВ 2 шт., выключателей 35 кВ 7 шт., разъединителей 110 кВ – 8 шт., разъединителей 35 кВ - 16 шт., ОПУ, трансформаторов собственных нужд - 2 шт., устройств питания опер. тока - 1 шт., щита собственных нужд - 1 шт., замена оборудования УРЗА, АСУТП, СДТУ) | F_TP1600.PS.0056 | Комплекс систем безопасности ПС 0.4 кВ | УНЦ комплекса систем безопасности ПС 0.4 кВ. Система охранного освещения | ПС 110/35/6 кВ КНС-28 | нд | С | 2031 | 0.4 | Оборудование с ПО | Приказ об утв. ПСД | № 27-Э от 25.06.2016 | 1 зона, Ханты-Мансийский автономный округ - Югра | 1 | 1 | 1 | 184 | 1 м периметра ПС | И15-10 | 6.77 | 2.06 | 2566.1008 | нд
1.2.1.2 | Реконструкция ПС 110/35/6 кВ КНС-28 (замена выключателей 110 кВ 2 шт., выключателей 35 кВ 7 шт., разъединителей 110 кВ – 8 шт., разъединителей 35 кВ - 16 шт., ОПУ, трансформаторов собственных нужд - 2 шт., устройств питания опер. тока - 1 шт., щита собственных нужд - 1 шт., замена оборудования УРЗА, АСУТП, СДТУ) | F_TP1600.PS.0056 | Комплекс систем безопасности ПС 0.4 кВ | УНЦ комплекса систем безопасности ПС 0.4 кВ. Шкаф серверов системы видеонаблюдения | ПС 110/35/6 кВ КНС-28 | нд | С | 2031 | 0.4 | Оборудование с ПО | Приказ об утв. ПСД | № 27-Э от 25.06.2016 | 1 зона, Ханты-Мансийский автономный округ - Югра | 1 | 1 | 1 | 1 | 1 шт. | И15-01 | 3499.04 | 2.06 | 7208.0224 | нд
1.2.1.2 | Реконструкция ПС 110/35/6 кВ КНС-28 (замена выключателей 110 кВ 2 шт., выключателей 35 кВ 7 шт., разъединителей 110 кВ – 8 шт., разъединителей 35 кВ - 16 шт., ОПУ, трансформаторов собственных нужд - 2 шт., устройств питания опер. тока - 1 шт., щита собственных нужд - 1 шт., замена оборудования УРЗА, АСУТП, СДТУ) | F_TP1600.PS.0056 | Комплекс систем безопасности ПС 0.4 кВ | УНЦ комплекса систем безопасности ПС 0.4 кВ. Стационарная камера охранного (технологического) видеонаблюдения | ПС 110/35/6 кВ КНС-28 | нд | С | 2031 | 0.4 | Оборудование с ПО | Приказ об утв. ПСД | № 27-Э от 25.06.2016 | 1 зона, Ханты-Мансийский автономный округ - Югра | 1 | 1 | 1 | 17 | 1 точка наблюдения | И15-05 | 234.29 | 2.06 | 8204.8358 | нд
1.2.1.2 | Реконструкция ПС 110/35/6 кВ КНС-28 (замена выключателей 110 кВ 2 шт., выключателей 35 кВ 7 шт., разъединителей 110 кВ – 8 шт., разъединителей 35 кВ - 16 шт., ОПУ, трансформаторов собственных нужд - 2 шт., устройств питания опер. тока - 1 шт., щита собственных нужд - 1 шт., замена оборудования УРЗА, АСУТП, СДТУ) | F_TP1600.PS.0056 | Здание ПС (ОПУ, ЗРУ, РЩ), здание ЗПС, здание РПБ, прочие здания и сооружения, инженерные системы зданий 6 кВ | УНЦ зданий ЗРУ, ЗПС 6 кВ | ПС 110/35/6 кВ КНС-28 | нд | С | 2031 | 6 | ЗРУ | Приказ об утв. ПСД | № 27-Э от 25.06.2016 | 1 зона, Ханты-Мансийский автономный округ - Югра | 1 | 1 | 1 | 1 | 1 здание | З5-01 | 14686.79 | 1.84 | 27023.6936 | нд
1.2.1.2 | Реконструкция ПС 110/35/6 кВ КНС-28 (замена выключателей 110 кВ 2 шт., выключателей 35 кВ 7 шт., разъединителей 110 кВ – 8 шт., разъединителей 35 кВ - 16 шт., ОПУ, трансформаторов собственных нужд - 2 шт., устройств питания опер. тока - 1 шт., щита собственных нужд - 1 шт., замена оборудования УРЗА, АСУТП, СДТУ) | F_TP1600.PS.0056 | Ячейка выключателя и элементы ПС 110 кВ | УНЦ выключателя 110 кВ с устройством фундаментов | ПС 110/35/6 кВ КНС-28 | нд | С | 2031 | 110 | Iном 2500 А, Iоткл 40 кА | Приказ об утв. ПСД | № 27-Э от 25.06.2016 | 1 зона, Ханты-Мансийский автономный округ - Югра | 1 | 1 | 1 | 3 | 1 ед | И1-01-1 | 6299.54 | 1.59 | 30048.8058 | нд
1.2.1.2 | Реконструкция ПС 110/35/6 кВ КНС-28 (замена выключателей 110 кВ 2 шт., выключателей 35 кВ 7 шт., разъединителей 110 кВ – 8 шт., разъединителей 35 кВ - 16 шт., ОПУ, трансформаторов собственных нужд - 2 шт., устройств питания опер. тока - 1 шт., щита собственных нужд - 1 шт., замена оборудования УРЗА, АСУТП, СДТУ) | F_TP1600.PS.0056 | Ячейка выключателя и элементы ПС 35 кВ | УНЦ выключателя 35 кВ с устройством фундаментов | ПС 110/35/6 кВ КНС-28 | нд | С | 2031 | 35 | Iном 2000 А, Iоткл 25 кА | Приказ об утв. ПСД | № 27-Э от 25.06.2016 | 1 зона, Ханты-Мансийский автономный округ - Югра | 1 | 1 | 1 | 7 | 1 ед | И2-01-1 | 1790.15 | 1.59 | 19924.3695 | нд
1.2.1.2 | Реконструкция ПС 110/35/6 кВ КНС-28 (замена выключателей 110 кВ 2 шт., выключателей 35 кВ 7 шт., разъединителей 110 кВ – 8 шт., разъединителей 35 кВ - 16 шт., ОПУ, трансформаторов собственных нужд - 2 шт., устройств питания опер. тока - 1 шт., щита собственных нужд - 1 шт., замена оборудования УРЗА, АСУТП, СДТУ) | F_TP1600.PS.0056 | Итого объем финансовых потребностей по инвестиционному проекту, тыс. рублей | нд | нд | нд | нд | нд | нд | нд | нд | нд | нд | нд | нд | нд | нд | нд | нд | нд | нд | 650487.3398 | нд
1.2.1.2 | Реконструкция ПС 110/35/6 кВ КНС-15 (замена выключателей C-35 7 шт; разъединителей РндЗ-35 - 16 шт; разъединителей 110 кВ - 6 шт; блоков КТПБ-35 - 7 шт; однополюсных заземлителей ЗОН-110 - 2 шт; трансформаторов собственных нужд на - 2 шт; демонтаж существующих КРУН-6; замена оборудования АСУ ТП, СДТУ, УРЗА.) | H_TP1600.PS.0131 | Ячейка выключателя и элементы ПС 110 кВ | УНЦ на демонтажные работы ПС 110 кВ | ПС 110/35/6 кВ КНС-15 | нд | С | 2031 | 110 | ОПН 110 кВ | Приказ об утв. ПСД | № 49-Э от 12.11.2019 | 1 зона, Ханты-Мансийский автономный округ - Югра | 1 | 1 | 1 | 2 | 1 ед. | М6-11-3 | 180.02 | 2.08 | 748.8832 | нд
1.2.1.2 | Реконструкция ПС 110/35/6 кВ КНС-15 (замена выключателей C-35 7 шт; разъединителей РндЗ-35 - 16 шт; разъединителей 110 кВ - 6 шт; блоков КТПБ-35 - 7 шт; однополюсных заземлителей ЗОН-110 - 2 шт; трансформаторов собственных нужд на - 2 шт; демонтаж существующих КРУН-6; замена оборудования АСУ ТП, СДТУ, УРЗА.) | H_TP1600.PS.0131 | Ячейка выключателя и элементы ПС 110 кВ | УНЦ на демонтажные работы ПС 110 кВ | ПС 110/35/6 кВ КНС-15 | нд | С | 2031 | 110 | Трансформатор тока 110 кВ | Приказ об утв. ПСД | № 49-Э от 12.11.2019 | 1 зона, Ханты-Мансийский автономный округ - Югра | 1 | 1 | 1 | 2 | 1 ед. | М6-09-3 | 1003.08 | 2.08 | 4172.8128 | нд
1.2.1.2 | Реконструкция ПС 110/35/6 кВ КНС-15 (замена выключателей C-35 7 шт; разъединителей РндЗ-35 - 16 шт; разъединителей 110 кВ - 6 шт; блоков КТПБ-35 - 7 шт; однополюсных заземлителей ЗОН-110 - 2 шт; трансформаторов собственных нужд на - 2 шт; демонтаж существующих КРУН-6; замена оборудования АСУ ТП, СДТУ, УРЗА.) | H_TP1600.PS.0131 | Ячейка выключателя и элементы ПС 35 кВ | УНЦ на демонтажные работы ПС 35 кВ | ПС 110/35/6 кВ КНС-15 | нд | С | 2031 | 35 | Ячейка выключателя НУ 35 кВ | Приказ об утв. ПСД | № 49-Э от 12.11.2019 | 1 зона, Ханты-Мансийский автономный округ - Югра | 1 | 1 | 1 | 7 | 1 ед. | М6-01-1 | 2954.98 | 2.08 | 43024.5088 | нд
1.2.1.2 | Реконструкция ПС 110/35/6 кВ КНС-15 (замена выключателей C-35 7 шт; разъединителей РндЗ-35 - 16 шт; разъединителей 110 кВ - 6 шт; блоков КТПБ-35 - 7 шт; однополюсных заземлителей ЗОН-110 - 2 шт; трансформаторов собственных нужд на - 2 шт; демонтаж существующих КРУН-6; замена оборудования АСУ ТП, СДТУ, УРЗА.) | H_TP1600.PS.0131 | Ячейка выключателя и элементы ПС 35 кВ | УНЦ на демонтажные работы ПС 35 кВ | ПС 110/35/6 кВ КНС-15 | нд | С | 2031 | 35 | Трансформатор напряжения 35 кВ | Приказ об утв. ПСД | № 49-Э от 12.11.2019 | 1 зона, Ханты-Мансийский автономный округ - Югра | 1 | 1 | 1 | 2 | 1 ед. | М6-10-2 | 954.09 | 2.08 | 3969.0144 | нд
1.2.1.2 | Реконструкция ПС 110/35/6 кВ КНС-15 (замена выключателей C-35 7 шт; разъединителей РндЗ-35 - 16 шт; разъединителей 110 кВ - 6 шт; блоков КТПБ-35 - 7 шт; однополюсных заземлителей ЗОН-110 - 2 шт; трансформаторов собственных нужд на - 2 шт; демонтаж существующих КРУН-6; замена оборудования АСУ ТП, СДТУ, УРЗА.) | H_TP1600.PS.0131 | Здание ПС (ОПУ, ЗРУ, РЩ), здание ЗПС, здание РПБ, прочие здания и сооружения, инженерные системы зданий 6 кВ | УНЦ на демонтажные работы зданий и сооружений. Маслосборник 6 кВ | ПС 110/35/6 кВ КНС-15 | нд | С | 2031 | 6 | Сооружение | Приказ об утв. ПСД | № 49-Э от 12.11.2019 | 1 зона, Ханты-Мансийский автономный округ - Югра | 1 | 1 | 1 | 50 | 1 м3 | М7-11 | 6.17 | 2.08 | 641.68 | нд
1.2.1.2 | Реконструкция ПС 110/35/6 кВ КНС-15 (замена выключателей C-35 7 шт; разъединителей РндЗ-35 - 16 шт; разъединителей 110 кВ - 6 шт; блоков КТПБ-35 - 7 шт; однополюсных заземлителей ЗОН-110 - 2 шт; трансформаторов собственных нужд на - 2 шт; демонтаж существующих КРУН-6; замена оборудования АСУ ТП, СДТУ, УРЗА.) | H_TP1600.PS.0131 | Проектные и изыскательские работы, разработка и утверждение ДПТ, кадастровые работы и работы по установлению земельных отношений 35 кВ | УНЦ на проектные и изыскательские работы для элементов ПС (ПП, ЗПС) 35 кВ | ПС 110/35/6 кВ КНС-15 | нд | С | 2031 | 35 | Ячейка выключателя | Приказ об утв. ПСД | № 49-Э от 12.11.2019 | Ханты-Мансийский автономный округ - Югра | 1 | 1 | 1 | 7 | 1 ячейка | П2-01 | 1974.33 | 1 | 13820.31 | нд
1.2.1.2 | Реконструкция ПС 110/35/6 кВ КНС-15 (замена выключателей C-35 7 шт; разъединителей РндЗ-35 - 16 шт; разъединителей 110 кВ - 6 шт; блоков КТПБ-35 - 7 шт; однополюсных заземлителей ЗОН-110 - 2 шт; трансформаторов собственных нужд на - 2 шт; демонтаж существующих КРУН-6; замена оборудования АСУ ТП, СДТУ, УРЗА.) | H_TP1600.PS.0131 | Здание ПС (ОПУ, ЗРУ, РЩ), здание ЗПС, здание РПБ, прочие здания и сооружения, инженерные системы зданий 6 кВ | УНЦ на демонтажные работы зданий и сооружений. Здание ЗРУ 6 кВ | ПС 110/35/6 кВ КНС-15 | нд | С | 2031 | 6 | Здание | Приказ об утв. ПСД | № 49-Э от 12.11.2019 | 1 зона, Ханты-Мансийский автономный округ - Югра | 1 | 1 | 1 | 42 | 1 м2 | М7-01 | 24.9 | 2.08 | 2175.264 | нд
1.2.1.2 | Реконструкция ПС 110/35/6 кВ КНС-15 (замена выключателей C-35 7 шт; разъединителей РндЗ-35 - 16 шт; разъединителей 110 кВ - 6 шт; блоков КТПБ-35 - 7 шт; однополюсных заземлителей ЗОН-110 - 2 шт; трансформаторов собственных нужд на - 2 шт; демонтаж существующих КРУН-6; замена оборудования АСУ ТП, СДТУ, УРЗА.) | H_TP1600.PS.0131 | Проектные и изыскательские работы, разработка и утверждение ДПТ, кадастровые работы и работы по установлению земельных отношений 110 кВ | УНЦ на кадастровые работы ПС (ЗПС) 110 кВ и работы по установлению земельных отношений | ПС 110/35/6 кВ КНС-15 | нд | С | 2031 | 110 | Полевые и камеральные геодезические работы, оформление земельных отношений в границах временного (краткосрочного) отвода на период строительства (реконструкции) объекта, кадастровый учет построенного объекта, государственная регистрация права на построенный объект, внесение в сведения государственного реестра недвижимости данных об охранных зонах построенного объекта, образование земельного участка для эксплуатации объекта | Приказ об утв. ПСД | № 49-Э от 12.11.2019 | Ханты-Мансийский автономный округ - Югра | 1 | 1 | 1 | 0.6113 | 1 га | П11-01 | 2856.53 | 1 | 1746.1968 | нд
1.2.1.2 | Реконструкция ПС 110/35/6 кВ КНС-15 (замена выключателей C-35 7 шт; разъединителей РндЗ-35 - 16 шт; разъединителей 110 кВ - 6 шт; блоков КТПБ-35 - 7 шт; однополюсных заземлителей ЗОН-110 - 2 шт; трансформаторов собственных нужд на - 2 шт; демонтаж существующих КРУН-6; замена оборудования АСУ ТП, СДТУ, УРЗА.) | H_TP1600.PS.0131 | Ячейка выключателя и элементы ПС 110 кВ | УНЦ на демонтажные работы ПС 110 кВ | ПС 110/35/6 кВ КНС-15 | нд | С | 2031 | 110 | Баковый выключатель 110 кВ | Приказ об утв. ПСД | № 49-Э от 12.11.2019 | 1 зона, Ханты-Мансийский автономный округ - Югра | 1 | 1 | 1 | 2 | 1 ед. | М6-08-2 | 727.34 | 2.08 | 3025.7344 | нд
1.2.1.2 | Реконструкция ПС 110/35/6 кВ КНС-15 (замена выключателей C-35 7 шт; разъединителей РндЗ-35 - 16 шт; разъединителей 110 кВ - 6 шт; блоков КТПБ-35 - 7 шт; однополюсных заземлителей ЗОН-110 - 2 шт; трансформаторов собственных нужд на - 2 шт; демонтаж существующих КРУН-6; замена оборудования АСУ ТП, СДТУ, УРЗА.) | H_TP1600.PS.0131 | Ячейка (авто-) трансформатора 6 кВ | УНЦ ячейки двухобмоточного трансформатора 6 кВ | ПС 110/35/6 кВ КНС-15 | нд | С | 2031 | 6 | масляный Т 6/НН, 250 кВА | Приказ об утв. ПСД | № 49-Э от 12.11.2019 | 1 зона, Ханты-Мансийский автономный округ - Югра | 1 | 1 | 1 | 2 | 1 ячейка | Т5-12-1 | 606.63 | 1.86 | 2256.6636 | нд
1.2.1.2 | Реконструкция ПС 110/35/6 кВ КНС-15 (замена выключателей C-35 7 шт; разъединителей РндЗ-35 - 16 шт; разъединителей 110 кВ - 6 шт; блоков КТПБ-35 - 7 шт; однополюсных заземлителей ЗОН-110 - 2 шт; трансформаторов собственных нужд на - 2 шт; демонтаж существующих КРУН-6; замена оборудования АСУ ТП, СДТУ, УРЗА.) | H_TP1600.PS.0131 | Ячейка выключателя и элементы ПС 110 кВ | УНЦ элементов ПС с устройством фундаментов. Разъединитель на три полюса. 110 кВ | ПС 110/35/6 кВ КНС-15 | нд | С | 2031 | 110 | Разъединитель на три полюса | Приказ об утв. ПСД | № 49-Э от 12.11.2019 | 1 зона, Ханты-Мансийский автономный округ - Югра | 1 | 1 | 1 | 8 | 1 ед. | И5-06-3 | 5196.75 | 1.83 | 76080.42 | нд
1.2.1.2 | Реконструкция ПС 110/35/6 кВ КНС-15 (замена выключателей C-35 7 шт; разъединителей РндЗ-35 - 16 шт; разъединителей 110 кВ - 6 шт; блоков КТПБ-35 - 7 шт; однополюсных заземлителей ЗОН-110 - 2 шт; трансформаторов собственных нужд на - 2 шт; демонтаж существующих КРУН-6; замена оборудования АСУ ТП, СДТУ, УРЗА.) | H_TP1600.PS.0131 | Ячейка выключателя и элементы ПС 110 кВ | УНЦ элементов ПС с устройством фундаментов. ОПН на три фазы. 110 кВ | ПС 110/35/6 кВ КНС-15 | нд | С | 2031 | 110 | ОПН на три фазы | Приказ об утв. ПСД | № 49-Э от 12.11.2019 | 1 зона, Ханты-Мансийский автономный округ - Югра | 1 | 1 | 1 | 2 | 1 ед | И5-04-3 | 623.35 | 1.83 | 2281.461 | нд
1.2.1.2 | Реконструкция ПС 110/35/6 кВ КНС-15 (замена выключателей C-35 7 шт; разъединителей РндЗ-35 - 16 шт; разъединителей 110 кВ - 6 шт; блоков КТПБ-35 - 7 шт; однополюсных заземлителей ЗОН-110 - 2 шт; трансформаторов собственных нужд на - 2 шт; демонтаж существующих КРУН-6; замена оборудования АСУ ТП, СДТУ, УРЗА.) | H_TP1600.PS.0131 | Ячейка выключателя и элементы ПС 110 кВ | УНЦ элементов ПС с устройством фундаментов. Однополюсный разъединитель. 110 кВ | ПС 110/35/6 кВ КНС-15 | нд | С | 2031 | 110 | Однополюсный разъединитель | Приказ об утв. ПСД | № 49-Э от 12.11.2019 | 1 зона, Ханты-Мансийский автономный округ - Югра | 1 | 1 | 1 | 2 | 1 ед | И5-05-3 | 2934.88 | 1.83 | 10741.6608 | нд
1.2.1.2 | Реконструкция ПС 110/35/6 кВ КНС-15 (замена выключателей C-35 7 шт; разъединителей РндЗ-35 - 16 шт; разъединителей 110 кВ - 6 шт; блоков КТПБ-35 - 7 шт; однополюсных заземлителей ЗОН-110 - 2 шт; трансформаторов собственных нужд на - 2 шт; демонтаж существующих КРУН-6; замена оборудования АСУ ТП, СДТУ, УРЗА.) | H_TP1600.PS.0131 | Система учета электрической энергии (мощности), АИИС КУЭ, ПКУ, технический учет электрической энергии 110 кВ | УНЦ ИВКЭ. ИВКЭ для ПС (ЗПС) 110 кВ | ПС 110/35/6 кВ КНС-15 | нд | С | 2031 | 110 | Подключение до 32 приборов учета | Приказ об утв. ПСД | № 49-Э от 12.11.2019 | 1 зона, Ханты-Мансийский автономный округ - Югра | 1 | 1 | 1 | 2 | 1 ед. | А2-02 | 1128.8 | 1.22 | 2754.272 | нд
1.2.1.2 | Реконструкция ПС 110/35/6 кВ КНС-15 (замена выключателей C-35 7 шт; разъединителей РндЗ-35 - 16 шт; разъединителей 110 кВ - 6 шт; блоков КТПБ-35 - 7 шт; однополюсных заземлителей ЗОН-110 - 2 шт; трансформаторов собственных нужд на - 2 шт; демонтаж существующих КРУН-6; замена оборудования АСУ ТП, СДТУ, УРЗА.) | H_TP1600.PS.0131 | АСУ ТП ПС и ТМ 110 кВ | УНЦ систем АСУТП и ТМ. Шкаф серверного оборудования основной 110 кВ | ПС 110/35/6 кВ КНС-15 | нд | С | 2031 | 110 | Сервер АСУ ТП, сервер ТМ, СКСУ, ССАС, АРМ опретивного персонала, KVM-консоль | Приказ об утв. ПСД | № 49-Э от 12.11.2019 | 1 зона, Ханты-Мансийский автономный округ - Югра | 1 | 1 | 1 | 1 | 1 ед | А5-02 | 17966.55 | 1.84 | 33058.452 | нд
1.2.1.2 | Реконструкция ПС 110/35/6 кВ КНС-15 (замена выключателей C-35 7 шт; разъединителей РндЗ-35 - 16 шт; разъединителей 110 кВ - 6 шт; блоков КТПБ-35 - 7 шт; однополюсных заземлителей ЗОН-110 - 2 шт; трансформаторов собственных нужд на - 2 шт; демонтаж существующих КРУН-6; замена оборудования АСУ ТП, СДТУ, УРЗА.) | H_TP1600.PS.0131 | Комплекс систем безопасности ПС 110 кВ | УНЦ комплекса систем безопасности ПС 110 кВ. Шкаф серверов системы видеонаблюдения | ПС 110/35/6 кВ КНС-15 | нд | С | 2031 | 110 | Оборудование с ПО | Приказ об утв. ПСД | № 49-Э от 12.11.2019 | 1 зона, Ханты-Мансийский автономный округ - Югра | 1 | 1 | 1 | 1 | 1 шт. | И15-01 | 3499.04 | 2.06 | 7208.0224 | нд
1.2.1.2 | Реконструкция ПС 110/35/6 кВ КНС-15 (замена выключателей C-35 7 шт; разъединителей РндЗ-35 - 16 шт; разъединителей 110 кВ - 6 шт; блоков КТПБ-35 - 7 шт; однополюсных заземлителей ЗОН-110 - 2 шт; трансформаторов собственных нужд на - 2 шт; демонтаж существующих КРУН-6; замена оборудования АСУ ТП, СДТУ, УРЗА.) | H_TP1600.PS.0131 | Комплекс систем безопасности ПС 110 кВ | УНЦ комплекса систем безопасности ПС 110 кВ. Стационарная камера охранного (технологического) видеонаблюдения | ПС 110/35/6 кВ КНС-15 | нд | С | 2031 | 110 | Оборудование с ПО | Приказ об утв. ПСД | № 49-Э от 12.11.2019 | 1 зона, Ханты-Мансийский автономный округ - Югра | 1 | 1 | 1 | 15 | 1 точка наблюдения | И15-05 | 234.29 | 2.06 | 7239.561 | нд
1.2.1.2 | Реконструкция ПС 110/35/6 кВ КНС-15 (замена выключателей C-35 7 шт; разъединителей РндЗ-35 - 16 шт; разъединителей 110 кВ - 6 шт; блоков КТПБ-35 - 7 шт; однополюсных заземлителей ЗОН-110 - 2 шт; трансформаторов собственных нужд на - 2 шт; демонтаж существующих КРУН-6; замена оборудования АСУ ТП, СДТУ, УРЗА.) | H_TP1600.PS.0131 | Комплекс систем безопасности ПС 110 кВ | УНЦ комплекса систем безопасности ПС 110 кВ. Системы пожарной и охранной сигнализации | ПС 110/35/6 кВ КНС-15 | нд | С | 2031 | 110 | Оборудование с ПО | Приказ об утв. ПСД | № 49-Э от 12.11.2019 | 1 зона, Ханты-Мансийский автономный округ - Югра | 1 | 1 | 1 | 136.8 | 1 м² здания | И15-08 | 2.48 | 2.06 | 698.8838 | нд
1.2.1.2 | Реконструкция ПС 110/35/6 кВ КНС-15 (замена выключателей C-35 7 шт; разъединителей РндЗ-35 - 16 шт; разъединителей 110 кВ - 6 шт; блоков КТПБ-35 - 7 шт; однополюсных заземлителей ЗОН-110 - 2 шт; трансформаторов собственных нужд на - 2 шт; демонтаж существующих КРУН-6; замена оборудования АСУ ТП, СДТУ, УРЗА.) | H_TP1600.PS.0131 | Комплекс систем безопасности ПС 110 кВ | УНЦ комплекса систем безопасности ПС 110 кВ. Система охранного освещения | ПС 110/35/6 кВ КНС-15 | нд | С | 2031 | 110 | Оборудование с ПО | Приказ об утв. ПСД | № 49-Э от 12.11.2019 | 1 зона, Ханты-Мансийский автономный округ - Югра | 1 | 1 | 1 | 136.8 | 1 м периметра ПС | И15-10 | 6.77 | 2.06 | 1907.8402 | нд
1.2.1.2 | Реконструкция ПС 110/35/6 кВ КНС-15 (замена выключателей C-35 7 шт; разъединителей РндЗ-35 - 16 шт; разъединителей 110 кВ - 6 шт; блоков КТПБ-35 - 7 шт; однополюсных заземлителей ЗОН-110 - 2 шт; трансформаторов собственных нужд на - 2 шт; демонтаж существующих КРУН-6; замена оборудования АСУ ТП, СДТУ, УРЗА.) | H_TP1600.PS.0131 | РУ 35 кВ | УНЦ ячейки выключателя НУ 35 кВ | ПС 110/35/6 кВ КНС-15 | нд | С | 2031 | 35 | Iном 2000 А, Iоткл 31.5 кА | Приказ об утв. ПСД | № 49-Э от 12.11.2019 | 1 зона, Ханты-Мансийский автономный округ - Югра | 1 | 1 | 1 | 7 | 1 ячейка | В2-05-2 | 27469.92 | 1.59 | 305740.2096 | нд
1.2.1.2 | Реконструкция ПС 110/35/6 кВ КНС-15 (замена выключателей C-35 7 шт; разъединителей РндЗ-35 - 16 шт; разъединителей 110 кВ - 6 шт; блоков КТПБ-35 - 7 шт; однополюсных заземлителей ЗОН-110 - 2 шт; трансформаторов собственных нужд на - 2 шт; демонтаж существующих КРУН-6; замена оборудования АСУ ТП, СДТУ, УРЗА.) | H_TP1600.PS.0131 | Ячейка выключателя и элементы ПС 110 кВ | УНЦ элементов ПС с устройством фундаментов. ТТ на три фазы. 110 кВ | ПС 110/35/6 кВ КНС-15 | нд | С | 2031 | 110 | ТТ на три фазы | Приказ об утв. ПСД | № 49-Э от 12.11.2019 | 1 зона, Ханты-Мансийский автономный округ - Югра | 1 | 1 | 1 | 6 | 1 ед. | И5-01-3 | 5169.06 | 1.83 | 56756.2788 | нд
1.2.1.2 | Реконструкция ПС 110/35/6 кВ КНС-15 (замена выключателей C-35 7 шт; разъединителей РндЗ-35 - 16 шт; разъединителей 110 кВ - 6 шт; блоков КТПБ-35 - 7 шт; однополюсных заземлителей ЗОН-110 - 2 шт; трансформаторов собственных нужд на - 2 шт; демонтаж существующих КРУН-6; замена оборудования АСУ ТП, СДТУ, УРЗА.) | H_TP1600.PS.0131 | Ячейка выключателя и элементы ПС 110 кВ | УНЦ элементов ПС с устройством фундаментов. ТН (до трех вторичных обмоток) на три фазы. 110 кВ | ПС 110/35/6 кВ КНС-15 | нд | С | 2031 | 110 | ТН (до трех вторичных обмоток) на три фазы | Приказ об утв. ПСД | № 49-Э от 12.11.2019 | 1 зона, Ханты-Мансийский автономный округ - Югра | 1 | 1 | 1 | 6 | 1 ед. | И5-02-3 | 5328.82 | 1.83 | 58510.4436 | нд
1.2.1.2 | Реконструкция ПС 110/35/6 кВ КНС-15 (замена выключателей C-35 7 шт; разъединителей РндЗ-35 - 16 шт; разъединителей 110 кВ - 6 шт; блоков КТПБ-35 - 7 шт; однополюсных заземлителей ЗОН-110 - 2 шт; трансформаторов собственных нужд на - 2 шт; демонтаж существующих КРУН-6; замена оборудования АСУ ТП, СДТУ, УРЗА.) | H_TP1600.PS.0131 | АСУ ТП ПС и ТМ 110 кВ | УНЦ систем АСУТП и ТМ. АРМ персонала АСУ ТП (РЗА) 110 кВ | ПС 110/35/6 кВ КНС-15 | нд | С | 2031 | 110 | АРМ персонала РЗА, ИБП, ПО | Приказ об утв. ПСД | № 49-Э от 12.11.2019 | 1 зона, Ханты-Мансийский автономный округ - Югра | 1 | 1 | 1 | 1 | 1 ед. | А5-08 | 425.87 | 1.84 | 783.6008 | нд
1.2.1.2 | Реконструкция ПС 110/35/6 кВ КНС-15 (замена выключателей C-35 7 шт; разъединителей РндЗ-35 - 16 шт; разъединителей 110 кВ - 6 шт; блоков КТПБ-35 - 7 шт; однополюсных заземлителей ЗОН-110 - 2 шт; трансформаторов собственных нужд на - 2 шт; демонтаж существующих КРУН-6; замена оборудования АСУ ТП, СДТУ, УРЗА.) | H_TP1600.PS.0131 | АСУ ТП ПС и ТМ 6 кВ | УНЦ АСУ ТП присоединения 6 кВ | ПС 110/35/6 кВ КНС-15 | нд | С | 2031 | 6 | Аналоговые (дискретные) входы, дискретные выходы, цифровые интерфейсы, РАС, синхронизацию данных, контроль показателей качества электрической энергии, оперативная блокировка разъединителей, расчет ресурса силового выключателя, самодиагностика | Приказ об утв. ПСД | № 49-Э от 12.11.2019 | 1 зона, Ханты-Мансийский автономный округ - Югра | 1 | 1 | 1 | 2 | 1 ед. | А4-01 | 330.05 | 1.84 | 1214.584 | нд
1.2.1.2 | Реконструкция ПС 110/35/6 кВ КНС-15 (замена выключателей C-35 7 шт; разъединителей РндЗ-35 - 16 шт; разъединителей 110 кВ - 6 шт; блоков КТПБ-35 - 7 шт; однополюсных заземлителей ЗОН-110 - 2 шт; трансформаторов собственных нужд на - 2 шт; демонтаж существующих КРУН-6; замена оборудования АСУ ТП, СДТУ, УРЗА.) | H_TP1600.PS.0131 | АСУ ТП ПС и ТМ 110 кВ | УНЦ систем АСУТП и ТМ. Шкаф сетевой коммутации с пятью коммутаторами и одним сервером системы обеспечения единого времени 110 кВ | ПС 110/35/6 кВ КНС-15 | нд | С | 2031 | 110 | Коммутаторы с 24 портами, модуль синхронизации данных, шкаф для размещения оборудования, ПО | Приказ об утв. ПСД | № 49-Э от 12.11.2019 | 1 зона, Ханты-Мансийский автономный округ - Югра | 1 | 1 | 1 | 1 | 1 ед. | А5-05 | 12455.6 | 1.84 | 22918.304 | нд
1.2.1.2 | Реконструкция ПС 110/35/6 кВ КНС-15 (замена выключателей C-35 7 шт; разъединителей РндЗ-35 - 16 шт; разъединителей 110 кВ - 6 шт; блоков КТПБ-35 - 7 шт; однополюсных заземлителей ЗОН-110 - 2 шт; трансформаторов собственных нужд на - 2 шт; демонтаж существующих КРУН-6; замена оборудования АСУ ТП, СДТУ, УРЗА.) | H_TP1600.PS.0131 | РЗА, система оперативного постоянного тока и собственных нужд ПС, сети связи 110 кВ | УНЦ РЗА. Шкаф автоматики регулирования напряжения двух трансформаторов для решений 110 кВ. | ПС 110/35/6 кВ КНС-15 | нд | С | 2031 | 110 | Без использования протоколов GOOSE и SV | Приказ об утв. ПСД | № 49-Э от 12.11.2019 | 1 зона, Ханты-Мансийский автономный округ - Югра | 1 | 1 | 1 | 1 | 1 ед | И11-51 | 3561.76 | 1.83 | 6518.0208 | нд
1.2.1.2 | Реконструкция ПС 110/35/6 кВ КНС-15 (замена выключателей C-35 7 шт; разъединителей РндЗ-35 - 16 шт; разъединителей 110 кВ - 6 шт; блоков КТПБ-35 - 7 шт; однополюсных заземлителей ЗОН-110 - 2 шт; трансформаторов собственных нужд на - 2 шт; демонтаж существующих КРУН-6; замена оборудования АСУ ТП, СДТУ, УРЗА.) | H_TP1600.PS.0131 | РЗА, система оперативного постоянного тока и собственных нужд ПС, сети связи 110 кВ | УНЦ РЗА. Шкаф защит трансформатора 110 кВ. | ПС 110/35/6 кВ КНС-15 | нд | С | 2031 | 110 | Без использования протоколов GOOSE и SV | Приказ об утв. ПСД | № 49-Э от 12.11.2019 | 1 зона, Ханты-Мансийский автономный округ - Югра | 1 | 1 | 1 | 2 | 1 ед | И11-32 | 4465.96 | 1.83 | 16345.4136 | нд
1.2.1.2 | Реконструкция ПС 110/35/6 кВ КНС-15 (замена выключателей C-35 7 шт; разъединителей РндЗ-35 - 16 шт; разъединителей 110 кВ - 6 шт; блоков КТПБ-35 - 7 шт; однополюсных заземлителей ЗОН-110 - 2 шт; трансформаторов собственных нужд на - 2 шт; демонтаж существующих КРУН-6; замена оборудования АСУ ТП, СДТУ, УРЗА.) | H_TP1600.PS.0131 | РЗА, система оперативного постоянного тока и собственных нужд ПС, сети связи 110 кВ | УНЦ РЗА. Шкаф АУВ 110 кВ и УРОВ. | ПС 110/35/6 кВ КНС-15 | нд | С | 2031 | 110 | Без использования протоколов GOOSE и SV | Приказ об утв. ПСД | № 49-Э от 12.11.2019 | 1 зона, Ханты-Мансийский автономный округ - Югра | 1 | 1 | 1 | 2 | 1 ед | И11-10 | 3668.9 | 1.83 | 13428.174 | нд
1.2.1.2 | Реконструкция ПС 110/35/6 кВ КНС-15 (замена выключателей C-35 7 шт; разъединителей РндЗ-35 - 16 шт; разъединителей 110 кВ - 6 шт; блоков КТПБ-35 - 7 шт; однополюсных заземлителей ЗОН-110 - 2 шт; трансформаторов собственных нужд на - 2 шт; демонтаж существующих КРУН-6; замена оборудования АСУ ТП, СДТУ, УРЗА.) | H_TP1600.PS.0131 | РЗА, система оперативного постоянного тока и собственных нужд ПС, сети связи 110 кВ | УНЦ РЗА. Шкаф резервных защит трансформатора 110 кВ. | ПС 110/35/6 кВ КНС-15 | нд | С | 2031 | 110 | Без использования протоколов GOOSE и SV | Приказ об утв. ПСД | № 49-Э от 12.11.2019 | 1 зона, Ханты-Мансийский автономный округ - Югра | 1 | 1 | 1 | 2 | 1 ед | И11-33 | 3633.28 | 1.83 | 13297.8048 | нд
1.2.1.2 | Реконструкция ПС 110/35/6 кВ КНС-15 (замена выключателей C-35 7 шт; разъединителей РндЗ-35 - 16 шт; разъединителей 110 кВ - 6 шт; блоков КТПБ-35 - 7 шт; однополюсных заземлителей ЗОН-110 - 2 шт; трансформаторов собственных нужд на - 2 шт; демонтаж существующих КРУН-6; замена оборудования АСУ ТП, СДТУ, УРЗА.) | H_TP1600.PS.0131 | РЗА, система оперативного постоянного тока и собственных нужд ПС, сети связи 110 кВ | УНЦ РЗА. Шкаф дифференциальной защиты сборных шин 110 кВ (15 присоединений с управляемой фиксацией). | ПС 110/35/6 кВ КНС-15 | нд | С | 2031 | 110 | Без использования протоколов GOOSE и SV | Приказ об утв. ПСД | № 49-Э от 12.11.2019 | 1 зона, Ханты-Мансийский автономный округ - Югра | 1 | 1 | 1 | 1 | 1 ед | И11-04 | 9726.01 | 1.83 | 17798.5983 | нд
1.2.1.2 | Реконструкция ПС 110/35/6 кВ КНС-15 (замена выключателей C-35 7 шт; разъединителей РндЗ-35 - 16 шт; разъединителей 110 кВ - 6 шт; блоков КТПБ-35 - 7 шт; однополюсных заземлителей ЗОН-110 - 2 шт; трансформаторов собственных нужд на - 2 шт; демонтаж существующих КРУН-6; замена оборудования АСУ ТП, СДТУ, УРЗА.) | H_TP1600.PS.0131 | РЗА, система оперативного постоянного тока и собственных нужд ПС, сети связи 0.4 кВ | УНЦ системы оперативного постоянного тока и собственных нужд ПС, РП (СП, ТП, РТП). Шкаф ввода на переменном токе с автоматическим выключателем, номинальный ток 2500 А, 0.4 кВ | ПС 110/35/6 кВ КНС-15 | нд | С | 2031 | 0.4 | Шкаф ввода на переменном токе с автоматическим выключателем, номинальный ток 2500 А | Приказ об утв. ПСД | № 49-Э от 12.11.2019 | 1 зона, Ханты-Мансийский автономный округ - Югра | 1 | 1 | 1 | 1 | 1 ед | И13-06 | 3389.79 | 1.59 | 5389.7661 | нд
1.2.1.2 | Реконструкция ПС 110/35/6 кВ КНС-15 (замена выключателей C-35 7 шт; разъединителей РндЗ-35 - 16 шт; разъединителей 110 кВ - 6 шт; блоков КТПБ-35 - 7 шт; однополюсных заземлителей ЗОН-110 - 2 шт; трансформаторов собственных нужд на - 2 шт; демонтаж существующих КРУН-6; замена оборудования АСУ ТП, СДТУ, УРЗА.) | H_TP1600.PS.0131 | РЗА, система оперативного постоянного тока и собственных нужд ПС, сети связи 0.23 кВ | УНЦ системы оперативного постоянного тока и собственных нужд ПС, РП (СП, ТП, РТП). Шкаф распределения оперативного постоянного тока с автоматическим выключателем на 20 ед. отходящих линий, номинальный ток 16 А, 0.23 кВ | ПС 110/35/6 кВ КНС-15 | нд | С | 2031 | 0.23 | Шкаф распределения оперативного постоянного тока с автоматическим выключателем на 20 ед. отходящих линий, номинальный ток 16А | Приказ об утв. ПСД | № 49-Э от 12.11.2019 | 1 зона, Ханты-Мансийский автономный округ - Югра | 1 | 1 | 1 | 1 | 1 ед | И13-03 | 1940.86 | 1.59 | 3085.9674 | нд
1.2.1.2 | Реконструкция ПС 110/35/6 кВ КНС-15 (замена выключателей C-35 7 шт; разъединителей РндЗ-35 - 16 шт; разъединителей 110 кВ - 6 шт; блоков КТПБ-35 - 7 шт; однополюсных заземлителей ЗОН-110 - 2 шт; трансформаторов собственных нужд на - 2 шт; демонтаж существующих КРУН-6; замена оборудования АСУ ТП, СДТУ, УРЗА.) | H_TP1600.PS.0131 | РЗА, система оперативного постоянного тока и собственных нужд ПС, сети связи 0.23 кВ | УНЦ системы оперативного постоянного тока и собственных нужд ПС, РП (СП, ТП, РТП). Шкаф с зарядно-подзарядными устройствами, номинальный ток 100 А, 0.23 кВ | ПС 110/35/6 кВ КНС-15 | нд | С | 2031 | 0.23 | Шкаф с зарядно-подзарядными устройствами, номинальный ток 100 А | Приказ об утв. ПСД | № 49-Э от 12.11.2019 | 1 зона, Ханты-Мансийский автономный округ - Югра | 1 | 1 | 1 | 1 | 1 ед | И13-04 | 2409.41 | 1.59 | 3830.9619 | нд
1.2.1.2 | Реконструкция ПС 110/35/6 кВ КНС-15 (замена выключателей C-35 7 шт; разъединителей РндЗ-35 - 16 шт; разъединителей 110 кВ - 6 шт; блоков КТПБ-35 - 7 шт; однополюсных заземлителей ЗОН-110 - 2 шт; трансформаторов собственных нужд на - 2 шт; демонтаж существующих КРУН-6; замена оборудования АСУ ТП, СДТУ, УРЗА.) | H_TP1600.PS.0131 | Системы ВЧ связи, УПАСК, ПА 110 кВ | УНЦ систем ПА, УПАСК. Шкаф автоматической частотной разгрузки (АЧР), автоматического ограничения снижения частоты (АОСН), дополнительной автоматической разгрузки (ДАР), устройств отбора напряжения (УОН) 110 кВ для решений без использования протоколов GOOSE и SV | ПС 110/35/6 кВ КНС-15 | нд | С | 2031 | 110 | Без использования протоколов GOOSE и SV | Приказ об утв. ПСД | № 49-Э от 12.11.2019 | 1 зона, Ханты-Мансийский автономный округ - Югра | 1 | 1 | 1 | 1 | 1 ед | А8-04 | 6366.31 | 1.22 | 7766.8982 | нд
1.2.1.2 | Реконструкция ПС 110/35/6 кВ КНС-15 (замена выключателей C-35 7 шт; разъединителей РндЗ-35 - 16 шт; разъединителей 110 кВ - 6 шт; блоков КТПБ-35 - 7 шт; однополюсных заземлителей ЗОН-110 - 2 шт; трансформаторов собственных нужд на - 2 шт; демонтаж существующих КРУН-6; замена оборудования АСУ ТП, СДТУ, УРЗА.) | H_TP1600.PS.0131 | АСУ ТП ПС и ТМ 35 кВ | УНЦ АСУТП присоединения 35 кВ | ПС 110/35/6 кВ КНС-15 | нд | С | 2031 | 35 | Аналоговые (дискретные) входы, дискретные выходы, цифровые интерфейсы, РАС, синхронизацию данных, контроль показателей качества электрической энергии, оперативная блокировка разъединителей, расчет ресурса силового выключателя, самодиагностика, автоматическое управление выключателем, функция резервирования блоков питания | Приказ об утв. ПСД | № 49-Э от 12.11.2019 | 1 зона, Ханты-Мансийский автономный округ - Югра | 1 | 1 | 1 | 6 | 1 ед. | А4-02 | 1046.28 | 1.84 | 11550.9312 | нд
1.2.1.2 | Реконструкция ПС 110/35/6 кВ КНС-15 (замена выключателей C-35 7 шт; разъединителей РндЗ-35 - 16 шт; разъединителей 110 кВ - 6 шт; блоков КТПБ-35 - 7 шт; однополюсных заземлителей ЗОН-110 - 2 шт; трансформаторов собственных нужд на - 2 шт; демонтаж существующих КРУН-6; замена оборудования АСУ ТП, СДТУ, УРЗА.) | H_TP1600.PS.0131 | АСУ ТП ПС и ТМ 110 кВ | УНЦ систем АСУТП и ТМ. Шкаф основного контроллера связи и управления 110 кВ | ПС 110/35/6 кВ КНС-15 | нд | С | 2031 | 110 | 8 аналоговых входов, 144 дискретных входа | Приказ об утв. ПСД | № 49-Э от 12.11.2019 | 1 зона, Ханты-Мансийский автономный округ - Югра | 1 | 1 | 1 | 1 | 1 ед | А5-01 | 2252.79 | 1.84 | 4145.1336 | нд
1.2.1.2 | Реконструкция ПС 110/35/6 кВ КНС-15 (замена выключателей C-35 7 шт; разъединителей РндЗ-35 - 16 шт; разъединителей 110 кВ - 6 шт; блоков КТПБ-35 - 7 шт; однополюсных заземлителей ЗОН-110 - 2 шт; трансформаторов собственных нужд на - 2 шт; демонтаж существующих КРУН-6; замена оборудования АСУ ТП, СДТУ, УРЗА.) | H_TP1600.PS.0131 | Проектные и изыскательские работы, разработка и утверждение ДПТ, кадастровые работы и работы по установлению земельных отношений 0.4 кВ | УНЦ на проектные и изыскательские работы для отдельных элементов электрических сетей 0.4 кВ | ПС 110/35/6 кВ КНС-15 | нд | С | 2031 | 0.4 | Затраты по УНЦ от 501 до 1001 млн. руб. | Приказ об утв. ПСД | № 49-Э от 12.11.2019 | Ханты-Мансийский автономный округ - Югра | 1 | 1 | 1 | 1 | 1 объект | П6-13 | 70916.85 | 1 | 70916.85 | нд
1.2.1.2 | Реконструкция ПС 110/35/6 кВ КНС-15 (замена выключателей C-35 7 шт; разъединителей РндЗ-35 - 16 шт; разъединителей 110 кВ - 6 шт; блоков КТПБ-35 - 7 шт; однополюсных заземлителей ЗОН-110 - 2 шт; трансформаторов собственных нужд на - 2 шт; демонтаж существующих КРУН-6; замена оборудования АСУ ТП, СДТУ, УРЗА.) | H_TP1600.PS.0131 | АСУ ТП ПС и ТМ 110 кВ | УНЦ систем АСУТП и ТМ. Шкаф общеподстанционных контроллеров с количеством собираемых дискретных сигналов: 256 шт. 110 кВ | ПС 110/35/6 кВ КНС-15 | нд | С | 2031 | 110 | Количество собираемых дискретных сигналов: 256 шт. | Приказ об утв. ПСД | № 49-Э от 12.11.2019 | 1 зона, Ханты-Мансийский автономный округ - Югра | 1 | 1 | 1 | 1 | 1 ед. | А5-18 | 5131.77 | 1.84 | 9442.4568 | нд
1.2.1.2 | Реконструкция ПС 110/35/6 кВ КНС-15 (замена выключателей C-35 7 шт; разъединителей РндЗ-35 - 16 шт; разъединителей 110 кВ - 6 шт; блоков КТПБ-35 - 7 шт; однополюсных заземлителей ЗОН-110 - 2 шт; трансформаторов собственных нужд на - 2 шт; демонтаж существующих КРУН-6; замена оборудования АСУ ТП, СДТУ, УРЗА.) | H_TP1600.PS.0131 | Подготовка и устройство территории ПС (ЗПС, элементов ПС) 110 кВ | УНЦ подготовки и устройства территории ПС (ЗПС) 110 кВ | ПС 110/35/6 кВ КНС-15 | нд | С | 2031 | 110 | Тюменская область, Ханты-Мансийский автономный округ - Югра, Ямало-Ненецкий автономный округ | Приказ об утв. ПСД | № 49-Э от 12.11.2019 | Ханты-Мансийский автономный округ - Югра | 1 | 1 | 1 | 1169 | 1 м2 | Б1-11 | 5.7 | 1 | 6663.3 | нд
1.2.1.2 | Реконструкция ПС 110/35/6 кВ КНС-15 (замена выключателей C-35 7 шт; разъединителей РндЗ-35 - 16 шт; разъединителей 110 кВ - 6 шт; блоков КТПБ-35 - 7 шт; однополюсных заземлителей ЗОН-110 - 2 шт; трансформаторов собственных нужд на - 2 шт; демонтаж существующих КРУН-6; замена оборудования АСУ ТП, СДТУ, УРЗА.) | H_TP1600.PS.0131 | Линейно-кабельные сооружения ВОЛС 35 кВ | УНЦ ОКСН 35 кВ | ПС 110/35/6 кВ КНС-15 | нд | С | 2031 | 35 | 48 ОВ, 30 кН | Приказ об утв. ПСД | № 49-Э от 12.11.2019 | 1 зона, Ханты-Мансийский автономный округ - Югра | 1 | 1 | 1 | 7.228 | 1 км | О2-06-3 | 527.01 | 1.61 | 6132.8575 | нд
1.2.1.2 | Реконструкция ПС 110/35/6 кВ КНС-15 (замена выключателей C-35 7 шт; разъединителей РндЗ-35 - 16 шт; разъединителей 110 кВ - 6 шт; блоков КТПБ-35 - 7 шт; однополюсных заземлителей ЗОН-110 - 2 шт; трансформаторов собственных нужд на - 2 шт; демонтаж существующих КРУН-6; замена оборудования АСУ ТП, СДТУ, УРЗА.) | H_TP1600.PS.0131 | ВЛ 110 кВ | УНЦ опор ВЛ 110 кВ | Заходы ВЛ 110 кВ Белозерная – Пламя, Белозерная – Орбита на ПС КНС-15 | нд | С | 2031 | 110 | все типы опор за исключением многогранных | Приказ об утв. ПСД | № 49-Э от 12.11.2019 | 1 зона, Ханты-Мансийский автономный округ - Югра | 1 | 1 | 1 | 23.668 | 1 т опор | Л4-03-1 | 308.56 | 1.65 | 12049.9468 | нд
1.2.1.2 | Реконструкция ПС 110/35/6 кВ КНС-15 (замена выключателей C-35 7 шт; разъединителей РндЗ-35 - 16 шт; разъединителей 110 кВ - 6 шт; блоков КТПБ-35 - 7 шт; однополюсных заземлителей ЗОН-110 - 2 шт; трансформаторов собственных нужд на - 2 шт; демонтаж существующих КРУН-6; замена оборудования АСУ ТП, СДТУ, УРЗА.) | H_TP1600.PS.0131 | ВЛ 110 кВ | УНЦ провода ВЛ 110 кВ сталеалюминиевого типа | Заходы ВЛ 110 кВ Белозерная – Пламя, Белозерная – Орбита на ПС КНС-15 | нд | С | 2031 | 110 | Сечение фазного провода 120 мм2 | Приказ об утв. ПСД | № 49-Э от 12.11.2019 | 1 зона, Ханты-Мансийский автономный округ - Югра | 1 | 1 | 1 | 0.72 | 1 км по трассе | Л5-03 | 1109.82 | 1.61 | 1286.5033 | нд
1.2.1.2 | Реконструкция ПС 110/35/6 кВ КНС-15 (замена выключателей C-35 7 шт; разъединителей РндЗ-35 - 16 шт; разъединителей 110 кВ - 6 шт; блоков КТПБ-35 - 7 шт; однополюсных заземлителей ЗОН-110 - 2 шт; трансформаторов собственных нужд на - 2 шт; демонтаж существующих КРУН-6; замена оборудования АСУ ТП, СДТУ, УРЗА.) | H_TP1600.PS.0131 | Проектные и изыскательские работы, разработка и утверждение ДПТ, кадастровые работы и работы по установлению земельных отношений 110 кВ | УНЦ на проектные и изыскательские работы по ВЛ 110 кВ | ПС 110/35/6 кВ КНС-15 | нд | С | 2031 | 110 | Протяженность до 1 км | Приказ об утв. ПСД | № 49-Э от 12.11.2019 | Ханты-Мансийский автономный округ - Югра | 1 | 1 | 1 | 1 | 1 ВЛ | П3-12 | 1477.91 | 1 | 1477.91 | нд
1.2.1.2 | Реконструкция ПС 110/35/6 кВ КНС-15 (замена выключателей C-35 7 шт; разъединителей РндЗ-35 - 16 шт; разъединителей 110 кВ - 6 шт; блоков КТПБ-35 - 7 шт; однополюсных заземлителей ЗОН-110 - 2 шт; трансформаторов собственных нужд на - 2 шт; демонтаж существующих КРУН-6; замена оборудования АСУ ТП, СДТУ, УРЗА.) | H_TP1600.PS.0131 | ВЛ 110 кВ | УНЦ ВЛ 110 кВ на строительно-монтажные работы без опор и провода | Заходы ВЛ 110 кВ Белозерная – Пламя, Белозерная – Орбита на ПС КНС-15 | нд | С | 2031 | 110 | двухцепная, все типы опор за исключением многогранных | Приказ об утв. ПСД | № 49-Э от 12.11.2019 | 1 зона, Ханты-Мансийский автономный округ - Югра | 1 | 1 | 1 | 23.668 | 1 т опор | Л2-04-2 | 258.72 | 2.41 | 14757.3578 | нд
1.2.1.2 | Реконструкция ПС 110/35/6 кВ КНС-15 (замена выключателей C-35 7 шт; разъединителей РндЗ-35 - 16 шт; разъединителей 110 кВ - 6 шт; блоков КТПБ-35 - 7 шт; однополюсных заземлителей ЗОН-110 - 2 шт; трансформаторов собственных нужд на - 2 шт; демонтаж существующих КРУН-6; замена оборудования АСУ ТП, СДТУ, УРЗА.) | H_TP1600.PS.0131 | Подготовка и устройство территории ПС (ЗПС, элементов ПС) 35 кВ | УНЦ площадь подготовки и устройства территории под элементы ПС (ЗПС) (м2). Ячейка выключателя НУ ПС 35 кВ | ПС 110/35/6 кВ КНС-15 | нд | С | 2031 | 35 | Ячейка выключателя НУ ПС | Приказ об утв. ПСД | № 49-Э от 12.11.2019 | Ханты-Мансийский автономный округ - Югра | 1 | 1 | 1 | 7 | 1 ед. | С1-01-1 | нд | 1 | нд | нд
1.2.1.2 | Реконструкция ПС 110/35/6 кВ КНС-15 (замена выключателей C-35 7 шт; разъединителей РндЗ-35 - 16 шт; разъединителей 110 кВ - 6 шт; блоков КТПБ-35 - 7 шт; однополюсных заземлителей ЗОН-110 - 2 шт; трансформаторов собственных нужд на - 2 шт; демонтаж существующих КРУН-6; замена оборудования АСУ ТП, СДТУ, УРЗА.) | H_TP1600.PS.0131 | Итого объем финансовых потребностей по инвестиционному проекту, тыс. рублей | нд | нд | нд | нд | нд | нд | нд | нд | нд | нд | нд | нд | нд | нд | нд | нд | нд | нд | 889359.9141 | нд
1.2.1.2 | Реконструкция ПС 110/35/6 кВ Тагринская (замена выключателей 110 кВ 2 шт; выключателей 35 кВ 7 шт; разъединители РндЗ-35 16 шт, РндЗ-110 6 шт, ОПУ, трансформаторов собственных нужд - 2 шт; устройств питания опер. тока 1 шт; щита собственных нужд 1 шт; замена оборудования УРЗА) | H_TP1600.PS.0132 | Ячейка выключателя и элементы ПС 110 кВ | УНЦ на демонтажные работы ПС 110 кВ | ПС 110/35/6 кВ Тагринская | нд | С | 2030 | 110 | ОПН 110 кВ | Приказ об утв. ПСД | № 5-Э от 09.04.2024 | 1 зона, Ханты-Мансийский автономный округ - Югра | 1 | 1 | 1 | 2 | 1 ед | М6-11-3 | 180.02 | 2.08 | 748.8832 | нд
1.2.1.2 | Реконструкция ПС 110/35/6 кВ Тагринская (замена выключателей 110 кВ 2 шт; выключателей 35 кВ 7 шт; разъединители РндЗ-35 16 шт, РндЗ-110 6 шт, ОПУ, трансформаторов собственных нужд - 2 шт; устройств питания опер. тока 1 шт; щита собственных нужд 1 шт; замена оборудования УРЗА) | H_TP1600.PS.0132 | Ячейка выключателя и элементы ПС 10 кВ | УНЦ на демонтажные работы ПС 10 кВ | ПС 110/35/6 кВ Тагринская | нд | С | 2030 | 10 | Однополюсный разъединитель 10 кВ | Приказ об утв. ПСД | № 5-Э от 09.04.2024 | 1 зона, Ханты-Мансийский автономный округ - Югра | 1 | 1 | 1 | 3 | 1 ед | М6-12-1 | 11.65 | 2.08 | 72.696 | нд
1.2.1.2 | Реконструкция ПС 110/35/6 кВ Тагринская (замена выключателей 110 кВ 2 шт; выключателей 35 кВ 7 шт; разъединители РндЗ-35 16 шт, РндЗ-110 6 шт, ОПУ, трансформаторов собственных нужд - 2 шт; устройств питания опер. тока 1 шт; щита собственных нужд 1 шт; замена оборудования УРЗА) | H_TP1600.PS.0132 | Ячейка выключателя и элементы ПС 35 кВ | УНЦ на демонтажные работы ПС 35 кВ | ПС 110/35/6 кВ Тагринская | нд | С | 2030 | 35 | Выключатель 35 кВ | Приказ об утв. ПСД | № 5-Э от 09.04.2024 | 1 зона, Ханты-Мансийский автономный округ - Югра | 1 | 1 | 1 | 7 | 1 ед | М6-07-1 | 69.1 | 2.08 | 1006.096 | нд
1.2.1.2 | Реконструкция ПС 110/35/6 кВ Тагринская (замена выключателей 110 кВ 2 шт; выключателей 35 кВ 7 шт; разъединители РндЗ-35 16 шт, РндЗ-110 6 шт, ОПУ, трансформаторов собственных нужд - 2 шт; устройств питания опер. тока 1 шт; щита собственных нужд 1 шт; замена оборудования УРЗА) | H_TP1600.PS.0132 | Ячейка выключателя и элементы ПС 35 кВ | УНЦ на демонтажные работы ПС 35 кВ | ПС 110/35/6 кВ Тагринская | нд | С | 2030 | 35 | ОПН 35 кВ | Приказ об утв. ПСД | № 5-Э от 09.04.2024 | 1 зона, Ханты-Мансийский автономный округ - Югра | 1 | 1 | 1 | 2 | 1 ед | М6-11-2 | 121.98 | 2.08 | 507.4368 | нд
1.2.1.2 | Реконструкция ПС 110/35/6 кВ Тагринская (замена выключателей 110 кВ 2 шт; выключателей 35 кВ 7 шт; разъединители РндЗ-35 16 шт, РндЗ-110 6 шт, ОПУ, трансформаторов собственных нужд - 2 шт; устройств питания опер. тока 1 шт; щита собственных нужд 1 шт; замена оборудования УРЗА) | H_TP1600.PS.0132 | Ячейка выключателя и элементы ПС 35 кВ | УНЦ на демонтажные работы ПС 35 кВ | ПС 110/35/6 кВ Тагринская | нд | С | 2030 | 35 | Трансформатор тока 35 кВ | Приказ об утв. ПСД | № 5-Э от 09.04.2024 | 1 зона, Ханты-Мансийский автономный округ - Югра | 1 | 1 | 1 | 12 | 1 ед | М6-09-2 | 878.74 | 2.08 | 21933.3504 | нд
1.2.1.2 | Реконструкция ПС 110/35/6 кВ Тагринская (замена выключателей 110 кВ 2 шт; выключателей 35 кВ 7 шт; разъединители РндЗ-35 16 шт, РндЗ-110 6 шт, ОПУ, трансформаторов собственных нужд - 2 шт; устройств питания опер. тока 1 шт; щита собственных нужд 1 шт; замена оборудования УРЗА) | H_TP1600.PS.0132 | Ячейка выключателя и элементы ПС 35 кВ | УНЦ на демонтажные работы ПС 35 кВ | ПС 110/35/6 кВ Тагринская | нд | С | 2030 | 35 | Трансформатор напряжения 35 кВ | Приказ об утв. ПСД | № 5-Э от 09.04.2024 | 1 зона, Ханты-Мансийский автономный округ - Югра | 1 | 1 | 1 | 2 | 1 ед | М6-10-2 | 954.09 | 2.08 | 3969.0144 | нд
1.2.1.2 | Реконструкция ПС 110/35/6 кВ Тагринская (замена выключателей 110 кВ 2 шт; выключателей 35 кВ 7 шт; разъединители РндЗ-35 16 шт, РндЗ-110 6 шт, ОПУ, трансформаторов собственных нужд - 2 шт; устройств питания опер. тока 1 шт; щита собственных нужд 1 шт; замена оборудования УРЗА) | H_TP1600.PS.0132 | Ячейка выключателя и элементы ПС 6 кВ | УНЦ на демонтажные работы ПС 6 кВ | ПС 110/35/6 кВ Тагринская | нд | С | 2030 | 6 | ОПН 6 кВ | Приказ об утв. ПСД | № 5-Э от 09.04.2024 | 1 зона, Ханты-Мансийский автономный округ - Югра | 1 | 1 | 1 | 6 | 1 ед | М6-11-1 | 36.65 | 2.08 | 457.392 | нд
1.2.1.2 | Реконструкция ПС 110/35/6 кВ Тагринская (замена выключателей 110 кВ 2 шт; выключателей 35 кВ 7 шт; разъединители РндЗ-35 16 шт, РндЗ-110 6 шт, ОПУ, трансформаторов собственных нужд - 2 шт; устройств питания опер. тока 1 шт; щита собственных нужд 1 шт; замена оборудования УРЗА) | H_TP1600.PS.0132 | Здание ПС (ОПУ, ЗРУ, РЩ), здание ЗПС, здание РПБ, прочие здания и сооружения, инженерные системы зданий 6 кВ | УНЦ на демонтажные работы зданий и сооружений. Маслосборник 6 кВ | ПС 110/35/6 кВ Тагринская | нд | С | 2030 | 6 | Сооружение | Приказ об утв. ПСД | № 5-Э от 09.04.2024 | 1 зона, Ханты-Мансийский автономный округ - Югра | 1 | 1 | 1 | 50 | 1 м3 | М7-11 | 6.17 | 2.08 | 641.68 | нд
1.2.1.2 | Реконструкция ПС 110/35/6 кВ Тагринская (замена выключателей 110 кВ 2 шт; выключателей 35 кВ 7 шт; разъединители РндЗ-35 16 шт, РндЗ-110 6 шт, ОПУ, трансформаторов собственных нужд - 2 шт; устройств питания опер. тока 1 шт; щита собственных нужд 1 шт; замена оборудования УРЗА) | H_TP1600.PS.0132 | Здание ПС (ОПУ, ЗРУ, РЩ), здание ЗПС, здание РПБ, прочие здания и сооружения, инженерные системы зданий 35 кВ | УНЦ на демонтажные работы зданий и сооружений. Здания ОПУ, РЩ 35 кВ | ПС 110/35/6 кВ Тагринская | нд | С | 2030 | 35 | Здание | Приказ об утв. ПСД | № 5-Э от 09.04.2024 | 1 зона, Ханты-Мансийский автономный округ - Югра | 1 | 1 | 1 | 65.17 | 1 м2 | М7-03 | 53.76 | 2.08 | 7287.3615 | нд
1.2.1.2 | Реконструкция ПС 110/35/6 кВ Тагринская (замена выключателей 110 кВ 2 шт; выключателей 35 кВ 7 шт; разъединители РндЗ-35 16 шт, РндЗ-110 6 шт, ОПУ, трансформаторов собственных нужд - 2 шт; устройств питания опер. тока 1 шт; щита собственных нужд 1 шт; замена оборудования УРЗА) | H_TP1600.PS.0132 | ПП, ПС 110 кВ | УНЦ постоянной части ПС 110 кВ | ПС 110/35/6 кВ Тагринская | нд | С | 2030 | 110 | Открытая ПС | Приказ об утв. ПСД | № 5-Э от 09.04.2024 | 1 зона, Ханты-Мансийский автономный округ - Югра | 1 | 1 | 1 | 1 | 1 ПС | З1-02 | 144317.05 | 2.08 | 300179.464 | нд
1.2.1.2 | Реконструкция ПС 110/35/6 кВ Тагринская (замена выключателей 110 кВ 2 шт; выключателей 35 кВ 7 шт; разъединители РндЗ-35 16 шт, РндЗ-110 6 шт, ОПУ, трансформаторов собственных нужд - 2 шт; устройств питания опер. тока 1 шт; щита собственных нужд 1 шт; замена оборудования УРЗА) | H_TP1600.PS.0132 | Ячейка выключателя и элементы ПС 110 кВ | УНЦ на демонтажные работы ПС 110 кВ | ПС 110/35/6 кВ Тагринская | нд | С | 2030 | 110 | Выключатель 110 кВ | Приказ об утв. ПСД | № 5-Э от 09.04.2024 | 1 зона, Ханты-Мансийский автономный округ - Югра | 1 | 1 | 1 | 2 | 1 ед | М6-07-2 | 554 | 2.08 | 2304.64 | нд
1.2.1.2 | Реконструкция ПС 110/35/6 кВ Тагринская (замена выключателей 110 кВ 2 шт; выключателей 35 кВ 7 шт; разъединители РндЗ-35 16 шт, РндЗ-110 6 шт, ОПУ, трансформаторов собственных нужд - 2 шт; устройств питания опер. тока 1 шт; щита собственных нужд 1 шт; замена оборудования УРЗА) | H_TP1600.PS.0132 | Подготовка и устройство территории ПС (ЗПС, элементов ПС) 110 кВ | УНЦ подготовки и устройства территории ПС (ЗПС) 110 кВ | ПС 110/35/6 кВ Тагринская | нд | С | 2030 | 110 | Тюменская область, Ханты-Мансийский автономный округ - Югра, Ямало-Ненецкий автономный округ | Приказ об утв. ПСД | № 5-Э от 09.04.2024 | Ханты-Мансийский автономный округ - Югра | 1 | 1 | 1 | 1275 | 1 м2 | Б1-11 | 5.7 | 1 | 7267.5 | нд
1.2.1.2 | Реконструкция ПС 110/35/6 кВ Тагринская (замена выключателей 110 кВ 2 шт; выключателей 35 кВ 7 шт; разъединители РндЗ-35 16 шт, РндЗ-110 6 шт, ОПУ, трансформаторов собственных нужд - 2 шт; устройств питания опер. тока 1 шт; щита собственных нужд 1 шт; замена оборудования УРЗА) | H_TP1600.PS.0132 | Проектные и изыскательские работы, разработка и утверждение ДПТ, кадастровые работы и работы по установлению земельных отношений 150 кВ | УНЦ на проектные и изыскательские работы для ПС (ПП, ЗПС) 150 кВ | ПС 110/35/6 кВ Тагринская | нд | С | 2030 | 150 | 150/РУ СН/РУ НН | Приказ об утв. ПСД | № 5-Э от 09.04.2024 | Ханты-Мансийский автономный округ - Югра | 1 | 1 | 1 | 1 | 1 ПС, 1 ПП либо 1 ЗПС | П1-02 | 93308.14 | 1 | 93308.14 | нд
1.2.1.2 | Реконструкция ПС 110/35/6 кВ Тагринская (замена выключателей 110 кВ 2 шт; выключателей 35 кВ 7 шт; разъединители РндЗ-35 16 шт, РндЗ-110 6 шт, ОПУ, трансформаторов собственных нужд - 2 шт; устройств питания опер. тока 1 шт; щита собственных нужд 1 шт; замена оборудования УРЗА) | H_TP1600.PS.0132 | Ячейка выключателя и элементы ПС 6 кВ | УНЦ на демонтажные работы ПС 6 кВ | нд | нд | С | 2030 | 6 | Ячейка двухобмоточного трансформатора 6 кВ/НН до 1 МВА | Приказ об утв. ПСД | № 5-Э от 09.04.2024 | 1 зона, Ханты-Мансийский автономный округ - Югра | 1 | 1 | 1 | 2 | 1 элемент ПС | М6-05-1 | 886.06 | 2.08 | 3686.0096 | нд
1.2.1.2 | Реконструкция ПС 110/35/6 кВ Тагринская (замена выключателей 110 кВ 2 шт; выключателей 35 кВ 7 шт; разъединители РндЗ-35 16 шт, РндЗ-110 6 шт, ОПУ, трансформаторов собственных нужд - 2 шт; устройств питания опер. тока 1 шт; щита собственных нужд 1 шт; замена оборудования УРЗА) | H_TP1600.PS.0132 | Ячейка выключателя и элементы ПС 6 кВ | УНЦ на демонтажные работы ПС 6 кВ | нд | нд | С | 2030 | 6 | Трансформатор напряжения 6 кВ | Приказ об утв. ПСД | № 5-Э от 09.04.2024 | 1 зона, Ханты-Мансийский автономный округ - Югра | 1 | 1 | 1 | 2 | 1 элемент ПС | М6-10-1 | 45.83 | 2.08 | 190.6528 | нд
1.2.1.2 | Реконструкция ПС 110/35/6 кВ Тагринская (замена выключателей 110 кВ 2 шт; выключателей 35 кВ 7 шт; разъединители РндЗ-35 16 шт, РндЗ-110 6 шт, ОПУ, трансформаторов собственных нужд - 2 шт; устройств питания опер. тока 1 шт; щита собственных нужд 1 шт; замена оборудования УРЗА) | H_TP1600.PS.0132 | Системы ВЧ связи, УПАСК, ПА 110 кВ | УНЦ систем ПА, УПАСК. Шкаф автоматической частотной разгрузки (АЧР), автоматического ограничения снижения частоты (АОСН), дополнительной автоматической разгрузки (ДАР), устройств отбора напряжения (УОН) 110 кВ для решений без использования протоколов GOOSE и SV | ПС 110/35/6 кВ Тагринская | нд | С | 2030 | 110 | Без использования протоколов GOOSE и SV | Приказ об утв. ПСД | № 5-Э от 09.04.2024 | 1 зона, Ханты-Мансийский автономный округ - Югра | 1 | 1 | 1 | 1 | 1 ед | А8-04 | 6366.31 | 1.22 | 7766.8982 | нд
1.2.1.2 | Реконструкция ПС 110/35/6 кВ Тагринская (замена выключателей 110 кВ 2 шт; выключателей 35 кВ 7 шт; разъединители РндЗ-35 16 шт, РндЗ-110 6 шт, ОПУ, трансформаторов собственных нужд - 2 шт; устройств питания опер. тока 1 шт; щита собственных нужд 1 шт; замена оборудования УРЗА) | H_TP1600.PS.0132 | Здание ПС (ОПУ, ЗРУ, РЩ), здание ЗПС, здание РПБ, прочие здания и сооружения, инженерные системы зданий 110 кВ | УНЦ зданий ОПУ, РЩ 110 кВ | ПС 110/35/6 кВ Тагринская | нд | С | 2030 | 110 | количество присоединений ЛЭП к РУ 6 и более | Приказ об утв. ПСД | № 5-Э от 09.04.2024 | 1 зона, Ханты-Мансийский автономный округ - Югра | 1 | 1 | 1 | 1 | 1 РУ | З3-01-3 | 61355.87 | 1.84 | 112894.8008 | нд
1.2.1.2 | Реконструкция ПС 110/35/6 кВ Тагринская (замена выключателей 110 кВ 2 шт; выключателей 35 кВ 7 шт; разъединители РндЗ-35 16 шт, РндЗ-110 6 шт, ОПУ, трансформаторов собственных нужд - 2 шт; устройств питания опер. тока 1 шт; щита собственных нужд 1 шт; замена оборудования УРЗА) | H_TP1600.PS.0132 | РУ 110 кВ | УНЦ ячейки выключателя НУ 110 кВ | ПС 110/35/6 кВ Тагринская | нд | С | 2030 | 110 | Iном 2500 А, Iоткл 40 кА | Приказ об утв. ПСД | № 5-Э от 09.04.2024 | 1 зона, Ханты-Мансийский автономный округ - Югра | 1 | 1 | 1 | 2 | 1 ячейка | В1-01-1 | 39176.87 | 1.59 | 124582.4466 | нд
1.2.1.2 | Реконструкция ПС 110/35/6 кВ Тагринская (замена выключателей 110 кВ 2 шт; выключателей 35 кВ 7 шт; разъединители РндЗ-35 16 шт, РндЗ-110 6 шт, ОПУ, трансформаторов собственных нужд - 2 шт; устройств питания опер. тока 1 шт; щита собственных нужд 1 шт; замена оборудования УРЗА) | H_TP1600.PS.0132 | РУ 35 кВ | УНЦ ячейки выключателя НУ 35 кВ | ПС 110/35/6 кВ Тагринская | нд | С | 2030 | 35 | Iном 2000 А, Iоткл 25 кА | Приказ об утв. ПСД | № 5-Э от 09.04.2024 | 1 зона, Ханты-Мансийский автономный округ - Югра | 1 | 1 | 1 | 7 | 1 ячейка | В2-05-1 | 27469.92 | 1.59 | 305740.2096 | нд
1.2.1.2 | Реконструкция ПС 110/35/6 кВ Тагринская (замена выключателей 110 кВ 2 шт; выключателей 35 кВ 7 шт; разъединители РндЗ-35 16 шт, РндЗ-110 6 шт, ОПУ, трансформаторов собственных нужд - 2 шт; устройств питания опер. тока 1 шт; щита собственных нужд 1 шт; замена оборудования УРЗА) | H_TP1600.PS.0132 | Ячейка (авто-) трансформатора 6 кВ | УНЦ ячейки двухобмоточного трансформатора 6 кВ | ПС 110/35/6 кВ Тагринская | нд | С | 2030 | 6 | масляный Т 6/НН, 250 кВА | Приказ об утв. ПСД | № 5-Э от 09.04.2024 | 1 зона, Ханты-Мансийский автономный округ - Югра | 1 | 1 | 1 | 2 | 1 ячейка | Т5-12-1 | 606.63 | 1.86 | 2256.6636 | нд
1.2.1.2 | Реконструкция ПС 110/35/6 кВ Тагринская (замена выключателей 110 кВ 2 шт; выключателей 35 кВ 7 шт; разъединители РндЗ-35 16 шт, РндЗ-110 6 шт, ОПУ, трансформаторов собственных нужд - 2 шт; устройств питания опер. тока 1 шт; щита собственных нужд 1 шт; замена оборудования УРЗА) | H_TP1600.PS.0132 | Системы ВЧ связи, УПАСК, ПА 110 кВ | УНЦ системы ВЧ-связи 110 кВ. ВЧ-обработка и присоединение на ЛЭП | ПС 110/35/6 кВ Тагринская | нд | С | 2030 | 110 | ВЧ-заградитель, конденсатор связи, фильтр присоединения, разделительный фильтр, радиочастотный кабель | Приказ об утв. ПСД | № 5-Э от 09.04.2024 | 1 зона, Ханты-Мансийский автономный округ - Югра | 1 | 1 | 1 | 1 | 1 ед | А6-02-1 | 5334.69 | 1.84 | 9815.8296 | нд
1.2.1.2 | Реконструкция ПС 110/35/6 кВ Тагринская (замена выключателей 110 кВ 2 шт; выключателей 35 кВ 7 шт; разъединители РндЗ-35 16 шт, РндЗ-110 6 шт, ОПУ, трансформаторов собственных нужд - 2 шт; устройств питания опер. тока 1 шт; щита собственных нужд 1 шт; замена оборудования УРЗА) | H_TP1600.PS.0132 | Системы ВЧ связи, УПАСК, ПА 110 кВ | УНЦ системы ВЧ-связи 110 кВ. Комбинированная аппаратура по ВЧ (ВОЛС) 110 кВ | ПС 110/35/6 кВ Тагринская | нд | С | 2030 | 110 | Аппаратуру ВЧ-связи (приемник, передатчик, интерфейсы телефонии и передачи данных), шкаф (стойку) для размещения оборудования | Приказ об утв. ПСД | № 5-Э от 09.04.2024 | 1 зона, Ханты-Мансийский автономный округ - Югра | 1 | 1 | 1 | 2 | 1 ед. | А6-07 | 3657.51 | 1.84 | 13459.6368 | нд
1.2.1.2 | Реконструкция ПС 110/35/6 кВ Тагринская (замена выключателей 110 кВ 2 шт; выключателей 35 кВ 7 шт; разъединители РндЗ-35 16 шт, РндЗ-110 6 шт, ОПУ, трансформаторов собственных нужд - 2 шт; устройств питания опер. тока 1 шт; щита собственных нужд 1 шт; замена оборудования УРЗА) | H_TP1600.PS.0132 | Система учета электрической энергии (мощности), АИИС КУЭ, ПКУ, технический учет электрической энергии 110 кВ | УНЦ ИВКЭ. ИВКЭ для ПС (ЗПС) 110 кВ | ПС 110/35/6 кВ Тагринская | нд | С | 2030 | 110 | Подключение до 32 приборов учета | Приказ об утв. ПСД | № 5-Э от 09.04.2024 | 1 зона, Ханты-Мансийский автономный округ - Югра | 1 | 1 | 1 | 1 | 1 ед. | А2-02 | 1128.8 | 1.22 | 1377.136 | нд
1.2.1.2 | Реконструкция ПС 110/35/6 кВ Тагринская (замена выключателей 110 кВ 2 шт; выключателей 35 кВ 7 шт; разъединители РндЗ-35 16 шт, РндЗ-110 6 шт, ОПУ, трансформаторов собственных нужд - 2 шт; устройств питания опер. тока 1 шт; щита собственных нужд 1 шт; замена оборудования УРЗА) | H_TP1600.PS.0132 | АСУ ТП ПС и ТМ 110 кВ | УНЦ АСУТП ПС и ТМ. АСУ ТП на ПС 110 кВ для решений без использования протоколов GOOSE и SV с количеством присоединений класса напряжения 110 кВ: 4 - 15 | ПС 110/35/6 кВ Тагринская | нд | С | 2030 | 110 | Без использования протоколов GOOSE и SV. ШСО, ШСК, ШИП, ШЭЭ, ССПТИ, АРМ персонала РЗА с ИБП, переносимые АРМ, ПО | Приказ об утв. ПСД | № 5-Э от 09.04.2024 | 1 зона, Ханты-Мансийский автономный округ - Югра | 1 | 1 | 1 | 1 | 1 ед. | А3-01-2 | 100697.41 | 1.22 | 122850.8402 | нд
1.2.1.2 | Реконструкция ПС 110/35/6 кВ Тагринская (замена выключателей 110 кВ 2 шт; выключателей 35 кВ 7 шт; разъединители РндЗ-35 16 шт, РндЗ-110 6 шт, ОПУ, трансформаторов собственных нужд - 2 шт; устройств питания опер. тока 1 шт; щита собственных нужд 1 шт; замена оборудования УРЗА) | H_TP1600.PS.0132 | Подготовка и устройство территории ПС (ЗПС, элементов ПС) 110 кВ | УНЦ подготовки и устройства территории ПС (ЗПС) 110 кВ | ПС 110/35/6 кВ Тагринская | нд | С | 2030 | 110 | Тюменская область, Ханты-Мансийский автономный округ - Югра, Ямало-Ненецкий автономный округ | Приказ об утв. ПСД | № 5-Э от 09.04.2024 | Ханты-Мансийский автономный округ - Югра | 1 | 1 | 1 | 1169 | 1 м2 | Б1-11 | 5.7 | 1 | 6663.3 | нд
1.2.1.2 | Реконструкция ПС 110/35/6 кВ Тагринская (замена выключателей 110 кВ 2 шт; выключателей 35 кВ 7 шт; разъединители РндЗ-35 16 шт, РндЗ-110 6 шт, ОПУ, трансформаторов собственных нужд - 2 шт; устройств питания опер. тока 1 шт; щита собственных нужд 1 шт; замена оборудования УРЗА) | H_TP1600.PS.0132 | Подготовка и устройство территории ПС (ЗПС, элементов ПС) 110 кВ | УНЦ подготовки и устройства территории ПС (ЗПС) 110 кВ | ПС 110/35/6 кВ Тагринская | нд | С | 2030 | 110 | Тюменская область, Ханты-Мансийский автономный округ - Югра, Ямало-Ненецкий автономный округ | Приказ об утв. ПСД | № 5-Э от 09.04.2024 | Ханты-Мансийский автономный округ - Югра | 1 | 1 | 1 | 1666 | 1 м2 | Б1-11 | 5.7 | 1 | 9496.2 | нд
1.2.1.2 | Реконструкция ПС 110/35/6 кВ Тагринская (замена выключателей 110 кВ 2 шт; выключателей 35 кВ 7 шт; разъединители РндЗ-35 16 шт, РндЗ-110 6 шт, ОПУ, трансформаторов собственных нужд - 2 шт; устройств питания опер. тока 1 шт; щита собственных нужд 1 шт; замена оборудования УРЗА) | H_TP1600.PS.0132 | Подготовка и устройство территории ПС (ЗПС, элементов ПС) 35 кВ | УНЦ площадь подготовки и устройства территории под элементы ПС (ЗПС) (м2). Ячейка выключателя НУ ПС 35 кВ | ПС 110/35/6 кВ Тагринская | нд | С | 2030 | 35 | Ячейка выключателя НУ ПС | Приказ об утв. ПСД | № 5-Э от 09.04.2024 | Ханты-Мансийский автономный округ - Югра | 1 | 1 | 1 | 7 | 1 ед. | С1-01-1 | нд | 1 | нд | нд
1.2.1.2 | Реконструкция ПС 110/35/6 кВ Тагринская (замена выключателей 110 кВ 2 шт; выключателей 35 кВ 7 шт; разъединители РндЗ-35 16 шт, РндЗ-110 6 шт, ОПУ, трансформаторов собственных нужд - 2 шт; устройств питания опер. тока 1 шт; щита собственных нужд 1 шт; замена оборудования УРЗА) | H_TP1600.PS.0132 | Подготовка и устройство территории ПС (ЗПС, элементов ПС) 110 кВ | УНЦ площадь подготовки и устройства территории под элементы ПС (ЗПС) (м2). Ячейка выключателя НУ ПС 110 кВ | ПС 110/35/6 кВ Тагринская | нд | С | 2030 | 110 | Ячейка выключателя НУ ПС | Приказ об утв. ПСД | № 5-Э от 09.04.2024 | Ханты-Мансийский автономный округ - Югра | 1 | 1 | 1 | 2 | 1 ед. | С1-01-2 | нд | 1 | нд | нд
1.2.1.2 | Реконструкция ПС 110/35/6 кВ Тагринская (замена выключателей 110 кВ 2 шт; выключателей 35 кВ 7 шт; разъединители РндЗ-35 16 шт, РндЗ-110 6 шт, ОПУ, трансформаторов собственных нужд - 2 шт; устройств питания опер. тока 1 шт; щита собственных нужд 1 шт; замена оборудования УРЗА) | H_TP1600.PS.0132 | Подготовка и устройство территории ПС (ЗПС, элементов ПС) 110 кВ | УНЦ площадь подготовки и устройства территории под элементы ПС (ЗПС) (м2). Прочее в целом на одну ПС (или ЗПС) 110 кВ | ПС 110/35/6 кВ Тагринская | нд | С | 2030 | 110 | Прочее в целом на одну ПС (ЗПС) | Приказ об утв. ПСД | № 5-Э от 09.04.2024 | Ханты-Мансийский автономный округ - Югра | 1 | 1 | 1 | 1 | 1 ед. | С1-06-2 | нд | 1 | нд | нд
1.2.1.2 | Реконструкция ПС 110/35/6 кВ Тагринская (замена выключателей 110 кВ 2 шт; выключателей 35 кВ 7 шт; разъединители РндЗ-35 16 шт, РндЗ-110 6 шт, ОПУ, трансформаторов собственных нужд - 2 шт; устройств питания опер. тока 1 шт; щита собственных нужд 1 шт; замена оборудования УРЗА) | H_TP1600.PS.0132 | Итого объем финансовых потребностей по инвестиционному проекту, тыс. рублей | нд | нд | нд | нд | нд | нд | нд | нд | нд | нд | нд | нд | нд | нд | нд | нд | нд | нд | 1160464.2781 | нд
1.2.1.2 | Реконструкция ПС 110/35/6 кВ Очимкинская (реконструкция ОРУ-110, ОРУ-35 кВ, установка КРУН-6, ОПУ) | F_TP1200.PS.0038 | Проектные и изыскательские работы, разработка и утверждение ДПТ, кадастровые работы и работы по установлению земельных отношений 35 кВ | УНЦ на проектные и изыскательские работы для элементов ПС (ПП, ЗПС) 35 кВ | ПС 110/35/6 кВ Очимкинская | нд | К | 2029 | 35 | Ячейка выключателя | Распоряжение филиала АО "Россети Тюмень" Нефтеюганские электрические сети | от 19.03.2026 №107р | Ханты-Мансийский автономный округ - Югра | 1 | 1 | 1 | 9 | 1 ячейка | П2-01 | 1974.33 | 1 | 17768.97 | нд
1.2.1.2 | Реконструкция ПС 110/35/6 кВ Очимкинская (реконструкция ОРУ-110, ОРУ-35 кВ, установка КРУН-6, ОПУ) | F_TP1200.PS.0038 | Проектные и изыскательские работы, разработка и утверждение ДПТ, кадастровые работы и работы по установлению земельных отношений 110 кВ | УНЦ на проектные и изыскательские работы для элементов ПС (ПП, ЗПС) 110 кВ | ПС 110/35/6 кВ Очимкинская | нд | К | 2029 | 110 | Ячейка выключателя | Распоряжение филиала АО "Россети Тюмень" Нефтеюганские электрические сети | от 19.03.2026 №107р | Ханты-Мансийский автономный округ - Югра | 1 | 1 | 1 | 2 | 1 ячейка | П2-02 | 3290.54 | 1 | 6581.08 | нд
1.2.1.2 | Реконструкция ПС 110/35/6 кВ Очимкинская (реконструкция ОРУ-110, ОРУ-35 кВ, установка КРУН-6, ОПУ) | F_TP1200.PS.0038 | РУ 10 кВ | УНЦ ячейки выключателя КРУ 10 кВ | ПС 110/35/6 кВ Очимкинская | нд | К | 2029 | 10 | Iном 1600 А, Iоткл 25 кА | Распоряжение филиала АО "Россети Тюмень" Нефтеюганские электрические сети | от 19.03.2026 №107р | 2 зона, Ханты-Мансийский автономный округ - Югра | 1 | 1 | 1 | 12 | 1 ячейка | В3-03-2 | 2222.1 | 1.58 | 42131.016 | нд
1.2.1.2 | Реконструкция ПС 110/35/6 кВ Очимкинская (реконструкция ОРУ-110, ОРУ-35 кВ, установка КРУН-6, ОПУ) | F_TP1200.PS.0038 | Ячейка (авто-) трансформатора 10 кВ | УНЦ ячейки двухобмоточного трансформатора 10 кВ | ПС 110/35/6 кВ Очимкинская | нд | К | 2029 | 10 | масляный Т 10/НН, 160 кВА | Распоряжение филиала АО "Россети Тюмень" Нефтеюганские электрические сети | от 19.03.2026 №107р | 2 зона, Ханты-Мансийский автономный округ - Югра | 1 | 1 | 1 | 1 | 1 ячейка | Т5-11-1 | 460.85 | 1.83 | 843.3555 | Изменение мощности трансформатора на основании технический решений утв. распоряжением филиала АО "Россети Тюмень" Нефтеюганские электрические сети от 05.11.2025 №593р.
1.2.1.2 | Реконструкция ПС 110/35/6 кВ Очимкинская (реконструкция ОРУ-110, ОРУ-35 кВ, установка КРУН-6, ОПУ) | F_TP1200.PS.0038 | Система учета электрической энергии (мощности), АИИС КУЭ, ПКУ, технический учет электрической энергии 110 кВ | УНЦ ИВКЭ. ИВКЭ для ПС (ЗПС) 110 кВ | ПС 110/35/6 кВ Очимкинская | нд | К | 2029 | 110 | Подключение до 32 приборов учета | Распоряжение филиала АО "Россети Тюмень" Нефтеюганские электрические сети | от 19.03.2026 №107р | 2 зона, Ханты-Мансийский автономный округ - Югра | 1 | 1 | 1 | 1 | 1 ед. | А2-02 | 1128.8 | 1.21 | 1365.848 | нд
1.2.1.2 | Реконструкция ПС 110/35/6 кВ Очимкинская (реконструкция ОРУ-110, ОРУ-35 кВ, установка КРУН-6, ОПУ) | F_TP1200.PS.0038 | Система учета электрической энергии (мощности), АИИС КУЭ, ПКУ, технический учет электрической энергии 20 кВ | УНЦ ИВКЭ. ИВКЭ для ТП (СП, РП, РТП, РУ) 20 кВ | ПС 110/35/6 кВ Очимкинская | нд | К | 2029 | 20 | Подключение до 16 приборов учета | Распоряжение филиала АО "Россети Тюмень" Нефтеюганские электрические сети | от 19.03.2026 №107р | 2 зона, Ханты-Мансийский автономный округ - Югра | 1 | 1 | 1 | 1 | 1 ед. | А2-01 | 325.6 | 1.21 | 393.976 | нд
1.2.1.2 | Реконструкция ПС 110/35/6 кВ Очимкинская (реконструкция ОРУ-110, ОРУ-35 кВ, установка КРУН-6, ОПУ) | F_TP1200.PS.0038 | Комплекс систем безопасности ПС 110 кВ | УНЦ комплекса систем безопасности ПС 110 кВ. Система периметральной сигнализации | ПС 110/35/6 кВ Очимкинская | нд | К | 2029 | 110 | Оборудование с ПО | Распоряжение филиала АО "Россети Тюмень" Нефтеюганские электрические сети | от 19.03.2026 №107р | 2 зона, Ханты-Мансийский автономный округ - Югра | 1 | 1 | 1 | 278 | 1 м периметра ПС | И15-09 | 10.45 | 2.02 | 5868.302 | нд
1.2.1.2 | Реконструкция ПС 110/35/6 кВ Очимкинская (реконструкция ОРУ-110, ОРУ-35 кВ, установка КРУН-6, ОПУ) | F_TP1200.PS.0038 | Комплекс систем безопасности ПС 110 кВ | УНЦ комплекса систем безопасности ПС 110 кВ. Система охранного освещения | ПС 110/35/6 кВ Очимкинская | нд | К | 2029 | 110 | Оборудование с ПО | Распоряжение филиала АО "Россети Тюмень" Нефтеюганские электрические сети | от 19.03.2026 №107р | 2 зона, Ханты-Мансийский автономный округ - Югра | 1 | 1 | 1 | 278 | 1 м периметра ПС | И15-10 | 6.77 | 2.02 | 3801.7612 | нд
1.2.1.2 | Реконструкция ПС 110/35/6 кВ Очимкинская (реконструкция ОРУ-110, ОРУ-35 кВ, установка КРУН-6, ОПУ) | F_TP1200.PS.0038 | Комплекс систем безопасности ПС 110 кВ | УНЦ комплекса систем безопасности ПС 110 кВ. Шкаф серверов системы видеонаблюдения | ПС 110/35/6 кВ Очимкинская | нд | К | 2029 | 110 | Оборудование с ПО | Распоряжение филиала АО "Россети Тюмень" Нефтеюганские электрические сети | от 19.03.2026 №107р | 2 зона, Ханты-Мансийский автономный округ - Югра | 1 | 1 | 1 | 2 | 1 шт. | И15-01 | 3499.04 | 2.02 | 14136.1216 | нд
1.2.1.2 | Реконструкция ПС 110/35/6 кВ Очимкинская (реконструкция ОРУ-110, ОРУ-35 кВ, установка КРУН-6, ОПУ) | F_TP1200.PS.0038 | Комплекс систем безопасности ПС 110 кВ | УНЦ комплекса систем безопасности ПС 110 кВ. Шкаф комплекса систем безопасности | ПС 110/35/6 кВ Очимкинская | нд | К | 2029 | 110 | Оборудование с ПО | Распоряжение филиала АО "Россети Тюмень" Нефтеюганские электрические сети | от 19.03.2026 №107р | 2 зона, Ханты-Мансийский автономный округ - Югра | 1 | 1 | 1 | 1 | 1 шт. | И15-02 | 767.59 | 2.02 | 1550.5318 | нд
1.2.1.2 | Реконструкция ПС 110/35/6 кВ Очимкинская (реконструкция ОРУ-110, ОРУ-35 кВ, установка КРУН-6, ОПУ) | F_TP1200.PS.0038 | Комплекс систем безопасности ПС 110 кВ | УНЦ комплекса систем безопасности ПС 110 кВ. АРМ персонала комплекса систем безопасности | ПС 110/35/6 кВ Очимкинская | нд | К | 2029 | 110 | Оборудование с ПО | Распоряжение филиала АО "Россети Тюмень" Нефтеюганские электрические сети | от 19.03.2026 №107р | 2 зона, Ханты-Мансийский автономный округ - Югра | 1 | 1 | 1 | 2 | 1 шт | И15-03 | 309.99 | 2.02 | 1252.3596 | нд
1.2.1.2 | Реконструкция ПС 110/35/6 кВ Очимкинская (реконструкция ОРУ-110, ОРУ-35 кВ, установка КРУН-6, ОПУ) | F_TP1200.PS.0038 | Комплекс систем безопасности ПС 110 кВ | УНЦ комплекса систем безопасности ПС 110 кВ. Поворотная камера охранного (технологического) видеонаблюдения | ПС 110/35/6 кВ Очимкинская | нд | К | 2029 | 110 | Оборудование с ПО | Распоряжение филиала АО "Россети Тюмень" Нефтеюганские электрические сети | от 19.03.2026 №107р | 2 зона, Ханты-Мансийский автономный округ - Югра | 1 | 1 | 1 | 8 | 1 точка наблюдения | И15-04 | 1035.84 | 2.02 | 16739.1744 | нд
1.2.1.2 | Реконструкция ПС 110/35/6 кВ Очимкинская (реконструкция ОРУ-110, ОРУ-35 кВ, установка КРУН-6, ОПУ) | F_TP1200.PS.0038 | Комплекс систем безопасности ПС 110 кВ | УНЦ комплекса систем безопасности ПС 110 кВ. Стационарная камера охранного (технологического) видеонаблюдения | ПС 110/35/6 кВ Очимкинская | нд | К | 2029 | 110 | Оборудование с ПО | Распоряжение филиала АО "Россети Тюмень" Нефтеюганские электрические сети | от 19.03.2026 №107р | 2 зона, Ханты-Мансийский автономный округ - Югра | 1 | 1 | 1 | 27 | 1 точка наблюдения | И15-05 | 234.29 | 2.02 | 12778.1766 | нд
1.2.1.2 | Реконструкция ПС 110/35/6 кВ Очимкинская (реконструкция ОРУ-110, ОРУ-35 кВ, установка КРУН-6, ОПУ) | F_TP1200.PS.0038 | Комплекс систем безопасности ПС 110 кВ | УНЦ комплекса систем безопасности ПС 110 кВ. Шкаф серверов системы видеонаблюдения | ПС 110/35/6 кВ Очимкинская | нд | К | 2029 | 110 | Оборудование с ПО | Распоряжение филиала АО "Россети Тюмень" Нефтеюганские электрические сети | от 19.03.2026 №107р | 2 зона, Ханты-Мансийский автономный округ - Югра | 1 | 1 | 1 | 8 | 1 шт. | И15-01 | 3499.04 | 2.02 | 56544.4864 | нд
1.2.1.2 | Реконструкция ПС 110/35/6 кВ Очимкинская (реконструкция ОРУ-110, ОРУ-35 кВ, установка КРУН-6, ОПУ) | F_TP1200.PS.0038 | Подготовка и устройство территории ПС (ЗПС, элементов ПС) 110 кВ | УНЦ подготовки и устройства территории ПС (ЗПС) 110 кВ | ПС 110/35/6 кВ Очимкинская | нд | К | 2029 | 110 | Тюменская область, Ханты-Мансийский автономный округ - Югра, Ямало-Ненецкий автономный округ | Распоряжение филиала АО "Россети Тюмень" Нефтеюганские электрические сети | от 19.03.2026 №107р | Ханты-Мансийский автономный округ - Югра | 1 | 1 | 1 | 3169 | 1 м2 | Б1-11 | 5.7 | 1 | 18063.3 | Изменение площади подготовки территории на основании технический решений утв. распоряжением филиала АО "Россети Тюмень" Нефтеюганские электрические сети от 05.11.2025 №593р.
1.2.1.2 | Реконструкция ПС 110/35/6 кВ Очимкинская (реконструкция ОРУ-110, ОРУ-35 кВ, установка КРУН-6, ОПУ) | F_TP1200.PS.0038 | Проектные и изыскательские работы, разработка и утверждение ДПТ, кадастровые работы и работы по установлению земельных отношений 0.4 кВ | УНЦ на проектные и изыскательские работы для отдельных элементов электрических сетей 0.4 кВ | ПС 110/35/6 кВ Очимкинская | нд | К | 2029 | 0.4 | Затраты по УНЦ от 301 до 501 млн. руб. | Распоряжение филиала АО "Россети Тюмень" Нефтеюганские электрические сети | от 19.03.2026 №107р | Ханты-Мансийский автономный округ - Югра | 1 | 1 | 1 | 1 | 1 объект | П6-12 | 35458.43 | 1 | 35458.43 | нд
1.2.1.2 | Реконструкция ПС 110/35/6 кВ Очимкинская (реконструкция ОРУ-110, ОРУ-35 кВ, установка КРУН-6, ОПУ) | F_TP1200.PS.0038 | Комплекс систем безопасности ПС 110 кВ | УНЦ комплекса систем безопасности ПС 110 кВ. СКУД | ПС 110/35/6 кВ Очимкинская | нд | К | 2029 | 110 | Оборудование с ПО | Распоряжение филиала АО "Россети Тюмень" Нефтеюганские электрические сети | от 19.03.2026 №107р | 2 зона, Ханты-Мансийский автономный округ - Югра | 1 | 1 | 1 | 6 | 1 точка доступа | И15-07 | 212.14 | 2.02 | 2571.1368 | нд
1.2.1.2 | Реконструкция ПС 110/35/6 кВ Очимкинская (реконструкция ОРУ-110, ОРУ-35 кВ, установка КРУН-6, ОПУ) | F_TP1200.PS.0038 | Здание ПС (ОПУ, ЗРУ, РЩ), здание ЗПС, здание РПБ, прочие здания и сооружения, инженерные системы зданий 35 кВ | УНЦ зданий ОПУ, РЩ 35 кВ | ПС 110/35/6 кВ Очимкинская | нд | К | 2029 | 35 | количество присоединений ЛЭП к РУ 6 и более | Распоряжение филиала АО "Россети Тюмень" Нефтеюганские электрические сети | от 19.03.2026 №107р | 2 зона, Ханты-Мансийский автономный округ - Югра | 1 | 1 | 1 | 1 | 1 РУ | З3-01-3 | 61355.87 | 1.83 | 112281.2421 | нд
1.2.1.2 | Реконструкция ПС 110/35/6 кВ Очимкинская (реконструкция ОРУ-110, ОРУ-35 кВ, установка КРУН-6, ОПУ) | F_TP1200.PS.0038 | Здание ПС (ОПУ, ЗРУ, РЩ), здание ЗПС, здание РПБ, прочие здания и сооружения, инженерные системы зданий 6 кВ | УНЦ зданий ЗРУ, ЗПС 6 кВ | ПС 110/35/6 кВ Очимкинская | нд | К | 2029 | 6 | ЗРУ | Распоряжение филиала АО "Россети Тюмень" Нефтеюганские электрические сети | от 19.03.2026 №107р | 2 зона, Ханты-Мансийский автономный округ - Югра | 1 | 1 | 1 | 1 | 1 здание | З5-01 | 14686.79 | 1.83 | 26876.8257 | нд
1.2.1.2 | Реконструкция ПС 110/35/6 кВ Очимкинская (реконструкция ОРУ-110, ОРУ-35 кВ, установка КРУН-6, ОПУ) | F_TP1200.PS.0038 | АСУ ТП ПС и ТМ 110 кВ | УНЦ АСУТП ПС и ТМ. АСУ ТП на ПС 110 кВ для решений без использования протоколов GOOSE и SV с количеством присоединений класса напряжения 110 кВ: 4 - 15 | ПС 110/35/6 кВ Очимкинская | нд | К | 2029 | 110 | Без использования протоколов GOOSE и SV. ШСО, ШСК, ШИП, ШЭЭ, ССПТИ, АРМ персонала РЗА с ИБП, переносимые АРМ, ПО | Распоряжение филиала АО "Россети Тюмень" Нефтеюганские электрические сети | от 19.03.2026 №107р | 2 зона, Ханты-Мансийский автономный округ - Югра | 1 | 1 | 1 | 1 | 1 ед. | А3-01-2 | 100697.41 | 1.21 | 121843.8661 | нд
1.2.1.2 | Реконструкция ПС 110/35/6 кВ Очимкинская (реконструкция ОРУ-110, ОРУ-35 кВ, установка КРУН-6, ОПУ) | F_TP1200.PS.0038 | АСУ ТП ПС и ТМ 35 кВ | УНЦ АСУТП ПС и ТМ. ТМ на ПС 35 кВ с количеством присоединений класса напряжения 35 кВ: 2 - 3 | ПС 110/35/6 кВ Очимкинская | нд | К | 2029 | 35 | С использованием протокола GOOSE. ШСО, ШСК, ШИП, ШЭЭ, АРМ персонала РЗА, АРМ оперативного персонала | Распоряжение филиала АО "Россети Тюмень" Нефтеюганские электрические сети | от 19.03.2026 №107р | 2 зона, Ханты-Мансийский автономный округ - Югра | 1 | 1 | 1 | 1 | 1 ед. | А3-07-1 | 18349.69 | 1.21 | 22203.1249 | нд
1.2.1.2 | Реконструкция ПС 110/35/6 кВ Очимкинская (реконструкция ОРУ-110, ОРУ-35 кВ, установка КРУН-6, ОПУ) | F_TP1200.PS.0038 | РУ 110 кВ | УНЦ ячейки выключателя НУ 110 кВ | ПС 110/35/6 кВ Очимкинская | нд | К | 2029 | 110 | Iном 2500 А, Iоткл 40 кА | Распоряжение филиала АО "Россети Тюмень" Нефтеюганские электрические сети | от 19.03.2026 №107р | 2 зона, Ханты-Мансийский автономный округ - Югра | 1 | 1 | 1 | 2 | 1 ячейка | В1-01-1 | 39176.87 | 1.58 | 123798.9092 | нд
1.2.1.2 | Реконструкция ПС 110/35/6 кВ Очимкинская (реконструкция ОРУ-110, ОРУ-35 кВ, установка КРУН-6, ОПУ) | F_TP1200.PS.0038 | Комплекс систем безопасности ПС 110 кВ | УНЦ комплекса систем безопасности ПС 110 кВ. Системы пожарной и охранной сигнализации | ПС 110/35/6 кВ Очимкинская | нд | К | 2029 | 110 | Оборудование с ПО | Распоряжение филиала АО "Россети Тюмень" Нефтеюганские электрические сети | от 19.03.2026 №107р | 2 зона, Ханты-Мансийский автономный округ - Югра | 1 | 1 | 1 | 236 | 1 м² здания | И15-08 | 2.48 | 2.02 | 1182.2656 | нд
1.2.1.2 | Реконструкция ПС 110/35/6 кВ Очимкинская (реконструкция ОРУ-110, ОРУ-35 кВ, установка КРУН-6, ОПУ) | F_TP1200.PS.0038 | Комплекс систем безопасности ПС 110 кВ | УНЦ комплекса систем безопасности ПС 110 кВ. Шкаф комплекса систем безопасности | ПС 110/35/6 кВ Очимкинская | нд | К | 2029 | 110 | Оборудование с ПО | Распоряжение филиала АО "Россети Тюмень" Нефтеюганские электрические сети | от 19.03.2026 №107р | 2 зона, Ханты-Мансийский автономный округ - Югра | 1 | 1 | 1 | 2 | 1 шт. | И15-02 | 767.59 | 2.02 | 3101.0636 | нд
1.2.1.2 | Реконструкция ПС 110/35/6 кВ Очимкинская (реконструкция ОРУ-110, ОРУ-35 кВ, установка КРУН-6, ОПУ) | F_TP1200.PS.0038 | Здание ПС (ОПУ, ЗРУ, РЩ), здание ЗПС, здание РПБ, прочие здания и сооружения, инженерные системы зданий 110 кВ | УНЦ зданий ОПУ, РЩ 110 кВ | ПС 110/35/6 кВ Очимкинская | нд | К | 2029 | 110 | количество присоединений ЛЭП к РУ до 2 | Распоряжение филиала АО "Россети Тюмень" Нефтеюганские электрические сети | от 19.03.2026 №107р | 2 зона, Ханты-Мансийский автономный округ - Югра | 1 | 1 | 1 | 1 | 1 РУ | З3-01-1 | 7792.75 | 1.83 | 14260.7325 | нд
1.2.1.2 | Реконструкция ПС 110/35/6 кВ Очимкинская (реконструкция ОРУ-110, ОРУ-35 кВ, установка КРУН-6, ОПУ) | F_TP1200.PS.0038 | РУ 35 кВ | УНЦ ячейки выключателя НУ 35 кВ | ПС 110/35/6 кВ Очимкинская | нд | К | 2029 | 35 | Iном 2000 А, Iоткл 25 кА | Распоряжение филиала АО "Россети Тюмень" Нефтеюганские электрические сети | от 19.03.2026 №107р | 2 зона, Ханты-Мансийский автономный округ - Югра | 1 | 1 | 1 | 9 | 1 ячейка | В2-05-1 | 27469.92 | 1.58 | 390622.2624 | нд
1.2.1.2 | Реконструкция ПС 110/35/6 кВ Очимкинская (реконструкция ОРУ-110, ОРУ-35 кВ, установка КРУН-6, ОПУ) | F_TP1200.PS.0038 | Управляемый элемент электрической сети 35 кВ | УНЦ автоматического пункта секционирования 35 кВ с интеграцией в АСУТП | ПС 110/35/6 кВ Очимкинская | нд | К | 2029 | 35 | с интеграцией в АСУ ТП | Распоряжение филиала АО "Россети Тюмень" Нефтеюганские электрические сети | от 19.03.2026 №107р | 2 зона, Ханты-Мансийский автономный округ - Югра | 1 | 1 | 1 | 2 | 1 ячейка | В7-03 | 6086.59 | 1.58 | 19233.6244 | нд
1.2.1.2 | Реконструкция ПС 110/35/6 кВ Очимкинская (реконструкция ОРУ-110, ОРУ-35 кВ, установка КРУН-6, ОПУ) | F_TP1200.PS.0038 | Ячейка выключателя и элементы ПС 35 кВ | УНЦ на демонтажные работы ПС 35 кВ | ПС 110/35/6 кВ Очимкинская | нд | К | 2029 | 35 | Ячейка выключателя НУ 35 кВ | Распоряжение филиала АО "Россети Тюмень" Нефтеюганские электрические сети | от 19.03.2026 №107р | 2 зона, Ханты-Мансийский автономный округ - Югра | 1 | 1 | 1 | 7 | 1 элемент ПС | М6-01-1 | 2954.98 | 2.04 | 42197.1144 | нд
1.2.1.2 | Реконструкция ПС 110/35/6 кВ Очимкинская (реконструкция ОРУ-110, ОРУ-35 кВ, установка КРУН-6, ОПУ) | F_TP1200.PS.0038 | Ячейка выключателя и элементы ПС 110 кВ | УНЦ на демонтажные работы ПС 110 кВ | ПС 110/35/6 кВ Очимкинская | нд | К | 2029 | 110 | Ячейка выключателя НУ 110 кВ | Распоряжение филиала АО "Россети Тюмень" Нефтеюганские электрические сети | от 19.03.2026 №107р | 2 зона, Ханты-Мансийский автономный округ - Югра | 1 | 1 | 1 | 2 | 1 элемент ПС | М6-01-2 | 4767.61 | 2.04 | 19451.8488 | нд
1.2.1.2 | Реконструкция ПС 110/35/6 кВ Очимкинская (реконструкция ОРУ-110, ОРУ-35 кВ, установка КРУН-6, ОПУ) | F_TP1200.PS.0038 | Здание ПС (ОПУ, ЗРУ, РЩ), здание ЗПС, здание РПБ, прочие здания и сооружения, инженерные системы зданий 35 кВ | УНЦ на демонтажные работы зданий и сооружений. Здание ЗРУ 35 кВ | ПС 110/35/6 кВ Очимкинская | нд | К | 2029 | 35 | Здание | Распоряжение филиала АО "Россети Тюмень" Нефтеюганские электрические сети | от 19.03.2026 №107р | 2 зона, Ханты-Мансийский автономный округ - Югра | 1 | 1 | 1 | 76 | 1 м2 | М7-01 | 24.9 | 2.04 | 3860.496 | нд
1.2.1.2 | Реконструкция ПС 110/35/6 кВ Очимкинская (реконструкция ОРУ-110, ОРУ-35 кВ, установка КРУН-6, ОПУ) | F_TP1200.PS.0038 | Подготовка и устройство территории ПС (ЗПС, элементов ПС) 110 кВ | УНЦ площадь подготовки и устройства территории под элементы ПС (ЗПС) (м2). Ячейка выключателя НУ ПС 110 кВ | ПС 110/35/6 кВ Очимкинская | нд | К | 2029 | 110 | Ячейка выключателя НУ ПС | Распоряжение филиала АО "Россети Тюмень" Нефтеюганские электрические сети | от 19.03.2026 №107р | Ханты-Мансийский автономный округ - Югра | 1 | 1 | 1 | 2 | 1 ед. | С1-01-2 | нд | 1 | нд | нд
1.2.1.2 | Реконструкция ПС 110/35/6 кВ Очимкинская (реконструкция ОРУ-110, ОРУ-35 кВ, установка КРУН-6, ОПУ) | F_TP1200.PS.0038 | Подготовка и устройство территории ПС (ЗПС, элементов ПС) 35 кВ | УНЦ площадь подготовки и устройства территории под элементы ПС (ЗПС) (м2). Ячейка выключателя НУ ПС 35 кВ | ПС 110/35/6 кВ Очимкинская | нд | К | 2029 | 35 | Ячейка выключателя НУ ПС | Распоряжение филиала АО "Россети Тюмень" Нефтеюганские электрические сети | от 19.03.2026 №107р | Ханты-Мансийский автономный округ - Югра | 1 | 1 | 1 | 9 | 1 ед. | С1-01-1 | нд | 1 | нд | нд
1.2.1.2 | Реконструкция ПС 110/35/6 кВ Очимкинская (реконструкция ОРУ-110, ОРУ-35 кВ, установка КРУН-6, ОПУ) | F_TP1200.PS.0038 | Итого объем финансовых потребностей по инвестиционному проекту, тыс. рублей | нд | нд | нд | нд | нд | нд | нд | нд | нд | нд | нд | нд | нд | нд | нд | нд | нд | нд | 1138761.4016 | нд
1.2.1.2 | Реконструкция ПС 220/110/35/6 кВ Средний Балык. (Замена оборудования ОРУ-35 кВ) | H_TP1200.PS.0047 | Проектные и изыскательские работы, разработка и утверждение ДПТ, кадастровые работы и работы по установлению земельных отношений 35 кВ | УНЦ на проектные и изыскательские работы для элементов ПС (ПП, ЗПС) 35 кВ | ПС 220/110/35/6 кВ Средний Балык | нд | П | 2030 | 35 | Ячейка выключателя | Распоряжение филиала АО "Россети Тюмень" Нефтеюганские электрические сети | от 19.03.2026 №107р | Ханты-Мансийский автономный округ - Югра | 0.85 | 1 | 1 | 11 | 1 ячейка | П2-01 | 1974.33 | 1 | 18459.9855 | Исключили затраты на инженерные изыскания согласно технических решений утв. распоряжением филиала АО "Россети Тюмень" Нефтеюганские электрические сети от 05.11.2025 №593р
1.2.1.2 | Реконструкция ПС 220/110/35/6 кВ Средний Балык. (Замена оборудования ОРУ-35 кВ) | H_TP1200.PS.0047 | Проектные и изыскательские работы, разработка и утверждение ДПТ, кадастровые работы и работы по установлению земельных отношений 35 кВ | УНЦ на проектные и изыскательские работы для отдельных элементов электрических сетей 35 кВ | ПС 220/110/35/6 кВ Средний Балык | нд | П | 2030 | 35 | Затраты по УНЦ от 21 до 51 млн. руб. | Распоряжение филиала АО "Россети Тюмень" Нефтеюганские электрические сети | от 19.03.2026 №107р | Ханты-Мансийский автономный округ - Югра | 0.85 | 1 | 1 | 1 | 1 объект | П6-09 | 4255.01 | 1 | 3616.7585 | Исключили затраты на инженерные изыскания согласно технических решений утв. распоряжением филиала АО "Россети Тюмень" Нефтеюганские электрические сети от 19.03.2026 №107р
1.2.1.2 | Реконструкция ПС 220/110/35/6 кВ Средний Балык. (Замена оборудования ОРУ-35 кВ) | H_TP1200.PS.0047 | РУ 35 кВ | УНЦ ячейки выключателя НУ 35 кВ | ПС 220/110/35/6 кВ Средний Балык | нд | П | 2030 | 35 | Iном 2000 А, Iоткл 25 кА | Распоряжение филиала АО "Россети Тюмень" Нефтеюганские электрические сети | от 19.03.2026 №107р | 2 зона, Ханты-Мансийский автономный округ - Югра | 1 | 1 | 1 | 11 | 1 ячейка | В2-05-1 | 27469.92 | 1.58 | 477427.2096 | нд
1.2.1.2 | Реконструкция ПС 220/110/35/6 кВ Средний Балык. (Замена оборудования ОРУ-35 кВ) | H_TP1200.PS.0047 | Ячейка (авто-) трансформатора 15 кВ | УНЦ ячейки двухобмоточного трансформатора 15 кВ | ПС 220/110/35/6 кВ Средний Балык | нд | П | 2030 | 15 | масляный Т 15/НН, 250 кВА | Распоряжение филиала АО "Россети Тюмень" Нефтеюганские электрические сети | от 19.03.2026 №107р | 2 зона, Ханты-Мансийский автономный округ - Югра | 1 | 1 | 1 | 2 | 1 ячейка | Т5-12-1 | 606.63 | 1.83 | 2220.2658 | нд
1.2.1.2 | Реконструкция ПС 220/110/35/6 кВ Средний Балык. (Замена оборудования ОРУ-35 кВ) | H_TP1200.PS.0047 | Система учета электрической энергии (мощности), АИИС КУЭ, ПКУ, технический учет электрической энергии 35 кВ | УНЦ ИВКЭ. ИВКЭ для ПС (ЗПС) 35 кВ | ПС 220/110/35/6 кВ Средний Балык | нд | П | 2030 | 35 | Подключение до 32 приборов учета | Распоряжение филиала АО "Россети Тюмень" Нефтеюганские электрические сети | от 19.03.2026 №107р | 2 зона, Ханты-Мансийский автономный округ - Югра | 1 | 1 | 1 | 1 | 1 ед. | А2-02 | 1128.8 | 1.21 | 1365.848 | нд
1.2.1.2 | Реконструкция ПС 220/110/35/6 кВ Средний Балык. (Замена оборудования ОРУ-35 кВ) | H_TP1200.PS.0047 | Управляемый элемент электрической сети 35 кВ | УНЦ автоматического пункта секционирования 35 кВ с интеграцией в АСУТП | ПС 220/110/35/6 кВ Средний Балык | нд | П | 2030 | 35 | с интеграцией в АСУ ТП | Распоряжение филиала АО "Россети Тюмень" Нефтеюганские электрические сети | от 19.03.2026 №107р | 2 зона, Ханты-Мансийский автономный округ - Югра | 1 | 1 | 1 | 2 | 1 ячейка | В7-03 | 6086.59 | 1.58 | 19233.6244 | нд
1.2.1.2 | Реконструкция ПС 220/110/35/6 кВ Средний Балык. (Замена оборудования ОРУ-35 кВ) | H_TP1200.PS.0047 | КЛ 35 кВ | УНЦ КЛ 35 кВ (с медной жилой) | ПС 220/110/35/6 кВ Средний Балык | нд | П | 2030 | 35 | 185 мм2, медь | Распоряжение филиала АО "Россети Тюмень" Нефтеюганские электрические сети | от 19.03.2026 №107р | 2 зона, Ханты-Мансийский автономный округ - Югра | 1 | 1 | 1 | 0.4 | 1 км по трассе | К2-07-4 | 10385.34 | 1.92 | 7975.9411 | Исключили затраты на инженерные изыскания согласно технических решений утв. распоряжением филиала АО "Россети Тюмень" Нефтеюганские электрические сети от 19.03.2026 №107р
1.2.1.2 | Реконструкция ПС 220/110/35/6 кВ Средний Балык. (Замена оборудования ОРУ-35 кВ) | H_TP1200.PS.0047 | КЛ 35 кВ | УНЦ на устройство траншеи КЛ 35 кВ и восстановление благоустройства по трассе | ПС 220/110/35/6 кВ Средний Балык | нд | П | 2030 | 35 | одна цепь КЛ благоустройство по трассе без учета восстановления газонов | Распоряжение филиала АО "Россети Тюмень" Нефтеюганские электрические сети | от 19.03.2026 №107р | Ханты-Мансийский автономный округ - Югра | 1 | 1 | 1 | 0.4 | 1 км по трассе | Б2-03-1 | 11732.62 | 1 | 4693.048 | Исключили затраты на инженерные изыскания согласно технических решений утв. распоряжением филиала АО "Россети Тюмень" Нефтеюганские электрические сети от 19.03.2026 №107р
1.2.1.2 | Реконструкция ПС 220/110/35/6 кВ Средний Балык. (Замена оборудования ОРУ-35 кВ) | H_TP1200.PS.0047 | Проектные и изыскательские работы, разработка и утверждение ДПТ, кадастровые работы и работы по установлению земельных отношений 35 кВ | УНЦ на проектные и изыскательские работы для КЛ 35 кВ | ПС 220/110/35/6 кВ Средний Балык | нд | П | 2030 | 35 | Ппроектные и изыскательские работы | Распоряжение филиала АО "Россети Тюмень" Нефтеюганские электрические сети | от 19.03.2026 №107р | Ханты-Мансийский автономный округ - Югра | 0.85 | 1 | 1 | 0.4 | 1 км по трассе | П5-02 | 6327.2 | 1 | 2151.248 | Исключили затраты на инженерные изыскания согласно технических решений утв. распоряжением филиала АО "Россети Тюмень" Нефтеюганские электрические сети от 19.03.2026 №107р
1.2.1.2 | Реконструкция ПС 220/110/35/6 кВ Средний Балык. (Замена оборудования ОРУ-35 кВ) | H_TP1200.PS.0047 | Итого объем финансовых потребностей по инвестиционному проекту, тыс. рублей | нд | нд | нд | нд | нд | нд | нд | нд | нд | нд | нд | нд | нд | нд | нд | нд | нд | нд | 537143.9289 | нд
1.2.1.2 | Реконструкция ПС 110/6 кВ Сорум (замена ОПУ с восстановлением ЭМБ) | F_TP1900.PS.0043 | Ячейка выключателя и элементы ПС 110 кВ | УНЦ на демонтажные работы ПС 110 кВ | ПС 110 кВ Сорум | нд | П | 2027 | 110 | Трансформатор напряжения 110 кВ | Распоряжение филиала АО «Россети Тюмень» Энергокомплекс | от 18.03.2026 № 100р | 5 зона, Ханты-Мансийский автономный округ - Югра | 1 | 1 | 1 | 2 | 1 элемент ПС | М6-10-3 | 1063.66 | 2.04 | 4339.7328 | нд
1.2.1.2 | Реконструкция ПС 110/6 кВ Сорум (замена ОПУ с восстановлением ЭМБ) | F_TP1900.PS.0043 | Ячейка выключателя и элементы ПС 110 кВ | УНЦ на демонтажные работы ПС 110 кВ | ПС 110 кВ Сорум | нд | П | 2027 | 110 | Однополюсный разъединитель 110 кВ | Распоряжение филиала АО «Россети Тюмень» Энергокомплекс | от 18.03.2026 № 100р | 5 зона, Ханты-Мансийский автономный округ - Югра | 1 | 1 | 1 | 8 | 1 элемент ПС | М6-12-3 | 105.25 | 2.04 | 1717.68 | нд
1.2.1.2 | Реконструкция ПС 110/6 кВ Сорум (замена ОПУ с восстановлением ЭМБ) | F_TP1900.PS.0043 | Ячейка выключателя и элементы ПС 10 кВ | УНЦ на демонтажные работы ПС 10 кВ | ПС 110 кВ Сорум | нд | П | 2027 | 10 | Однополюсный разъединитель 10 кВ | Распоряжение филиала АО «Россети Тюмень» Энергокомплекс | от 18.03.2026 № 100р | 5 зона, Ханты-Мансийский автономный округ - Югра | 1 | 1 | 1 | 2 | 1 элемент ПС | М6-12-1 | 11.65 | 2.04 | 47.532 | нд
1.2.1.2 | Реконструкция ПС 110/6 кВ Сорум (замена ОПУ с восстановлением ЭМБ) | F_TP1900.PS.0043 | Здание ПС (ОПУ, ЗРУ, РЩ), здание ЗПС, здание РПБ, прочие здания и сооружения, инженерные системы зданий 110 кВ | УНЦ на демонтажные работы зданий и сооружений. Здания ОПУ, РЩ 110 кВ | ПС 110 кВ Сорум | нд | П | 2027 | 110 | Здание | Распоряжение филиала АО «Россети Тюмень» Энергокомплекс | от 18.03.2026 № 100р | 5 зона, Ханты-Мансийский автономный округ - Югра | 1 | 1 | 1 | 96 | 1 м2 | М7-03 | 53.76 | 2.04 | 10528.3584 | нд
1.2.1.2 | Реконструкция ПС 110/6 кВ Сорум (замена ОПУ с восстановлением ЭМБ) | F_TP1900.PS.0043 | КЛ 0.4 кВ | УНЦ на демонтажные работы КЛ 0.4 кВ. Сечением до 95 мм2 | ПС 110 кВ Сорум | нд | П | 2027 | 0.4 | Сечением до 95 мм2 | Распоряжение филиала АО «Россети Тюмень» Энергокомплекс | от 18.03.2026 № 100р | 5 зона, Ханты-Мансийский автономный округ - Югра | 1 | 1 | 1 | 22.9 | 1 км | М5-01-1 | 165.15 | 2.04 | 7715.1474 | нд
1.2.1.2 | Реконструкция ПС 110/6 кВ Сорум (замена ОПУ с восстановлением ЭМБ) | F_TP1900.PS.0043 | Здание ПС (ОПУ, ЗРУ, РЩ), здание ЗПС, здание РПБ, прочие здания и сооружения, инженерные системы зданий 110 кВ | УНЦ зданий ЗРУ, ЗПС, ОПУ, РЩ, РПБ 110 кВ | нд | нд | П | 2027 | 110 | ОПУ, РЩ | Распоряжение филиала АО «Россети Тюмень» Энергокомплекс | от 18.03.2026 № 100р | 5 зона, Ханты-Мансийский автономный округ - Югра | 1 | 1 | 1 | 96 | 1 м2 | З4-03 | 141.69 | 1.82 | 24756.0768 | нд
1.2.1.2 | Реконструкция ПС 110/6 кВ Сорум (замена ОПУ с восстановлением ЭМБ) | F_TP1900.PS.0043 | РЗА, система оперативного постоянного тока и собственных нужд ПС, сети связи 110 кВ | УНЦ РЗА. Шкаф дифференциальной защиты ошиновки 110 кВ. | ПС 110 кВ Сорум | нд | П | 2027 | 110 | Без использования протоколов GOOSE и SV | Распоряжение филиала АО «Россети Тюмень» Энергокомплекс | от 18.03.2026 № 100р | 5 зона, Ханты-Мансийский автономный округ - Югра | 1 | 1 | 1 | 1 | 1 ед | И11-07 | 2790.5 | 1.8 | 5022.9 | нд
1.2.1.2 | Реконструкция ПС 110/6 кВ Сорум (замена ОПУ с восстановлением ЭМБ) | F_TP1900.PS.0043 | РЗА, система оперативного постоянного тока и собственных нужд ПС, сети связи 110 кВ | УНЦ РЗА. Шкаф защит трансформатора 110 кВ. | ПС 110 кВ Сорум | нд | П | 2027 | 110 | Без использования протоколов GOOSE и SV | Распоряжение филиала АО «Россети Тюмень» Энергокомплекс | от 18.03.2026 № 100р | 5 зона, Ханты-Мансийский автономный округ - Югра | 1 | 1 | 1 | 2 | 1 ед | И11-32 | 4465.96 | 1.8 | 16077.456 | нд
1.2.1.2 | Реконструкция ПС 110/6 кВ Сорум (замена ОПУ с восстановлением ЭМБ) | F_TP1900.PS.0043 | РЗА, система оперативного постоянного тока и собственных нужд ПС, сети связи 110 кВ | УНЦ РЗА и прочие шкафы (панели). Шкаф центральной сигнализации ПС 110 кВ | ПС 110 кВ Сорум | нд | П | 2027 | 110 | Шкаф центральной сигнализации | Распоряжение филиала АО «Россети Тюмень» Энергокомплекс | от 18.03.2026 № 100р | 5 зона, Ханты-Мансийский автономный округ - Югра | 1 | 1 | 1 | 1 | 1 ед | И12-02 | 2123.79 | 1.8 | 3822.822 | нд
1.2.1.2 | Реконструкция ПС 110/6 кВ Сорум (замена ОПУ с восстановлением ЭМБ) | F_TP1900.PS.0043 | РЗА, система оперативного постоянного тока и собственных нужд ПС, сети связи 110 кВ | УНЦ РЗА и прочие шкафы (панели). Прочий шкаф (панель) 110 кВ | ПС 110 кВ Сорум | нд | П | 2027 | 110 | Промежуточная панель с ключами, стойка | Распоряжение филиала АО «Россети Тюмень» Энергокомплекс | от 18.03.2026 № 100р | 5 зона, Ханты-Мансийский автономный округ - Югра | 1 | 1 | 1 | 3 | 1 ед | И12-06 | 262.53 | 1.8 | 1417.662 | нд
1.2.1.2 | Реконструкция ПС 110/6 кВ Сорум (замена ОПУ с восстановлением ЭМБ) | F_TP1900.PS.0043 | АСУ ТП ПС и ТМ 110 кВ | УНЦ систем АСУТП и ТМ. Шкаф основного контроллера связи и управления 110 кВ | ПС 110 кВ Сорум | нд | П | 2027 | 110 | 8 аналоговых входов, 144 дискретных входа | Распоряжение филиала АО «Россети Тюмень» Энергокомплекс | от 18.03.2026 № 100р | 5 зона, Ханты-Мансийский автономный округ - Югра | 1 | 1 | 1 | 1 | 1 ед | А5-01 | 2252.79 | 1.82 | 4100.0778 | нд
1.2.1.2 | Реконструкция ПС 110/6 кВ Сорум (замена ОПУ с восстановлением ЭМБ) | F_TP1900.PS.0043 | АСУ ТП ПС и ТМ 110 кВ | УНЦ систем АСУТП и ТМ. АРМ оперативного персонала 110 кВ | ПС 110 кВ Сорум | нд | П | 2027 | 110 | АРМ оперативного персонала | Распоряжение филиала АО «Россети Тюмень» Энергокомплекс | от 18.03.2026 № 100р | 5 зона, Ханты-Мансийский автономный округ - Югра | 1 | 1 | 1 | 1 | 1 ед | А5-07 | 860.27 | 1.82 | 1565.6914 | нд
1.2.1.2 | Реконструкция ПС 110/6 кВ Сорум (замена ОПУ с восстановлением ЭМБ) | F_TP1900.PS.0043 | АСУ ТП ПС и ТМ 110 кВ | УНЦ систем АСУТП и ТМ. АРМ персонала АСУ ТП (РЗА) 110 кВ | ПС 110 кВ Сорум | нд | П | 2027 | 110 | АРМ персонала РЗА, ИБП, ПО | Распоряжение филиала АО «Россети Тюмень» Энергокомплекс | от 18.03.2026 № 100р | 5 зона, Ханты-Мансийский автономный округ - Югра | 1 | 1 | 1 | 1 | 1 ед | А5-08 | 425.87 | 1.82 | 775.0834 | нд
1.2.1.2 | Реконструкция ПС 110/6 кВ Сорум (замена ОПУ с восстановлением ЭМБ) | F_TP1900.PS.0043 | Система учета электрической энергии (мощности), АИИС КУЭ, ПКУ, технический учет электрической энергии 0.4 кВ | УНЦ ИИК. Установка трехфазного прибора учета в существующем шкафу с организацией связи по последовательному интерфейсу 0.4 кВ | ПС 110 кВ Сорум | нд | П | 2027 | 0.4 | ПУ в шкаф | Распоряжение филиала АО «Россети Тюмень» Энергокомплекс | от 18.03.2026 № 100р | 5 зона, Ханты-Мансийский автономный округ - Югра | 1 | 1 | 1 | 2 | 1 точка учета | А1-29 | 61.44 | 2.02 | 248.2176 | нд
1.2.1.2 | Реконструкция ПС 110/6 кВ Сорум (замена ОПУ с восстановлением ЭМБ) | F_TP1900.PS.0043 | АСУ ТП ПС и ТМ 110 кВ | УНЦ систем АСУТП и ТМ. Шкаф сбора сигналов с функцией программной оперативной блокировки разъединителей с количеством собираемых дискретных сигналов: 128 шт. 110 кВ | ПС 110 кВ Сорум | нд | П | 2027 | 110 | Количество собираемых дискретных сигналов: 128 шт. | Распоряжение филиала АО «Россети Тюмень» Энергокомплекс | от 18.03.2026 № 100р | 5 зона, Ханты-Мансийский автономный округ - Югра | 1 | 1 | 1 | 1 | 1 ед | А5-21 | 2974.86 | 1.82 | 5414.2452 | нд
1.2.1.2 | Реконструкция ПС 110/6 кВ Сорум (замена ОПУ с восстановлением ЭМБ) | F_TP1900.PS.0043 | Ячейка выключателя и элементы ПС 110 кВ | УНЦ элементов ПС без устройства фундаментов. Разъединитель на три полюса. 110 кВ | ПС 110 кВ Сорум | нд | П | 2027 | 110 | Разъединитель на три полюса | Распоряжение филиала АО «Россети Тюмень» Энергокомплекс | от 18.03.2026 № 100р | 5 зона, Ханты-Мансийский автономный округ - Югра | 1 | 1 | 1 | 8 | 1 ед. | И10-06-3 | 5022.89 | 1.8 | 72329.616 | нд
1.2.1.2 | Реконструкция ПС 110/6 кВ Сорум (замена ОПУ с восстановлением ЭМБ) | F_TP1900.PS.0043 | Ячейка выключателя и элементы ПС 110 кВ | УНЦ элементов ПС без устройства фундаментов. ТН (до трех вторичных обмоток) на три фазы. 110 кВ | ПС 110 кВ Сорум | нд | П | 2027 | 110 | ТН (до трех вторичных обмоток) на три фазы | Распоряжение филиала АО «Россети Тюмень» Энергокомплекс | от 18.03.2026 № 100р | 5 зона, Ханты-Мансийский автономный округ - Югра | 1 | 1 | 1 | 1 | 1 ед | И10-02-3 | 4679.65 | 1.8 | 8423.37 | нд
1.2.1.2 | Реконструкция ПС 110/6 кВ Сорум (замена ОПУ с восстановлением ЭМБ) | F_TP1900.PS.0043 | Ячейка выключателя и элементы ПС 10 кВ | УНЦ элементов ПС без устройства фундаментов. Разъединитель на три полюса. 10 кВ | ПС 110 кВ Сорум | нд | П | 2027 | 10 | Разъединитель на три полюса | Распоряжение филиала АО «Россети Тюмень» Энергокомплекс | от 18.03.2026 № 100р | 5 зона, Ханты-Мансийский автономный округ - Югра | 1 | 1 | 1 | 2 | 1 ед | И10-06-1 | 373.79 | 1.8 | 1345.644 | нд
1.2.1.2 | Реконструкция ПС 110/6 кВ Сорум (замена ОПУ с восстановлением ЭМБ) | F_TP1900.PS.0043 | Подготовка и устройство территории ПС (ЗПС, элементов ПС) 110 кВ | УНЦ подготовки и устройства территории ПС (ЗПС) 110 кВ | нд | нд | П | 2027 | 110 | Тюменская область, Ханты-Мансийский автономный округ - Югра, Ямало-Ненецкий автономный округ | Распоряжение филиала АО «Россети Тюмень» Энергокомплекс | от 18.03.2026 № 100р | Ханты-Мансийский автономный округ - Югра | 1 | 1 | 1 | 1220 | 1 м2 | Б1-11 | 5.7 | 1 | 6954 | нд
1.2.1.2 | Реконструкция ПС 110/6 кВ Сорум (замена ОПУ с восстановлением ЭМБ) | F_TP1900.PS.0043 | Проектные и изыскательские работы, разработка и утверждение ДПТ, кадастровые работы и работы по установлению земельных отношений 110 кВ | УНЦ на проектные и изыскательские работы для отдельных элементов электрических сетей 110 кВ | ПС 110 кВ Сорум | нд | П | 2027 | 110 | Затраты по УНЦ от 51 до 151 млн. руб. | Распоряжение филиала АО «Россети Тюмень» Энергокомплекс | от 18.03.2026 № 100р | Ханты-Мансийский автономный округ - Югра | 0.85 | 1 | 1 | 1 | 1 объект | П6-10 | 10637.53 | 1 | 9041.9005 | нд
1.2.1.2 | Реконструкция ПС 110/6 кВ Сорум (замена ОПУ с восстановлением ЭМБ) | F_TP1900.PS.0043 | РЗА, система оперативного постоянного тока и собственных нужд ПС, сети связи 0.4 кВ | УНЦ контрольного (силового) кабеля 0.4 кВ | ПС 110 кВ Сорум | нд | П | 2027 | 0.4 | 1.5 мм2, 5 жил | Распоряжение филиала АО «Россети Тюмень» Энергокомплекс | от 18.03.2026 № 100р | 5 зона, Ханты-Мансийский автономный округ - Югра | 1 | 1 | 1 | 16.1 | 1 км по трассе | Н3-01-2 | 291.14 | 1.83 | 8577.8578 | нд
1.2.1.2 | Реконструкция ПС 110/6 кВ Сорум (замена ОПУ с восстановлением ЭМБ) | F_TP1900.PS.0043 | РЗА, система оперативного постоянного тока и собственных нужд ПС, сети связи 0.4 кВ | УНЦ контрольного (силового) кабеля 0.4 кВ | ПС 110 кВ Сорум | нд | П | 2027 | 0.4 | 4 мм2, 5 жил | Распоряжение филиала АО «Россети Тюмень» Энергокомплекс | от 18.03.2026 № 100р | 5 зона, Ханты-Мансийский автономный округ - Югра | 1 | 1 | 1 | 0.8 | 1 км по трассе | Н3-03-2 | 504.24 | 1.83 | 738.2074 | нд
1.2.1.2 | Реконструкция ПС 110/6 кВ Сорум (замена ОПУ с восстановлением ЭМБ) | F_TP1900.PS.0043 | РЗА, система оперативного постоянного тока и собственных нужд ПС, сети связи 0.4 кВ | УНЦ контрольного (силового) кабеля 0.4 кВ | ПС 110 кВ Сорум | нд | П | 2027 | 0.4 | 2.5 мм2, 5 жил | Распоряжение филиала АО «Россети Тюмень» Энергокомплекс | от 18.03.2026 № 100р | 5 зона, Ханты-Мансийский автономный округ - Югра | 1 | 1 | 1 | 6 | 1 км по трассе | Н3-02-2 | 363.18 | 1.83 | 3987.7164 | нд
1.2.1.2 | Реконструкция ПС 110/6 кВ Сорум (замена ОПУ с восстановлением ЭМБ) | F_TP1900.PS.0043 | Проектные и изыскательские работы, разработка и утверждение ДПТ, кадастровые работы и работы по установлению земельных отношений 0.4 кВ | УНЦ на проектные и изыскательские работы для отдельных элементов электрических сетей 0.4 кВ | ПС 110 кВ Сорум | нд | П | 2027 | 0.4 | Затраты по УНЦ от 11 до 21 млн. руб. | Распоряжение филиала АО «Россети Тюмень» Энергокомплекс | от 18.03.2026 № 100р | Ханты-Мансийский автономный округ - Югра | 0.85 | 1 | 1 | 1 | 1 объект | П6-08 | 2127.51 | 1 | 1808.3835 | нд
1.2.1.2 | Реконструкция ПС 110/6 кВ Сорум (замена ОПУ с восстановлением ЭМБ) | F_TP1900.PS.0043 | Подготовка и устройство территории ПС (ЗПС, элементов ПС) 110 кВ | УНЦ площадь подготовки и устройства территории под элементы ПС (ЗПС) (м2). Основные здания (ОПУ, ЗРУ, РЩ) в целом на одну ПС 110 кВ | нд | нд | П | 2027 | 110 | Основные здания (ОПУ, ЗРУ, РЩ) в целом на одну ПС | Распоряжение филиала АО «Россети Тюмень» Энергокомплекс | от 18.03.2026 № 100р | Ханты-Мансийский автономный округ - Югра | 1 | 1 | 1 | 1 | 1 ед. | С1-04-2 | нд | 1 | нд | нд
1.2.1.2 | Реконструкция ПС 110/6 кВ Сорум (замена ОПУ с восстановлением ЭМБ) | F_TP1900.PS.0043 | Итого объем финансовых потребностей по инвестиционному проекту, тыс. рублей | нд | нд | нд | нд | нд | нд | нд | нд | нд | нд | нд | нд | нд | нд | нд | нд | нд | нд | 200755.3784 | нд
1.2.1.2 | Реконструкция ПС 110/35/6 кВ Быстринская (реконструкция ОРУ-110 кВ, ОРУ-35 кВ, КРУН-6 кВ, ОПУ, кабельного хозяйства, замена оборудования АСУ ТП, СДТУ, РЗА, выполнение охранных мероприятий видеонаблюдения и периметральной сигнализации) | F_TP1100.PS.0041 | Проектные и изыскательские работы, разработка и утверждение ДПТ, кадастровые работы и работы по установлению земельных отношений 35 кВ | УНЦ на проектные и изыскательские работы для элементов ПС (ПП, ЗПС) 35 кВ | ПС 110/35/6 кВ Быстринская | нд | С | 2029 | 35 | Ячейка выключателя | Приказ | №9-Э от 27.04.2020 | Ханты-Мансийский автономный округ - Югра | 1 | 1 | 1 | 7 | 1 ячейка | П2-01 | 1974.33 | 1 | 13820.31 | Приказ №9-Э от 27.04.2020
1.2.1.2 | Реконструкция ПС 110/35/6 кВ Быстринская (реконструкция ОРУ-110 кВ, ОРУ-35 кВ, КРУН-6 кВ, ОПУ, кабельного хозяйства, замена оборудования АСУ ТП, СДТУ, РЗА, выполнение охранных мероприятий видеонаблюдения и периметральной сигнализации) | F_TP1100.PS.0041 | Проектные и изыскательские работы, разработка и утверждение ДПТ, кадастровые работы и работы по установлению земельных отношений 0.4 кВ | УНЦ на кадастровые работы ПС (ЗПС) 0.4 кВ и работы по установлению земельных отношений | ПС 110/35/6 кВ Быстринская | нд | С | 2029 | 0.4 | Полевые и камеральные геодезические работы, оформление земельных отношений в границах временного (краткосрочного) отвода на период строительства (реконструкции) объекта, кадастровый учет построенного объекта, государственная регистрация права на построенный объект, внесение в сведения государственного реестра недвижимости данных об охранных зонах построенного объекта, образование земельного участка для эксплуатации объекта | Приказ | №9-Э от 27.04.2020 | Ханты-Мансийский автономный округ - Югра | 1 | 1 | 1 | 0.4888 | 1 га | П11-01 | 2856.53 | 1 | 1396.2719 | Приказ №9-Э от 27.04.2020
1.2.1.2 | Реконструкция ПС 110/35/6 кВ Быстринская (реконструкция ОРУ-110 кВ, ОРУ-35 кВ, КРУН-6 кВ, ОПУ, кабельного хозяйства, замена оборудования АСУ ТП, СДТУ, РЗА, выполнение охранных мероприятий видеонаблюдения и периметральной сигнализации) | F_TP1100.PS.0041 | Проектные и изыскательские работы, разработка и утверждение ДПТ, кадастровые работы и работы по установлению земельных отношений 110 кВ | УНЦ на проектные и изыскательские работы для элементов ПС (ПП, ЗПС) 110 кВ | ПС 110/35/6 кВ Быстринская | нд | С | 2029 | 110 | Ячейка выключателя | Приказ | №9-Э от 27.04.2020 | Ханты-Мансийский автономный округ - Югра | 1 | 1 | 1 | 3 | 1 ячейка | П2-02 | 3290.54 | 1 | 9871.62 | Приказ №9-Э от 27.04.2020
1.2.1.2 | Реконструкция ПС 110/35/6 кВ Быстринская (реконструкция ОРУ-110 кВ, ОРУ-35 кВ, КРУН-6 кВ, ОПУ, кабельного хозяйства, замена оборудования АСУ ТП, СДТУ, РЗА, выполнение охранных мероприятий видеонаблюдения и периметральной сигнализации) | F_TP1100.PS.0041 | РЗА, система оперативного постоянного тока и собственных нужд ПС, сети связи 110 кВ | УНЦ РЗА и прочие шкафы (панели). Шкаф определения места повреждения по параметрам аварийного режима для 1 присоединения 110 кВ | ПС 110/35/6 кВ Быстринская | нд | С | 2029 | 110 | Для 1 присоединения | Приказ | №9-Э от 27.04.2020 | 2 зона, Ханты-Мансийский автономный округ - Югра | 1 | 1 | 1 | 2 | 1 ед. | И12-04-1 | 1551.51 | 1.81 | 5616.4662 | Приказ №9-Э от 27.04.2020
1.2.1.2 | Реконструкция ПС 110/35/6 кВ Быстринская (реконструкция ОРУ-110 кВ, ОРУ-35 кВ, КРУН-6 кВ, ОПУ, кабельного хозяйства, замена оборудования АСУ ТП, СДТУ, РЗА, выполнение охранных мероприятий видеонаблюдения и периметральной сигнализации) | F_TP1100.PS.0041 | Здание ПС (ОПУ, ЗРУ, РЩ), здание ЗПС, здание РПБ, прочие здания и сооружения, инженерные системы зданий 110 кВ | УНЦ зданий ОПУ, РЩ 110 кВ | ПС 110/35/6 кВ Быстринская | нд | С | 2029 | 110 | количество присоединений ЛЭП к РУ до 2 | Приказ | №9-Э от 27.04.2020 | 2 зона, Ханты-Мансийский автономный округ - Югра | 1 | 1 | 1 | 1 | 1 РУ | З3-01-1 | 7792.75 | 1.83 | 14260.7325 | Приказ №9-Э от 27.04.2020
1.2.1.2 | Реконструкция ПС 110/35/6 кВ Быстринская (реконструкция ОРУ-110 кВ, ОРУ-35 кВ, КРУН-6 кВ, ОПУ, кабельного хозяйства, замена оборудования АСУ ТП, СДТУ, РЗА, выполнение охранных мероприятий видеонаблюдения и периметральной сигнализации) | F_TP1100.PS.0041 | РУ 110 кВ | УНЦ ячейки выключателя НУ 110 кВ | ПС 110/35/6 кВ Быстринская | нд | С | 2029 | 110 | Iном 2500 А, Iоткл 40 кА | Приказ | №9-Э от 27.04.2020 | 2 зона, Ханты-Мансийский автономный округ - Югра | 1 | 1 | 1 | 3 | 1 ячейка | В1-01-1 | 39176.87 | 1.58 | 185698.3638 | Приказ №9-Э от 27.04.2020
1.2.1.2 | Реконструкция ПС 110/35/6 кВ Быстринская (реконструкция ОРУ-110 кВ, ОРУ-35 кВ, КРУН-6 кВ, ОПУ, кабельного хозяйства, замена оборудования АСУ ТП, СДТУ, РЗА, выполнение охранных мероприятий видеонаблюдения и периметральной сигнализации) | F_TP1100.PS.0041 | РУ 35 кВ | УНЦ ячейки выключателя НУ 35 кВ | ПС 110/35/6 кВ Быстринская | нд | С | 2029 | 35 | Iном 2000 А, Iоткл 25 кА | Приказ | №9-Э от 27.04.2020 | 2 зона, Ханты-Мансийский автономный округ - Югра | 1 | 1 | 1 | 7 | 1 ячейка | В2-05-1 | 27469.92 | 1.58 | 303817.3152 | Приказ №9-Э от 27.04.2020
1.2.1.2 | Реконструкция ПС 110/35/6 кВ Быстринская (реконструкция ОРУ-110 кВ, ОРУ-35 кВ, КРУН-6 кВ, ОПУ, кабельного хозяйства, замена оборудования АСУ ТП, СДТУ, РЗА, выполнение охранных мероприятий видеонаблюдения и периметральной сигнализации) | F_TP1100.PS.0041 | РУ 10 кВ | УНЦ ячейки выключателя НУ 10 кВ | ПС 110/35/6 кВ Быстринская | нд | С | 2029 | 10 | Iном 800 (1000, 1250) А, Iоткл 25 кА | Приказ | №9-Э от 27.04.2020 | 2 зона, Ханты-Мансийский автономный округ - Югра | 1 | 1 | 1 | 18 | 1 ячейка | В2-02-1 | 5058.3 | 1.58 | 143858.052 | Приказ №9-Э от 27.04.2020
1.2.1.2 | Реконструкция ПС 110/35/6 кВ Быстринская (реконструкция ОРУ-110 кВ, ОРУ-35 кВ, КРУН-6 кВ, ОПУ, кабельного хозяйства, замена оборудования АСУ ТП, СДТУ, РЗА, выполнение охранных мероприятий видеонаблюдения и периметральной сигнализации) | F_TP1100.PS.0041 | РУ 10 кВ | УНЦ ячейки выключателя НУ 10 кВ | ПС 110/35/6 кВ Быстринская | нд | С | 2029 | 10 | Iном 2000 А, Iоткл 31.5 кА | Приказ | №9-Э от 27.04.2020 | 2 зона, Ханты-Мансийский автономный округ - Югра | 1 | 1 | 1 | 3 | 1 ячейка | В2-04-2 | 6019.22 | 1.58 | 28531.1028 | Приказ №9-Э от 27.04.2020
1.2.1.2 | Реконструкция ПС 110/35/6 кВ Быстринская (реконструкция ОРУ-110 кВ, ОРУ-35 кВ, КРУН-6 кВ, ОПУ, кабельного хозяйства, замена оборудования АСУ ТП, СДТУ, РЗА, выполнение охранных мероприятий видеонаблюдения и периметральной сигнализации) | F_TP1100.PS.0041 | Системы ВЧ связи, УПАСК, ПА 110 кВ | УНЦ системы ВЧ-связи 110 кВ. ВЧ-обработка и присоединение на ЛЭП | ПС 110/35/6 кВ Быстринская | нд | С | 2029 | 110 | ВЧ-заградитель, конденсатор связи, фильтр присоединения, разделительный фильтр, радиочастотный кабель | Приказ | №9-Э от 27.04.2020 | 2 зона, Ханты-Мансийский автономный округ - Югра | 1 | 1 | 1 | 4 | 1 ед. | А6-02-1 | 5334.69 | 1.83 | 39049.9308 | Приказ №9-Э от 27.04.2020
1.2.1.2 | Реконструкция ПС 110/35/6 кВ Быстринская (реконструкция ОРУ-110 кВ, ОРУ-35 кВ, КРУН-6 кВ, ОПУ, кабельного хозяйства, замена оборудования АСУ ТП, СДТУ, РЗА, выполнение охранных мероприятий видеонаблюдения и периметральной сигнализации) | F_TP1100.PS.0041 | РЗА, система оперативного постоянного тока и собственных нужд ПС, сети связи 6 кВ | УНЦ РЗА и прочие шкафы (панели). Шкаф ТН 6 кВ | ПС 110/35/6 кВ Быстринская | нд | С | 2029 | 6 | Шкаф ТН | Приказ | №9-Э от 27.04.2020 | 2 зона, Ханты-Мансийский автономный округ - Югра | 1 | 1 | 1 | 4 | 1 ед. | И12-03 | 2100.08 | 1.81 | 15204.5792 | Приказ №9-Э от 27.04.2020
1.2.1.2 | Реконструкция ПС 110/35/6 кВ Быстринская (реконструкция ОРУ-110 кВ, ОРУ-35 кВ, КРУН-6 кВ, ОПУ, кабельного хозяйства, замена оборудования АСУ ТП, СДТУ, РЗА, выполнение охранных мероприятий видеонаблюдения и периметральной сигнализации) | F_TP1100.PS.0041 | АСУ ТП ПС и ТМ 110 кВ | УНЦ АСУТП ПС и ТМ. АСУ ТП на ПС 110 кВ для решений без использования протоколов GOOSE и SV с количеством присоединений класса напряжения 110 кВ: 2 - 3 | ПС 110/35/6 кВ Быстринская | нд | С | 2029 | 110 | Без использования протоколов GOOSE и SV. ШСО, ШСК, ШИП, ШЭЭ, ССПТИ, АРМ персонала РЗА с ИБП, переносимые АРМ, ПО | Приказ | №9-Э от 27.04.2020 | 2 зона, Ханты-Мансийский автономный округ - Югра | 1 | 1 | 1 | 1 | 1 ед. | А3-01-1 | 54220.84 | 1.21 | 65607.2164 | Приказ №9-Э от 27.04.2020
1.2.1.2 | Реконструкция ПС 110/35/6 кВ Быстринская (реконструкция ОРУ-110 кВ, ОРУ-35 кВ, КРУН-6 кВ, ОПУ, кабельного хозяйства, замена оборудования АСУ ТП, СДТУ, РЗА, выполнение охранных мероприятий видеонаблюдения и периметральной сигнализации) | F_TP1100.PS.0041 | АСУ ТП ПС и ТМ 6 кВ | УНЦ АСУ ТП присоединения 6 кВ | ПС 110/35/6 кВ Быстринская | нд | С | 2029 | 6 | Аналоговые (дискретные) входы, дискретные выходы, цифровые интерфейсы, РАС, синхронизацию данных, контроль показателей качества электрической энергии, оперативная блокировка разъединителей, расчет ресурса силового выключателя, самодиагностика | Приказ | №9-Э от 27.04.2020 | 2 зона, Ханты-Мансийский автономный округ - Югра | 1 | 1 | 1 | 27 | 1 ед. | А4-01 | 330.05 | 1.83 | 16307.7705 | Приказ №9-Э от 27.04.2020
1.2.1.2 | Реконструкция ПС 110/35/6 кВ Быстринская (реконструкция ОРУ-110 кВ, ОРУ-35 кВ, КРУН-6 кВ, ОПУ, кабельного хозяйства, замена оборудования АСУ ТП, СДТУ, РЗА, выполнение охранных мероприятий видеонаблюдения и периметральной сигнализации) | F_TP1100.PS.0041 | АСУ ТП ПС и ТМ 110 кВ | УНЦ АСУТП присоединения 110 кВ | ПС 110/35/6 кВ Быстринская | нд | С | 2029 | 110 | Аналоговые (дискретные) входы, дискретные выходы, цифровые интерфейсы, РАС, синхронизацию данных, контроль показателей качества электрической энергии, оперативная блокировка разъединителей, расчет ресурса силового выключателя, самодиагностика, автоматическое управление выключателем, функция резервирования блоков питания | Приказ | №9-Э от 27.04.2020 | 2 зона, Ханты-Мансийский автономный округ - Югра | 1 | 1 | 1 | 2 | 1 ед. | А4-02 | 1046.28 | 1.83 | 3829.3848 | Приказ №9-Э от 27.04.2020
1.2.1.2 | Реконструкция ПС 110/35/6 кВ Быстринская (реконструкция ОРУ-110 кВ, ОРУ-35 кВ, КРУН-6 кВ, ОПУ, кабельного хозяйства, замена оборудования АСУ ТП, СДТУ, РЗА, выполнение охранных мероприятий видеонаблюдения и периметральной сигнализации) | F_TP1100.PS.0041 | Системы ВЧ связи, УПАСК, ПА 110 кВ | УНЦ системы ВЧ-связи 110 кВ. ВЧ-обработка и присоединение на ЛЭП | ПС 110/35/6 кВ Быстринская | нд | С | 2029 | 110 | ВЧ-заградитель, конденсатор связи, фильтр присоединения, разделительный фильтр, радиочастотный кабель | Приказ | №9-Э от 27.04.2020 | 2 зона, Ханты-Мансийский автономный округ - Югра | 1 | 1 | 1 | 2 | 1 ед. | А6-02-1 | 5334.69 | 1.83 | 19524.9654 | Приказ №9-Э от 27.04.2020
1.2.1.2 | Реконструкция ПС 110/35/6 кВ Быстринская (реконструкция ОРУ-110 кВ, ОРУ-35 кВ, КРУН-6 кВ, ОПУ, кабельного хозяйства, замена оборудования АСУ ТП, СДТУ, РЗА, выполнение охранных мероприятий видеонаблюдения и периметральной сигнализации) | F_TP1100.PS.0041 | Системы ВЧ связи, УПАСК, ПА 110 кВ | УНЦ системы ВЧ-связи 110 кВ. Комбинированная аппаратура по ВЧ (ВОЛС) 110 кВ | ПС 110/35/6 кВ Быстринская | нд | С | 2029 | 110 | Аппаратуру ВЧ-связи (приемник, передатчик, интерфейсы телефонии и передачи данных), шкаф (стойку) для размещения оборудования | Приказ | №9-Э от 27.04.2020 | 2 зона, Ханты-Мансийский автономный округ - Югра | 1 | 1 | 1 | 2 | 1 ед. | А6-07 | 3657.51 | 1.83 | 13386.4866 | Приказ №9-Э от 27.04.2020
1.2.1.2 | Реконструкция ПС 110/35/6 кВ Быстринская (реконструкция ОРУ-110 кВ, ОРУ-35 кВ, КРУН-6 кВ, ОПУ, кабельного хозяйства, замена оборудования АСУ ТП, СДТУ, РЗА, выполнение охранных мероприятий видеонаблюдения и периметральной сигнализации) | F_TP1100.PS.0041 | РЗА, система оперативного постоянного тока и собственных нужд ПС, сети связи 0.4 кВ | УНЦ сети связи. Оборудование электропитания, 6 кВт | ПС 110/35/6 кВ Быстринская | нд | С | 2029 | 0.4 | Электропитающая установка, панели распределения питания, инверторные системы, аккумуляторные батареи, стойки связи | Приказ | №9-Э от 27.04.2020 | 2 зона, Ханты-Мансийский автономный округ - Югра | 1 | 1 | 1 | 1 | 1 объект | И14-07 | 2018.62 | 1.81 | 3653.7022 | Приказ №9-Э от 27.04.2020
1.2.1.2 | Реконструкция ПС 110/35/6 кВ Быстринская (реконструкция ОРУ-110 кВ, ОРУ-35 кВ, КРУН-6 кВ, ОПУ, кабельного хозяйства, замена оборудования АСУ ТП, СДТУ, РЗА, выполнение охранных мероприятий видеонаблюдения и периметральной сигнализации) | F_TP1100.PS.0041 | Комплекс систем безопасности ПС 0.4 кВ | УНЦ комплекса систем безопасности ПС 0.4 кВ. Шкаф серверов системы видеонаблюдения | ПС 110/35/6 кВ Быстринская | нд | С | 2029 | 0.4 | Оборудование с ПО | Приказ | №9-Э от 27.04.2020 | 2 зона, Ханты-Мансийский автономный округ - Югра | 1 | 1 | 1 | 2 | 1 шт. | И15-01 | 3499.04 | 2.02 | 14136.1216 | Приказ №9-Э от 27.04.2020
1.2.1.2 | Реконструкция ПС 110/35/6 кВ Быстринская (реконструкция ОРУ-110 кВ, ОРУ-35 кВ, КРУН-6 кВ, ОПУ, кабельного хозяйства, замена оборудования АСУ ТП, СДТУ, РЗА, выполнение охранных мероприятий видеонаблюдения и периметральной сигнализации) | F_TP1100.PS.0041 | Система учета электрической энергии (мощности), АИИС КУЭ, ПКУ, технический учет электрической энергии 35 кВ | УНЦ ИВКЭ. ИВКЭ для ПС (ЗПС) 35 кВ | ПС 110/35/6 кВ Быстринская | нд | С | 2029 | 35 | Подключение до 32 приборов учета | Приказ | №9-Э от 27.04.2020 | 2 зона, Ханты-Мансийский автономный округ - Югра | 1 | 1 | 1 | 1 | 1 ед. | А2-02 | 1128.8 | 1.21 | 1365.848 | Приказ №9-Э от 27.04.2020
1.2.1.2 | Реконструкция ПС 110/35/6 кВ Быстринская (реконструкция ОРУ-110 кВ, ОРУ-35 кВ, КРУН-6 кВ, ОПУ, кабельного хозяйства, замена оборудования АСУ ТП, СДТУ, РЗА, выполнение охранных мероприятий видеонаблюдения и периметральной сигнализации) | F_TP1100.PS.0041 | Комплекс систем безопасности ПС 0.4 кВ | УНЦ комплекса систем безопасности ПС 0.4 кВ. АРМ персонала комплекса систем безопасности | ПС 110/35/6 кВ Быстринская | нд | С | 2029 | 0.4 | Оборудование с ПО | Приказ | №9-Э от 27.04.2020 | 2 зона, Ханты-Мансийский автономный округ - Югра | 1 | 1 | 1 | 3 | 1 шт | И15-03 | 309.99 | 2.02 | 1878.5394 | Приказ №9-Э от 27.04.2020
1.2.1.2 | Реконструкция ПС 110/35/6 кВ Быстринская (реконструкция ОРУ-110 кВ, ОРУ-35 кВ, КРУН-6 кВ, ОПУ, кабельного хозяйства, замена оборудования АСУ ТП, СДТУ, РЗА, выполнение охранных мероприятий видеонаблюдения и периметральной сигнализации) | F_TP1100.PS.0041 | Комплекс систем безопасности ПС 0.4 кВ | УНЦ комплекса систем безопасности ПС 0.4 кВ. Поворотная камера охранного (технологического) видеонаблюдения | ПС 110/35/6 кВ Быстринская | нд | С | 2029 | 0.4 | Оборудование с ПО | Приказ | №9-Э от 27.04.2020 | 2 зона, Ханты-Мансийский автономный округ - Югра | 1 | 1 | 1 | 13 | 1 точка наблюдения | И15-04 | 1035.84 | 2.02 | 27201.1584 | Приказ №9-Э от 27.04.2020
1.2.1.2 | Реконструкция ПС 110/35/6 кВ Быстринская (реконструкция ОРУ-110 кВ, ОРУ-35 кВ, КРУН-6 кВ, ОПУ, кабельного хозяйства, замена оборудования АСУ ТП, СДТУ, РЗА, выполнение охранных мероприятий видеонаблюдения и периметральной сигнализации) | F_TP1100.PS.0041 | Комплекс систем безопасности ПС 0.4 кВ | УНЦ комплекса систем безопасности ПС 0.4 кВ. Стационарная камера охранного (технологического) видеонаблюдения | ПС 110/35/6 кВ Быстринская | нд | С | 2029 | 0.4 | Оборудование с ПО | Приказ | №9-Э от 27.04.2020 | 2 зона, Ханты-Мансийский автономный округ - Югра | 1 | 1 | 1 | 10 | 1 точка наблюдения | И15-05 | 234.29 | 2.02 | 4732.658 | Приказ №9-Э от 27.04.2020
1.2.1.2 | Реконструкция ПС 110/35/6 кВ Быстринская (реконструкция ОРУ-110 кВ, ОРУ-35 кВ, КРУН-6 кВ, ОПУ, кабельного хозяйства, замена оборудования АСУ ТП, СДТУ, РЗА, выполнение охранных мероприятий видеонаблюдения и периметральной сигнализации) | F_TP1100.PS.0041 | Комплекс систем безопасности ПС 0.4 кВ | УНЦ комплекса систем безопасности ПС 0.4 кВ. СКУД | ПС 110/35/6 кВ Быстринская | нд | С | 2029 | 0.4 | Оборудование с ПО | Приказ | №9-Э от 27.04.2020 | 2 зона, Ханты-Мансийский автономный округ - Югра | 1 | 1 | 1 | 3 | 1 точка доступа | И15-07 | 212.14 | 2.02 | 1285.5684 | Приказ №9-Э от 27.04.2020
1.2.1.2 | Реконструкция ПС 110/35/6 кВ Быстринская (реконструкция ОРУ-110 кВ, ОРУ-35 кВ, КРУН-6 кВ, ОПУ, кабельного хозяйства, замена оборудования АСУ ТП, СДТУ, РЗА, выполнение охранных мероприятий видеонаблюдения и периметральной сигнализации) | F_TP1100.PS.0041 | Комплекс систем безопасности ПС 0.4 кВ | УНЦ комплекса систем безопасности ПС 0.4 кВ. Системы пожарной и охранной сигнализации | ПС 110/35/6 кВ Быстринская | нд | С | 2029 | 0.4 | Оборудование с ПО | Приказ | №9-Э от 27.04.2020 | 2 зона, Ханты-Мансийский автономный округ - Югра | 1 | 1 | 1 | 301.5 | 1 м² здания | И15-08 | 2.48 | 2.02 | 1510.3944 | Приказ №9-Э от 27.04.2020
1.2.1.2 | Реконструкция ПС 110/35/6 кВ Быстринская (реконструкция ОРУ-110 кВ, ОРУ-35 кВ, КРУН-6 кВ, ОПУ, кабельного хозяйства, замена оборудования АСУ ТП, СДТУ, РЗА, выполнение охранных мероприятий видеонаблюдения и периметральной сигнализации) | F_TP1100.PS.0041 | Комплекс систем безопасности ПС 0.4 кВ | УНЦ комплекса систем безопасности ПС 0.4 кВ. Система периметральной сигнализации | ПС 110/35/6 кВ Быстринская | нд | С | 2029 | 0.4 | Оборудование с ПО | Приказ | №9-Э от 27.04.2020 | 2 зона, Ханты-Мансийский автономный округ - Югра | 1 | 1 | 1 | 231 | 1 м периметра ПС | И15-09 | 10.45 | 2.02 | 4876.179 | Приказ №9-Э от 27.04.2020
1.2.1.2 | Реконструкция ПС 110/35/6 кВ Быстринская (реконструкция ОРУ-110 кВ, ОРУ-35 кВ, КРУН-6 кВ, ОПУ, кабельного хозяйства, замена оборудования АСУ ТП, СДТУ, РЗА, выполнение охранных мероприятий видеонаблюдения и периметральной сигнализации) | F_TP1100.PS.0041 | Комплекс систем безопасности ПС 0.4 кВ | УНЦ комплекса систем безопасности ПС 0.4 кВ. Система охранного освещения | ПС 110/35/6 кВ Быстринская | нд | С | 2029 | 0.4 | Оборудование с ПО | Приказ | №9-Э от 27.04.2020 | 2 зона, Ханты-Мансийский автономный округ - Югра | 1 | 1 | 1 | 231 | 1 м периметра ПС | И15-10 | 6.77 | 2.02 | 3159.0174 | Приказ №9-Э от 27.04.2020
1.2.1.2 | Реконструкция ПС 110/35/6 кВ Быстринская (реконструкция ОРУ-110 кВ, ОРУ-35 кВ, КРУН-6 кВ, ОПУ, кабельного хозяйства, замена оборудования АСУ ТП, СДТУ, РЗА, выполнение охранных мероприятий видеонаблюдения и периметральной сигнализации) | F_TP1100.PS.0041 | Системы ВЧ связи, УПАСК, ПА 220 кВ | УНЦ системы ВЧ-связиВ. ВЧ-обработка и присоединение на ЛЭП 220 кВ | ПС 110/35/6 кВ Быстринская | нд | С | 2029 | 220 | ВЧ-заградитель, конденсатор связи, фильтр присоединения, разделительный фильтр, радиочастотный кабель | Приказ | №9-Э от 27.04.2020 | 2 зона, Ханты-Мансийский автономный округ - Югра | 1 | 1 | 1 | 2 | 1 ед. | А6-03-1 | 6780.86 | 1.83 | 24817.9476 | Приказ №9-Э от 27.04.2020
1.2.1.2 | Реконструкция ПС 110/35/6 кВ Быстринская (реконструкция ОРУ-110 кВ, ОРУ-35 кВ, КРУН-6 кВ, ОПУ, кабельного хозяйства, замена оборудования АСУ ТП, СДТУ, РЗА, выполнение охранных мероприятий видеонаблюдения и периметральной сигнализации) | F_TP1100.PS.0041 | Подготовка и устройство территории ПС (ЗПС, элементов ПС) 110 кВ | УНЦ подготовки и устройства территории ПС (ЗПС) 110 кВ | ПС 110/35/6 кВ Быстринская | нд | С | 2029 | 110 | Тюменская область, Ханты-Мансийский автономный округ - Югра, Ямало-Ненецкий автономный округ | Приказ | №9-Э от 27.04.2020 | Ханты-Мансийский автономный округ - Югра | 1 | 1 | 1 | 2499 | 1 м2 | Б1-11 | 5.7 | 1 | 14244.3 | Приказ №9-Э от 27.04.2020
1.2.1.2 | Реконструкция ПС 110/35/6 кВ Быстринская (реконструкция ОРУ-110 кВ, ОРУ-35 кВ, КРУН-6 кВ, ОПУ, кабельного хозяйства, замена оборудования АСУ ТП, СДТУ, РЗА, выполнение охранных мероприятий видеонаблюдения и периметральной сигнализации) | F_TP1100.PS.0041 | Подготовка и устройство территории ПС (ЗПС, элементов ПС) 110 кВ | УНЦ подготовки и устройства территории ПС (ЗПС) 110 кВ | ПС 110/35/6 кВ Быстринская | нд | С | 2029 | 110 | Тюменская область, Ханты-Мансийский автономный округ - Югра, Ямало-Ненецкий автономный округ | Приказ | №9-Э от 27.04.2020 | Ханты-Мансийский автономный округ - Югра | 1 | 1 | 1 | 1169 | 1 м2 | Б1-11 | 5.7 | 1 | 6663.3 | Приказ №9-Э от 27.04.2020
1.2.1.2 | Реконструкция ПС 110/35/6 кВ Быстринская (реконструкция ОРУ-110 кВ, ОРУ-35 кВ, КРУН-6 кВ, ОПУ, кабельного хозяйства, замена оборудования АСУ ТП, СДТУ, РЗА, выполнение охранных мероприятий видеонаблюдения и периметральной сигнализации) | F_TP1100.PS.0041 | Подготовка и устройство территории ПС (ЗПС, элементов ПС) 110 кВ | УНЦ подготовки и устройства территории ПС (ЗПС) 110 кВ | ПС 110/35/6 кВ Быстринская | нд | С | 2029 | 110 | Тюменская область, Ханты-Мансийский автономный округ - Югра, Ямало-Ненецкий автономный округ | Приказ | №9-Э от 27.04.2020 | Ханты-Мансийский автономный округ - Югра | 1 | 1 | 1 | 1220 | 1 м2 | Б1-11 | 5.7 | 1 | 6954 | Приказ №9-Э от 27.04.2020
1.2.1.2 | Реконструкция ПС 110/35/6 кВ Быстринская (реконструкция ОРУ-110 кВ, ОРУ-35 кВ, КРУН-6 кВ, ОПУ, кабельного хозяйства, замена оборудования АСУ ТП, СДТУ, РЗА, выполнение охранных мероприятий видеонаблюдения и периметральной сигнализации) | F_TP1100.PS.0041 | Проектные и изыскательские работы, разработка и утверждение ДПТ, кадастровые работы и работы по установлению земельных отношений 0.4 кВ | УНЦ на проектные и изыскательские работы для отдельных элементов электрических сетей 0.4 кВ | ПС 110/35/6 кВ Быстринская | нд | С | 2029 | 0.4 | Затраты по УНЦ от 501 до 1001 млн. руб. | Приказ | №9-Э от 27.04.2020 | Ханты-Мансийский автономный округ - Югра | 1 | 1 | 1 | 1 | 1 объект | П6-13 | 70916.85 | 1 | 70916.85 | Приказ №9-Э от 27.04.2020
1.2.1.2 | Реконструкция ПС 110/35/6 кВ Быстринская (реконструкция ОРУ-110 кВ, ОРУ-35 кВ, КРУН-6 кВ, ОПУ, кабельного хозяйства, замена оборудования АСУ ТП, СДТУ, РЗА, выполнение охранных мероприятий видеонаблюдения и периметральной сигнализации) | F_TP1100.PS.0041 | РЗА, система оперативного постоянного тока и собственных нужд ПС, сети связи 110 кВ | УНЦ РЗА и прочие шкафы (панели). Шкаф РАС для ПС с количеством присоединений 110 кВ до 2 | ПС 110/35/6 кВ Быстринская | нд | С | 2029 | 110 | Без использования протоколов GOOSE и SV. Общее количеством аналоговых и дискретных сигналов: 32 шт. | Приказ | №9-Э от 27.04.2020 | 2 зона, Ханты-Мансийский автономный округ - Югра | 1 | 1 | 1 | 1 | 1 ед. | И12-01-1 | 3208 | 1.81 | 5806.48 | Приказ №9-Э от 27.04.2020
1.2.1.2 | Реконструкция ПС 110/35/6 кВ Быстринская (реконструкция ОРУ-110 кВ, ОРУ-35 кВ, КРУН-6 кВ, ОПУ, кабельного хозяйства, замена оборудования АСУ ТП, СДТУ, РЗА, выполнение охранных мероприятий видеонаблюдения и периметральной сигнализации) | F_TP1100.PS.0041 | Ячейка ТОР, ДГА (ДГР, фильтра заземляющего) 6 кВ | УНЦ ячейки реактора ДГР 6 кВ | ПС 110/35/6 кВ Быстринская | нд | С | 2029 | 6 | 190 кВА | Приказ | №9-Э от 27.04.2020 | 2 зона, Ханты-Мансийский автономный округ - Югра | 1 | 0.526 | 1 | 2 | 1 ячейка | Р1-01-1 | 4499.78 | 1.83 | 8662.7965 | Приказ №9-Э от 27.04.2020
1.2.1.2 | Реконструкция ПС 110/35/6 кВ Быстринская (реконструкция ОРУ-110 кВ, ОРУ-35 кВ, КРУН-6 кВ, ОПУ, кабельного хозяйства, замена оборудования АСУ ТП, СДТУ, РЗА, выполнение охранных мероприятий видеонаблюдения и периметральной сигнализации) | F_TP1100.PS.0041 | РЗА, система оперативного постоянного тока и собственных нужд ПС, сети связи 110 кВ | УНЦ РЗА и прочие шкафы (панели). Приемопередатчик ВЧ (ВОЛС) для защит 110 кВ | ПС 110/35/6 кВ Быстринская | нд | С | 2029 | 110 | Приемная часть аппаратуры, передающая часть аппаратуры, интерфейса сигналов защит | Приказ | №9-Э от 27.04.2020 | 2 зона, Ханты-Мансийский автономный округ - Югра | 1 | 1 | 1 | 4 | 1 ед. | И12-05 | 1651.44 | 1.81 | 11956.4256 | Приказ №9-Э от 27.04.2020
1.2.1.2 | Реконструкция ПС 110/35/6 кВ Быстринская (реконструкция ОРУ-110 кВ, ОРУ-35 кВ, КРУН-6 кВ, ОПУ, кабельного хозяйства, замена оборудования АСУ ТП, СДТУ, РЗА, выполнение охранных мероприятий видеонаблюдения и периметральной сигнализации) | F_TP1100.PS.0041 | Ячейка (авто-) трансформатора 6 кВ | УНЦ ячейки двухобмоточного трансформатора 6 кВ | ПС 110/35/6 кВ Быстринская | нд | С | 2029 | 6 | масляный Т 6/НН, 100 кВА | Приказ | №9-Э от 27.04.2020 | 2 зона, Ханты-Мансийский автономный округ - Югра | 1 | 1 | 1 | 2 | 1 ячейка | Т5-10-1 | 367.67 | 1.83 | 1345.6722 | Приказ №9-Э от 27.04.2020
1.2.1.2 | Реконструкция ПС 110/35/6 кВ Быстринская (реконструкция ОРУ-110 кВ, ОРУ-35 кВ, КРУН-6 кВ, ОПУ, кабельного хозяйства, замена оборудования АСУ ТП, СДТУ, РЗА, выполнение охранных мероприятий видеонаблюдения и периметральной сигнализации) | F_TP1100.PS.0041 | ВЛ 110 кВ | УНЦ ВЛ 110 кВ на строительно-монтажные работы без опор и провода | ПС 110/35/6 кВ Быстринская | нд | С | 2029 | 110 | двухцепная, все типы опор за исключением многогранных | Приказ | №9-Э от 27.04.2020 | 2 зона, Ханты-Мансийский автономный округ - Югра | 1 | 1 | 1 | 21.513 | 1 т опор | Л2-04-2 | 258.72 | 2.55 | 14192.9006 | Приказ №9-Э от 27.04.2020
1.2.1.2 | Реконструкция ПС 110/35/6 кВ Быстринская (реконструкция ОРУ-110 кВ, ОРУ-35 кВ, КРУН-6 кВ, ОПУ, кабельного хозяйства, замена оборудования АСУ ТП, СДТУ, РЗА, выполнение охранных мероприятий видеонаблюдения и периметральной сигнализации) | F_TP1100.PS.0041 | ВЛ 6 кВ | УНЦ ВЛ 6 кВ на строительно-монтажные работы без опор и провода | ПС 110/35/6 кВ Быстринская | нд | С | 2029 | 6 | двухцепная, все типы опор за исключением многогранных | Приказ | №9-Э от 27.04.2020 | 2 зона, Ханты-Мансийский автономный округ - Югра | 1 | 1 | 1 | 2.667 | 1 т опор | Л2-02-2 | 63.85 | 2.79 | 475.1034 | Приказ №9-Э от 27.04.2020
1.2.1.2 | Реконструкция ПС 110/35/6 кВ Быстринская (реконструкция ОРУ-110 кВ, ОРУ-35 кВ, КРУН-6 кВ, ОПУ, кабельного хозяйства, замена оборудования АСУ ТП, СДТУ, РЗА, выполнение охранных мероприятий видеонаблюдения и периметральной сигнализации) | F_TP1100.PS.0041 | ВЛ 6 кВ | УНЦ опор ВЛ 6 кВ | ПС 110/35/6 кВ Быстринская | нд | С | 2029 | 6 | все типы опор за исключением многогранных | Приказ | №9-Э от 27.04.2020 | 2 зона, Ханты-Мансийский автономный округ - Югра | 1 | 1 | 1 | 2.667 | 1 т опор | Л4-02-1 | 24.86 | 1.81 | 120.0059 | Приказ №9-Э от 27.04.2020
1.2.1.2 | Реконструкция ПС 110/35/6 кВ Быстринская (реконструкция ОРУ-110 кВ, ОРУ-35 кВ, КРУН-6 кВ, ОПУ, кабельного хозяйства, замена оборудования АСУ ТП, СДТУ, РЗА, выполнение охранных мероприятий видеонаблюдения и периметральной сигнализации) | F_TP1100.PS.0041 | ВЛ 110 кВ | УНЦ провода ВЛ 110 кВ сталеалюминиевого типа | ПС 110/35/6 кВ Быстринская | нд | С | 2029 | 110 | Сечение фазного провода 150 мм2 | Приказ | №9-Э от 27.04.2020 | 2 зона, Ханты-Мансийский автономный округ - Югра | 1 | 1 | 1 | 0.423 | 1 км по трассе | Л5-04 | 1289.61 | 1.78 | 970.999 | Приказ №9-Э от 27.04.2020
1.2.1.2 | Реконструкция ПС 110/35/6 кВ Быстринская (реконструкция ОРУ-110 кВ, ОРУ-35 кВ, КРУН-6 кВ, ОПУ, кабельного хозяйства, замена оборудования АСУ ТП, СДТУ, РЗА, выполнение охранных мероприятий видеонаблюдения и периметральной сигнализации) | F_TP1100.PS.0041 | ВЛ 6 кВ | УНЦ провода ВЛ 6 кВ сталеалюминиевого типа | ПС 110/35/6 кВ Быстринская | нд | С | 2029 | 6 | Сечение фазного провода 95 мм2 | Приказ | №9-Э от 27.04.2020 | 2 зона, Ханты-Мансийский автономный округ - Югра | 1 | 1 | 1 | 0.184 | 1 км по трассе | Л5-02 | 964.5 | 1.78 | 315.893 | Приказ №9-Э от 27.04.2020
1.2.1.2 | Реконструкция ПС 110/35/6 кВ Быстринская (реконструкция ОРУ-110 кВ, ОРУ-35 кВ, КРУН-6 кВ, ОПУ, кабельного хозяйства, замена оборудования АСУ ТП, СДТУ, РЗА, выполнение охранных мероприятий видеонаблюдения и периметральной сигнализации) | F_TP1100.PS.0041 | Проектные и изыскательские работы, разработка и утверждение ДПТ, кадастровые работы и работы по установлению земельных отношений 110 кВ | УНЦ на проектные и изыскательские работы по ВЛ 110 кВ | ПС 110/35/6 кВ Быстринская | нд | С | 2029 | 110 | Протяженность до 1 км | Приказ | №9-Э от 27.04.2020 | Ханты-Мансийский автономный округ - Югра | 1 | 1 | 1 | 1 | 1 ВЛ | П3-12 | 1477.91 | 1 | 1477.91 | Приказ №9-Э от 27.04.2020
1.2.1.2 | Реконструкция ПС 110/35/6 кВ Быстринская (реконструкция ОРУ-110 кВ, ОРУ-35 кВ, КРУН-6 кВ, ОПУ, кабельного хозяйства, замена оборудования АСУ ТП, СДТУ, РЗА, выполнение охранных мероприятий видеонаблюдения и периметральной сигнализации) | F_TP1100.PS.0041 | ВЛ 750 кВ | УНЦ опор ВЛ 750 кВ | ПС 110/35/6 кВ Быстринская | нд | С | 2029 | 750 | все типы опор за исключением многогранных | Приказ | №9-Э от 27.04.2020 | 2 зона, Ханты-Мансийский автономный округ - Югра | 1 | 1 | 1 | 21.513 | 1 т опор | Л4-03-1 | 308.56 | 1.81 | 12014.8728 | Приказ №9-Э от 27.04.2020
1.2.1.2 | Реконструкция ПС 110/35/6 кВ Быстринская (реконструкция ОРУ-110 кВ, ОРУ-35 кВ, КРУН-6 кВ, ОПУ, кабельного хозяйства, замена оборудования АСУ ТП, СДТУ, РЗА, выполнение охранных мероприятий видеонаблюдения и периметральной сигнализации) | F_TP1100.PS.0041 | Итого объем финансовых потребностей по инвестиционному проекту, тыс. рублей | нд | нд | нд | нд | нд | нд | нд | нд | нд | нд | нд | нд | нд | нд | нд | нд | нд | нд | 1124515.2114 | нд
1.2.1.2 | Техническое перевооружение ПС 110/35/6 кВ Покачевская (замена оборудования ОРУ-110 кВ, ОРУ-35 кВ, ОПУ, РЗА, кабельного хозяйства, замена ограждения) | F_TP1500.PS.0040 | Ячейка выключателя и элементы ПС 35 кВ | УНЦ на демонтажные работы ПС 35 кВ | ПС 110/35/6 кВ Покачевская | нд | П | 2031 | 35 | Однополюсный разъединитель 35 кВ | Распоряжение филиала АО "Россети Тюмень" Когалымские электрические сети | от 02.03.2026 №45р | 2 зона, Ханты-Мансийский автономный округ - Югра | 1 | 1 | 1 | 20 | 1 элемент ПС | М6-12-2 | 59.06 | 2.04 | 2409.648 | нд
1.2.1.2 | Техническое перевооружение ПС 110/35/6 кВ Покачевская (замена оборудования ОРУ-110 кВ, ОРУ-35 кВ, ОПУ, РЗА, кабельного хозяйства, замена ограждения) | F_TP1500.PS.0040 | Ячейка выключателя и элементы ПС 10 кВ | УНЦ на демонтажные работы ПС 10 кВ | ПС 110/35/6 кВ Покачевская | нд | П | 2031 | 10 | Однополюсный разъединитель 10 кВ | Распоряжение филиала АО "Россети Тюмень" Когалымские электрические сети | от 02.03.2026 №45р | 2 зона, Ханты-Мансийский автономный округ - Югра | 1 | 1 | 1 | 2 | 1 элемент ПС | М6-12-1 | 11.65 | 2.04 | 47.532 | нд
1.2.1.2 | Техническое перевооружение ПС 110/35/6 кВ Покачевская (замена оборудования ОРУ-110 кВ, ОРУ-35 кВ, ОПУ, РЗА, кабельного хозяйства, замена ограждения) | F_TP1500.PS.0040 | Ячейка выключателя и элементы ПС 110 кВ | УНЦ на демонтажные работы ПС 110 кВ | ПС 110/35/6 кВ Покачевская | нд | П | 2031 | 110 | Выключатель 110 кВ | Распоряжение филиала АО "Россети Тюмень" Когалымские электрические сети | от 02.03.2026 №45р | 2 зона, Ханты-Мансийский автономный округ - Югра | 1 | 1 | 1 | 2 | 1 элемент ПС | М6-07-2 | 554 | 2.04 | 2260.32 | нд
1.2.1.2 | Техническое перевооружение ПС 110/35/6 кВ Покачевская (замена оборудования ОРУ-110 кВ, ОРУ-35 кВ, ОПУ, РЗА, кабельного хозяйства, замена ограждения) | F_TP1500.PS.0040 | Ячейка выключателя и элементы ПС 110 кВ | УНЦ на демонтажные работы ПС 110 кВ | ПС 110/35/6 кВ Покачевская | нд | П | 2031 | 110 | Трансформатор тока 110 кВ | Распоряжение филиала АО "Россети Тюмень" Когалымские электрические сети | от 02.03.2026 №45р | 2 зона, Ханты-Мансийский автономный округ - Югра | 1 | 1 | 1 | 2 | 1 элемент ПС | М6-09-3 | 1003.08 | 2.04 | 4092.5664 | нд
1.2.1.2 | Техническое перевооружение ПС 110/35/6 кВ Покачевская (замена оборудования ОРУ-110 кВ, ОРУ-35 кВ, ОПУ, РЗА, кабельного хозяйства, замена ограждения) | F_TP1500.PS.0040 | Ячейка выключателя и элементы ПС 110 кВ | УНЦ на демонтажные работы ПС 110 кВ | ПС 110/35/6 кВ Покачевская | нд | П | 2031 | 110 | ОПН 110 кВ | Распоряжение филиала АО "Россети Тюмень" Когалымские электрические сети | от 02.03.2026 №45р | 2 зона, Ханты-Мансийский автономный округ - Югра | 1 | 1 | 1 | 2 | 1 элемент ПС | М6-11-3 | 180.02 | 2.04 | 734.4816 | нд
1.2.1.2 | Техническое перевооружение ПС 110/35/6 кВ Покачевская (замена оборудования ОРУ-110 кВ, ОРУ-35 кВ, ОПУ, РЗА, кабельного хозяйства, замена ограждения) | F_TP1500.PS.0040 | Ячейка выключателя и элементы ПС 35 кВ | УНЦ на демонтажные работы ПС 35 кВ | ПС 110/35/6 кВ Покачевская | нд | П | 2031 | 35 | ОПН 35 кВ | Распоряжение филиала АО "Россети Тюмень" Когалымские электрические сети | от 02.03.2026 №45р | 2 зона, Ханты-Мансийский автономный округ - Югра | 1 | 1 | 1 | 2 | 1 элемент ПС | М6-11-2 | 121.98 | 2.04 | 497.6784 | нд
1.2.1.2 | Техническое перевооружение ПС 110/35/6 кВ Покачевская (замена оборудования ОРУ-110 кВ, ОРУ-35 кВ, ОПУ, РЗА, кабельного хозяйства, замена ограждения) | F_TP1500.PS.0040 | Ячейка выключателя и элементы ПС 110 кВ | УНЦ на демонтажные работы ПС 110 кВ | ПС 110/35/6 кВ Покачевская | нд | П | 2031 | 110 | Трансформатор напряжения 110 кВ | Распоряжение филиала АО "Россети Тюмень" Когалымские электрические сети | от 02.03.2026 №45р | 2 зона, Ханты-Мансийский автономный округ - Югра | 1 | 1 | 1 | 2 | 1 элемент ПС | М6-10-3 | 1063.66 | 2.04 | 4339.7328 | нд
1.2.1.2 | Техническое перевооружение ПС 110/35/6 кВ Покачевская (замена оборудования ОРУ-110 кВ, ОРУ-35 кВ, ОПУ, РЗА, кабельного хозяйства, замена ограждения) | F_TP1500.PS.0040 | Здание ПС (ОПУ, ЗРУ, РЩ), здание ЗПС, здание РПБ, прочие здания и сооружения, инженерные системы зданий 110 кВ | УНЦ на демонтажные работы зданий и сооружений. Здания ОПУ, РЩ 110 кВ | ПС 110/35/6 кВ Покачевская | нд | П | 2031 | 110 | Здание | Распоряжение филиала АО "Россети Тюмень" Когалымские электрические сети | от 02.03.2026 №45р | 2 зона, Ханты-Мансийский автономный округ - Югра | 1 | 1 | 1 | 100 | 1 м2 | М7-03 | 53.76 | 2.04 | 10967.04 | нд
1.2.1.2 | Техническое перевооружение ПС 110/35/6 кВ Покачевская (замена оборудования ОРУ-110 кВ, ОРУ-35 кВ, ОПУ, РЗА, кабельного хозяйства, замена ограждения) | F_TP1500.PS.0040 | Ячейка выключателя и элементы ПС 110 кВ | УНЦ на демонтажные работы ПС 110 кВ | ПС 110/35/6 кВ Покачевская | нд | П | 2031 | 110 | Однополюсный разъединитель 110 кВ | Распоряжение филиала АО "Россети Тюмень" Когалымские электрические сети | от 02.03.2026 №45р | 2 зона, Ханты-Мансийский автономный округ - Югра | 1 | 1 | 1 | 6 | 1 элемент ПС | М6-12-3 | 105.25 | 2.04 | 1288.26 | нд
1.2.1.2 | Техническое перевооружение ПС 110/35/6 кВ Покачевская (замена оборудования ОРУ-110 кВ, ОРУ-35 кВ, ОПУ, РЗА, кабельного хозяйства, замена ограждения) | F_TP1500.PS.0040 | Ячейка выключателя и элементы ПС 6 кВ | УНЦ на демонтажные работы ПС 6 кВ | ПС 110/35/6 кВ Покачевская | нд | П | 2031 | 6 | Ячейка выключателя КРУ 6 кВ | Распоряжение филиала АО "Россети Тюмень" Когалымские электрические сети | от 02.03.2026 №45р | 2 зона, Ханты-Мансийский автономный округ - Югра | 1 | 1 | 1 | 5 | 1 элемент ПС | М6-02-1 | 120.77 | 2.04 | 1231.854 | нд
1.2.1.2 | Техническое перевооружение ПС 110/35/6 кВ Покачевская (замена оборудования ОРУ-110 кВ, ОРУ-35 кВ, ОПУ, РЗА, кабельного хозяйства, замена ограждения) | F_TP1500.PS.0040 | Ячейка выключателя и элементы ПС 6 кВ | УНЦ на демонтажные работы ПС 6 кВ | ПС 110/35/6 кВ Покачевская | нд | П | 2031 | 6 | ОПН 6 кВ | Распоряжение филиала АО "Россети Тюмень" Когалымские электрические сети | от 02.03.2026 №45р | 2 зона, Ханты-Мансийский автономный округ - Югра | 1 | 1 | 1 | 2 | 1 элемент ПС | М6-11-1 | 36.65 | 2.04 | 149.532 | нд
1.2.1.2 | Техническое перевооружение ПС 110/35/6 кВ Покачевская (замена оборудования ОРУ-110 кВ, ОРУ-35 кВ, ОПУ, РЗА, кабельного хозяйства, замена ограждения) | F_TP1500.PS.0040 | Здание ПС (ОПУ, ЗРУ, РЩ), здание ЗПС, здание РПБ, прочие здания и сооружения, инженерные системы зданий 110 кВ | УНЦ зданий ЗРУ, ЗПС, ОПУ, РЩ, РПБ 110 кВ | ПС 110/35/6 кВ Покачевская | нд | П | 2031 | 110 | ОПУ, РЩ | Распоряжение филиала АО "Россети Тюмень" Когалымские электрические сети | от 02.03.2026 №45р | 2 зона, Ханты-Мансийский автономный округ - Югра | 1 | 1 | 1 | 100 | 1 м2 | З4-03 | 141.69 | 1.83 | 25929.27 | нд
1.2.1.2 | Техническое перевооружение ПС 110/35/6 кВ Покачевская (замена оборудования ОРУ-110 кВ, ОРУ-35 кВ, ОПУ, РЗА, кабельного хозяйства, замена ограждения) | F_TP1500.PS.0040 | РУ 10 кВ | УНЦ ячейки выключателя КРУ 10 кВ | ПС 110/35/6 кВ Покачевская | нд | П | 2031 | 10 | Iном 2000 А, Iоткл 25 кА | Распоряжение филиала АО "Россети Тюмень" Когалымские электрические сети | от 02.03.2026 №45р | 2 зона, Ханты-Мансийский автономный округ - Югра | 1 | 1 | 1 | 5 | 1 ячейка | В3-04-2 | 2538.33 | 1.58 | 20052.807 | нд
1.2.1.2 | Техническое перевооружение ПС 110/35/6 кВ Покачевская (замена оборудования ОРУ-110 кВ, ОРУ-35 кВ, ОПУ, РЗА, кабельного хозяйства, замена ограждения) | F_TP1500.PS.0040 | Системы ВЧ связи, УПАСК, ПА 110 кВ | УНЦ системы ВЧ-связи 110 кВ. ВЧ-заградитель на ЛЭП | ПС 110/35/6 кВ Покачевская | нд | П | 2031 | 110 | ВЧ-заградитель и материалы для подвески | Распоряжение филиала АО "Россети Тюмень" Когалымские электрические сети | от 02.03.2026 №45р | 2 зона, Ханты-Мансийский автономный округ - Югра | 1 | 1 | 1 | 3 | 1 ед. | А6-02-2 | 3578.67 | 1.83 | 19646.8983 | нд
1.2.1.2 | Техническое перевооружение ПС 110/35/6 кВ Покачевская (замена оборудования ОРУ-110 кВ, ОРУ-35 кВ, ОПУ, РЗА, кабельного хозяйства, замена ограждения) | F_TP1500.PS.0040 | АСУ ТП ПС и ТМ 6 кВ | УНЦ систем АСУТП и ТМ. Шкаф общеподстанционных контроллеров с количеством собираемых дискретных сигналов: 128 шт. 6 кВ | ПС 110/35/6 кВ Покачевская | нд | П | 2031 | 6 | Количество собираемых дискретных сигналов: 128 шт. | Распоряжение филиала АО "Россети Тюмень" Когалымские электрические сети | от 02.03.2026 №45р | 2 зона, Ханты-Мансийский автономный округ - Югра | 1 | 1 | 1 | 2 | 1 ед. | А5-17 | 2974.86 | 1.83 | 10887.9876 | нд
1.2.1.2 | Техническое перевооружение ПС 110/35/6 кВ Покачевская (замена оборудования ОРУ-110 кВ, ОРУ-35 кВ, ОПУ, РЗА, кабельного хозяйства, замена ограждения) | F_TP1500.PS.0040 | Комплекс систем безопасности ПС 0.4 кВ | УНЦ комплекса систем безопасности ПС 0.4 кВ. Шкаф серверов системы видеонаблюдения | ПС 110/35/6 кВ Покачевская | нд | П | 2031 | 0.4 | Оборудование с ПО | Распоряжение филиала АО "Россети Тюмень" Когалымские электрические сети | от 02.03.2026 №45р | 2 зона, Ханты-Мансийский автономный округ - Югра | 1 | 1 | 1 | 1 | 1 шт | И15-01 | 3499.04 | 2.02 | 7068.0608 | нд
1.2.1.2 | Техническое перевооружение ПС 110/35/6 кВ Покачевская (замена оборудования ОРУ-110 кВ, ОРУ-35 кВ, ОПУ, РЗА, кабельного хозяйства, замена ограждения) | F_TP1500.PS.0040 | Комплекс систем безопасности ПС 0.4 кВ | УНЦ комплекса систем безопасности ПС 0.4 кВ. Системы пожарной и охранной сигнализации | ПС 110/35/6 кВ Покачевская | нд | П | 2031 | 0.4 | Оборудование с ПО | Распоряжение филиала АО "Россети Тюмень" Когалымские электрические сети | от 02.03.2026 №45р | 2 зона, Ханты-Мансийский автономный округ - Югра | 1 | 1 | 1 | 100 | 1 м2 | И15-08 | 2.48 | 2.02 | 500.96 | нд
1.2.1.2 | Техническое перевооружение ПС 110/35/6 кВ Покачевская (замена оборудования ОРУ-110 кВ, ОРУ-35 кВ, ОПУ, РЗА, кабельного хозяйства, замена ограждения) | F_TP1500.PS.0040 | Комплекс систем безопасности ПС 0.4 кВ | УНЦ защитных ограждений ПС 0.4 кВ. Ограждение внешнее | ПС 110/35/6 кВ Покачевская | нд | П | 2031 | 0.4 | Ограждения из железобетонных (металлических) панелей (камня, кирпича, решетки, сетки), железобетонный фундамент, щебеночное основание | Распоряжение филиала АО "Россети Тюмень" Когалымские электрические сети | от 02.03.2026 №45р | 2 зона, Ханты-Мансийский автономный округ - Югра | 1 | 1 | 1 | 221.9 | 1 м периметра ПС | У4-01 | 18.6 | 1.83 | 7553.0322 | нд
1.2.1.2 | Техническое перевооружение ПС 110/35/6 кВ Покачевская (замена оборудования ОРУ-110 кВ, ОРУ-35 кВ, ОПУ, РЗА, кабельного хозяйства, замена ограждения) | F_TP1500.PS.0040 | Проектные и изыскательские работы, разработка и утверждение ДПТ, кадастровые работы и работы по установлению земельных отношений 0.4 кВ | УНЦ на проектные и изыскательские работы для отдельных элементов электрических сетей 0.4 кВ | ПС 110/35/6 кВ Покачевская | нд | П | 2031 | 0.4 | Затраты по УНЦ от 301 до 501 млн. руб. | Распоряжение филиала АО "Россети Тюмень" Когалымские электрические сети | от 02.03.2026 №45р | Ханты-Мансийский автономный округ - Югра | 0.85 | 1 | 1 | 1 | 1 объект | П6-12 | 35458.43 | 1 | 30139.6655 | нд
1.2.1.2 | Техническое перевооружение ПС 110/35/6 кВ Покачевская (замена оборудования ОРУ-110 кВ, ОРУ-35 кВ, ОПУ, РЗА, кабельного хозяйства, замена ограждения) | F_TP1500.PS.0040 | Ячейка выключателя и элементы ПС 110 кВ | УНЦ выключателя 110 кВ с устройством фундаментов | ПС 110/35/6 кВ Покачевская | нд | П | 2031 | 110 | Iном 3150 А, Iоткл 40 кА | Распоряжение филиала АО "Россети Тюмень" Когалымские электрические сети | от 02.03.2026 №45р | 2 зона, Ханты-Мансийский автономный округ - Югра | 1 | 1 | 1 | 2 | 1 ед. | И1-02-1 | 6299.54 | 1.58 | 19906.5464 | нд
1.2.1.2 | Техническое перевооружение ПС 110/35/6 кВ Покачевская (замена оборудования ОРУ-110 кВ, ОРУ-35 кВ, ОПУ, РЗА, кабельного хозяйства, замена ограждения) | F_TP1500.PS.0040 | Ячейка выключателя и элементы ПС 110 кВ | УНЦ элементов ПС с устройством фундаментов. ТТ на три фазы. 110 кВ | ПС 110/35/6 кВ Покачевская | нд | П | 2031 | 110 | ТТ на три фазы | Распоряжение филиала АО "Россети Тюмень" Когалымские электрические сети | от 02.03.2026 №45р | 2 зона, Ханты-Мансийский автономный округ - Югра | 1 | 1 | 1 | 2 | 1 ед. | И5-01-3 | 5169.06 | 1.81 | 18711.9972 | нд
1.2.1.2 | Техническое перевооружение ПС 110/35/6 кВ Покачевская (замена оборудования ОРУ-110 кВ, ОРУ-35 кВ, ОПУ, РЗА, кабельного хозяйства, замена ограждения) | F_TP1500.PS.0040 | Ячейка выключателя и элементы ПС 110 кВ | УНЦ элементов ПС с устройством фундаментов. ТН (до трех вторичных обмоток) на три фазы. 110 кВ | ПС 110/35/6 кВ Покачевская | нд | П | 2031 | 110 | ТН (до трех вторичных обмоток) на три фазы | Распоряжение филиала АО "Россети Тюмень" Когалымские электрические сети | от 02.03.2026 №45р | 2 зона, Ханты-Мансийский автономный округ - Югра | 1 | 1 | 1 | 2 | 1 ед. | И5-02-3 | 5328.82 | 1.81 | 19290.3284 | нд
1.2.1.2 | Техническое перевооружение ПС 110/35/6 кВ Покачевская (замена оборудования ОРУ-110 кВ, ОРУ-35 кВ, ОПУ, РЗА, кабельного хозяйства, замена ограждения) | F_TP1500.PS.0040 | Ячейка выключателя и элементы ПС 110 кВ | УНЦ элементов ПС с устройством фундаментов. ОПН на три фазы. 110 кВ | ПС 110/35/6 кВ Покачевская | нд | П | 2031 | 110 | ОПН на три фазы | Распоряжение филиала АО "Россети Тюмень" Когалымские электрические сети | от 02.03.2026 №45р | 2 зона, Ханты-Мансийский автономный округ - Югра | 1 | 1 | 1 | 2 | 1 ед. | И5-04-3 | 623.35 | 1.81 | 2256.527 | нд
1.2.1.2 | Техническое перевооружение ПС 110/35/6 кВ Покачевская (замена оборудования ОРУ-110 кВ, ОРУ-35 кВ, ОПУ, РЗА, кабельного хозяйства, замена ограждения) | F_TP1500.PS.0040 | Ячейка выключателя и элементы ПС 35 кВ | УНЦ элементов ПС с устройством фундаментов. ОПН на три фазы. 35 кВ | ПС 110/35/6 кВ Покачевская | нд | П | 2031 | 35 | ОПН на три фазы | Распоряжение филиала АО "Россети Тюмень" Когалымские электрические сети | от 02.03.2026 №45р | 2 зона, Ханты-Мансийский автономный округ - Югра | 1 | 1 | 1 | 2 | 1 ед. | И5-04-2 | 441.94 | 1.81 | 1599.8228 | нд
1.2.1.2 | Техническое перевооружение ПС 110/35/6 кВ Покачевская (замена оборудования ОРУ-110 кВ, ОРУ-35 кВ, ОПУ, РЗА, кабельного хозяйства, замена ограждения) | F_TP1500.PS.0040 | Ячейка выключателя и элементы ПС 6 кВ | УНЦ элементов ПС с устройством фундаментов. ОПН на три фазы. 6 кВ | ПС 110/35/6 кВ Покачевская | нд | П | 2031 | 6 | ОПН на три фазы | Распоряжение филиала АО "Россети Тюмень" Когалымские электрические сети | от 02.03.2026 №45р | 2 зона, Ханты-Мансийский автономный округ - Югра | 1 | 1 | 1 | 2 | 1 ед. | И5-04-1 | 140.36 | 1.81 | 508.1032 | нд
1.2.1.2 | Техническое перевооружение ПС 110/35/6 кВ Покачевская (замена оборудования ОРУ-110 кВ, ОРУ-35 кВ, ОПУ, РЗА, кабельного хозяйства, замена ограждения) | F_TP1500.PS.0040 | Ячейка выключателя и элементы ПС 110 кВ | УНЦ элементов ПС с устройством фундаментов. Разъединитель на три полюса. 110 кВ | ПС 110/35/6 кВ Покачевская | нд | П | 2031 | 110 | Разъединитель на три полюса | Распоряжение филиала АО "Россети Тюмень" Когалымские электрические сети | от 02.03.2026 №45р | 2 зона, Ханты-Мансийский автономный округ - Югра | 1 | 1 | 1 | 6 | 1 ед. | И5-06-3 | 5196.75 | 1.81 | 56436.705 | нд
1.2.1.2 | Техническое перевооружение ПС 110/35/6 кВ Покачевская (замена оборудования ОРУ-110 кВ, ОРУ-35 кВ, ОПУ, РЗА, кабельного хозяйства, замена ограждения) | F_TP1500.PS.0040 | Ячейка выключателя и элементы ПС 35 кВ | УНЦ элементов ПС с устройством фундаментов. Разъединитель на три полюса. 35 кВ | ПС 110/35/6 кВ Покачевская | нд | П | 2031 | 35 | Разъединитель на три полюса | Распоряжение филиала АО "Россети Тюмень" Когалымские электрические сети | от 02.03.2026 №45р | 2 зона, Ханты-Мансийский автономный округ - Югра | 1 | 1 | 1 | 20 | 1 ед. | И5-06-2 | 2327.6 | 1.81 | 84259.12 | нд
1.2.1.2 | Техническое перевооружение ПС 110/35/6 кВ Покачевская (замена оборудования ОРУ-110 кВ, ОРУ-35 кВ, ОПУ, РЗА, кабельного хозяйства, замена ограждения) | F_TP1500.PS.0040 | Ячейка выключателя и элементы ПС 6 кВ | УНЦ элементов ПС с устройством фундаментов. Однополюсный разъединитель. 6 кВ | ПС 110/35/6 кВ Покачевская | нд | П | 2031 | 6 | Однополюсный разъединитель | Распоряжение филиала АО "Россети Тюмень" Когалымские электрические сети | от 02.03.2026 №45р | 2 зона, Ханты-Мансийский автономный округ - Югра | 1 | 1 | 1 | 2 | 1 ед. | И5-05-1 | 127.04 | 1.81 | 459.8848 | нд
1.2.1.2 | Техническое перевооружение ПС 110/35/6 кВ Покачевская (замена оборудования ОРУ-110 кВ, ОРУ-35 кВ, ОПУ, РЗА, кабельного хозяйства, замена ограждения) | F_TP1500.PS.0040 | Система учета электрической энергии (мощности), АИИС КУЭ, ПКУ, технический учет электрической энергии 6 кВ | УНЦ ИИК. Установка трехфазного прибора учета трансформаторного включения в шкафу учета с ТТ и ТН (без догрузочных резисторов) 6 кВ | ПС 110/35/6 кВ Покачевская | нд | П | 2031 | 6 | Трехфазный прибор учета трансформаторного включения в шкафу учета с ТТ и ТН (без догрузочных резисторов) | Распоряжение филиала АО "Россети Тюмень" Когалымские электрические сети | от 02.03.2026 №45р | 2 зона, Ханты-Мансийский автономный округ - Югра | 1 | 1 | 1 | 2 | 1 точка учета | А1-46 | 172.63 | 2.02 | 697.4252 | нд
1.2.1.2 | Техническое перевооружение ПС 110/35/6 кВ Покачевская (замена оборудования ОРУ-110 кВ, ОРУ-35 кВ, ОПУ, РЗА, кабельного хозяйства, замена ограждения) | F_TP1500.PS.0040 | Итого объем финансовых потребностей по инвестиционному проекту, тыс. рублей | нд | нд | нд | нд | нд | нд | нд | нд | нд | нд | нд | нд | нд | нд | нд | нд | нд | нд | 353923.7866 | нд
1.2.1.2 | Реконструкция ПС 110/35/6 кВ Сарымская (замена масляных выключателей 110 кВ - 5шт., 35 кВ - 9 шт., НАМИ-35 -2 шт., ВАЗП - 2 шт., панелей релейных защит) | F_TP1500.PS.0041 | Ячейка выключателя и элементы ПС 35 кВ | УНЦ на демонтажные работы ПС 35 кВ | ПС 110/35/6 кВ Сарымская | нд | К | 2031 | 35 | Трансформатор тока 35 кВ | Приказ об утв. ПСД | № 11-Э от 28.05.2024 | 2 зона, Ханты-Мансийский автономный округ - Югра | 1 | 1 | 1 | 6 | 1 элемент ПС | М6-09-2 | 878.74 | 2.04 | 10755.7776 | нд
1.2.1.2 | Реконструкция ПС 110/35/6 кВ Сарымская (замена масляных выключателей 110 кВ - 5шт., 35 кВ - 9 шт., НАМИ-35 -2 шт., ВАЗП - 2 шт., панелей релейных защит) | F_TP1500.PS.0041 | Ячейка выключателя и элементы ПС 35 кВ | УНЦ на демонтажные работы ПС 35 кВ | ПС 110/35/6 кВ Сарымская | нд | К | 2031 | 35 | Трансформатор напряжения 35 кВ | Приказ об утв. ПСД | № 11-Э от 28.05.2024 | 2 зона, Ханты-Мансийский автономный округ - Югра | 1 | 1 | 1 | 2 | 1 элемент ПС | М6-10-2 | 954.09 | 2.04 | 3892.6872 | нд
1.2.1.2 | Реконструкция ПС 110/35/6 кВ Сарымская (замена масляных выключателей 110 кВ - 5шт., 35 кВ - 9 шт., НАМИ-35 -2 шт., ВАЗП - 2 шт., панелей релейных защит) | F_TP1500.PS.0041 | Ячейка выключателя и элементы ПС 110 кВ | УНЦ на демонтажные работы ПС 110 кВ | ПС 110/35/6 кВ Сарымская | нд | К | 2031 | 110 | Ячейка выключателя НУ 110 кВ | Приказ об утв. ПСД | № 11-Э от 28.05.2024 | 2 зона, Ханты-Мансийский автономный округ - Югра | 1 | 1 | 1 | 5 | 1 элемент ПС | М6-01-2 | 4767.61 | 2.04 | 48629.622 | нд
1.2.1.2 | Реконструкция ПС 110/35/6 кВ Сарымская (замена масляных выключателей 110 кВ - 5шт., 35 кВ - 9 шт., НАМИ-35 -2 шт., ВАЗП - 2 шт., панелей релейных защит) | F_TP1500.PS.0041 | Ячейка выключателя и элементы ПС 35 кВ | УНЦ на демонтажные работы ПС 35 кВ | ПС 110/35/6 кВ Сарымская | нд | К | 2031 | 35 | Ячейка выключателя НУ 35 кВ | Приказ об утв. ПСД | № 11-Э от 28.05.2024 | 2 зона, Ханты-Мансийский автономный округ - Югра | 1 | 1 | 1 | 9 | 1 элемент ПС | М6-01-1 | 2954.98 | 2.04 | 54253.4328 | нд
1.2.1.2 | Реконструкция ПС 110/35/6 кВ Сарымская (замена масляных выключателей 110 кВ - 5шт., 35 кВ - 9 шт., НАМИ-35 -2 шт., ВАЗП - 2 шт., панелей релейных защит) | F_TP1500.PS.0041 | Ячейка выключателя и элементы ПС 110 кВ | УНЦ на демонтажные работы ПС 110 кВ | ПС 110/35/6 кВ Сарымская | нд | К | 2031 | 110 | Однополюсный разъединитель 110 кВ | Приказ об утв. ПСД | № 11-Э от 28.05.2024 | 2 зона, Ханты-Мансийский автономный округ - Югра | 1 | 1 | 1 | 31 | 1 элемент ПС | М6-12-3 | 105.25 | 2.04 | 6656.01 | нд
1.2.1.2 | Реконструкция ПС 110/35/6 кВ Сарымская (замена масляных выключателей 110 кВ - 5шт., 35 кВ - 9 шт., НАМИ-35 -2 шт., ВАЗП - 2 шт., панелей релейных защит) | F_TP1500.PS.0041 | Ячейка выключателя и элементы ПС 110 кВ | УНЦ на демонтажные работы ПС 110 кВ | ПС 110/35/6 кВ Сарымская | нд | К | 2031 | 110 | Трансформатор тока 110 кВ | Приказ об утв. ПСД | № 11-Э от 28.05.2024 | 2 зона, Ханты-Мансийский автономный округ - Югра | 1 | 1 | 1 | 8 | 1 элемент ПС | М6-09-3 | 1003.08 | 2.04 | 16370.2656 | нд
1.2.1.2 | Реконструкция ПС 110/35/6 кВ Сарымская (замена масляных выключателей 110 кВ - 5шт., 35 кВ - 9 шт., НАМИ-35 -2 шт., ВАЗП - 2 шт., панелей релейных защит) | F_TP1500.PS.0041 | Ячейка выключателя и элементы ПС 110 кВ | УНЦ на демонтажные работы ПС 110 кВ | ПС 110/35/6 кВ Сарымская | нд | К | 2031 | 110 | Трансформатор напряжения 110 кВ | Приказ об утв. ПСД | № 11-Э от 28.05.2024 | 2 зона, Ханты-Мансийский автономный округ - Югра | 1 | 1 | 1 | 3 | 1 элемент ПС | М6-10-3 | 1063.66 | 2.04 | 6509.5992 | нд
1.2.1.2 | Реконструкция ПС 110/35/6 кВ Сарымская (замена масляных выключателей 110 кВ - 5шт., 35 кВ - 9 шт., НАМИ-35 -2 шт., ВАЗП - 2 шт., панелей релейных защит) | F_TP1500.PS.0041 | Ячейка выключателя и элементы ПС 35 кВ | УНЦ на демонтажные работы ПС 35 кВ | ПС 110/35/6 кВ Сарымская | нд | К | 2031 | 35 | Однополюсный разъединитель 35 кВ | Приказ об утв. ПСД | № 11-Э от 28.05.2024 | 2 зона, Ханты-Мансийский автономный округ - Югра | 1 | 1 | 1 | 20 | 1 элемент ПС | М6-12-2 | 59.06 | 2.04 | 2409.648 | нд
1.2.1.2 | Реконструкция ПС 110/35/6 кВ Сарымская (замена масляных выключателей 110 кВ - 5шт., 35 кВ - 9 шт., НАМИ-35 -2 шт., ВАЗП - 2 шт., панелей релейных защит) | F_TP1500.PS.0041 | Здание ПС (ОПУ, ЗРУ, РЩ), здание ЗПС, здание РПБ, прочие здания и сооружения, инженерные системы зданий 750 кВ | УНЦ на прочие здания и сооружения. Резервуар накопитель 750 кВ | ПС 110/35/6 кВ Сарымская | нд | К | 2031 | 750 | Сооружение | Приказ об утв. ПСД | № 11-Э от 28.05.2024 | 2 зона, Ханты-Мансийский автономный округ - Югра | 1 | 1 | 1 | 120 | 1 м3 | З8-11 | 30.94 | 2.04 | 7574.112 | нд
1.2.1.2 | Реконструкция ПС 110/35/6 кВ Сарымская (замена масляных выключателей 110 кВ - 5шт., 35 кВ - 9 шт., НАМИ-35 -2 шт., ВАЗП - 2 шт., панелей релейных защит) | F_TP1500.PS.0041 | Ячейка выключателя и элементы ПС 35 кВ | УНЦ элементов ПС без устройства фундаментов. ТН (до трех вторичных обмоток) на три фазы. 35 кВ | ПС 110/35/6 кВ Сарымская | нд | К | 2031 | 35 | ТН (до трех вторичных обмоток) на три фазы | Приказ об утв. ПСД | № 11-Э от 28.05.2024 | 2 зона, Ханты-Мансийский автономный округ - Югра | 1 | 1 | 1 | 2 | 1 ед. | И10-02-2 | 2265.45 | 1.81 | 8200.929 | нд
1.2.1.2 | Реконструкция ПС 110/35/6 кВ Сарымская (замена масляных выключателей 110 кВ - 5шт., 35 кВ - 9 шт., НАМИ-35 -2 шт., ВАЗП - 2 шт., панелей релейных защит) | F_TP1500.PS.0041 | Ячейка выключателя и элементы ПС 6 кВ | УНЦ элементов ПС без устройства фундаментов. ТН (до трех вторичных обмоток) на три фазы. 6 кВ | ПС 110/35/6 кВ Сарымская | нд | К | 2031 | 6 | ТН (до трех вторичных обмоток) на три фазы | Приказ об утв. ПСД | № 11-Э от 28.05.2024 | 2 зона, Ханты-Мансийский автономный округ - Югра | 1 | 1 | 1 | 1 | 1 ед. | И10-02-1 | 449.58 | 1.81 | 813.7398 | нд
1.2.1.2 | Реконструкция ПС 110/35/6 кВ Сарымская (замена масляных выключателей 110 кВ - 5шт., 35 кВ - 9 шт., НАМИ-35 -2 шт., ВАЗП - 2 шт., панелей релейных защит) | F_TP1500.PS.0041 | РЗА, система оперативного постоянного тока и собственных нужд ПС, сети связи 110 кВ | УНЦ РЗА. Шкаф АУВ 110 кВ и УРОВ. | ПС 110/35/6 кВ Сарымская | нд | К | 2031 | 110 | Без использования протоколов GOOSE и SV | Приказ об утв. ПСД | № 11-Э от 28.05.2024 | 2 зона, Ханты-Мансийский автономный округ - Югра | 1 | 1 | 1 | 8 | 1 ед. | И11-10 | 3668.9 | 1.81 | 53125.672 | нд
1.2.1.2 | Реконструкция ПС 110/35/6 кВ Сарымская (замена масляных выключателей 110 кВ - 5шт., 35 кВ - 9 шт., НАМИ-35 -2 шт., ВАЗП - 2 шт., панелей релейных защит) | F_TP1500.PS.0041 | РЗА, система оперативного постоянного тока и собственных нужд ПС, сети связи 35 кВ | УНЦ РЗА. Шкаф защит и автоматики ЛЭП 35 кВ. | ПС 110/35/6 кВ Сарымская | нд | К | 2031 | 35 | Без использования протоколов GOOSE и SV | Приказ об утв. ПСД | № 11-Э от 28.05.2024 | 2 зона, Ханты-Мансийский автономный округ - Югра | 1 | 1 | 1 | 9 | 1 ед. | И11-40 | 2053.71 | 1.81 | 33454.9359 | нд
1.2.1.2 | Реконструкция ПС 110/35/6 кВ Сарымская (замена масляных выключателей 110 кВ - 5шт., 35 кВ - 9 шт., НАМИ-35 -2 шт., ВАЗП - 2 шт., панелей релейных защит) | F_TP1500.PS.0041 | РЗА, система оперативного постоянного тока и собственных нужд ПС, сети связи 6 кВ | УНЦ РЗА и прочие шкафы (панели). Шкаф ТН 6 кВ | ПС 110/35/6 кВ Сарымская | нд | К | 2031 | 6 | Шкаф ТН | Приказ об утв. ПСД | № 11-Э от 28.05.2024 | 2 зона, Ханты-Мансийский автономный округ - Югра | 1 | 1 | 1 | 2 | 1 ед. | И12-03 | 2100.08 | 1.81 | 7602.2896 | нд
1.2.1.2 | Реконструкция ПС 110/35/6 кВ Сарымская (замена масляных выключателей 110 кВ - 5шт., 35 кВ - 9 шт., НАМИ-35 -2 шт., ВАЗП - 2 шт., панелей релейных защит) | F_TP1500.PS.0041 | РЗА, система оперативного постоянного тока и собственных нужд ПС, сети связи 110 кВ | УНЦ РЗА и прочие шкафы (панели). Приемопередатчик ВЧ (ВОЛС) для защит 110 кВ | ПС 110/35/6 кВ Сарымская | нд | К | 2031 | 110 | Приемная часть аппаратуры, передающая часть аппаратуры, интерфейса сигналов защит | Приказ об утв. ПСД | № 11-Э от 28.05.2024 | 2 зона, Ханты-Мансийский автономный округ - Югра | 1 | 1 | 1 | 4 | 1 ед. | И12-05 | 1651.44 | 1.81 | 11956.4256 | нд
1.2.1.2 | Реконструкция ПС 110/35/6 кВ Сарымская (замена масляных выключателей 110 кВ - 5шт., 35 кВ - 9 шт., НАМИ-35 -2 шт., ВАЗП - 2 шт., панелей релейных защит) | F_TP1500.PS.0041 | РЗА, система оперативного постоянного тока и собственных нужд ПС, сети связи 110 кВ | УНЦ РЗА и прочие шкафы (панели). Прочий шкаф (панель) 110 кВ | ПС 110/35/6 кВ Сарымская | нд | К | 2031 | 110 | Промежуточная панель с ключами, стойка | Приказ об утв. ПСД | № 11-Э от 28.05.2024 | 2 зона, Ханты-Мансийский автономный округ - Югра | 1 | 1 | 1 | 11 | 1 ед. | И12-06 | 262.53 | 1.81 | 5226.9723 | нд
1.2.1.2 | Реконструкция ПС 110/35/6 кВ Сарымская (замена масляных выключателей 110 кВ - 5шт., 35 кВ - 9 шт., НАМИ-35 -2 шт., ВАЗП - 2 шт., панелей релейных защит) | F_TP1500.PS.0041 | РЗА, система оперативного постоянного тока и собственных нужд ПС, сети связи 110 кВ | УНЦ РЗА и прочие шкафы (панели). Прочее устройство (аппаратура) 110 кВ | ПС 110/35/6 кВ Сарымская | нд | К | 2031 | 110 | Шкафы с разъединителем, ИБП | Приказ об утв. ПСД | № 11-Э от 28.05.2024 | 2 зона, Ханты-Мансийский автономный округ - Югра | 1 | 1 | 1 | 25 | 1 ед. | И12-08 | 85.79 | 1.81 | 3881.9975 | нд
1.2.1.2 | Реконструкция ПС 110/35/6 кВ Сарымская (замена масляных выключателей 110 кВ - 5шт., 35 кВ - 9 шт., НАМИ-35 -2 шт., ВАЗП - 2 шт., панелей релейных защит) | F_TP1500.PS.0041 | АСУ ТП ПС и ТМ 35 кВ | УНЦ АСУТП присоединения 35 кВ | ПС 110/35/6 кВ Сарымская | нд | К | 2031 | 35 | Аналоговые (дискретные) входы, дискретные выходы, цифровые интерфейсы, РАС, синхронизацию данных, контроль показателей качества электрической энергии, оперативная блокировка разъединителей, расчет ресурса силового выключателя, самодиагностика, автоматическое управление выключателем, функция резервирования блоков питания | Приказ об утв. ПСД | № 11-Э от 28.05.2024 | 2 зона, Ханты-Мансийский автономный округ - Югра | 1 | 1 | 1 | 18 | 1 ед. | А4-02 | 1046.28 | 1.83 | 34464.4632 | нд
1.2.1.2 | Реконструкция ПС 110/35/6 кВ Сарымская (замена масляных выключателей 110 кВ - 5шт., 35 кВ - 9 шт., НАМИ-35 -2 шт., ВАЗП - 2 шт., панелей релейных защит) | F_TP1500.PS.0041 | АСУ ТП ПС и ТМ 110 кВ | УНЦ АСУТП ПС и ТМ. АСУ ТП на ПС 110 кВ для решений без использования протоколов GOOSE и SV с количеством присоединений класса напряжения 110 кВ: 4 - 15 | ПС 110/35/6 кВ Сарымская | нд | К | 2031 | 110 | Без использования протоколов GOOSE и SV. ШСО, ШСК, ШИП, ШЭЭ, ССПТИ, АРМ персонала РЗА с ИБП, переносимые АРМ, ПО | Приказ об утв. ПСД | № 11-Э от 28.05.2024 | 2 зона, Ханты-Мансийский автономный округ - Югра | 1 | 1 | 1 | 1 | 1 ед. | А3-01-2 | 100697.41 | 1.21 | 121843.8661 | нд
1.2.1.2 | Реконструкция ПС 110/35/6 кВ Сарымская (замена масляных выключателей 110 кВ - 5шт., 35 кВ - 9 шт., НАМИ-35 -2 шт., ВАЗП - 2 шт., панелей релейных защит) | F_TP1500.PS.0041 | Ячейка выключателя и элементы ПС 110 кВ | УНЦ элементов ПС без устройства фундаментов. Однополюсный разъединитель. 110 кВ | ПС 110/35/6 кВ Сарымская | нд | К | 2031 | 110 | Однополюсный разъединитель | Приказ об утв. ПСД | № 11-Э от 28.05.2024 | 2 зона, Ханты-Мансийский автономный округ - Югра | 1 | 1 | 1 | 21 | 1 ед. | И10-05-3 | 2837.26 | 1.81 | 107844.2526 | нд
1.2.1.2 | Реконструкция ПС 110/35/6 кВ Сарымская (замена масляных выключателей 110 кВ - 5шт., 35 кВ - 9 шт., НАМИ-35 -2 шт., ВАЗП - 2 шт., панелей релейных защит) | F_TP1500.PS.0041 | Ячейка выключателя и элементы ПС 35 кВ | УНЦ элементов ПС без устройства фундаментов. Разъединитель на три полюса. 35 кВ | ПС 110/35/6 кВ Сарымская | нд | К | 2031 | 35 | Разъединитель на три полюса | Приказ об утв. ПСД | № 11-Э от 28.05.2024 | 2 зона, Ханты-Мансийский автономный округ - Югра | 1 | 1 | 1 | 20 | 1 ед. | И10-06-2 | 2201.61 | 1.81 | 79698.282 | нд
1.2.1.2 | Реконструкция ПС 110/35/6 кВ Сарымская (замена масляных выключателей 110 кВ - 5шт., 35 кВ - 9 шт., НАМИ-35 -2 шт., ВАЗП - 2 шт., панелей релейных защит) | F_TP1500.PS.0041 | Система учета электрической энергии (мощности), АИИС КУЭ, ПКУ, технический учет электрической энергии 0.4 кВ | УНЦ ИИК. Установка трехфазного прибора учета трансформаторного включения с ТТ в распределительном устройстве 0.4 кВ | ПС 110/35/6 кВ Сарымская | нд | К | 2031 | 0.4 | В комплекте с ТТ | Приказ об утв. ПСД | № 11-Э от 28.05.2024 | 2 зона, Ханты-Мансийский автономный округ - Югра | 1 | 1 | 1 | 4 | 1 точка учета | А1-33 | 517.48 | 2.02 | 4181.2384 | нд
1.2.1.2 | Реконструкция ПС 110/35/6 кВ Сарымская (замена масляных выключателей 110 кВ - 5шт., 35 кВ - 9 шт., НАМИ-35 -2 шт., ВАЗП - 2 шт., панелей релейных защит) | F_TP1500.PS.0041 | Здание ПС (ОПУ, ЗРУ, РЩ), здание ЗПС, здание РПБ, прочие здания и сооружения, инженерные системы зданий 110 кВ | УНЦ зданий ОПУ, РЩ 110 кВ | ПС 110/35/6 кВ Сарымская | нд | К | 2031 | 110 | количество присоединений ЛЭП к РУ до 2 | Приказ об утв. ПСД | № 11-Э от 28.05.2024 | 2 зона, Ханты-Мансийский автономный округ - Югра | 1 | 1 | 1 | 1 | 1 РУ | З3-01-1 | 7792.75 | 1.83 | 14260.7325 | нд
1.2.1.2 | Реконструкция ПС 110/35/6 кВ Сарымская (замена масляных выключателей 110 кВ - 5шт., 35 кВ - 9 шт., НАМИ-35 -2 шт., ВАЗП - 2 шт., панелей релейных защит) | F_TP1500.PS.0041 | Ячейка выключателя и элементы ПС 110 кВ | УНЦ выключателя 110 кВ с устройством фундаментов | ПС 110/35/6 кВ Сарымская | нд | К | 2031 | 110 | Iном 3150 А, Iоткл 50 кА | Приказ об утв. ПСД | № 11-Э от 28.05.2024 | 2 зона, Ханты-Мансийский автономный округ - Югра | 1 | 1 | 1 | 5 | 1 ед. | И1-02-2 | 10129.51 | 1.58 | 80023.129 | нд
1.2.1.2 | Реконструкция ПС 110/35/6 кВ Сарымская (замена масляных выключателей 110 кВ - 5шт., 35 кВ - 9 шт., НАМИ-35 -2 шт., ВАЗП - 2 шт., панелей релейных защит) | F_TP1500.PS.0041 | Ячейка выключателя и элементы ПС 35 кВ | УНЦ бакового выключателя 35 кВ с устройством фундаментов | ПС 110/35/6 кВ Сарымская | нд | К | 2031 | 35 | Баковый выключатель | Приказ об утв. ПСД | № 11-Э от 28.05.2024 | 2 зона, Ханты-Мансийский автономный округ - Югра | 1 | 1 | 1 | 9 | 1 ед. | И4-01 | 5512.41 | 1.58 | 78386.4702 | нд
1.2.1.2 | Реконструкция ПС 110/35/6 кВ Сарымская (замена масляных выключателей 110 кВ - 5шт., 35 кВ - 9 шт., НАМИ-35 -2 шт., ВАЗП - 2 шт., панелей релейных защит) | F_TP1500.PS.0041 | Ячейка выключателя и элементы ПС 110 кВ | УНЦ элементов ПС без устройства фундаментов. ТТ на три фазы. 110 кВ | ПС 110/35/6 кВ Сарымская | нд | К | 2031 | 110 | ТТ на три фазы | Приказ об утв. ПСД | № 11-Э от 28.05.2024 | 2 зона, Ханты-Мансийский автономный округ - Югра | 1 | 1 | 1 | 24 | 1 ед. | И10-01-3 | 4815.68 | 1.81 | 209193.1392 | нд
1.2.1.2 | Реконструкция ПС 110/35/6 кВ Сарымская (замена масляных выключателей 110 кВ - 5шт., 35 кВ - 9 шт., НАМИ-35 -2 шт., ВАЗП - 2 шт., панелей релейных защит) | F_TP1500.PS.0041 | Ячейка выключателя и элементы ПС 110 кВ | УНЦ элементов ПС без устройства фундаментов. ТН (четыре вторичные обмотки) на три фазы. 110 кВ | ПС 110/35/6 кВ Сарымская | нд | К | 2031 | 110 | ТН (четыре вторичные обмотки) на три фазы | Приказ об утв. ПСД | № 11-Э от 28.05.2024 | 2 зона, Ханты-Мансийский автономный округ - Югра | 1 | 1 | 1 | 7 | 1 ед. | И10-03-3 | 4692.34 | 1.81 | 59451.9478 | нд
1.2.1.2 | Реконструкция ПС 110/35/6 кВ Сарымская (замена масляных выключателей 110 кВ - 5шт., 35 кВ - 9 шт., НАМИ-35 -2 шт., ВАЗП - 2 шт., панелей релейных защит) | F_TP1500.PS.0041 | Проектные и изыскательские работы, разработка и утверждение ДПТ, кадастровые работы и работы по установлению земельных отношений 110 кВ | УНЦ на проектные и изыскательские работы для отдельных элементов электрических сетей 110 кВ | ПС 110/35/6 кВ Сарымская | нд | К | 2031 | 110 | Затраты по УНЦ от 1001 до 1501 млн. руб. | Приказ об утв. ПСД | № 11-Э от 28.05.2024 | Ханты-Мансийский автономный округ - Югра | 1 | 1 | 1 | 1 | 1 объект | П6-14 | 106375.28 | 1 | 106375.28 | нд
1.2.1.2 | Реконструкция ПС 110/35/6 кВ Сарымская (замена масляных выключателей 110 кВ - 5шт., 35 кВ - 9 шт., НАМИ-35 -2 шт., ВАЗП - 2 шт., панелей релейных защит) | F_TP1500.PS.0041 | РЗА, система оперативного постоянного тока и собственных нужд ПС, сети связи 110 кВ | УНЦ РЗА. Шкаф дифференциальной защиты сборных шин 110 кВ (9 присоединений с управляемой фиксацией). | ПС 110/35/6 кВ Сарымская | нд | К | 2031 | 110 | Без использования протоколов GOOSE и SV | Приказ об утв. ПСД | № 11-Э от 28.05.2024 | 2 зона, Ханты-Мансийский автономный округ - Югра | 1 | 1 | 1 | 1 | 1 ед. | И11-03 | 7087.36 | 1.81 | 12828.1216 | нд
1.2.1.2 | Реконструкция ПС 110/35/6 кВ Сарымская (замена масляных выключателей 110 кВ - 5шт., 35 кВ - 9 шт., НАМИ-35 -2 шт., ВАЗП - 2 шт., панелей релейных защит) | F_TP1500.PS.0041 | РЗА, система оперативного постоянного тока и собственных нужд ПС, сети связи 110 кВ | УНЦ РЗА. Шкаф защит трансформатора 110 кВ и ошиновки 110 кВ. | ПС 110/35/6 кВ Сарымская | нд | К | 2031 | 110 | Без использования протоколов GOOSE и SV | Приказ об утв. ПСД | № 11-Э от 28.05.2024 | 2 зона, Ханты-Мансийский автономный округ - Югра | 1 | 1 | 1 | 2 | 1 ед. | И11-31 | 5490.22 | 1.81 | 19874.5964 | нд
1.2.1.2 | Реконструкция ПС 110/35/6 кВ Сарымская (замена масляных выключателей 110 кВ - 5шт., 35 кВ - 9 шт., НАМИ-35 -2 шт., ВАЗП - 2 шт., панелей релейных защит) | F_TP1500.PS.0041 | РЗА, система оперативного постоянного тока и собственных нужд ПС, сети связи 110 кВ | УНЦ РЗА. Шкаф направленной высокочастотной защиты ЛЭП 110 кВ с комплектом ступенчатых защит и обменом разрешающими сигналами (для схем РУ с двумя выключателями или с обходной системой сборных шин). | ПС 110/35/6 кВ Сарымская | нд | К | 2031 | 110 | Без использования протоколов GOOSE и SV | Приказ об утв. ПСД | № 11-Э от 28.05.2024 | 2 зона, Ханты-Мансийский автономный округ - Югра | 1 | 1 | 1 | 4 | 1 ед. | И11-16 | 3167.39 | 1.81 | 22931.9036 | нд
1.2.1.2 | Реконструкция ПС 110/35/6 кВ Сарымская (замена масляных выключателей 110 кВ - 5шт., 35 кВ - 9 шт., НАМИ-35 -2 шт., ВАЗП - 2 шт., панелей релейных защит) | F_TP1500.PS.0041 | Ячейка выключателя и элементы ПС 110 кВ | УНЦ элементов ПС без устройства фундаментов. Разъединитель на три полюса. 110 кВ | ПС 110/35/6 кВ Сарымская | нд | К | 2031 | 110 | Разъединитель на три полюса | Приказ об утв. ПСД | № 11-Э от 28.05.2024 | 2 зона, Ханты-Мансийский автономный округ - Югра | 1 | 1 | 1 | 24 | 1 ед. | И10-06-3 | 5022.89 | 1.81 | 218194.3416 | нд
1.2.1.2 | Реконструкция ПС 110/35/6 кВ Сарымская (замена масляных выключателей 110 кВ - 5шт., 35 кВ - 9 шт., НАМИ-35 -2 шт., ВАЗП - 2 шт., панелей релейных защит) | F_TP1500.PS.0041 | Комплекс систем безопасности ПС 0.4 кВ | УНЦ комплекса систем безопасности ПС 0.4 кВ. Шкаф серверов системы видеонаблюдения | ПС 110/35/6 кВ Сарымская | нд | К | 2031 | 0.4 | Оборудование с ПО | Приказ об утв. ПСД | № 11-Э от 28.05.2024 | 2 зона, Ханты-Мансийский автономный округ - Югра | 1 | 1 | 1 | 1 | 1 шт | И15-01 | 3499.04 | 2.02 | 7068.0608 | нд
1.2.1.2 | Реконструкция ПС 110/35/6 кВ Сарымская (замена масляных выключателей 110 кВ - 5шт., 35 кВ - 9 шт., НАМИ-35 -2 шт., ВАЗП - 2 шт., панелей релейных защит) | F_TP1500.PS.0041 | Комплекс систем безопасности ПС 0.4 кВ | УНЦ комплекса систем безопасности ПС 0.4 кВ. Стационарная камера охранного (технологического) видеонаблюдения | ПС 110/35/6 кВ Сарымская | нд | К | 2031 | 0.4 | Оборудование с ПО | Приказ об утв. ПСД | № 11-Э от 28.05.2024 | 2 зона, Ханты-Мансийский автономный округ - Югра | 1 | 1 | 1 | 2 | 1 точка наблюдения | И15-05 | 234.29 | 2.02 | 946.5316 | нд
1.2.1.2 | Реконструкция ПС 110/35/6 кВ Сарымская (замена масляных выключателей 110 кВ - 5шт., 35 кВ - 9 шт., НАМИ-35 -2 шт., ВАЗП - 2 шт., панелей релейных защит) | F_TP1500.PS.0041 | Кабельные сооружения и устройство переходов при прокладке кабельной линии (КЛ, ВОК) 0.4 кВ | УНЦ кабельных сооружений для прокладки кабельной линии. Железобетонные лотки 0.4 кВ | ПС 110/35/6 кВ Сарымская | нд | К | 2031 | 0.4 | Железобетонные лотки | Приказ об утв. ПСД | № 11-Э от 28.05.2024 | 2 зона, Ханты-Мансийский автономный округ - Югра | 1 | 1 | 1 | 490 | 1 м по трассе | Н2-02 | 13.72 | 1.83 | 12302.724 | нд
1.2.1.2 | Реконструкция ПС 110/35/6 кВ Сарымская (замена масляных выключателей 110 кВ - 5шт., 35 кВ - 9 шт., НАМИ-35 -2 шт., ВАЗП - 2 шт., панелей релейных защит) | F_TP1500.PS.0041 | Кабельные сооружения и устройство переходов при прокладке кабельной линии (КЛ, ВОК) 0.4 кВ | УНЦ кабельных сооружений для прокладки кабельной линии. Металлические лотки и короба 0.4 кВ | ПС 110/35/6 кВ Сарымская | нд | К | 2031 | 0.4 | Металлические лотки и короба | Приказ об утв. ПСД | № 11-Э от 28.05.2024 | 2 зона, Ханты-Мансийский автономный округ - Югра | 1 | 1 | 1 | 100 | 1 м по трассе | Н2-01 | 4.79 | 1.83 | 876.57 | нд
1.2.1.2 | Реконструкция ПС 110/35/6 кВ Сарымская (замена масляных выключателей 110 кВ - 5шт., 35 кВ - 9 шт., НАМИ-35 -2 шт., ВАЗП - 2 шт., панелей релейных защит) | F_TP1500.PS.0041 | Итого объем финансовых потребностей по инвестиционному проекту, тыс. рублей | нд | нд | нд | нд | нд | нд | нд | нд | нд | нд | нд | нд | нд | нд | нд | нд | нд | нд | 1472059.7667 | нд
1.2.1.2 | Реконструкция ПС 110/35/6 кВ Южно-Покачевская (замена масляных выключателей 35 кВ -7 шт., Разъеденители-35 кВ-16 шт., ТН-35 кВ -2 шт., кабельное хозяйство, ОПУ, релейные панели защит, замена ограждения) | F_TP1500.PS.0044 | Ячейка выключателя и элементы ПС 35 кВ | УНЦ на демонтажные работы ПС 35 кВ | ПС 110/35/6 кВ Южно-Покачевская | нд | К | 2028 | 35 | ОПН 35 кВ | Приказ об утв. ПСД | № 20-Э от 27.09.2023 | 1 зона, Ханты-Мансийский автономный округ - Югра | 1 | 1 | 1 | 2 | 1 элемент ПС | М6-11-2 | 121.98 | 2.08 | 507.4368 | нд
1.2.1.2 | Реконструкция ПС 110/35/6 кВ Южно-Покачевская (замена масляных выключателей 35 кВ -7 шт., Разъеденители-35 кВ-16 шт., ТН-35 кВ -2 шт., кабельное хозяйство, ОПУ, релейные панели защит, замена ограждения) | F_TP1500.PS.0044 | Ячейка выключателя и элементы ПС 35 кВ | УНЦ на демонтажные работы ПС 35 кВ | ПС 110/35/6 кВ Южно-Покачевская | нд | К | 2028 | 35 | Трансформатор напряжения 35 кВ | Приказ об утв. ПСД | № 20-Э от 27.09.2023 | 1 зона, Ханты-Мансийский автономный округ - Югра | 1 | 1 | 1 | 2 | 1 элемент ПС | М6-10-2 | 954.09 | 2.08 | 3969.0144 | нд
1.2.1.2 | Реконструкция ПС 110/35/6 кВ Южно-Покачевская (замена масляных выключателей 35 кВ -7 шт., Разъеденители-35 кВ-16 шт., ТН-35 кВ -2 шт., кабельное хозяйство, ОПУ, релейные панели защит, замена ограждения) | F_TP1500.PS.0044 | Ячейка выключателя и элементы ПС 110 кВ | УНЦ на демонтажные работы ПС 110 кВ | ПС 110/35/6 кВ Южно-Покачевская | нд | К | 2028 | 110 | Однополюсный разъединитель 110 кВ | Приказ об утв. ПСД | № 20-Э от 27.09.2023 | 1 зона, Ханты-Мансийский автономный округ - Югра | 1 | 1 | 1 | 12 | 1 элемент ПС | М6-12-3 | 105.25 | 2.08 | 2627.04 | нд
1.2.1.2 | Реконструкция ПС 110/35/6 кВ Южно-Покачевская (замена масляных выключателей 35 кВ -7 шт., Разъеденители-35 кВ-16 шт., ТН-35 кВ -2 шт., кабельное хозяйство, ОПУ, релейные панели защит, замена ограждения) | F_TP1500.PS.0044 | Ячейка выключателя и элементы ПС 110 кВ | УНЦ на демонтажные работы ПС 110 кВ | ПС 110/35/6 кВ Южно-Покачевская | нд | К | 2028 | 110 | Трансформатор напряжения 110 кВ | Приказ об утв. ПСД | № 20-Э от 27.09.2023 | 1 зона, Ханты-Мансийский автономный округ - Югра | 1 | 1 | 1 | 2 | 1 элемент ПС | М6-10-3 | 1063.66 | 2.08 | 4424.8256 | нд
1.2.1.2 | Реконструкция ПС 110/35/6 кВ Южно-Покачевская (замена масляных выключателей 35 кВ -7 шт., Разъеденители-35 кВ-16 шт., ТН-35 кВ -2 шт., кабельное хозяйство, ОПУ, релейные панели защит, замена ограждения) | F_TP1500.PS.0044 | Ячейка выключателя и элементы ПС 35 кВ | УНЦ на демонтажные работы ПС 35 кВ | ПС 110/35/6 кВ Южно-Покачевская | нд | К | 2028 | 35 | Выключатель 35 кВ | Приказ об утв. ПСД | № 20-Э от 27.09.2023 | 1 зона, Ханты-Мансийский автономный округ - Югра | 1 | 1 | 1 | 7 | 1 элемент ПС | М6-07-1 | 69.1 | 2.08 | 1006.096 | нд
1.2.1.2 | Реконструкция ПС 110/35/6 кВ Южно-Покачевская (замена масляных выключателей 35 кВ -7 шт., Разъеденители-35 кВ-16 шт., ТН-35 кВ -2 шт., кабельное хозяйство, ОПУ, релейные панели защит, замена ограждения) | F_TP1500.PS.0044 | Ячейка выключателя и элементы ПС 10 кВ | УНЦ на демонтажные работы ПС 10 кВ | ПС 110/35/6 кВ Южно-Покачевская | нд | К | 2028 | 10 | Однополюсный разъединитель 10 кВ | Приказ об утв. ПСД | № 20-Э от 27.09.2023 | 1 зона, Ханты-Мансийский автономный округ - Югра | 1 | 1 | 1 | 1 | 1 элемент ПС | М6-12-1 | 11.65 | 2.08 | 24.232 | нд
1.2.1.2 | Реконструкция ПС 110/35/6 кВ Южно-Покачевская (замена масляных выключателей 35 кВ -7 шт., Разъеденители-35 кВ-16 шт., ТН-35 кВ -2 шт., кабельное хозяйство, ОПУ, релейные панели защит, замена ограждения) | F_TP1500.PS.0044 | Здание ПС (ОПУ, ЗРУ, РЩ), здание ЗПС, здание РПБ, прочие здания и сооружения, инженерные системы зданий 110 кВ | УНЦ на демонтажные работы зданий и сооружений. Здания ОПУ, РЩ 110 кВ | ПС 110/35/6 кВ Южно-Покачевская | нд | К | 2028 | 110 | Здание | Приказ об утв. ПСД | № 20-Э от 27.09.2023 | 1 зона, Ханты-Мансийский автономный округ - Югра | 1 | 1 | 1 | 150 | 1 м2 | М7-03 | 53.76 | 2.08 | 16773.12 | нд
1.2.1.2 | Реконструкция ПС 110/35/6 кВ Южно-Покачевская (замена масляных выключателей 35 кВ -7 шт., Разъеденители-35 кВ-16 шт., ТН-35 кВ -2 шт., кабельное хозяйство, ОПУ, релейные панели защит, замена ограждения) | F_TP1500.PS.0044 | Ячейка выключателя и элементы ПС 35 кВ | УНЦ на демонтажные работы ПС 35 кВ | ПС 110/35/6 кВ Южно-Покачевская | нд | К | 2028 | 35 | Однополюсный разъединитель 35 кВ | Приказ об утв. ПСД | № 20-Э от 27.09.2023 | 1 зона, Ханты-Мансийский автономный округ - Югра | 1 | 1 | 1 | 54 | 1 элемент ПС | М6-12-2 | 59.06 | 2.08 | 6633.6192 | нд
1.2.1.2 | Реконструкция ПС 110/35/6 кВ Южно-Покачевская (замена масляных выключателей 35 кВ -7 шт., Разъеденители-35 кВ-16 шт., ТН-35 кВ -2 шт., кабельное хозяйство, ОПУ, релейные панели защит, замена ограждения) | F_TP1500.PS.0044 | Ячейка выключателя и элементы ПС 35 кВ | УНЦ на демонтажные работы ПС 35 кВ | ПС 110/35/6 кВ Южно-Покачевская | нд | К | 2028 | 35 | Трансформатор тока 35 кВ | Приказ об утв. ПСД | № 20-Э от 27.09.2023 | 1 зона, Ханты-Мансийский автономный округ - Югра | 1 | 1 | 1 | 8 | 1 элемент ПС | М6-09-2 | 878.74 | 2.08 | 14622.2336 | нд
1.2.1.2 | Реконструкция ПС 110/35/6 кВ Южно-Покачевская (замена масляных выключателей 35 кВ -7 шт., Разъеденители-35 кВ-16 шт., ТН-35 кВ -2 шт., кабельное хозяйство, ОПУ, релейные панели защит, замена ограждения) | F_TP1500.PS.0044 | Ячейка выключателя и элементы ПС 35 кВ | УНЦ выключателя 35 кВ с устройством фундаментов | ПС 110/35/6 кВ Южно-Покачевская | нд | К | 2028 | 35 | Iном 2000 А, Iоткл 31.5 кА | Приказ об утв. ПСД | № 20-Э от 27.09.2023 | 1 зона, Ханты-Мансийский автономный округ - Югра | 1 | 1 | 1 | 7 | 1 ед. | И2-01-2 | 4741.64 | 1.59 | 52774.4532 | нд
1.2.1.2 | Реконструкция ПС 110/35/6 кВ Южно-Покачевская (замена масляных выключателей 35 кВ -7 шт., Разъеденители-35 кВ-16 шт., ТН-35 кВ -2 шт., кабельное хозяйство, ОПУ, релейные панели защит, замена ограждения) | F_TP1500.PS.0044 | Ячейка выключателя и элементы ПС 110 кВ | УНЦ элементов ПС с устройством фундаментов. ТТ на три фазы. 110 кВ | ПС 110/35/6 кВ Южно-Покачевская | нд | К | 2028 | 110 | ТТ на три фазы | Приказ об утв. ПСД | № 20-Э от 27.09.2023 | 1 зона, Ханты-Мансийский автономный округ - Югра | 1 | 1 | 1 | 6 | 1 ед. | И5-01-3 | 5169.06 | 1.83 | 56756.2788 | нд
1.2.1.2 | Реконструкция ПС 110/35/6 кВ Южно-Покачевская (замена масляных выключателей 35 кВ -7 шт., Разъеденители-35 кВ-16 шт., ТН-35 кВ -2 шт., кабельное хозяйство, ОПУ, релейные панели защит, замена ограждения) | F_TP1500.PS.0044 | Ячейка выключателя и элементы ПС 35 кВ | УНЦ элементов ПС с устройством фундаментов. ТН (до трех вторичных обмоток) на три фазы. 35 кВ | ПС 110/35/6 кВ Южно-Покачевская | нд | К | 2028 | 35 | ТН (до трех вторичных обмоток) на три фазы | Приказ об утв. ПСД | № 20-Э от 27.09.2023 | 1 зона, Ханты-Мансийский автономный округ - Югра | 1 | 1 | 1 | 2 | 1 ед. | И5-02-2 | 1838.91 | 1.83 | 6730.4106 | нд
1.2.1.2 | Реконструкция ПС 110/35/6 кВ Южно-Покачевская (замена масляных выключателей 35 кВ -7 шт., Разъеденители-35 кВ-16 шт., ТН-35 кВ -2 шт., кабельное хозяйство, ОПУ, релейные панели защит, замена ограждения) | F_TP1500.PS.0044 | Ячейка выключателя и элементы ПС 35 кВ | УНЦ элементов ПС с устройством фундаментов. ОПН на три фазы. 35 кВ | ПС 110/35/6 кВ Южно-Покачевская | нд | К | 2028 | 35 | ОПН на три фазы | Приказ об утв. ПСД | № 20-Э от 27.09.2023 | 1 зона, Ханты-Мансийский автономный округ - Югра | 1 | 1 | 1 | 12 | 1 ед. | И5-04-2 | 441.94 | 1.83 | 9705.0024 | нд
1.2.1.2 | Реконструкция ПС 110/35/6 кВ Южно-Покачевская (замена масляных выключателей 35 кВ -7 шт., Разъеденители-35 кВ-16 шт., ТН-35 кВ -2 шт., кабельное хозяйство, ОПУ, релейные панели защит, замена ограждения) | F_TP1500.PS.0044 | Ячейка выключателя и элементы ПС 110 кВ | УНЦ элементов ПС с устройством фундаментов. Разъединитель на три полюса. 110 кВ | ПС 110/35/6 кВ Южно-Покачевская | нд | К | 2028 | 110 | Разъединитель на три полюса | Приказ об утв. ПСД | № 20-Э от 27.09.2023 | 1 зона, Ханты-Мансийский автономный округ - Югра | 1 | 1 | 1 | 4 | 1 ед. | И5-06-3 | 5196.75 | 1.83 | 38040.21 | нд
1.2.1.2 | Реконструкция ПС 110/35/6 кВ Южно-Покачевская (замена масляных выключателей 35 кВ -7 шт., Разъеденители-35 кВ-16 шт., ТН-35 кВ -2 шт., кабельное хозяйство, ОПУ, релейные панели защит, замена ограждения) | F_TP1500.PS.0044 | Ячейка выключателя и элементы ПС 35 кВ | УНЦ элементов ПС с устройством фундаментов. Разъединитель на три полюса. 35 кВ | ПС 110/35/6 кВ Южно-Покачевская | нд | К | 2028 | 35 | Разъединитель на три полюса | Приказ об утв. ПСД | № 20-Э от 27.09.2023 | 1 зона, Ханты-Мансийский автономный округ - Югра | 1 | 1 | 1 | 20 | 1 ед. | И5-06-2 | 2327.6 | 1.83 | 85190.16 | нд
1.2.1.2 | Реконструкция ПС 110/35/6 кВ Южно-Покачевская (замена масляных выключателей 35 кВ -7 шт., Разъеденители-35 кВ-16 шт., ТН-35 кВ -2 шт., кабельное хозяйство, ОПУ, релейные панели защит, замена ограждения) | F_TP1500.PS.0044 | Ячейка выключателя и элементы ПС 10 кВ | УНЦ элементов ПС с устройством фундаментов. Однополюсный разъединитель. 10 кВ | ПС 110/35/6 кВ Южно-Покачевская | нд | К | 2028 | 10 | Однополюсный разъединитель | Приказ об утв. ПСД | № 20-Э от 27.09.2023 | 1 зона, Ханты-Мансийский автономный округ - Югра | 1 | 1 | 1 | 2 | 1 ед. | И5-05-1 | 127.04 | 1.83 | 464.9664 | нд
1.2.1.2 | Реконструкция ПС 110/35/6 кВ Южно-Покачевская (замена масляных выключателей 35 кВ -7 шт., Разъеденители-35 кВ-16 шт., ТН-35 кВ -2 шт., кабельное хозяйство, ОПУ, релейные панели защит, замена ограждения) | F_TP1500.PS.0044 | Комплекс систем безопасности ПС 110 кВ | УНЦ комплекса систем безопасности ПС 110 кВ. Системы пожарной и охранной сигнализации | ПС 110/35/6 кВ Южно-Покачевская | нд | К | 2028 | 110 | Оборудование с ПО | Приказ об утв. ПСД | № 20-Э от 27.09.2023 | 1 зона, Ханты-Мансийский автономный округ - Югра | 1 | 1 | 1 | 150 | 1 м2 здания | И15-08 | 2.48 | 2.06 | 766.32 | нд
1.2.1.2 | Реконструкция ПС 110/35/6 кВ Южно-Покачевская (замена масляных выключателей 35 кВ -7 шт., Разъеденители-35 кВ-16 шт., ТН-35 кВ -2 шт., кабельное хозяйство, ОПУ, релейные панели защит, замена ограждения) | F_TP1500.PS.0044 | Проектные и изыскательские работы, разработка и утверждение ДПТ, кадастровые работы и работы по установлению земельных отношений 110 кВ | УНЦ на проектные и изыскательские работы для отдельных элементов электрических сетей 110 кВ | ПС 110/35/6 кВ Южно-Покачевская | нд | К | 2028 | 110 | Затраты по УНЦ от 501 до 1001 млн. руб. | Приказ об утв. ПСД | № 20-Э от 27.09.2023 | Ханты-Мансийский автономный округ - Югра | 0.85 | 1 | 1 | 1 | 1 объект | П6-13 | 70916.85 | 1 | 60279.3225 | нд
1.2.1.2 | Реконструкция ПС 110/35/6 кВ Южно-Покачевская (замена масляных выключателей 35 кВ -7 шт., Разъеденители-35 кВ-16 шт., ТН-35 кВ -2 шт., кабельное хозяйство, ОПУ, релейные панели защит, замена ограждения) | F_TP1500.PS.0044 | Здание ПС (ОПУ, ЗРУ, РЩ), здание ЗПС, здание РПБ, прочие здания и сооружения, инженерные системы зданий 110 кВ | УНЦ зданий ЗРУ, ЗПС, ОПУ, РЩ, РПБ 110 кВ | ПС 110/35/6 кВ Южно-Покачевская | нд | К | 2028 | 110 | ОПУ, РЩ | Приказ об утв. ПСД | № 20-Э от 27.09.2023 | 1 зона, Ханты-Мансийский автономный округ - Югра | 1 | 1 | 1 | 150 | 1 м2 | З4-03 | 141.69 | 1.84 | 39106.44 | нд
1.2.1.2 | Реконструкция ПС 110/35/6 кВ Южно-Покачевская (замена масляных выключателей 35 кВ -7 шт., Разъеденители-35 кВ-16 шт., ТН-35 кВ -2 шт., кабельное хозяйство, ОПУ, релейные панели защит, замена ограждения) | F_TP1500.PS.0044 | Системы ВЧ связи, УПАСК, ПА 110 кВ | УНЦ системы ВЧ-связи 110 кВ. ВЧ-обработка и присоединение на ЛЭП | ПС 110/35/6 кВ Южно-Покачевская | нд | К | 2028 | 110 | ВЧ-заградитель, конденсатор связи, фильтр присоединения, разделительный фильтр, радиочастотный кабель | Приказ об утв. ПСД | № 20-Э от 27.09.2023 | 1 зона, Ханты-Мансийский автономный округ - Югра | 1 | 1 | 1 | 2 | 1 ед. | А6-02-1 | 5334.69 | 1.84 | 19631.6592 | нд
1.2.1.2 | Реконструкция ПС 110/35/6 кВ Южно-Покачевская (замена масляных выключателей 35 кВ -7 шт., Разъеденители-35 кВ-16 шт., ТН-35 кВ -2 шт., кабельное хозяйство, ОПУ, релейные панели защит, замена ограждения) | F_TP1500.PS.0044 | Комплекс систем безопасности ПС 110 кВ | УНЦ защитных ограждений ПС 110 кВ. Ограждение внешнее | ПС 110/35/6 кВ Южно-Покачевская | нд | К | 2028 | 110 | Ограждения из железобетонных (металлических) панелей (камня, кирпича, решетки, сетки), железобетонный фундамент, щебеночное основание | Приказ об утв. ПСД | № 20-Э от 27.09.2023 | 1 зона, Ханты-Мансийский автономный округ - Югра | 1 | 1 | 1 | 197.5 | 1 м периметра ПС | У4-01 | 18.6 | 1.84 | 6759.24 | нд
1.2.1.2 | Реконструкция ПС 110/35/6 кВ Южно-Покачевская (замена масляных выключателей 35 кВ -7 шт., Разъеденители-35 кВ-16 шт., ТН-35 кВ -2 шт., кабельное хозяйство, ОПУ, релейные панели защит, замена ограждения) | F_TP1500.PS.0044 | АСУ ТП ПС и ТМ 35 кВ | УНЦ АСУТП ПС и ТМ. АСУ ТП на ПС 35 кВ для решений без использования протоколов GOOSE и SV с количеством присоединений класса напряжения 35 кВ: 4 - 15 | ПС 110/35/6 кВ Южно-Покачевская | нд | К | 2028 | 35 | Без использования протоколов GOOSE и SV. ШСО, ШСК, ШИП, ШЭЭ, ССПТИ, АРМ персонала РЗА с ИБП, переносимые АРМ, ПО | Приказ об утв. ПСД | № 20-Э от 27.09.2023 | 1 зона, Ханты-Мансийский автономный округ - Югра | 1 | 1 | 1 | 1 | 1 ед. | А3-01-2 | 100697.41 | 1.22 | 122850.8402 | нд
1.2.1.2 | Реконструкция ПС 110/35/6 кВ Южно-Покачевская (замена масляных выключателей 35 кВ -7 шт., Разъеденители-35 кВ-16 шт., ТН-35 кВ -2 шт., кабельное хозяйство, ОПУ, релейные панели защит, замена ограждения) | F_TP1500.PS.0044 | РЗА, система оперативного постоянного тока и собственных нужд ПС, сети связи 110 кВ | УНЦ РЗА. Шкаф защит трансформатора 110 кВ и ошиновки 110 кВ. | ПС 110/35/6 кВ Южно-Покачевская | нд | К | 2028 | 110 | Без использования протоколов GOOSE и SV | Приказ об утв. ПСД | № 20-Э от 27.09.2023 | 1 зона, Ханты-Мансийский автономный округ - Югра | 1 | 1 | 1 | 2 | 1 ед. | И11-31 | 5490.22 | 1.83 | 20094.2052 | нд
1.2.1.2 | Реконструкция ПС 110/35/6 кВ Южно-Покачевская (замена масляных выключателей 35 кВ -7 шт., Разъеденители-35 кВ-16 шт., ТН-35 кВ -2 шт., кабельное хозяйство, ОПУ, релейные панели защит, замена ограждения) | F_TP1500.PS.0044 | РЗА, система оперативного постоянного тока и собственных нужд ПС, сети связи 35 кВ | УНЦ РЗА и прочие шкафы (панели). Шкаф ТН 35 кВ | ПС 110/35/6 кВ Южно-Покачевская | нд | К | 2028 | 35 | Шкаф ТН | Приказ об утв. ПСД | № 20-Э от 27.09.2023 | 1 зона, Ханты-Мансийский автономный округ - Югра | 1 | 1 | 1 | 2 | 1 ед. | И12-03 | 2100.08 | 1.83 | 7686.2928 | нд
1.2.1.2 | Реконструкция ПС 110/35/6 кВ Южно-Покачевская (замена масляных выключателей 35 кВ -7 шт., Разъеденители-35 кВ-16 шт., ТН-35 кВ -2 шт., кабельное хозяйство, ОПУ, релейные панели защит, замена ограждения) | F_TP1500.PS.0044 | КТП, ТП (РП, РТП, СП), ячейки выключателя РП (СП, ТП, РТП) 6 кВ | УНЦ КТП блочного типа (бетонные, сэндвич-панели) 6 кВ | ПС 110/35/6 кВ Южно-Покачевская | нд | К | 2028 | 6 | 1 т-р, 25 кВА | Приказ об утв. ПСД | № 20-Э от 27.09.2023 | 1 зона, Ханты-Мансийский автономный округ - Югра | 1 | 1 | 1 | 2 | 1 ед. | Э3-01-1 | 5985.38 | 1.48 | 17716.7248 | нд
1.2.1.2 | Реконструкция ПС 110/35/6 кВ Южно-Покачевская (замена масляных выключателей 35 кВ -7 шт., Разъеденители-35 кВ-16 шт., ТН-35 кВ -2 шт., кабельное хозяйство, ОПУ, релейные панели защит, замена ограждения) | F_TP1500.PS.0044 | Кабельные сооружения и устройство переходов при прокладке кабельной линии (КЛ, ВОК) 110 кВ | УНЦ кабельных сооружений для прокладки кабельной линии. Железобетонные лотки 110 кВ | ПС 110/35/6 кВ Южно-Покачевская | нд | К | 2028 | 110 | Железобетонные лотки | Приказ об утв. ПСД | № 20-Э от 27.09.2023 | 1 зона, Ханты-Мансийский автономный округ - Югра | 1 | 1 | 1 | 139.3 | 1 м по трассе | Н2-02 | 13.72 | 1.86 | 3554.8246 | нд
1.2.1.2 | Реконструкция ПС 110/35/6 кВ Южно-Покачевская (замена масляных выключателей 35 кВ -7 шт., Разъеденители-35 кВ-16 шт., ТН-35 кВ -2 шт., кабельное хозяйство, ОПУ, релейные панели защит, замена ограждения) | F_TP1500.PS.0044 | Итого объем финансовых потребностей по инвестиционному проекту, тыс. рублей | нд | нд | нд | нд | нд | нд | нд | нд | нд | нд | нд | нд | нд | нд | нд | нд | нд | нд | 598694.9683 | нд
1.2.1.2 | Техническое перевооружение ПС 110 кВ филиала Нижневартовские электрические сети с заменой масляных выключателей 110 кВ на элегазовые выключатели (ПС 110/35/6 кВ Ермаковская; ПС 110/35/6 кВ Мега; ПС 110/35/6 кВ Северо-Ватинская; ПС 110/35/6 кВ Ершовая; ПС 110/35/6 кВ Каскад; ПС 110/35/6 кВ Малочерногорская; ПС 110/35/6 кВ Меридиан; ПС 110/35/6 кВ Пермяк; ПС 110/35/6 кВ КНС-3А; ПС 110/35/6 кВ КНС-27; ПС 110/35/6 кВ Западный Варьеган; в количестве 32 шт.) | H_TP1600.PS.0137 | Ячейка выключателя и элементы ПС 110 кВ | УНЦ на демонтажные работы ПС 110 кВ | Техническое перевооружение ПС 110 кВ филиала Нижневартовские электрические сети с заменой масляных выключателей 110 кВ на элегазовые выключатели | нд | К | 2028 | 110 | Выключатель 110 кВ | Приказ об утв. ПСД | № 867 от 02.11.2024 | 1 зона, Ханты-Мансийский автономный округ - Югра | 1 | 1 | 1 | 32 | 1 элемент ПС | М6-07-2 | 554 | 2.08 | 36874.24 | нд
1.2.1.2 | Техническое перевооружение ПС 110 кВ филиала Нижневартовские электрические сети с заменой масляных выключателей 110 кВ на элегазовые выключатели (ПС 110/35/6 кВ Ермаковская; ПС 110/35/6 кВ Мега; ПС 110/35/6 кВ Северо-Ватинская; ПС 110/35/6 кВ Ершовая; ПС 110/35/6 кВ Каскад; ПС 110/35/6 кВ Малочерногорская; ПС 110/35/6 кВ Меридиан; ПС 110/35/6 кВ Пермяк; ПС 110/35/6 кВ КНС-3А; ПС 110/35/6 кВ КНС-27; ПС 110/35/6 кВ Западный Варьеган; в количестве 32 шт.) | H_TP1600.PS.0137 | Ячейка выключателя и элементы ПС 110 кВ | УНЦ выключателя 110 кВ с устройством фундаментов | Техническое перевооружение ПС 110 кВ филиала Нижневартовские электрические сети с заменой масляных выключателей 110 кВ на элегазовые выключатели | нд | К | 2028 | 110 | Iном 3150 А, Iоткл 40 кА | Приказ об утв. ПСД | № 867 от 02.11.2024 | 1 зона, Ханты-Мансийский автономный округ - Югра | 1 | 1 | 1 | 32 | 1 ед. | И1-02-1 | 6299.54 | 1.59 | 320520.5952 | нд
1.2.1.2 | Техническое перевооружение ПС 110 кВ филиала Нижневартовские электрические сети с заменой масляных выключателей 110 кВ на элегазовые выключатели (ПС 110/35/6 кВ Ермаковская; ПС 110/35/6 кВ Мега; ПС 110/35/6 кВ Северо-Ватинская; ПС 110/35/6 кВ Ершовая; ПС 110/35/6 кВ Каскад; ПС 110/35/6 кВ Малочерногорская; ПС 110/35/6 кВ Меридиан; ПС 110/35/6 кВ Пермяк; ПС 110/35/6 кВ КНС-3А; ПС 110/35/6 кВ КНС-27; ПС 110/35/6 кВ Западный Варьеган; в количестве 32 шт.) | H_TP1600.PS.0137 | Проектные и изыскательские работы, разработка и утверждение ДПТ, кадастровые работы и работы по установлению земельных отношений 110 кВ | УНЦ на проектные и изыскательские работы для отдельных элементов электрических сетей 110 кВ | Техническое перевооружение ПС 110 кВ филиала Нижневартовские электрические сети с заменой масляных выключателей 110 кВ на элегазовые выключатели | нд | К | 2028 | 110 | Затраты по УНЦ от 301 до 501 млн. руб. | Приказ об утв. ПСД | № 867 от 02.11.2024 | Ханты-Мансийский автономный округ - Югра | 0.85 | 1 | 1 | 1 | 1 объект | П6-12 | 35458.43 | 1 | 30139.6655 | нд
1.2.1.2 | Техническое перевооружение ПС 110 кВ филиала Нижневартовские электрические сети с заменой масляных выключателей 110 кВ на элегазовые выключатели (ПС 110/35/6 кВ Ермаковская; ПС 110/35/6 кВ Мега; ПС 110/35/6 кВ Северо-Ватинская; ПС 110/35/6 кВ Ершовая; ПС 110/35/6 кВ Каскад; ПС 110/35/6 кВ Малочерногорская; ПС 110/35/6 кВ Меридиан; ПС 110/35/6 кВ Пермяк; ПС 110/35/6 кВ КНС-3А; ПС 110/35/6 кВ КНС-27; ПС 110/35/6 кВ Западный Варьеган; в количестве 32 шт.) | H_TP1600.PS.0137 | Итого объем финансовых потребностей по инвестиционному проекту, тыс. рублей | нд | нд | нд | нд | нд | нд | нд | нд | нд | нд | нд | нд | нд | нд | нд | нд | нд | нд | 387534.5007 | нд
1.2.1.2 | Реконструкция ПС 110/35/6 кВ Нефтеюганская (реконструкция ОРУ-35 кВ, ограждения, ТСО) | F_TP1200.PS.0039 | Проектные и изыскательские работы, разработка и утверждение ДПТ, кадастровые работы и работы по установлению земельных отношений 35 кВ | УНЦ на проектные и изыскательские работы для элементов ПС (ПП, ЗПС) 35 кВ | ПС 110 кВ Нефтеюганская | нд | П | 2030 | 35 | Ячейка выключателя | Распоряжение филиала АО "Россети Тюмень" Нефтеюганские электрические сети | от 19.03.2026 №107р | Ханты-Мансийский автономный округ - Югра | 0.85 | 1 | 1 | 12 | 1 ячейка | П2-01 | 1974.33 | 1 | 20138.166 | Исключение из расценки затрат на инженерные изыскания согласно технических решений утв. распоряжением филиала АО "Россети Тюмень" Нефтеюганские электрические сети от 19.03.2026 №107р
1.2.1.2 | Реконструкция ПС 110/35/6 кВ Нефтеюганская (реконструкция ОРУ-35 кВ, ограждения, ТСО) | F_TP1200.PS.0039 | Комплекс систем безопасности ПС 35 кВ | УНЦ комплекса систем безопасности ПС 35 кВ. Поворотная камера охранного (технологического) видеонаблюдения | ПС 110 кВ Нефтеюганская | нд | П | 2030 | 35 | Оборудование с ПО | Распоряжение филиала АО "Россети Тюмень" Нефтеюганские электрические сети | от 19.03.2026 №107р | 2 зона, Ханты-Мансийский автономный округ - Югра | 1 | 1 | 1 | 2 | 1 точка наблюдения | И15-04 | 1035.84 | 2.02 | 4184.7936 | нд
1.2.1.2 | Реконструкция ПС 110/35/6 кВ Нефтеюганская (реконструкция ОРУ-35 кВ, ограждения, ТСО) | F_TP1200.PS.0039 | АСУ ТП ПС и ТМ 35 кВ | УНЦ АСУТП ПС и ТМ. ТМ на ПС 35 кВ с количеством присоединений класса напряжения 35 кВ: 4 - 15 | ПС 110 кВ Нефтеюганская | нд | П | 2030 | 35 | С использованием протокола GOOSE. ШСО, ШСК, ШИП, ШЭЭ, АРМ персонала РЗА, АРМ оперативного персонала | Распоряжение филиала АО "Россети Тюмень" Нефтеюганские электрические сети | от 19.03.2026 №107р | 2 зона, Ханты-Мансийский автономный округ - Югра | 1 | 1 | 1 | 1 | 1 ед. | А3-07-2 | 28999.94 | 1.21 | 35089.9274 | нд
1.2.1.2 | Реконструкция ПС 110/35/6 кВ Нефтеюганская (реконструкция ОРУ-35 кВ, ограждения, ТСО) | F_TP1200.PS.0039 | Система учета электрической энергии (мощности), АИИС КУЭ, ПКУ, технический учет электрической энергии 35 кВ | УНЦ ИВКЭ. ИВКЭ для ПС (ЗПС) 35 кВ | ПС 110 кВ Нефтеюганская | нд | П | 2030 | 35 | Подключение до 32 приборов учета | Распоряжение филиала АО "Россети Тюмень" Нефтеюганские электрические сети | от 19.03.2026 №107р | 2 зона, Ханты-Мансийский автономный округ - Югра | 1 | 1 | 1 | 1 | 1 ед. | А2-02 | 1128.8 | 1.21 | 1365.848 | нд
1.2.1.2 | Реконструкция ПС 110/35/6 кВ Нефтеюганская (реконструкция ОРУ-35 кВ, ограждения, ТСО) | F_TP1200.PS.0039 | Комплекс систем безопасности ПС 35 кВ | УНЦ комплекса систем безопасности ПС 35 кВ. Система периметральной сигнализации | ПС 110 кВ Нефтеюганская | нд | П | 2030 | 35 | Оборудование с ПО | Распоряжение филиала АО "Россети Тюмень" Нефтеюганские электрические сети | от 19.03.2026 №107р | 2 зона, Ханты-Мансийский автономный округ - Югра | 1 | 1 | 1 | 1000 | 1 м периметра ПС | И15-09 | 10.45 | 2.02 | 21109 | нд
1.2.1.2 | Реконструкция ПС 110/35/6 кВ Нефтеюганская (реконструкция ОРУ-35 кВ, ограждения, ТСО) | F_TP1200.PS.0039 | Комплекс систем безопасности ПС 35 кВ | УНЦ комплекса систем безопасности ПС 35 кВ. Система охранного освещения | ПС 110 кВ Нефтеюганская | нд | П | 2030 | 35 | Оборудование с ПО | Распоряжение филиала АО "Россети Тюмень" Нефтеюганские электрические сети | от 19.03.2026 №107р | 2 зона, Ханты-Мансийский автономный округ - Югра | 1 | 1 | 1 | 1000 | 1 м периметра ПС | И15-10 | 6.77 | 2.02 | 13675.4 | Исключение из расценки затрат на инженерные изыскания согласно технических решений утв. распоряжением филиала АО "Россети Тюмень" Нефтеюганские электрические сети от 19.03.2026 №107р
1.2.1.2 | Реконструкция ПС 110/35/6 кВ Нефтеюганская (реконструкция ОРУ-35 кВ, ограждения, ТСО) | F_TP1200.PS.0039 | Комплекс систем безопасности ПС 35 кВ | УНЦ комплекса систем безопасности ПС 35 кВ. Шкаф серверов системы видеонаблюдения | ПС 110 кВ Нефтеюганская | нд | П | 2030 | 35 | Оборудование с ПО | Распоряжение филиала АО "Россети Тюмень" Нефтеюганские электрические сети | от 19.03.2026 №107р | 2 зона, Ханты-Мансийский автономный округ - Югра | 1 | 1 | 1 | 1 | 1 шт. | И15-01 | 3499.04 | 2.02 | 7068.0608 | нд
1.2.1.2 | Реконструкция ПС 110/35/6 кВ Нефтеюганская (реконструкция ОРУ-35 кВ, ограждения, ТСО) | F_TP1200.PS.0039 | Комплекс систем безопасности ПС 35 кВ | УНЦ комплекса систем безопасности ПС 35 кВ. Шкаф комплекса систем безопасности | ПС 110 кВ Нефтеюганская | нд | П | 2030 | 35 | Оборудование с ПО | Распоряжение филиала АО "Россети Тюмень" Нефтеюганские электрические сети | от 19.03.2026 №107р | 2 зона, Ханты-Мансийский автономный округ - Югра | 1 | 1 | 1 | 1 | 1 шт. | И15-02 | 767.59 | 2.02 | 1550.5318 | нд
1.2.1.2 | Реконструкция ПС 110/35/6 кВ Нефтеюганская (реконструкция ОРУ-35 кВ, ограждения, ТСО) | F_TP1200.PS.0039 | Комплекс систем безопасности ПС 35 кВ | УНЦ комплекса систем безопасности ПС 35 кВ. АРМ персонала комплекса систем безопасности | ПС 110 кВ Нефтеюганская | нд | П | 2030 | 35 | Оборудование с ПО | Распоряжение филиала АО "Россети Тюмень" Нефтеюганские электрические сети | от 19.03.2026 №107р | 2 зона, Ханты-Мансийский автономный округ - Югра | 1 | 1 | 1 | 1 | 1 шт | И15-03 | 309.99 | 2.02 | 626.1798 | нд
1.2.1.2 | Реконструкция ПС 110/35/6 кВ Нефтеюганская (реконструкция ОРУ-35 кВ, ограждения, ТСО) | F_TP1200.PS.0039 | РУ 35 кВ | УНЦ ячейки выключателя НУ 35 кВ | ПС 110 кВ Нефтеюганская | нд | П | 2030 | 35 | Iном 2000 А, Iоткл 25 кА | Распоряжение филиала АО "Россети Тюмень" Нефтеюганские электрические сети | от 19.03.2026 №107р | 2 зона, Ханты-Мансийский автономный округ - Югра | 1 | 1 | 1 | 12 | 1 ячейка | В2-05-1 | 27469.92 | 1.58 | 520829.6832 | нд
1.2.1.2 | Реконструкция ПС 110/35/6 кВ Нефтеюганская (реконструкция ОРУ-35 кВ, ограждения, ТСО) | F_TP1200.PS.0039 | Комплекс систем безопасности ПС 35 кВ | УНЦ комплекса систем безопасности ПС 35 кВ. Стационарная камера охранного (технологического) видеонаблюдения | ПС 110 кВ Нефтеюганская | нд | П | 2030 | 35 | Оборудование с ПО | Распоряжение филиала АО "Россети Тюмень" Нефтеюганские электрические сети | от 19.03.2026 №107р | 2 зона, Ханты-Мансийский автономный округ - Югра | 1 | 1 | 1 | 16 | 1 точка наблюдения | И15-05 | 234.29 | 2.02 | 7572.2528 | нд
1.2.1.2 | Реконструкция ПС 110/35/6 кВ Нефтеюганская (реконструкция ОРУ-35 кВ, ограждения, ТСО) | F_TP1200.PS.0039 | Комплекс систем безопасности ПС 35 кВ | УНЦ комплекса систем безопасности ПС 35 кВ. Шкаф серверов системы видеонаблюдения | ПС 110 кВ Нефтеюганская | нд | П | 2030 | 35 | Оборудование с ПО | Распоряжение филиала АО "Россети Тюмень" Нефтеюганские электрические сети | от 19.03.2026 №107р | 2 зона, Ханты-Мансийский автономный округ - Югра | 1 | 1 | 1 | 4 | 1 шт. | И15-01 | 3499.04 | 2.02 | 28272.2432 | нд
1.2.1.2 | Реконструкция ПС 110/35/6 кВ Нефтеюганская (реконструкция ОРУ-35 кВ, ограждения, ТСО) | F_TP1200.PS.0039 | Комплекс систем безопасности ПС 35 кВ | УНЦ комплекса систем безопасности ПС 35 кВ. Шкаф комплекса систем безопасности | ПС 110 кВ Нефтеюганская | нд | П | 2030 | 35 | Оборудование с ПО | Распоряжение филиала АО "Россети Тюмень" Нефтеюганские электрические сети | от 19.03.2026 №107р | 2 зона, Ханты-Мансийский автономный округ - Югра | 1 | 1 | 1 | 2 | 1 шт. | И15-02 | 767.59 | 2.02 | 3101.0636 | нд
1.2.1.2 | Реконструкция ПС 110/35/6 кВ Нефтеюганская (реконструкция ОРУ-35 кВ, ограждения, ТСО) | F_TP1200.PS.0039 | Комплекс систем безопасности ПС 35 кВ | УНЦ комплекса систем безопасности ПС 35 кВ. СКУД | ПС 110 кВ Нефтеюганская | нд | П | 2030 | 35 | Оборудование с ПО | Распоряжение филиала АО "Россети Тюмень" Нефтеюганские электрические сети | от 19.03.2026 №107р | 2 зона, Ханты-Мансийский автономный округ - Югра | 1 | 1 | 1 | 8 | 1 точка доступа | И15-07 | 212.14 | 2.02 | 3428.1824 | нд
1.2.1.2 | Реконструкция ПС 110/35/6 кВ Нефтеюганская (реконструкция ОРУ-35 кВ, ограждения, ТСО) | F_TP1200.PS.0039 | Проектные и изыскательские работы, разработка и утверждение ДПТ, кадастровые работы и работы по установлению земельных отношений 35 кВ | УНЦ на проектные и изыскательские работы для отдельных элементов электрических сетей 35 кВ | ПС 110 кВ Нефтеюганская | нд | П | 2030 | 35 | Затраты по УНЦ от 151 до 301 млн. руб. | Распоряжение филиала АО "Россети Тюмень" Нефтеюганские электрические сети | от 19.03.2026 №107р | Ханты-Мансийский автономный округ - Югра | 0.85 | 1 | 1 | 1 | 1 объект | П6-11 | 21275.06 | 1 | 18083.801 | Исключение из расценки затрат на инженерные изыскания согласно технических решений утв. распоряжением филиала АО "Россети Тюмень" Нефтеюганские электрические сети от 05.11.2025 №593р
1.2.1.2 | Реконструкция ПС 110/35/6 кВ Нефтеюганская (реконструкция ОРУ-35 кВ, ограждения, ТСО) | F_TP1200.PS.0039 | Подготовка и устройство территории ПС (ЗПС, элементов ПС) 35 кВ | УНЦ подготовки и устройства территории ПС (ЗПС) 35 кВ | ПС 110 кВ Нефтеюганская | нд | П | 2030 | 35 | Тюменская область, Ханты-Мансийский автономный округ - Югра, Ямало-Ненецкий автономный округ | Распоряжение филиала АО "Россети Тюмень" Нефтеюганские электрические сети | от 19.03.2026 №107р | Ханты-Мансийский автономный округ - Югра | 1 | 1 | 1 | 2004 | 1 м2 | Б1-11 | 5.7 | 1 | 11422.8 | нд
1.2.1.2 | Реконструкция ПС 110/35/6 кВ Нефтеюганская (реконструкция ОРУ-35 кВ, ограждения, ТСО) | F_TP1200.PS.0039 | Управляемый элемент электрической сети 35 кВ | УНЦ автоматического пункта секционирования 35 кВ с интеграцией в АСУТП | ПС 110 кВ Нефтеюганская | нд | П | 2030 | 35 | с интеграцией в АСУ ТП | Распоряжение филиала АО "Россети Тюмень" Нефтеюганские электрические сети | от 19.03.2026 №107р | 2 зона, Ханты-Мансийский автономный округ - Югра | 1 | 1 | 1 | 2 | 1 ячейка | В7-03 | 6086.59 | 1.58 | 19233.6244 | нд
1.2.1.2 | Реконструкция ПС 110/35/6 кВ Нефтеюганская (реконструкция ОРУ-35 кВ, ограждения, ТСО) | F_TP1200.PS.0039 | КЛ 35 кВ | УНЦ КЛ 35 кВ (с медной жилой) | ПС 110 кВ Нефтеюганская | нд | П | 2030 | 35 | 185 мм2, медь | Распоряжение филиала АО "Россети Тюмень" Нефтеюганские электрические сети | от 19.03.2026 №107р | 2 зона, Ханты-Мансийский автономный округ - Югра | 1 | 1 | 1 | 0.4 | 1 км по трассе | К2-07-4 | 10385.34 | 1.92 | 7975.9411 | нд
1.2.1.2 | Реконструкция ПС 110/35/6 кВ Нефтеюганская (реконструкция ОРУ-35 кВ, ограждения, ТСО) | F_TP1200.PS.0039 | КЛ 35 кВ | УНЦ на устройство траншеи КЛ 35 кВ и восстановление благоустройства по трассе | ПС 110 кВ Нефтеюганская | нд | П | 2030 | 35 | одна цепь КЛ благоустройство по трассе без учета восстановления газонов | Распоряжение филиала АО "Россети Тюмень" Нефтеюганские электрические сети | от 19.03.2026 №107р | Ханты-Мансийский автономный округ - Югра | 1 | 1 | 1 | 0.4 | 1 км по трассе | Б2-03-1 | 11732.62 | 1 | 4693.048 | нд
1.2.1.2 | Реконструкция ПС 110/35/6 кВ Нефтеюганская (реконструкция ОРУ-35 кВ, ограждения, ТСО) | F_TP1200.PS.0039 | Проектные и изыскательские работы, разработка и утверждение ДПТ, кадастровые работы и работы по установлению земельных отношений 35 кВ | УНЦ на проектные и изыскательские работы для КЛ 35 кВ | ПС 110 кВ Нефтеюганская | нд | П | 2030 | 35 | Ппроектные и изыскательские работы | Распоряжение филиала АО "Россети Тюмень" Нефтеюганские электрические сети | от 19.03.2026 №107р | Ханты-Мансийский автономный округ - Югра | 0.85 | 1 | 1 | 0.4 | 1 км по трассе | П5-02 | 6327.2 | 1 | 2151.248 | Исключение из расценки затрат на инженерные изыскания согласно технических решений утв. распоряжением филиала АО "Россети Тюмень" Нефтеюганские электрические сети от 19.03.2026 №107р
1.2.1.2 | Реконструкция ПС 110/35/6 кВ Нефтеюганская (реконструкция ОРУ-35 кВ, ограждения, ТСО) | F_TP1200.PS.0039 | Подготовка и устройство территории ПС (ЗПС, элементов ПС) 35 кВ | УНЦ площадь подготовки и устройства территории под элементы ПС (ЗПС) (м2). Ячейка выключателя НУ ПС 35 кВ | ПС 110 кВ Нефтеюганская | нд | П | 2030 | 35 | Ячейка выключателя НУ ПС | Распоряжение филиала АО "Россети Тюмень" Нефтеюганские электрические сети | от 19.03.2026 №107р | Ханты-Мансийский автономный округ - Югра | 1 | 1 | 1 | 12 | 1 ед. | С1-01-1 | нд | 1 | нд | нд
1.2.1.2 | Реконструкция ПС 110/35/6 кВ Нефтеюганская (реконструкция ОРУ-35 кВ, ограждения, ТСО) | F_TP1200.PS.0039 | Итого объем финансовых потребностей по инвестиционному проекту, тыс. рублей | нд | нд | нд | нд | нд | нд | нд | нд | нд | нд | нд | нд | нд | нд | нд | нд | нд | нд | 731571.7951 | нд
1.2.1.2 | Реконструкция ПС 110/6/6 кВ "Шукшинская" (реконструкция ОРУ, замена ячеек 10 кВ, кабельного хозяйства, оборудования и релейной защиты, зданий ОПУ,ЗРУ-6) | M_TP1100.PS.0062 | Проектные и изыскательские работы, разработка и утверждение ДПТ, кадастровые работы и работы по установлению земельных отношений 110 кВ | УНЦ на проектные и изыскательские работы для элементов ПС (ПП, ЗПС) 110 кВ | ПС 110/6/6 кВ Шукшинская | нд | П | 2030 | 110 | Ячейка выключателя | Распоряжение филиала АО "Россети Тюмень" Сургутские электрические сети | №302р от 05.12.2025 | Ханты-Мансийский автономный округ - Югра | 0.85 | 1 | 1 | 2 | 1 ячейка | П2-02 | 3290.54 | 1 | 5593.918 | нд
1.2.1.2 | Реконструкция ПС 110/6/6 кВ "Шукшинская" (реконструкция ОРУ, замена ячеек 10 кВ, кабельного хозяйства, оборудования и релейной защиты, зданий ОПУ,ЗРУ-6) | M_TP1100.PS.0062 | Ячейка выключателя и элементы ПС 110 кВ | УНЦ на демонтажные работы ПС 110 кВ | ПС 110/6/6 кВ Шукшинская | нд | П | 2030 | 110 | Выключатель 110 кВ | Распоряжение филиала АО "Россети Тюмень" Сургутские электрические сети | №302р от 05.12.2025 | 2 зона, Ханты-Мансийский автономный округ - Югра | 1 | 1 | 1 | 1 | 1 элемент ПС | М6-07-2 | 554 | 2.04 | 1130.16 | нд
1.2.1.2 | Реконструкция ПС 110/6/6 кВ "Шукшинская" (реконструкция ОРУ, замена ячеек 10 кВ, кабельного хозяйства, оборудования и релейной защиты, зданий ОПУ,ЗРУ-6) | M_TP1100.PS.0062 | Ячейка выключателя и элементы ПС 6 кВ | УНЦ на демонтажные работы ПС 6 кВ | ПС 110/6/6 кВ Шукшинская | нд | П | 2030 | 6 | Ячейка выключателя КРУ 6 кВ | Распоряжение филиала АО "Россети Тюмень" Сургутские электрические сети | №302р от 05.12.2025 | 2 зона, Ханты-Мансийский автономный округ - Югра | 1 | 1 | 1 | 1 | 1 элемент ПС | М6-02-1 | 120.77 | 2.04 | 246.3708 | нд
1.2.1.2 | Реконструкция ПС 110/6/6 кВ "Шукшинская" (реконструкция ОРУ, замена ячеек 10 кВ, кабельного хозяйства, оборудования и релейной защиты, зданий ОПУ,ЗРУ-6) | M_TP1100.PS.0062 | Проектные и изыскательские работы, разработка и утверждение ДПТ, кадастровые работы и работы по установлению земельных отношений 0.4 кВ | УНЦ на проектные и изыскательские работы для отдельных элементов электрических сетей 0.4 кВ | ПС 110/6/6 кВ Шукшинская | нд | П | 2030 | 0.4 | Затраты по УНЦ от 301 до 501 млн. руб. | Распоряжение филиала АО "Россети Тюмень" Сургутские электрические сети | №302р от 05.12.2025 | Ханты-Мансийский автономный округ - Югра | 0.85 | 1 | 1 | 1 | 1 объект | П6-12 | 35458.43 | 1 | 30139.6655 | нд
1.2.1.2 | Реконструкция ПС 110/6/6 кВ "Шукшинская" (реконструкция ОРУ, замена ячеек 10 кВ, кабельного хозяйства, оборудования и релейной защиты, зданий ОПУ,ЗРУ-6) | M_TP1100.PS.0062 | РУ 110 кВ | УНЦ ячейки выключателя НУ 110 кВ | ПС 110/6/6 кВ Шукшинская | нд | П | 2030 | 110 | Iном 2500 А, Iоткл 40 кА | Распоряжение филиала АО "Россети Тюмень" Сургутские электрические сети | №302р от 05.12.2025 | 2 зона, Ханты-Мансийский автономный округ - Югра | 1 | 1 | 1 | 2 | 1 ячейка | В1-01-1 | 39176.87 | 1.58 | 123798.9092 | нд
1.2.1.2 | Реконструкция ПС 110/6/6 кВ "Шукшинская" (реконструкция ОРУ, замена ячеек 10 кВ, кабельного хозяйства, оборудования и релейной защиты, зданий ОПУ,ЗРУ-6) | M_TP1100.PS.0062 | РУ 10 кВ | УНЦ ячейки выключателя КРУ 10 кВ | ПС 110/6/6 кВ Шукшинская | нд | П | 2030 | 10 | Iном 2500 А, Iоткл 20 кА | Распоряжение филиала АО "Россети Тюмень" Сургутские электрические сети | №302р от 05.12.2025 | 2 зона, Ханты-Мансийский автономный округ - Югра | 1 | 1 | 1 | 4 | 1 ячейка | В3-05-1 | 2981.18 | 1.58 | 18841.0576 | нд
1.2.1.2 | Реконструкция ПС 110/6/6 кВ "Шукшинская" (реконструкция ОРУ, замена ячеек 10 кВ, кабельного хозяйства, оборудования и релейной защиты, зданий ОПУ,ЗРУ-6) | M_TP1100.PS.0062 | РУ 10 кВ | УНЦ ячейки выключателя КРУ 10 кВ | ПС 110/6/6 кВ Шукшинская | нд | П | 2030 | 10 | Iном 2000 А, Iоткл 20 кА | Распоряжение филиала АО "Россети Тюмень" Сургутские электрические сети | №302р от 05.12.2025 | 2 зона, Ханты-Мансийский автономный округ - Югра | 1 | 1 | 1 | 2 | 1 ячейка | В3-04-1 | 2538.33 | 1.58 | 8021.1228 | нд
1.2.1.2 | Реконструкция ПС 110/6/6 кВ "Шукшинская" (реконструкция ОРУ, замена ячеек 10 кВ, кабельного хозяйства, оборудования и релейной защиты, зданий ОПУ,ЗРУ-6) | M_TP1100.PS.0062 | РУ 10 кВ | УНЦ ячейки выключателя КРУ 10 кВ | ПС 110/6/6 кВ Шукшинская | нд | П | 2030 | 10 | Iном 1000 А, Iоткл 20 кА | Распоряжение филиала АО "Россети Тюмень" Сургутские электрические сети | №302р от 05.12.2025 | 2 зона, Ханты-Мансийский автономный округ - Югра | 1 | 1 | 1 | 26 | 1 ячейка | В3-01-1 | 2222.1 | 1.58 | 91283.868 | нд
1.2.1.2 | Реконструкция ПС 110/6/6 кВ "Шукшинская" (реконструкция ОРУ, замена ячеек 10 кВ, кабельного хозяйства, оборудования и релейной защиты, зданий ОПУ,ЗРУ-6) | M_TP1100.PS.0062 | Здание ПС (ОПУ, ЗРУ, РЩ), здание ЗПС, здание РПБ, прочие здания и сооружения, инженерные системы зданий 6 кВ | УНЦ зданий ЗРУ, ЗПС, ОПУ, РЩ, РПБ 6 кВ | ПС 110/6/6 кВ Шукшинская | нд | П | 2030 | 6 | ЗРУ | Распоряжение филиала АО "Россети Тюмень" Сургутские электрические сети | №302р от 05.12.2025 | 2 зона, Ханты-Мансийский автономный округ - Югра | 1 | 1 | 1 | 206 | 1 м2 | З4-01 | 97.26 | 1.83 | 36665.0748 | нд
1.2.1.2 | Реконструкция ПС 110/6/6 кВ "Шукшинская" (реконструкция ОРУ, замена ячеек 10 кВ, кабельного хозяйства, оборудования и релейной защиты, зданий ОПУ,ЗРУ-6) | M_TP1100.PS.0062 | Здание ПС (ОПУ, ЗРУ, РЩ), здание ЗПС, здание РПБ, прочие здания и сооружения, инженерные системы зданий 110 кВ | УНЦ зданий ЗРУ, ЗПС, ОПУ, РЩ, РПБ 110 кВ | ПС 110/6/6 кВ Шукшинская | нд | П | 2030 | 110 | ОПУ, РЩ | Распоряжение филиала АО "Россети Тюмень" Сургутские электрические сети | №302р от 05.12.2025 | 2 зона, Ханты-Мансийский автономный округ - Югра | 1 | 1 | 1 | 72 | 1 м2 | З4-03 | 141.69 | 1.83 | 18669.0744 | нд
1.2.1.2 | Реконструкция ПС 110/6/6 кВ "Шукшинская" (реконструкция ОРУ, замена ячеек 10 кВ, кабельного хозяйства, оборудования и релейной защиты, зданий ОПУ,ЗРУ-6) | M_TP1100.PS.0062 | АСУ ТП ПС и ТМ 110 кВ | УНЦ систем АСУТП и ТМ. Шкаф серверного оборудования основной 110 кВ | ПС 110/6/6 кВ Шукшинская | нд | П | 2030 | 110 | Сервер АСУ ТП, сервер ТМ, СКСУ, ССАС, АРМ опретивного персонала, KVM-консоль | Распоряжение филиала АО "Россети Тюмень" Сургутские электрические сети | №302р от 05.12.2025 | 2 зона, Ханты-Мансийский автономный округ - Югра | 1 | 1 | 1 | 1 | 1 ед | А5-02 | 17966.55 | 1.83 | 32878.7865 | нд
1.2.1.2 | Реконструкция ПС 110/6/6 кВ "Шукшинская" (реконструкция ОРУ, замена ячеек 10 кВ, кабельного хозяйства, оборудования и релейной защиты, зданий ОПУ,ЗРУ-6) | M_TP1100.PS.0062 | АСУ ТП ПС и ТМ 110 кВ | УНЦ систем АСУТП и ТМ. АРМ оперативного персонала 110 кВ | ПС 110/6/6 кВ Шукшинская | нд | П | 2030 | 110 | АРМ оперативного персонала | Распоряжение филиала АО "Россети Тюмень" Сургутские электрические сети | №302р от 05.12.2025 | 2 зона, Ханты-Мансийский автономный округ - Югра | 1 | 1 | 1 | 2 | 1 ед | А5-07 | 860.27 | 1.83 | 3148.5882 | нд
1.2.1.2 | Реконструкция ПС 110/6/6 кВ "Шукшинская" (реконструкция ОРУ, замена ячеек 10 кВ, кабельного хозяйства, оборудования и релейной защиты, зданий ОПУ,ЗРУ-6) | M_TP1100.PS.0062 | Подготовка и устройство территории ПС (ЗПС, элементов ПС) 110 кВ | УНЦ подготовки и устройства территории ПС (ЗПС) 110 кВ | ПС 110/6/6 кВ Шукшинская | нд | П | 2030 | 110 | Тюменская область, Ханты-Мансийский автономный округ - Югра, Ямало-Ненецкий автономный округ | Распоряжение филиала АО "Россети Тюмень" Сургутские электрические сети | №302р от 05.12.2025 | Ханты-Мансийский автономный округ - Югра | 1 | 1 | 1 | 2886 | 1 м2 | Б1-11 | 5.7 | 1 | 16450.2 | нд
1.2.1.2 | Реконструкция ПС 110/6/6 кВ "Шукшинская" (реконструкция ОРУ, замена ячеек 10 кВ, кабельного хозяйства, оборудования и релейной защиты, зданий ОПУ,ЗРУ-6) | M_TP1100.PS.0062 | Проектные и изыскательские работы, разработка и утверждение ДПТ, кадастровые работы и работы по установлению земельных отношений 0.4 кВ | УНЦ на проектные и изыскательские работы для отдельных элементов электрических сетей 0.4 кВ | ПС 110/6/6 кВ Шукшинская | нд | П | 2030 | 0.4 | Затраты по УНЦ от 501 до 1001 млн. руб. | Распоряжение филиала АО "Россети Тюмень" Сургутские электрические сети | №302р от 05.12.2025 | Ханты-Мансийский автономный округ - Югра | 0.85 | 1 | 1 | 1 | 1 объект | П6-13 | 70916.85 | 1 | 60279.3225 | нд
1.2.1.2 | Реконструкция ПС 110/6/6 кВ "Шукшинская" (реконструкция ОРУ, замена ячеек 10 кВ, кабельного хозяйства, оборудования и релейной защиты, зданий ОПУ,ЗРУ-6) | M_TP1100.PS.0062 | Система учета электрической энергии (мощности), АИИС КУЭ, ПКУ, технический учет электрической энергии 110 кВ | УНЦ ИВКЭ. ИВКЭ для ПС (ЗПС) 110 кВ | ПС 110/6/6 кВ Шукшинская | нд | П | 2030 | 110 | Подключение до 32 приборов учета | Распоряжение филиала АО "Россети Тюмень" Сургутские электрические сети | №302р от 05.12.2025 | 2 зона, Ханты-Мансийский автономный округ - Югра | 1 | 1 | 1 | 1 | 1 ед. | А2-02 | 1128.8 | 1.21 | 1365.848 | нд
1.2.1.2 | Реконструкция ПС 110/6/6 кВ "Шукшинская" (реконструкция ОРУ, замена ячеек 10 кВ, кабельного хозяйства, оборудования и релейной защиты, зданий ОПУ,ЗРУ-6) | M_TP1100.PS.0062 | Кабельные сооружения и устройство переходов при прокладке кабельной линии (КЛ, ВОК) 6 кВ | УНЦ выполнения специального перехода кабельной линии методом ГНБ 6 кВ | ПС 110/6/6 кВ Шукшинская | нд | П | 2030 | 6 | 4 трубы диаметром 160 мм | Распоряжение филиала АО "Россети Тюмень" Сургутские электрические сети | №302р от 05.12.2025 | 2 зона, Ханты-Мансийский автономный округ - Югра | 1 | 1 | 1 | 1 | 1 км | Н1-02-4 | 88715.16 | 1.83 | 162348.7428 | нд
1.2.1.2 | Реконструкция ПС 110/6/6 кВ "Шукшинская" (реконструкция ОРУ, замена ячеек 10 кВ, кабельного хозяйства, оборудования и релейной защиты, зданий ОПУ,ЗРУ-6) | M_TP1100.PS.0062 | Проектные и изыскательские работы, разработка и утверждение ДПТ, кадастровые работы и работы по установлению земельных отношений 6 кВ | УНЦ на проектные и изыскательские работы для КЛ 6 кВ | ПС 110/6/6 кВ Шукшинская | нд | П | 2030 | 6 | Ппроектные и изыскательские работы | Распоряжение филиала АО "Россети Тюмень" Сургутские электрические сети | №302р от 05.12.2025 | Ханты-Мансийский автономный округ - Югра | 0.85 | 1 | 1 | 3.6 | 1 км по трассе | П5-01 | 866.6 | 1 | 2651.796 | нд
1.2.1.2 | Реконструкция ПС 110/6/6 кВ "Шукшинская" (реконструкция ОРУ, замена ячеек 10 кВ, кабельного хозяйства, оборудования и релейной защиты, зданий ОПУ,ЗРУ-6) | M_TP1100.PS.0062 | КЛ 10 кВ | УНЦ КЛ 10 кВ (с алюминиевой жилой) | ПС 110/6/6 кВ Шукшинская | нд | П | 2030 | 10 | 240 мм2, алюминий | Распоряжение филиала АО "Россети Тюмень" Сургутские электрические сети | №302р от 05.12.2025 | 2 зона, Ханты-Мансийский автономный округ - Югра | 1 | 1 | 1 | 2.4 | 1 км по трассе | К1-08-2 | 4928 | 1.92 | 22708.224 | нд
1.2.1.2 | Реконструкция ПС 110/6/6 кВ "Шукшинская" (реконструкция ОРУ, замена ячеек 10 кВ, кабельного хозяйства, оборудования и релейной защиты, зданий ОПУ,ЗРУ-6) | M_TP1100.PS.0062 | КЛ 6 кВ | УНЦ КЛ 6 кВ (с алюминиевой жилой) | ПС 110/6/6 кВ Шукшинская | нд | П | 2030 | 6 | 400 мм2, алюминий | Распоряжение филиала АО "Россети Тюмень" Сургутские электрические сети | №302р от 05.12.2025 | 2 зона, Ханты-Мансийский автономный округ - Югра | 1 | 1 | 1 | 1.2 | 1 км по трассе | К1-10-1 | 5704.19 | 1.92 | 13142.4538 | нд
1.2.1.2 | Реконструкция ПС 110/6/6 кВ "Шукшинская" (реконструкция ОРУ, замена ячеек 10 кВ, кабельного хозяйства, оборудования и релейной защиты, зданий ОПУ,ЗРУ-6) | M_TP1100.PS.0062 | КЛ 6 кВ | УНЦ на устройство траншеи КЛ 6 кВ и восстановление благоустройства по трассе | ПС 110/6/6 кВ Шукшинская | нд | П | 2030 | 6 | две цепи КЛ благоустройство по трассе без учета восстановления газонов | Распоряжение филиала АО "Россети Тюмень" Сургутские электрические сети | №302р от 05.12.2025 | Ханты-Мансийский автономный округ - Югра | 1 | 1 | 1 | 1.8 | 1 км по трассе | Б2-02-2 | 2836.51 | 1 | 5105.718 | нд
1.2.1.2 | Реконструкция ПС 110/6/6 кВ "Шукшинская" (реконструкция ОРУ, замена ячеек 10 кВ, кабельного хозяйства, оборудования и релейной защиты, зданий ОПУ,ЗРУ-6) | M_TP1100.PS.0062 | Итого объем финансовых потребностей по инвестиционному проекту, тыс. рублей | нд | нд | нд | нд | нд | нд | нд | нд | нд | нд | нд | нд | нд | нд | нд | нд | нд | нд | 654468.9009 | нд
1.2.1.2 | Реконструкция ПС 110 кВ Лосинка (с заменой оборудования ОРУ-35 кВ, защит ВЛ-110 Пыть-Ях - Лосинка-1, 2; ВЛ-110 Ленинская - Лосинка 1(2)) | H_TP1200.PS.0046 | Проектные и изыскательские работы, разработка и утверждение ДПТ, кадастровые работы и работы по установлению земельных отношений 35 кВ | УНЦ на проектные и изыскательские работы для элементов ПС (ПП, ЗПС) 35 кВ | ПС 110 кВ Лосинка | нд | П | 2030 | 35 | Ячейка выключателя | Распоряжение филиала АО "Россети Тюмень" Нефтеюганские электрические сети | от 19.03.2026 №107р | Ханты-Мансийский автономный округ - Югра | 0.85 | 1 | 1 | 7 | 1 ячейка | П2-01 | 1974.33 | 1 | 11747.2635 | нд
1.2.1.2 | Реконструкция ПС 110 кВ Лосинка (с заменой оборудования ОРУ-35 кВ, защит ВЛ-110 Пыть-Ях - Лосинка-1, 2; ВЛ-110 Ленинская - Лосинка 1(2)) | H_TP1200.PS.0046 | Проектные и изыскательские работы, разработка и утверждение ДПТ, кадастровые работы и работы по установлению земельных отношений 35 кВ | УНЦ на проектные и изыскательские работы для отдельных элементов электрических сетей 35 кВ | ПС 110 кВ Лосинка | нд | П | 2030 | 35 | Затраты по УНЦ от 21 до 51 млн. руб. | Распоряжение филиала АО "Россети Тюмень" Нефтеюганские электрические сети | от 19.03.2026 №107р | Ханты-Мансийский автономный округ - Югра | 0.85 | 1 | 1 | 1 | 1 объект | П6-09 | 4255.01 | 1 | 3616.7585 | нд
1.2.1.2 | Реконструкция ПС 110 кВ Лосинка (с заменой оборудования ОРУ-35 кВ, защит ВЛ-110 Пыть-Ях - Лосинка-1, 2; ВЛ-110 Ленинская - Лосинка 1(2)) | H_TP1200.PS.0046 | РУ 35 кВ | УНЦ ячейки выключателя НУ 35 кВ | ПС 110 кВ Лосинка | нд | П | 2030 | 35 | Iном 2000 А, Iоткл 25 кА | Распоряжение филиала АО "Россети Тюмень" Нефтеюганские электрические сети | от 19.03.2026 №107р | 2 зона, Ханты-Мансийский автономный округ - Югра | 1 | 1 | 1 | 7 | 1 ячейка | В2-05-1 | 27469.92 | 1.58 | 303817.3152 | нд
1.2.1.2 | Реконструкция ПС 110 кВ Лосинка (с заменой оборудования ОРУ-35 кВ, защит ВЛ-110 Пыть-Ях - Лосинка-1, 2; ВЛ-110 Ленинская - Лосинка 1(2)) | H_TP1200.PS.0046 | Система учета электрической энергии (мощности), АИИС КУЭ, ПКУ, технический учет электрической энергии 35 кВ | УНЦ ИВКЭ. ИВКЭ для ПС (ЗПС) 35 кВ | ПС 110 кВ Лосинка | нд | П | 2030 | 35 | Подключение до 32 приборов учета | Распоряжение филиала АО "Россети Тюмень" Нефтеюганские электрические сети | от 19.03.2026 №107р | 2 зона, Ханты-Мансийский автономный округ - Югра | 1 | 1 | 1 | 1 | 1 ед. | А2-02 | 1128.8 | 1.21 | 1365.848 | нд
1.2.1.2 | Реконструкция ПС 110 кВ Лосинка (с заменой оборудования ОРУ-35 кВ, защит ВЛ-110 Пыть-Ях - Лосинка-1, 2; ВЛ-110 Ленинская - Лосинка 1(2)) | H_TP1200.PS.0046 | АСУ ТП ПС и ТМ 35 кВ | УНЦ систем АСУТП и ТМ. Шкаф гарантированного питания АСУ ТП и ТМ 35 кВ | ПС 110 кВ Лосинка | нд | П | 2030 | 35 | ИБП, преобразователи постоянного тока, блок контакты положения АВ, сигнальные контакты АВ, шкаф | Распоряжение филиала АО "Россети Тюмень" Нефтеюганские электрические сети | от 19.03.2026 №107р | 2 зона, Ханты-Мансийский автономный округ - Югра | 1 | 1 | 1 | 2 | 1 ед. | А5-06 | 5306.44 | 1.83 | 19421.5704 | нд
1.2.1.2 | Реконструкция ПС 110 кВ Лосинка (с заменой оборудования ОРУ-35 кВ, защит ВЛ-110 Пыть-Ях - Лосинка-1, 2; ВЛ-110 Ленинская - Лосинка 1(2)) | H_TP1200.PS.0046 | Управляемый элемент электрической сети 35 кВ | УНЦ автоматического пункта секционирования 35 кВ с интеграцией в АСУТП | ПС 110 кВ Лосинка | нд | П | 2030 | 35 | с интеграцией в АСУ ТП | Распоряжение филиала АО "Россети Тюмень" Нефтеюганские электрические сети | от 19.03.2026 №107р | 2 зона, Ханты-Мансийский автономный округ - Югра | 1 | 1 | 1 | 2 | 1 ячейка | В7-03 | 6086.59 | 1.58 | 19233.6244 | нд
1.2.1.2 | Реконструкция ПС 110 кВ Лосинка (с заменой оборудования ОРУ-35 кВ, защит ВЛ-110 Пыть-Ях - Лосинка-1, 2; ВЛ-110 Ленинская - Лосинка 1(2)) | H_TP1200.PS.0046 | КЛ 35 кВ | УНЦ КЛ 35 кВ (с медной жилой) | ПС 110 кВ Лосинка | нд | П | 2030 | 35 | 185 мм2, медь | Распоряжение филиала АО "Россети Тюмень" Нефтеюганские электрические сети | от 19.03.2026 №107р | 2 зона, Ханты-Мансийский автономный округ - Югра | 1 | 1 | 1 | 0.4 | 1 км по трассе | К2-07-4 | 10385.34 | 1.92 | 7975.9411 | нд
1.2.1.2 | Реконструкция ПС 110 кВ Лосинка (с заменой оборудования ОРУ-35 кВ, защит ВЛ-110 Пыть-Ях - Лосинка-1, 2; ВЛ-110 Ленинская - Лосинка 1(2)) | H_TP1200.PS.0046 | КЛ 35 кВ | УНЦ на устройство траншеи КЛ 35 кВ и восстановление благоустройства по трассе | ПС 110 кВ Лосинка | нд | П | 2030 | 35 | одна цепь КЛ благоустройство по трассе без учета восстановления газонов | Распоряжение филиала АО "Россети Тюмень" Нефтеюганские электрические сети | от 19.03.2026 №107р | Ханты-Мансийский автономный округ - Югра | 1 | 1 | 1 | 0.4 | 1 км по трассе | Б2-03-1 | 11732.62 | 1 | 4693.048 | нд
1.2.1.2 | Реконструкция ПС 110 кВ Лосинка (с заменой оборудования ОРУ-35 кВ, защит ВЛ-110 Пыть-Ях - Лосинка-1, 2; ВЛ-110 Ленинская - Лосинка 1(2)) | H_TP1200.PS.0046 | Проектные и изыскательские работы, разработка и утверждение ДПТ, кадастровые работы и работы по установлению земельных отношений 35 кВ | УНЦ на проектные и изыскательские работы для КЛ 35 кВ | ПС 110 кВ Лосинка | нд | П | 2030 | 35 | Ппроектные и изыскательские работы | Распоряжение филиала АО "Россети Тюмень" Нефтеюганские электрические сети | от 19.03.2026 №107р | Ханты-Мансийский автономный округ - Югра | 0.85 | 1 | 1 | 0.4 | 1 км по трассе | П5-02 | 6327.2 | 1 | 2151.248 | нд
1.2.1.2 | Реконструкция ПС 110 кВ Лосинка (с заменой оборудования ОРУ-35 кВ, защит ВЛ-110 Пыть-Ях - Лосинка-1, 2; ВЛ-110 Ленинская - Лосинка 1(2)) | H_TP1200.PS.0046 | Итого объем финансовых потребностей по инвестиционному проекту, тыс. рублей | нд | нд | нд | нд | нд | нд | нд | нд | нд | нд | нд | нд | нд | нд | нд | нд | нд | нд | 374022.6171 | нд
1.2.1.2 | Реконструкция ПС 110/10/10 кВ Сайма (реконструкция ЗРУ-10 кВ) филиал АО «Россети Тюмень» Сургутские электрические сети | M_TP1100.PS.0077 | РУ 10 кВ | УНЦ ячейки выключателя НУ 10 кВ | ПС 110/10/10 кВ Сайма | нд | П | 2031 | 10 | Iном 2000 А, Iоткл 31.5 кА | Распоряжение филиала АО "Россети Тюмень" Сургутские электрические сети | №302р от 05.12.2025 | 2 зона, Ханты-Мансийский автономный округ - Югра | 1 | 1 | 1 | 4 | 1 ячейка | В2-04-2 | 6019.22 | 1.58 | 38041.4704 | нд
1.2.1.2 | Реконструкция ПС 110/10/10 кВ Сайма (реконструкция ЗРУ-10 кВ) филиал АО «Россети Тюмень» Сургутские электрические сети | M_TP1100.PS.0077 | РУ 10 кВ | УНЦ ячейки выключателя НУ 10 кВ | ПС 110/10/10 кВ Сайма | нд | П | 2031 | 10 | Iном 800 (1000, 1250) А, Iоткл 31.5 кА | Распоряжение филиала АО "Россети Тюмень" Сургутские электрические сети | №302р от 05.12.2025 | 2 зона, Ханты-Мансийский автономный округ - Югра | 1 | 1 | 1 | 32 | 1 ячейка | В2-02-2 | 5058.3 | 1.58 | 255747.648 | нд
1.2.1.2 | Реконструкция ПС 110/10/10 кВ Сайма (реконструкция ЗРУ-10 кВ) филиал АО «Россети Тюмень» Сургутские электрические сети | M_TP1100.PS.0077 | РУ 10 кВ | УНЦ ячейки выключателя НУ 10 кВ | ПС 110/10/10 кВ Сайма | нд | П | 2031 | 10 | Iном 2000 А, Iоткл 31.5 кА | Распоряжение филиала АО "Россети Тюмень" Сургутские электрические сети | №302р от 05.12.2025 | 2 зона, Ханты-Мансийский автономный округ - Югра | 1 | 1 | 1 | 2 | 1 ячейка | В2-04-2 | 6019.22 | 1.58 | 19020.7352 | нд
1.2.1.2 | Реконструкция ПС 110/10/10 кВ Сайма (реконструкция ЗРУ-10 кВ) филиал АО «Россети Тюмень» Сургутские электрические сети | M_TP1100.PS.0077 | Здание ПС (ОПУ, ЗРУ, РЩ), здание ЗПС, здание РПБ, прочие здания и сооружения, инженерные системы зданий 110 кВ | УНЦ зданий ОПУ, РЩ 110 кВ | ПС 110/10/10 кВ Сайма | нд | П | 2031 | 110 | количество присоединений ЛЭП к РУ до 2 | Распоряжение филиала АО "Россети Тюмень" Сургутские электрические сети | №302р от 05.12.2025 | 2 зона, Ханты-Мансийский автономный округ - Югра | 1 | 1 | 1 | 1 | 1 РУ | З3-01-1 | 7792.75 | 1.83 | 14260.7325 | нд
1.2.1.2 | Реконструкция ПС 110/10/10 кВ Сайма (реконструкция ЗРУ-10 кВ) филиал АО «Россети Тюмень» Сургутские электрические сети | M_TP1100.PS.0077 | Здание ПС (ОПУ, ЗРУ, РЩ), здание ЗПС, здание РПБ, прочие здания и сооружения, инженерные системы зданий 10 кВ | УНЦ зданий ЗРУ, ЗПС 10 кВ | ПС 110/10/10 кВ Сайма | нд | П | 2031 | 10 | ЗРУ | Распоряжение филиала АО "Россети Тюмень" Сургутские электрические сети | №302р от 05.12.2025 | 2 зона, Ханты-Мансийский автономный округ - Югра | 1 | 1 | 1 | 1 | 1 здание | З5-01 | 14686.79 | 1.83 | 26876.8257 | нд
1.2.1.2 | Реконструкция ПС 110/10/10 кВ Сайма (реконструкция ЗРУ-10 кВ) филиал АО «Россети Тюмень» Сургутские электрические сети | M_TP1100.PS.0077 | Система учета электрической энергии (мощности), АИИС КУЭ, ПКУ, технический учет электрической энергии 110 кВ | УНЦ ИВКЭ. ИВКЭ для ПС (ЗПС) 110 кВ | ПС 110/10/10 кВ Сайма | нд | П | 2031 | 110 | Подключение до 32 приборов учета | Распоряжение филиала АО "Россети Тюмень" Сургутские электрические сети | №302р от 05.12.2025 | 2 зона, Ханты-Мансийский автономный округ - Югра | 1 | 1 | 1 | 1 | 1 ед. | А2-02 | 1128.8 | 1.21 | 1365.848 | нд
1.2.1.2 | Реконструкция ПС 110/10/10 кВ Сайма (реконструкция ЗРУ-10 кВ) филиал АО «Россети Тюмень» Сургутские электрические сети | M_TP1100.PS.0077 | Ячейка ТОР, ДГА (ДГР, фильтра заземляющего) 10 кВ | УНЦ ячейки реактора ДГР 10 кВ | ПС 110/10/10 кВ Сайма | нд | П | 2031 | 10 | 500 кВА | Распоряжение филиала АО "Россети Тюмень" Сургутские электрические сети | №302р от 05.12.2025 | 2 зона, Ханты-Мансийский автономный округ - Югра | 1 | 1 | 1 | 4 | 1 ячейка | Р1-08-1 | 6613.21 | 1.83 | 48408.6972 | нд
1.2.1.2 | Реконструкция ПС 110/10/10 кВ Сайма (реконструкция ЗРУ-10 кВ) филиал АО «Россети Тюмень» Сургутские электрические сети | M_TP1100.PS.0077 | Ячейка выключателя и элементы ПС 10 кВ | УНЦ элементов ПС с устройством фундаментов. Шинная опора на одну фазу. 10 кВ | ПС 110/10/10 кВ Сайма | нд | П | 2031 | 10 | Шинная опора на одну фазу | Распоряжение филиала АО "Россети Тюмень" Сургутские электрические сети | №302р от 05.12.2025 | 2 зона, Ханты-Мансийский автономный округ - Югра | 1 | 1 | 1 | 4 | 1 ед. | И5-09-1 | 51.45 | 1.81 | 372.498 | нд
1.2.1.2 | Реконструкция ПС 110/10/10 кВ Сайма (реконструкция ЗРУ-10 кВ) филиал АО «Россети Тюмень» Сургутские электрические сети | M_TP1100.PS.0077 | Подготовка и устройство территории ПС (ЗПС, элементов ПС) 110 кВ | УНЦ подготовки и устройства территории ПС (ЗПС) 110 кВ | ПС 110/10/10 кВ Сайма | нд | П | 2031 | 110 | Тюменская область, Ханты-Мансийский автономный округ - Югра, Ямало-Ненецкий автономный округ | Распоряжение филиала АО "Россети Тюмень" Сургутские электрические сети | №302р от 05.12.2025 | Ханты-Мансийский автономный округ - Югра | 1 | 1 | 1 | 1220 | 1 м2 | Б1-11 | 5.7 | 1 | 6954 | нд
1.2.1.2 | Реконструкция ПС 110/10/10 кВ Сайма (реконструкция ЗРУ-10 кВ) филиал АО «Россети Тюмень» Сургутские электрические сети | M_TP1100.PS.0077 | Проектные и изыскательские работы, разработка и утверждение ДПТ, кадастровые работы и работы по установлению земельных отношений 10 кВ | УНЦ на проектные и изыскательские работы для отдельных элементов электрических сетей 10 кВ | ПС 110/10/10 кВ Сайма | нд | П | 2031 | 10 | Затраты по УНЦ от 151 до 301 млн. руб. | Распоряжение филиала АО "Россети Тюмень" Сургутские электрические сети | №302р от 05.12.2025 | Ханты-Мансийский автономный округ - Югра | 0.85 | 1 | 1 | 1 | 1 объект | П6-11 | 21275.06 | 1 | 18083.801 | нд
1.2.1.2 | Реконструкция ПС 110/10/10 кВ Сайма (реконструкция ЗРУ-10 кВ) филиал АО «Россети Тюмень» Сургутские электрические сети | M_TP1100.PS.0077 | Ячейка выключателя и элементы ПС 10 кВ | УНЦ на демонтажные работы ПС 10 кВ | ПС 110/10/10 кВ Сайма | нд | П | 2031 | 10 | Ячейка выключателя КРУ 10 кВ | Распоряжение филиала АО "Россети Тюмень" Сургутские электрические сети | №302р от 05.12.2025 | 2 зона, Ханты-Мансийский автономный округ - Югра | 1 | 1 | 1 | 1 | 1 элемент ПС | М6-02-1 | 120.77 | 2.04 | 246.3708 | нд
1.2.1.2 | Реконструкция ПС 110/10/10 кВ Сайма (реконструкция ЗРУ-10 кВ) филиал АО «Россети Тюмень» Сургутские электрические сети | M_TP1100.PS.0077 | Итого объем финансовых потребностей по инвестиционному проекту, тыс. рублей | нд | нд | нд | нд | нд | нд | нд | нд | нд | нд | нд | нд | нд | нд | нд | нд | нд | нд | 429378.6268 | нд
1.2.1.2 | Реконструкция ПС 110/10 кВ Трансгаз (замена ячеек 10 кВ, кабельного хозяйства, оборудования и релейной защиты, ремонт здания ЗРУ-10, установка устройств компенсации емкостного тока I и II секциях 10 кВ) | M_TP1100.PS.0076 | РЗА, система оперативного постоянного тока и собственных нужд ПС, сети связи 110 кВ | УНЦ РЗА и прочие шкафы (панели). Шкаф РАС для ПС с количеством присоединений 110 кВ до 4 | ПС 110/10 кВ Трансгаз | нд | П | 2029 | 110 | Без использования протоколов GOOSE и SV. Общее количеством аналоговых и дискретных сигналов: 64 шт. | Распоряжение филиала АО "Россети Тюмень" Сургутские электрические сети | №302р от 05.12.2025 | 2 зона, Ханты-Мансийский автономный округ - Югра | 1 | 1 | 1 | 1 | 1 ед | И12-01-2 | 4788.45 | 1.81 | 8667.0945 | нд
1.2.1.2 | Реконструкция ПС 110/10 кВ Трансгаз (замена ячеек 10 кВ, кабельного хозяйства, оборудования и релейной защиты, ремонт здания ЗРУ-10, установка устройств компенсации емкостного тока I и II секциях 10 кВ) | M_TP1100.PS.0076 | РУ 10 кВ | УНЦ ячейки выключателя КРУ 10 кВ | ПС 110/10 кВ Трансгаз | нд | П | 2029 | 10 | Iном 1000 А, Iоткл 31.5 кА | Распоряжение филиала АО "Россети Тюмень" Сургутские электрические сети | №302р от 05.12.2025 | 2 зона, Ханты-Мансийский автономный округ - Югра | 1 | 1 | 1 | 16 | 1 ячейка | В3-01-3 | 2403.46 | 1.58 | 60759.4688 | нд
1.2.1.2 | Реконструкция ПС 110/10 кВ Трансгаз (замена ячеек 10 кВ, кабельного хозяйства, оборудования и релейной защиты, ремонт здания ЗРУ-10, установка устройств компенсации емкостного тока I и II секциях 10 кВ) | M_TP1100.PS.0076 | РУ 10 кВ | УНЦ ячейки выключателя КРУ 10 кВ | ПС 110/10 кВ Трансгаз | нд | П | 2029 | 10 | Iном 1600 А, Iоткл 31.5 кА | Распоряжение филиала АО "Россети Тюмень" Сургутские электрические сети | №302р от 05.12.2025 | 2 зона, Ханты-Мансийский автономный округ - Югра | 1 | 1 | 1 | 1 | 1 ячейка | В3-03-3 | 2403.46 | 1.58 | 3797.4668 | нд
1.2.1.2 | Реконструкция ПС 110/10 кВ Трансгаз (замена ячеек 10 кВ, кабельного хозяйства, оборудования и релейной защиты, ремонт здания ЗРУ-10, установка устройств компенсации емкостного тока I и II секциях 10 кВ) | M_TP1100.PS.0076 | Здание ПС (ОПУ, ЗРУ, РЩ), здание ЗПС, здание РПБ, прочие здания и сооружения, инженерные системы зданий 10 кВ | УНЦ зданий ЗРУ, ЗПС, ОПУ, РЩ, РПБ 10 кВ | ПС 110/10 кВ Трансгаз | нд | П | 2029 | 10 | ЗРУ | Распоряжение филиала АО "Россети Тюмень" Сургутские электрические сети | №302р от 05.12.2025 | 2 зона, Ханты-Мансийский автономный округ - Югра | 1 | 1 | 1 | 216 | 1 м2 | З4-01 | 97.26 | 1.83 | 38444.9328 | нд
1.2.1.2 | Реконструкция ПС 110/10 кВ Трансгаз (замена ячеек 10 кВ, кабельного хозяйства, оборудования и релейной защиты, ремонт здания ЗРУ-10, установка устройств компенсации емкостного тока I и II секциях 10 кВ) | M_TP1100.PS.0076 | Ячейка (авто-) трансформатора 10 кВ | УНЦ ячейки двухобмоточного трансформатора 10 кВ | ПС 110/10 кВ Трансгаз | нд | П | 2029 | 10 | масляный Т 10/НН, 160 кВА | Распоряжение филиала АО "Россети Тюмень" Сургутские электрические сети | №302р от 05.12.2025 | 2 зона, Ханты-Мансийский автономный округ - Югра | 1 | 1 | 1 | 2 | 1 ячейка | Т5-11-1 | 460.85 | 1.83 | 1686.711 | нд
1.2.1.2 | Реконструкция ПС 110/10 кВ Трансгаз (замена ячеек 10 кВ, кабельного хозяйства, оборудования и релейной защиты, ремонт здания ЗРУ-10, установка устройств компенсации емкостного тока I и II секциях 10 кВ) | M_TP1100.PS.0076 | Ячейка ТОР, ДГА (ДГР, фильтра заземляющего) 10 кВ | УНЦ ячейки реактора ДГР 10 кВ | ПС 110/10 кВ Трансгаз | нд | П | 2029 | 10 | 480 кВА | Распоряжение филиала АО "Россети Тюмень" Сургутские электрические сети | №302р от 05.12.2025 | 2 зона, Ханты-Мансийский автономный округ - Югра | 1 | 1 | 1 | 2 | 1 ячейка | Р1-05-1 | 6591.7 | 1.83 | 24125.622 | нд
1.2.1.2 | Реконструкция ПС 110/10 кВ Трансгаз (замена ячеек 10 кВ, кабельного хозяйства, оборудования и релейной защиты, ремонт здания ЗРУ-10, установка устройств компенсации емкостного тока I и II секциях 10 кВ) | M_TP1100.PS.0076 | РЗА, система оперативного постоянного тока и собственных нужд ПС, сети связи 110 кВ | УНЦ РЗА и прочие шкафы (панели). Прочее устройство (аппаратура) 110 кВ | ПС 110/10 кВ Трансгаз | нд | П | 2029 | 110 | Шкафы с разъединителем, ИБП | Распоряжение филиала АО "Россети Тюмень" Сургутские электрические сети | №302р от 05.12.2025 | 2 зона, Ханты-Мансийский автономный округ - Югра | 1 | 1 | 1 | 2 | 1 ед | И12-08 | 85.79 | 1.81 | 310.5598 | нд
1.2.1.2 | Реконструкция ПС 110/10 кВ Трансгаз (замена ячеек 10 кВ, кабельного хозяйства, оборудования и релейной защиты, ремонт здания ЗРУ-10, установка устройств компенсации емкостного тока I и II секциях 10 кВ) | M_TP1100.PS.0076 | РЗА, система оперативного постоянного тока и собственных нужд ПС, сети связи 110 кВ | УНЦ РЗА. Шкаф дифференциальной защиты ошиновки 110 кВ. | ПС 110/10 кВ Трансгаз | нд | П | 2029 | 110 | Без использования протоколов GOOSE и SV | Распоряжение филиала АО "Россети Тюмень" Сургутские электрические сети | №302р от 05.12.2025 | 2 зона, Ханты-Мансийский автономный округ - Югра | 1 | 1 | 1 | 2 | 1 ед | И11-07 | 2790.5 | 1.81 | 10101.61 | нд
1.2.1.2 | Реконструкция ПС 110/10 кВ Трансгаз (замена ячеек 10 кВ, кабельного хозяйства, оборудования и релейной защиты, ремонт здания ЗРУ-10, установка устройств компенсации емкостного тока I и II секциях 10 кВ) | M_TP1100.PS.0076 | РЗА, система оперативного постоянного тока и собственных нужд ПС, сети связи 110 кВ | УНЦ РЗА. Шкаф направленной высокочастотной защиты ЛЭП 110 кВ с комплектом ступенчатых защит и обменом разрешающими сигналами (для схем РУ с двумя выключателями или с обходной системой сборных шин). | ПС 110/10 кВ Трансгаз | нд | П | 2029 | 110 | Без использования протоколов GOOSE и SV | Распоряжение филиала АО "Россети Тюмень" Сургутские электрические сети | №302р от 05.12.2025 | 2 зона, Ханты-Мансийский автономный округ - Югра | 1 | 1 | 1 | 2 | 1 ед | И11-16 | 3167.39 | 1.81 | 11465.9518 | нд
1.2.1.2 | Реконструкция ПС 110/10 кВ Трансгаз (замена ячеек 10 кВ, кабельного хозяйства, оборудования и релейной защиты, ремонт здания ЗРУ-10, установка устройств компенсации емкостного тока I и II секциях 10 кВ) | M_TP1100.PS.0076 | АСУ ТП ПС и ТМ 110 кВ | УНЦ систем АСУТП и ТМ. Шкаф серверного оборудования основной 110 кВ | ПС 110/10 кВ Трансгаз | нд | П | 2029 | 110 | Сервер АСУ ТП, сервер ТМ, СКСУ, ССАС, АРМ опретивного персонала, KVM-консоль | Распоряжение филиала АО "Россети Тюмень" Сургутские электрические сети | №302р от 05.12.2025 | 2 зона, Ханты-Мансийский автономный округ - Югра | 1 | 1 | 1 | 1 | 1 ед | А5-02 | 17966.55 | 1.83 | 32878.7865 | нд
1.2.1.2 | Реконструкция ПС 110/10 кВ Трансгаз (замена ячеек 10 кВ, кабельного хозяйства, оборудования и релейной защиты, ремонт здания ЗРУ-10, установка устройств компенсации емкостного тока I и II секциях 10 кВ) | M_TP1100.PS.0076 | АСУ ТП ПС и ТМ 110 кВ | УНЦ систем АСУТП и ТМ. АРМ оперативного персонала 110 кВ | ПС 110/10 кВ Трансгаз | нд | П | 2029 | 110 | АРМ оперативного персонала | Распоряжение филиала АО "Россети Тюмень" Сургутские электрические сети | №302р от 05.12.2025 | 2 зона, Ханты-Мансийский автономный округ - Югра | 1 | 1 | 1 | 2 | 1 ед | А5-07 | 860.27 | 1.83 | 3148.5882 | нд
1.2.1.2 | Реконструкция ПС 110/10 кВ Трансгаз (замена ячеек 10 кВ, кабельного хозяйства, оборудования и релейной защиты, ремонт здания ЗРУ-10, установка устройств компенсации емкостного тока I и II секциях 10 кВ) | M_TP1100.PS.0076 | Система учета электрической энергии (мощности), АИИС КУЭ, ПКУ, технический учет электрической энергии 110 кВ | УНЦ ИВКЭ. ИВКЭ для ПС (ЗПС) 110 кВ | ПС 110/10 кВ Трансгаз | нд | П | 2029 | 110 | Подключение до 32 приборов учета | Распоряжение филиала АО "Россети Тюмень" Сургутские электрические сети | №302р от 05.12.2025 | 2 зона, Ханты-Мансийский автономный округ - Югра | 1 | 1 | 1 | 1 | 1 ед. | А2-02 | 1128.8 | 1.21 | 1365.848 | нд
1.2.1.2 | Реконструкция ПС 110/10 кВ Трансгаз (замена ячеек 10 кВ, кабельного хозяйства, оборудования и релейной защиты, ремонт здания ЗРУ-10, установка устройств компенсации емкостного тока I и II секциях 10 кВ) | M_TP1100.PS.0076 | Подготовка и устройство территории ПС (ЗПС, элементов ПС) 110 кВ | УНЦ подготовки и устройства территории ПС (ЗПС) 110 кВ | ПС 110/10 кВ Трансгаз | нд | П | 2029 | 110 | Тюменская область, Ханты-Мансийский автономный округ - Югра, Ямало-Ненецкий автономный округ | Распоряжение филиала АО "Россети Тюмень" Сургутские электрические сети | №302р от 05.12.2025 | Ханты-Мансийский автономный округ - Югра | 1 | 1 | 1 | 1220 | 1 м2 | Б1-11 | 5.7 | 1 | 6954 | нд
1.2.1.2 | Реконструкция ПС 110/10 кВ Трансгаз (замена ячеек 10 кВ, кабельного хозяйства, оборудования и релейной защиты, ремонт здания ЗРУ-10, установка устройств компенсации емкостного тока I и II секциях 10 кВ) | M_TP1100.PS.0076 | Проектные и изыскательские работы, разработка и утверждение ДПТ, кадастровые работы и работы по установлению земельных отношений 0.4 кВ | УНЦ на проектные и изыскательские работы для отдельных элементов электрических сетей 0.4 кВ | ПС 110/10 кВ Трансгаз | нд | П | 2029 | 0.4 | Затраты по УНЦ от 151 до 301 млн. руб. | Распоряжение филиала АО "Россети Тюмень" Сургутские электрические сети | №302р от 05.12.2025 | Ханты-Мансийский автономный округ - Югра | 0.85 | 1 | 1 | 1 | 1 объект | П6-11 | 21275.06 | 1 | 18083.801 | нд
1.2.1.2 | Реконструкция ПС 110/10 кВ Трансгаз (замена ячеек 10 кВ, кабельного хозяйства, оборудования и релейной защиты, ремонт здания ЗРУ-10, установка устройств компенсации емкостного тока I и II секциях 10 кВ) | M_TP1100.PS.0076 | Проектные и изыскательские работы, разработка и утверждение ДПТ, кадастровые работы и работы по установлению земельных отношений 0.4 кВ | УНЦ на проектные и изыскательские работы для отдельных элементов электрических сетей 0.4 кВ | ПС 110/10 кВ Трансгаз | нд | П | 2029 | 0.4 | Затраты по УНЦ от 151 до 301 млн. руб. | Распоряжение филиала АО "Россети Тюмень" Сургутские электрические сети | №302р от 05.12.2025 | Ханты-Мансийский автономный округ - Югра | 0.85 | 1 | 1 | 1 | 1 объект | П6-11 | 21275.06 | 1 | 18083.801 | нд
1.2.1.2 | Реконструкция ПС 110/10 кВ Трансгаз (замена ячеек 10 кВ, кабельного хозяйства, оборудования и релейной защиты, ремонт здания ЗРУ-10, установка устройств компенсации емкостного тока I и II секциях 10 кВ) | M_TP1100.PS.0076 | РЗА, система оперативного постоянного тока и собственных нужд ПС, сети связи 110 кВ | УНЦ РЗА и прочие шкафы (панели). Шкаф РАС для ПС с количеством присоединений 110 кВ до 2 | ПС 110/10 кВ Трансгаз | нд | П | 2029 | 110 | Без использования протоколов GOOSE и SV. Общее количеством аналоговых и дискретных сигналов: 32 шт. | Распоряжение филиала АО "Россети Тюмень" Сургутские электрические сети | №302р от 05.12.2025 | 2 зона, Ханты-Мансийский автономный округ - Югра | 1 | 1 | 1 | 1 | 1 ед | И12-01-1 | 3208 | 1.81 | 5806.48 | нд
1.2.1.2 | Реконструкция ПС 110/10 кВ Трансгаз (замена ячеек 10 кВ, кабельного хозяйства, оборудования и релейной защиты, ремонт здания ЗРУ-10, установка устройств компенсации емкостного тока I и II секциях 10 кВ) | M_TP1100.PS.0076 | РУ 10 кВ | УНЦ ячейки выключателя КРУ 10 кВ | ПС 110/10 кВ Трансгаз | нд | П | 2029 | 10 | Iном 1600 А, Iоткл 31.5 кА | Распоряжение филиала АО "Россети Тюмень" Сургутские электрические сети | №302р от 05.12.2025 | 2 зона, Ханты-Мансийский автономный округ - Югра | 1 | 1 | 1 | 2 | 1 ячейка | В3-03-3 | 2403.46 | 1.58 | 7594.9336 | нд
1.2.1.2 | Реконструкция ПС 110/10 кВ Трансгаз (замена ячеек 10 кВ, кабельного хозяйства, оборудования и релейной защиты, ремонт здания ЗРУ-10, установка устройств компенсации емкостного тока I и II секциях 10 кВ) | M_TP1100.PS.0076 | Ячейка выключателя и элементы ПС 10 кВ | УНЦ на демонтажные работы ПС 10 кВ | ПС 110/10 кВ Трансгаз | нд | П | 2029 | 10 | Ячейка выключателя КРУ 10 кВ | Распоряжение филиала АО "Россети Тюмень" Сургутские электрические сети | №302р от 05.12.2025 | 2 зона, Ханты-Мансийский автономный округ - Югра | 1 | 1 | 1 | 1 | 1 элемент ПС | М6-02-1 | 120.77 | 2.04 | 246.3708 | нд
1.2.1.2 | Реконструкция ПС 110/10 кВ Трансгаз (замена ячеек 10 кВ, кабельного хозяйства, оборудования и релейной защиты, ремонт здания ЗРУ-10, установка устройств компенсации емкостного тока I и II секциях 10 кВ) | M_TP1100.PS.0076 | Кабельные сооружения и устройство переходов при прокладке кабельной линии (КЛ, ВОК) 10 кВ | УНЦ выполнения специального перехода кабельной линии методом ГНБ 10 кВ | ПС 110/10 кВ Трансгаз | нд | П | 2029 | 10 | 4 трубы диаметром 160 мм | Распоряжение филиала АО "Россети Тюмень" Сургутские электрические сети | №302р от 05.12.2025 | 2 зона, Ханты-Мансийский автономный округ - Югра | 1 | 1 | 1 | 0.4 | 1 км | Н1-02-4 | 88715.16 | 1.83 | 64939.4971 | нд
1.2.1.2 | Реконструкция ПС 110/10 кВ Трансгаз (замена ячеек 10 кВ, кабельного хозяйства, оборудования и релейной защиты, ремонт здания ЗРУ-10, установка устройств компенсации емкостного тока I и II секциях 10 кВ) | M_TP1100.PS.0076 | Проектные и изыскательские работы, разработка и утверждение ДПТ, кадастровые работы и работы по установлению земельных отношений 10 кВ | УНЦ на проектные и изыскательские работы для КЛ 10 кВ | ПС 110/10 кВ Трансгаз | нд | П | 2029 | 10 | Ппроектные и изыскательские работы | Распоряжение филиала АО "Россети Тюмень" Сургутские электрические сети | №302р от 05.12.2025 | Ханты-Мансийский автономный округ - Югра | 0.85 | 1 | 1 | 1.75 | 1 км по трассе | П5-01 | 866.6 | 1 | 1289.0675 | нд
1.2.1.2 | Реконструкция ПС 110/10 кВ Трансгаз (замена ячеек 10 кВ, кабельного хозяйства, оборудования и релейной защиты, ремонт здания ЗРУ-10, установка устройств компенсации емкостного тока I и II секциях 10 кВ) | M_TP1100.PS.0076 | КЛ 10 кВ | УНЦ КЛ 10 кВ (с алюминиевой жилой) | ПС 110/10 кВ Трансгаз | нд | П | 2029 | 10 | 240 мм2, алюминий | Распоряжение филиала АО "Россети Тюмень" Сургутские электрические сети | №302р от 05.12.2025 | 2 зона, Ханты-Мансийский автономный округ - Югра | 1 | 1 | 1 | 1.3 | 1 км по трассе | К1-08-2 | 4928 | 1.92 | 12300.288 | нд
1.2.1.2 | Реконструкция ПС 110/10 кВ Трансгаз (замена ячеек 10 кВ, кабельного хозяйства, оборудования и релейной защиты, ремонт здания ЗРУ-10, установка устройств компенсации емкостного тока I и II секциях 10 кВ) | M_TP1100.PS.0076 | КЛ 6 кВ | УНЦ КЛ 6 кВ (с алюминиевой жилой) | ПС 110/10 кВ Трансгаз | нд | П | 2029 | 6 | 400 мм2, алюминий | Распоряжение филиала АО "Россети Тюмень" Сургутские электрические сети | №302р от 05.12.2025 | 2 зона, Ханты-Мансийский автономный округ - Югра | 1 | 1 | 1 | 0.9 | 1 км по трассе | К1-10-1 | 5704.19 | 1.92 | 9856.8403 | нд
1.2.1.2 | Реконструкция ПС 110/10 кВ Трансгаз (замена ячеек 10 кВ, кабельного хозяйства, оборудования и релейной защиты, ремонт здания ЗРУ-10, установка устройств компенсации емкостного тока I и II секциях 10 кВ) | M_TP1100.PS.0076 | КЛ 10 кВ | УНЦ на устройство траншеи КЛ 10 кВ и восстановление благоустройства по трассе | ПС 110/10 кВ Трансгаз | нд | П | 2029 | 10 | две цепи КЛ благоустройство по трассе без учета восстановления газонов | Распоряжение филиала АО "Россети Тюмень" Сургутские электрические сети | №302р от 05.12.2025 | Ханты-Мансийский автономный округ - Югра | 1 | 1 | 1 | 0.8 | 1 км по трассе | Б2-02-2 | 2836.51 | 1 | 2269.208 | нд
1.2.1.2 | Реконструкция ПС 110/10 кВ Трансгаз (замена ячеек 10 кВ, кабельного хозяйства, оборудования и релейной защиты, ремонт здания ЗРУ-10, установка устройств компенсации емкостного тока I и II секциях 10 кВ) | M_TP1100.PS.0076 | Итого объем финансовых потребностей по инвестиционному проекту, тыс. рублей | нд | нд | нд | нд | нд | нд | нд | нд | нд | нд | нд | нд | нд | нд | нд | нд | нд | нд | 344176.9275 | нд
1.2.1.2 | Реконструкция ПС 110/35/6 кВ КНС-27 (замена выключателей 110 кВ 2 шт; выключателей 35 кВ 7 шт; разъединителей 35 кВ 16 шт; разъединителей 110 кВ 8 шт; ОПУ; трансформаторов собственных нужд 2 шт; устройств питания опер. тока 1 шт; щита собственных нужд 1 шт; оборудования АСУ ТП, СДТУ, УРЗА) | M_TP1600.PS.0147 | Проектные и изыскательские работы, разработка и утверждение ДПТ, кадастровые работы и работы по установлению земельных отношений 110 кВ | УНЦ на проектные и изыскательские работы для ПС (ПП, ЗПС) 110 кВ | ПС 110/35/6 кВ КНС-27 | нд | П | 2031 | 110 | 110/РУ СН/РУ НН | Распоряжение филиала АО "Россети Тюмень" Нижневартовские электрические сети | № 487р от 04.12.2025 | Ханты-Мансийский автономный округ - Югра | 1 | 1 | 1 | 1 | 1 ПС, 1 ПП, 1 ЗПС | П1-02 | 93308.14 | 1 | 93308.14 | нд
1.2.1.2 | Реконструкция ПС 110/35/6 кВ КНС-27 (замена выключателей 110 кВ 2 шт; выключателей 35 кВ 7 шт; разъединителей 35 кВ 16 шт; разъединителей 110 кВ 8 шт; ОПУ; трансформаторов собственных нужд 2 шт; устройств питания опер. тока 1 шт; щита собственных нужд 1 шт; оборудования АСУ ТП, СДТУ, УРЗА) | M_TP1600.PS.0147 | Ячейка выключателя и элементы ПС 10 кВ | УНЦ на демонтажные работы ПС 10 кВ | ПС 110/35/6 кВ КНС-27 | нд | П | 2031 | 10 | Однополюсный разъединитель 10 кВ | Распоряжение филиала АО "Россети Тюмень" Нижневартовские электрические сети | № 487р от 04.12.2025 | 1 зона, Ханты-Мансийский автономный округ - Югра | 1 | 1 | 1 | 2 | 1 ед | М6-12-1 | 11.65 | 2.08 | 48.464 | нд
1.2.1.2 | Реконструкция ПС 110/35/6 кВ КНС-27 (замена выключателей 110 кВ 2 шт; выключателей 35 кВ 7 шт; разъединителей 35 кВ 16 шт; разъединителей 110 кВ 8 шт; ОПУ; трансформаторов собственных нужд 2 шт; устройств питания опер. тока 1 шт; щита собственных нужд 1 шт; оборудования АСУ ТП, СДТУ, УРЗА) | M_TP1600.PS.0147 | Ячейка выключателя и элементы ПС 110 кВ | УНЦ на демонтажные работы ПС 110 кВ | ПС 110/35/6 кВ КНС-27 | нд | П | 2031 | 110 | Однополюсный разъединитель 110 кВ | Распоряжение филиала АО "Россети Тюмень" Нижневартовские электрические сети | № 487р от 04.12.2025 | 1 зона, Ханты-Мансийский автономный округ - Югра | 1 | 1 | 1 | 8 | 1 ед | М6-12-3 | 105.25 | 2.08 | 1751.36 | нд
1.2.1.2 | Реконструкция ПС 110/35/6 кВ КНС-27 (замена выключателей 110 кВ 2 шт; выключателей 35 кВ 7 шт; разъединителей 35 кВ 16 шт; разъединителей 110 кВ 8 шт; ОПУ; трансформаторов собственных нужд 2 шт; устройств питания опер. тока 1 шт; щита собственных нужд 1 шт; оборудования АСУ ТП, СДТУ, УРЗА) | M_TP1600.PS.0147 | Ячейка выключателя и элементы ПС 35 кВ | УНЦ на демонтажные работы ПС 35 кВ | ПС 110/35/6 кВ КНС-27 | нд | П | 2031 | 35 | Однополюсный разъединитель 35 кВ | Распоряжение филиала АО "Россети Тюмень" Нижневартовские электрические сети | № 487р от 04.12.2025 | 1 зона, Ханты-Мансийский автономный округ - Югра | 1 | 1 | 1 | 16 | 1 ед | М6-12-2 | 59.06 | 2.08 | 1965.5168 | нд
1.2.1.2 | Реконструкция ПС 110/35/6 кВ КНС-27 (замена выключателей 110 кВ 2 шт; выключателей 35 кВ 7 шт; разъединителей 35 кВ 16 шт; разъединителей 110 кВ 8 шт; ОПУ; трансформаторов собственных нужд 2 шт; устройств питания опер. тока 1 шт; щита собственных нужд 1 шт; оборудования АСУ ТП, СДТУ, УРЗА) | M_TP1600.PS.0147 | Ячейка выключателя и элементы ПС 6 кВ | УНЦ на демонтажные работы ПС 6 кВ | ПС 110/35/6 кВ КНС-27 | нд | П | 2031 | 6 | Ячейка двухобмоточного трансформатора 6 кВ/НН до 1 МВА | Распоряжение филиала АО "Россети Тюмень" Нижневартовские электрические сети | № 487р от 04.12.2025 | 1 зона, Ханты-Мансийский автономный округ - Югра | 1 | 1 | 1 | 2 | 1 ед | М6-05-1 | 886.06 | 2.08 | 3686.0096 | нд
1.2.1.2 | Реконструкция ПС 110/35/6 кВ КНС-27 (замена выключателей 110 кВ 2 шт; выключателей 35 кВ 7 шт; разъединителей 35 кВ 16 шт; разъединителей 110 кВ 8 шт; ОПУ; трансформаторов собственных нужд 2 шт; устройств питания опер. тока 1 шт; щита собственных нужд 1 шт; оборудования АСУ ТП, СДТУ, УРЗА) | M_TP1600.PS.0147 | Ячейка выключателя и элементы ПС 35 кВ | УНЦ на демонтажные работы ПС 35 кВ | ПС 110/35/6 кВ КНС-27 | нд | П | 2031 | 35 | Трансформатор тока 35 кВ | Распоряжение филиала АО "Россети Тюмень" Нижневартовские электрические сети | № 487р от 04.12.2025 | 1 зона, Ханты-Мансийский автономный округ - Югра | 1 | 1 | 1 | 8 | 1 ед | М6-09-2 | 878.74 | 2.08 | 14622.2336 | нд
1.2.1.2 | Реконструкция ПС 110/35/6 кВ КНС-27 (замена выключателей 110 кВ 2 шт; выключателей 35 кВ 7 шт; разъединителей 35 кВ 16 шт; разъединителей 110 кВ 8 шт; ОПУ; трансформаторов собственных нужд 2 шт; устройств питания опер. тока 1 шт; щита собственных нужд 1 шт; оборудования АСУ ТП, СДТУ, УРЗА) | M_TP1600.PS.0147 | Ячейка выключателя и элементы ПС 35 кВ | УНЦ на демонтажные работы ПС 35 кВ | ПС 110/35/6 кВ КНС-27 | нд | П | 2031 | 35 | Трансформатор напряжения 35 кВ | Распоряжение филиала АО "Россети Тюмень" Нижневартовские электрические сети | № 487р от 04.12.2025 | 1 зона, Ханты-Мансийский автономный округ - Югра | 1 | 1 | 1 | 6 | 1 ед | М6-10-2 | 954.09 | 2.08 | 11907.0432 | нд
1.2.1.2 | Реконструкция ПС 110/35/6 кВ КНС-27 (замена выключателей 110 кВ 2 шт; выключателей 35 кВ 7 шт; разъединителей 35 кВ 16 шт; разъединителей 110 кВ 8 шт; ОПУ; трансформаторов собственных нужд 2 шт; устройств питания опер. тока 1 шт; щита собственных нужд 1 шт; оборудования АСУ ТП, СДТУ, УРЗА) | M_TP1600.PS.0147 | Ячейка выключателя и элементы ПС 110 кВ | УНЦ на демонтажные работы ПС 110 кВ | ПС 110/35/6 кВ КНС-27 | нд | П | 2031 | 110 | Трансформатор тока 110 кВ | Распоряжение филиала АО "Россети Тюмень" Нижневартовские электрические сети | № 487р от 04.12.2025 | 1 зона, Ханты-Мансийский автономный округ - Югра | 1 | 1 | 1 | 6 | 1 ед | М6-09-3 | 1003.08 | 2.08 | 12518.4384 | нд
1.2.1.2 | Реконструкция ПС 110/35/6 кВ КНС-27 (замена выключателей 110 кВ 2 шт; выключателей 35 кВ 7 шт; разъединителей 35 кВ 16 шт; разъединителей 110 кВ 8 шт; ОПУ; трансформаторов собственных нужд 2 шт; устройств питания опер. тока 1 шт; щита собственных нужд 1 шт; оборудования АСУ ТП, СДТУ, УРЗА) | M_TP1600.PS.0147 | Здание ПС (ОПУ, ЗРУ, РЩ), здание ЗПС, здание РПБ, прочие здания и сооружения, инженерные системы зданий 6 кВ | УНЦ на демонтажные работы зданий и сооружений. Маслосборник 6 кВ | ПС 110/35/6 кВ КНС-27 | нд | П | 2031 | 6 | Сооружение | Распоряжение филиала АО "Россети Тюмень" Нижневартовские электрические сети | № 487р от 04.12.2025 | 1 зона, Ханты-Мансийский автономный округ - Югра | 1 | 1 | 1 | 50 | 1 м3 | М7-11 | 6.17 | 2.08 | 641.68 | нд
1.2.1.2 | Реконструкция ПС 110/35/6 кВ КНС-27 (замена выключателей 110 кВ 2 шт; выключателей 35 кВ 7 шт; разъединителей 35 кВ 16 шт; разъединителей 110 кВ 8 шт; ОПУ; трансформаторов собственных нужд 2 шт; устройств питания опер. тока 1 шт; щита собственных нужд 1 шт; оборудования АСУ ТП, СДТУ, УРЗА) | M_TP1600.PS.0147 | Здание ПС (ОПУ, ЗРУ, РЩ), здание ЗПС, здание РПБ, прочие здания и сооружения, инженерные системы зданий 35 кВ | УНЦ на демонтажные работы зданий и сооружений. Здания ОПУ, РЩ 35 кВ | ПС 110/35/6 кВ КНС-27 | нд | П | 2031 | 35 | Здание | Распоряжение филиала АО "Россети Тюмень" Нижневартовские электрические сети | № 487р от 04.12.2025 | 1 зона, Ханты-Мансийский автономный округ - Югра | 1 | 1 | 1 | 65.17 | 1 м2 | М7-03 | 53.76 | 2.08 | 7287.3615 | нд
1.2.1.2 | Реконструкция ПС 110/35/6 кВ КНС-27 (замена выключателей 110 кВ 2 шт; выключателей 35 кВ 7 шт; разъединителей 35 кВ 16 шт; разъединителей 110 кВ 8 шт; ОПУ; трансформаторов собственных нужд 2 шт; устройств питания опер. тока 1 шт; щита собственных нужд 1 шт; оборудования АСУ ТП, СДТУ, УРЗА) | M_TP1600.PS.0147 | Ячейка выключателя и элементы ПС 35 кВ | УНЦ на демонтажные работы ПС 35 кВ | ПС 110/35/6 кВ КНС-27 | нд | П | 2031 | 35 | Выключатель 35 кВ | Распоряжение филиала АО "Россети Тюмень" Нижневартовские электрические сети | № 487р от 04.12.2025 | 1 зона, Ханты-Мансийский автономный округ - Югра | 1 | 1 | 1 | 7 | 1 ед | М6-07-1 | 69.1 | 2.08 | 1006.096 | нд
1.2.1.2 | Реконструкция ПС 110/35/6 кВ КНС-27 (замена выключателей 110 кВ 2 шт; выключателей 35 кВ 7 шт; разъединителей 35 кВ 16 шт; разъединителей 110 кВ 8 шт; ОПУ; трансформаторов собственных нужд 2 шт; устройств питания опер. тока 1 шт; щита собственных нужд 1 шт; оборудования АСУ ТП, СДТУ, УРЗА) | M_TP1600.PS.0147 | ПП, ПС 110 кВ | УНЦ постоянной части ПС 110 кВ | ПС 110/35/6 кВ КНС-27 | нд | П | 2031 | 110 | Открытая ПС | Распоряжение филиала АО "Россети Тюмень" Нижневартовские электрические сети | № 487р от 04.12.2025 | 1 зона, Ханты-Мансийский автономный округ - Югра | 1 | 1 | 1 | 1 | 1 ПС | З1-02 | 144317.05 | 2.08 | 300179.464 | нд
1.2.1.2 | Реконструкция ПС 110/35/6 кВ КНС-27 (замена выключателей 110 кВ 2 шт; выключателей 35 кВ 7 шт; разъединителей 35 кВ 16 шт; разъединителей 110 кВ 8 шт; ОПУ; трансформаторов собственных нужд 2 шт; устройств питания опер. тока 1 шт; щита собственных нужд 1 шт; оборудования АСУ ТП, СДТУ, УРЗА) | M_TP1600.PS.0147 | Ячейка выключателя и элементы ПС 110 кВ | УНЦ на демонтажные работы ПС 110 кВ | ПС 110/35/6 кВ КНС-27 | нд | П | 2031 | 110 | Выключатель 110 кВ | Распоряжение филиала АО "Россети Тюмень" Нижневартовские электрические сети | № 487р от 04.12.2025 | 1 зона, Ханты-Мансийский автономный округ - Югра | 1 | 1 | 1 | 2 | 1 ед | М6-07-2 | 554 | 2.08 | 2304.64 | нд
1.2.1.2 | Реконструкция ПС 110/35/6 кВ КНС-27 (замена выключателей 110 кВ 2 шт; выключателей 35 кВ 7 шт; разъединителей 35 кВ 16 шт; разъединителей 110 кВ 8 шт; ОПУ; трансформаторов собственных нужд 2 шт; устройств питания опер. тока 1 шт; щита собственных нужд 1 шт; оборудования АСУ ТП, СДТУ, УРЗА) | M_TP1600.PS.0147 | Здание ПС (ОПУ, ЗРУ, РЩ), здание ЗПС, здание РПБ, прочие здания и сооружения, инженерные системы зданий 110 кВ | УНЦ зданий ОПУ, РЩ 110 кВ | ПС 110/35/6 кВ КНС-27 | нд | П | 2031 | 110 | количество присоединений ЛЭП к РУ 6 и более | Распоряжение филиала АО "Россети Тюмень" Нижневартовские электрические сети | № 487р от 04.12.2025 | 1 зона, Ханты-Мансийский автономный округ - Югра | 1 | 1 | 1 | 1 | 1 РУ | З3-01-3 | 61355.87 | 1.84 | 112894.8008 | нд
1.2.1.2 | Реконструкция ПС 110/35/6 кВ КНС-27 (замена выключателей 110 кВ 2 шт; выключателей 35 кВ 7 шт; разъединителей 35 кВ 16 шт; разъединителей 110 кВ 8 шт; ОПУ; трансформаторов собственных нужд 2 шт; устройств питания опер. тока 1 шт; щита собственных нужд 1 шт; оборудования АСУ ТП, СДТУ, УРЗА) | M_TP1600.PS.0147 | РУ 110 кВ | УНЦ ячейки выключателя НУ 110 кВ | ПС 110/35/6 кВ КНС-27 | нд | П | 2031 | 110 | Iном 2500 А, Iоткл 40 кА | Распоряжение филиала АО "Россети Тюмень" Нижневартовские электрические сети | № 487р от 04.12.2025 | 1 зона, Ханты-Мансийский автономный округ - Югра | 1 | 1 | 1 | 2 | 1 ячейка | В1-01-1 | 39176.87 | 1.59 | 124582.4466 | нд
1.2.1.2 | Реконструкция ПС 110/35/6 кВ КНС-27 (замена выключателей 110 кВ 2 шт; выключателей 35 кВ 7 шт; разъединителей 35 кВ 16 шт; разъединителей 110 кВ 8 шт; ОПУ; трансформаторов собственных нужд 2 шт; устройств питания опер. тока 1 шт; щита собственных нужд 1 шт; оборудования АСУ ТП, СДТУ, УРЗА) | M_TP1600.PS.0147 | РУ 35 кВ | УНЦ ячейки выключателя НУ 35 кВ | ПС 110/35/6 кВ КНС-27 | нд | П | 2031 | 35 | Iном 2000 А, Iоткл 25 кА | Распоряжение филиала АО "Россети Тюмень" Нижневартовские электрические сети | № 487р от 04.12.2025 | 1 зона, Ханты-Мансийский автономный округ - Югра | 1 | 1 | 1 | 7 | 1 ячейка | В2-05-1 | 27469.92 | 1.59 | 305740.2096 | нд
1.2.1.2 | Реконструкция ПС 110/35/6 кВ КНС-27 (замена выключателей 110 кВ 2 шт; выключателей 35 кВ 7 шт; разъединителей 35 кВ 16 шт; разъединителей 110 кВ 8 шт; ОПУ; трансформаторов собственных нужд 2 шт; устройств питания опер. тока 1 шт; щита собственных нужд 1 шт; оборудования АСУ ТП, СДТУ, УРЗА) | M_TP1600.PS.0147 | Ячейка (авто-) трансформатора 15 кВ | УНЦ ячейки двухобмоточного трансформатора 15 кВ | ПС 110/35/6 кВ КНС-27 | нд | П | 2031 | 15 | масляный Т 15/НН, 250 кВА | Распоряжение филиала АО "Россети Тюмень" Нижневартовские электрические сети | № 487р от 04.12.2025 | 1 зона, Ханты-Мансийский автономный округ - Югра | 1 | 1 | 1 | 2 | 1 ячейка | Т5-12-1 | 606.63 | 1.86 | 2256.6636 | нд
1.2.1.2 | Реконструкция ПС 110/35/6 кВ КНС-27 (замена выключателей 110 кВ 2 шт; выключателей 35 кВ 7 шт; разъединителей 35 кВ 16 шт; разъединителей 110 кВ 8 шт; ОПУ; трансформаторов собственных нужд 2 шт; устройств питания опер. тока 1 шт; щита собственных нужд 1 шт; оборудования АСУ ТП, СДТУ, УРЗА) | M_TP1600.PS.0147 | Системы ВЧ связи, УПАСК, ПА 110 кВ | УНЦ системы ВЧ-связи 110 кВ. ВЧ-обработка и присоединение на ЛЭП | ПС 110/35/6 кВ КНС-27 | нд | П | 2031 | 110 | ВЧ-заградитель, конденсатор связи, фильтр присоединения, разделительный фильтр, радиочастотный кабель | Распоряжение филиала АО "Россети Тюмень" Нижневартовские электрические сети | № 487р от 04.12.2025 | 1 зона, Ханты-Мансийский автономный округ - Югра | 1 | 1 | 1 | 1 | 1 ед | А6-02-1 | 5334.69 | 1.84 | 9815.8296 | нд
1.2.1.2 | Реконструкция ПС 110/35/6 кВ КНС-27 (замена выключателей 110 кВ 2 шт; выключателей 35 кВ 7 шт; разъединителей 35 кВ 16 шт; разъединителей 110 кВ 8 шт; ОПУ; трансформаторов собственных нужд 2 шт; устройств питания опер. тока 1 шт; щита собственных нужд 1 шт; оборудования АСУ ТП, СДТУ, УРЗА) | M_TP1600.PS.0147 | Системы ВЧ связи, УПАСК, ПА 110 кВ | УНЦ системы ВЧ-связи 110 кВ. Комбинированная аппаратура по ВЧ (ВОЛС) 110 кВ | ПС 110/35/6 кВ КНС-27 | нд | П | 2031 | 110 | Аппаратуру ВЧ-связи (приемник, передатчик, интерфейсы телефонии и передачи данных), шкаф (стойку) для размещения оборудования | Распоряжение филиала АО "Россети Тюмень" Нижневартовские электрические сети | № 487р от 04.12.2025 | 1 зона, Ханты-Мансийский автономный округ - Югра | 1 | 1 | 1 | 2 | 1 ед. | А6-07 | 3657.51 | 1.84 | 13459.6368 | нд
1.2.1.2 | Реконструкция ПС 110/35/6 кВ КНС-27 (замена выключателей 110 кВ 2 шт; выключателей 35 кВ 7 шт; разъединителей 35 кВ 16 шт; разъединителей 110 кВ 8 шт; ОПУ; трансформаторов собственных нужд 2 шт; устройств питания опер. тока 1 шт; щита собственных нужд 1 шт; оборудования АСУ ТП, СДТУ, УРЗА) | M_TP1600.PS.0147 | Система учета электрической энергии (мощности), АИИС КУЭ, ПКУ, технический учет электрической энергии 110 кВ | УНЦ ИВКЭ. ИВКЭ для ПС (ЗПС) 110 кВ | ПС 110/35/6 кВ КНС-27 | нд | П | 2031 | 110 | Подключение до 32 приборов учета | Распоряжение филиала АО "Россети Тюмень" Нижневартовские электрические сети | № 487р от 04.12.2025 | 1 зона, Ханты-Мансийский автономный округ - Югра | 1 | 1 | 1 | 1 | 1 ед. | А2-02 | 1128.8 | 1.22 | 1377.136 | нд
1.2.1.2 | Реконструкция ПС 110/35/6 кВ КНС-27 (замена выключателей 110 кВ 2 шт; выключателей 35 кВ 7 шт; разъединителей 35 кВ 16 шт; разъединителей 110 кВ 8 шт; ОПУ; трансформаторов собственных нужд 2 шт; устройств питания опер. тока 1 шт; щита собственных нужд 1 шт; оборудования АСУ ТП, СДТУ, УРЗА) | M_TP1600.PS.0147 | АСУ ТП ПС и ТМ 110 кВ | УНЦ АСУТП ПС и ТМ. АСУ ТП на ПС 110 кВ для решений без использования протоколов GOOSE и SV с количеством присоединений класса напряжения 110 кВ: 4 - 15 | ПС 110/35/6 кВ КНС-27 | нд | П | 2031 | 110 | Без использования протоколов GOOSE и SV. ШСО, ШСК, ШИП, ШЭЭ, ССПТИ, АРМ персонала РЗА с ИБП, переносимые АРМ, ПО | Распоряжение филиала АО "Россети Тюмень" Нижневартовские электрические сети | № 487р от 04.12.2025 | 1 зона, Ханты-Мансийский автономный округ - Югра | 1 | 1 | 1 | 1 | 1 ед. | А3-01-2 | 100697.41 | 1.22 | 122850.8402 | нд
1.2.1.2 | Реконструкция ПС 110/35/6 кВ КНС-27 (замена выключателей 110 кВ 2 шт; выключателей 35 кВ 7 шт; разъединителей 35 кВ 16 шт; разъединителей 110 кВ 8 шт; ОПУ; трансформаторов собственных нужд 2 шт; устройств питания опер. тока 1 шт; щита собственных нужд 1 шт; оборудования АСУ ТП, СДТУ, УРЗА) | M_TP1600.PS.0147 | Системы ВЧ связи, УПАСК, ПА 110 кВ | УНЦ систем ПА, УПАСК. Шкаф автоматической частотной разгрузки (АЧР), автоматического ограничения снижения частоты (АОСН), дополнительной автоматической разгрузки (ДАР), устройств отбора напряжения (УОН) 110 кВ для решений без использования протоколов GOOSE и SV | ПС 110/35/6 кВ КНС-27 | нд | П | 2031 | 110 | Без использования протоколов GOOSE и SV | Распоряжение филиала АО "Россети Тюмень" Нижневартовские электрические сети | № 487р от 04.12.2025 | 1 зона, Ханты-Мансийский автономный округ - Югра | 1 | 1 | 1 | 1 | 1 ед | А8-04 | 6366.31 | 1.22 | 7766.8982 | нд
1.2.1.2 | Реконструкция ПС 110/35/6 кВ КНС-27 (замена выключателей 110 кВ 2 шт; выключателей 35 кВ 7 шт; разъединителей 35 кВ 16 шт; разъединителей 110 кВ 8 шт; ОПУ; трансформаторов собственных нужд 2 шт; устройств питания опер. тока 1 шт; щита собственных нужд 1 шт; оборудования АСУ ТП, СДТУ, УРЗА) | M_TP1600.PS.0147 | Подготовка и устройство территории ПС (ЗПС, элементов ПС) 110 кВ | УНЦ подготовки и устройства территории ПС (ЗПС) 110 кВ | ПС 110/35/6 кВ КНС-27 | нд | П | 2031 | 110 | Тюменская область, Ханты-Мансийский автономный округ - Югра, Ямало-Ненецкий автономный округ | Распоряжение филиала АО "Россети Тюмень" Нижневартовские электрические сети | № 487р от 04.12.2025 | Ханты-Мансийский автономный округ - Югра | 1 | 1 | 1 | 1666 | 1 м2 | Б1-11 | 5.7 | 1 | 9496.2 | нд
1.2.1.2 | Реконструкция ПС 110/35/6 кВ КНС-27 (замена выключателей 110 кВ 2 шт; выключателей 35 кВ 7 шт; разъединителей 35 кВ 16 шт; разъединителей 110 кВ 8 шт; ОПУ; трансформаторов собственных нужд 2 шт; устройств питания опер. тока 1 шт; щита собственных нужд 1 шт; оборудования АСУ ТП, СДТУ, УРЗА) | M_TP1600.PS.0147 | Подготовка и устройство территории ПС (ЗПС, элементов ПС) 110 кВ | УНЦ подготовки и устройства территории ПС (ЗПС) 110 кВ | ПС 110/35/6 кВ КНС-27 | нд | П | 2031 | 110 | Тюменская область, Ханты-Мансийский автономный округ - Югра, Ямало-Ненецкий автономный округ | Распоряжение филиала АО "Россети Тюмень" Нижневартовские электрические сети | № 487р от 04.12.2025 | Ханты-Мансийский автономный округ - Югра | 1 | 1 | 1 | 1169 | 1 м2 | Б1-11 | 5.7 | 1 | 6663.3 | нд
1.2.1.2 | Реконструкция ПС 110/35/6 кВ КНС-27 (замена выключателей 110 кВ 2 шт; выключателей 35 кВ 7 шт; разъединителей 35 кВ 16 шт; разъединителей 110 кВ 8 шт; ОПУ; трансформаторов собственных нужд 2 шт; устройств питания опер. тока 1 шт; щита собственных нужд 1 шт; оборудования АСУ ТП, СДТУ, УРЗА) | M_TP1600.PS.0147 | Подготовка и устройство территории ПС (ЗПС, элементов ПС) 110 кВ | УНЦ подготовки и устройства территории ПС (ЗПС) 110 кВ | ПС 110/35/6 кВ КНС-27 | нд | П | 2031 | 110 | Тюменская область, Ханты-Мансийский автономный округ - Югра, Ямало-Ненецкий автономный округ | Распоряжение филиала АО "Россети Тюмень" Нижневартовские электрические сети | № 487р от 04.12.2025 | Ханты-Мансийский автономный округ - Югра | 1 | 1 | 1 | 1275 | 1 м2 | Б1-11 | 5.7 | 1 | 7267.5 | нд
1.2.1.2 | Реконструкция ПС 110/35/6 кВ КНС-27 (замена выключателей 110 кВ 2 шт; выключателей 35 кВ 7 шт; разъединителей 35 кВ 16 шт; разъединителей 110 кВ 8 шт; ОПУ; трансформаторов собственных нужд 2 шт; устройств питания опер. тока 1 шт; щита собственных нужд 1 шт; оборудования АСУ ТП, СДТУ, УРЗА) | M_TP1600.PS.0147 | Подготовка и устройство территории ПС (ЗПС, элементов ПС) 110 кВ | УНЦ площадь подготовки и устройства территории под элементы ПС (ЗПС) (м2). Ячейка выключателя НУ ПС 110 кВ | ПС 110/35/6 кВ КНС-27 | нд | П | 2031 | 110 | Ячейка выключателя НУ ПС | Распоряжение филиала АО "Россети Тюмень" Нижневартовские электрические сети | № 487р от 04.12.2025 | Ханты-Мансийский автономный округ - Югра | 1 | 1 | 1 | 2 | 1 ед. | С1-01-2 | нд | 1 | нд | нд
1.2.1.2 | Реконструкция ПС 110/35/6 кВ КНС-27 (замена выключателей 110 кВ 2 шт; выключателей 35 кВ 7 шт; разъединителей 35 кВ 16 шт; разъединителей 110 кВ 8 шт; ОПУ; трансформаторов собственных нужд 2 шт; устройств питания опер. тока 1 шт; щита собственных нужд 1 шт; оборудования АСУ ТП, СДТУ, УРЗА) | M_TP1600.PS.0147 | Подготовка и устройство территории ПС (ЗПС, элементов ПС) 35 кВ | УНЦ площадь подготовки и устройства территории под элементы ПС (ЗПС) (м2). Ячейка выключателя НУ ПС 35 кВ | ПС 110/35/6 кВ КНС-27 | нд | П | 2031 | 35 | Ячейка выключателя НУ ПС | Распоряжение филиала АО "Россети Тюмень" Нижневартовские электрические сети | № 487р от 04.12.2025 | Ханты-Мансийский автономный округ - Югра | 1 | 1 | 1 | 7 | 1 ед. | С1-01-1 | нд | 1 | нд | нд
1.2.1.2 | Реконструкция ПС 110/35/6 кВ КНС-27 (замена выключателей 110 кВ 2 шт; выключателей 35 кВ 7 шт; разъединителей 35 кВ 16 шт; разъединителей 110 кВ 8 шт; ОПУ; трансформаторов собственных нужд 2 шт; устройств питания опер. тока 1 шт; щита собственных нужд 1 шт; оборудования АСУ ТП, СДТУ, УРЗА) | M_TP1600.PS.0147 | Подготовка и устройство территории ПС (ЗПС, элементов ПС) 110 кВ | УНЦ площадь подготовки и устройства территории под элементы ПС (ЗПС) (м2). Прочее в целом на одну ПС (или ЗПС) 110 кВ | ПС 110/35/6 кВ КНС-27 | нд | П | 2031 | 110 | Прочее в целом на одну ПС (ЗПС) | Распоряжение филиала АО "Россети Тюмень" Нижневартовские электрические сети | № 487р от 04.12.2025 | Ханты-Мансийский автономный округ - Югра | 1 | 1 | 1 | 1 | 1 ед. | С1-06-2 | нд | 1 | нд | нд
1.2.1.2 | Реконструкция ПС 110/35/6 кВ КНС-27 (замена выключателей 110 кВ 2 шт; выключателей 35 кВ 7 шт; разъединителей 35 кВ 16 шт; разъединителей 110 кВ 8 шт; ОПУ; трансформаторов собственных нужд 2 шт; устройств питания опер. тока 1 шт; щита собственных нужд 1 шт; оборудования АСУ ТП, СДТУ, УРЗА) | M_TP1600.PS.0147 | Итого объем финансовых потребностей по инвестиционному проекту, тыс. рублей | нд | нд | нд | нд | нд | нд | нд | нд | нд | нд | нд | нд | нд | нд | нд | нд | нд | нд | 1175397.9085 | нд
1.2.1.2 | Реконструкция ПС 110/35/6 кВ КНС-3А (замена выключателей 110 кВ 2 шт; выключателей 35 кВ 7 шт; разъединителей 35 кВ 16 шт, разъединителей 110 кВ 8 шт; ОПУ; трансформаторов собственных нужд 2 шт; устройств питания опер. тока 1 шт; щита собственных нужд 1 шт; оборудования АСУ ТП, СДТУ, УРЗА) | M_TP1600.PS.0149 | Проектные и изыскательские работы, разработка и утверждение ДПТ, кадастровые работы и работы по установлению земельных отношений 110 кВ | УНЦ на проектные и изыскательские работы для ПС (ПП, ЗПС) 110 кВ | ПС 110/35/6 кВ КНС-3А | нд | П | 2031 | 110 | 110/РУ СН/РУ НН | Распоряжение филиала АО "Россети Тюмень" Нижневартовские электрические сети | № 487р от 04.12.2025 | Ханты-Мансийский автономный округ - Югра | 1 | 1 | 1 | 1 | 1 ПС, 1 ПП, 1 ЗПС | П1-02 | 93308.14 | 1 | 93308.14 | нд
1.2.1.2 | Реконструкция ПС 110/35/6 кВ КНС-3А (замена выключателей 110 кВ 2 шт; выключателей 35 кВ 7 шт; разъединителей 35 кВ 16 шт, разъединителей 110 кВ 8 шт; ОПУ; трансформаторов собственных нужд 2 шт; устройств питания опер. тока 1 шт; щита собственных нужд 1 шт; оборудования АСУ ТП, СДТУ, УРЗА) | M_TP1600.PS.0149 | Ячейка выключателя и элементы ПС 10 кВ | УНЦ на демонтажные работы ПС 10 кВ | ПС 110/35/6 кВ КНС-3А | нд | П | 2031 | 10 | Однополюсный разъединитель 10 кВ | Распоряжение филиала АО "Россети Тюмень" Нижневартовские электрические сети | № 487р от 04.12.2025 | 1 зона, Ханты-Мансийский автономный округ - Югра | 1 | 1 | 1 | 2 | 1 ед | М6-12-1 | 11.65 | 2.08 | 48.464 | нд
1.2.1.2 | Реконструкция ПС 110/35/6 кВ КНС-3А (замена выключателей 110 кВ 2 шт; выключателей 35 кВ 7 шт; разъединителей 35 кВ 16 шт, разъединителей 110 кВ 8 шт; ОПУ; трансформаторов собственных нужд 2 шт; устройств питания опер. тока 1 шт; щита собственных нужд 1 шт; оборудования АСУ ТП, СДТУ, УРЗА) | M_TP1600.PS.0149 | Ячейка выключателя и элементы ПС 110 кВ | УНЦ на демонтажные работы ПС 110 кВ | ПС 110/35/6 кВ КНС-3А | нд | П | 2031 | 110 | Однополюсный разъединитель 110 кВ | Распоряжение филиала АО "Россети Тюмень" Нижневартовские электрические сети | № 487р от 04.12.2025 | 1 зона, Ханты-Мансийский автономный округ - Югра | 1 | 1 | 1 | 8 | 1 ед | М6-12-3 | 105.25 | 2.08 | 1751.36 | нд
1.2.1.2 | Реконструкция ПС 110/35/6 кВ КНС-3А (замена выключателей 110 кВ 2 шт; выключателей 35 кВ 7 шт; разъединителей 35 кВ 16 шт, разъединителей 110 кВ 8 шт; ОПУ; трансформаторов собственных нужд 2 шт; устройств питания опер. тока 1 шт; щита собственных нужд 1 шт; оборудования АСУ ТП, СДТУ, УРЗА) | M_TP1600.PS.0149 | Ячейка выключателя и элементы ПС 35 кВ | УНЦ на демонтажные работы ПС 35 кВ | ПС 110/35/6 кВ КНС-3А | нд | П | 2031 | 35 | Однополюсный разъединитель 35 кВ | Распоряжение филиала АО "Россети Тюмень" Нижневартовские электрические сети | № 487р от 04.12.2025 | 1 зона, Ханты-Мансийский автономный округ - Югра | 1 | 1 | 1 | 16 | 1 ед | М6-12-2 | 59.06 | 2.08 | 1965.5168 | нд
1.2.1.2 | Реконструкция ПС 110/35/6 кВ КНС-3А (замена выключателей 110 кВ 2 шт; выключателей 35 кВ 7 шт; разъединителей 35 кВ 16 шт, разъединителей 110 кВ 8 шт; ОПУ; трансформаторов собственных нужд 2 шт; устройств питания опер. тока 1 шт; щита собственных нужд 1 шт; оборудования АСУ ТП, СДТУ, УРЗА) | M_TP1600.PS.0149 | Ячейка выключателя и элементы ПС 6 кВ | УНЦ на демонтажные работы ПС 6 кВ | ПС 110/35/6 кВ КНС-3А | нд | П | 2031 | 6 | Ячейка двухобмоточного трансформатора 6 кВ/НН до 1 МВА | Распоряжение филиала АО "Россети Тюмень" Нижневартовские электрические сети | № 487р от 04.12.2025 | 1 зона, Ханты-Мансийский автономный округ - Югра | 1 | 1 | 1 | 2 | 1 ед | М6-05-1 | 886.06 | 2.08 | 3686.0096 | нд
1.2.1.2 | Реконструкция ПС 110/35/6 кВ КНС-3А (замена выключателей 110 кВ 2 шт; выключателей 35 кВ 7 шт; разъединителей 35 кВ 16 шт, разъединителей 110 кВ 8 шт; ОПУ; трансформаторов собственных нужд 2 шт; устройств питания опер. тока 1 шт; щита собственных нужд 1 шт; оборудования АСУ ТП, СДТУ, УРЗА) | M_TP1600.PS.0149 | Ячейка выключателя и элементы ПС 35 кВ | УНЦ на демонтажные работы ПС 35 кВ | ПС 110/35/6 кВ КНС-3А | нд | П | 2031 | 35 | Трансформатор тока 35 кВ | Распоряжение филиала АО "Россети Тюмень" Нижневартовские электрические сети | № 487р от 04.12.2025 | 1 зона, Ханты-Мансийский автономный округ - Югра | 1 | 1 | 1 | 8 | 1 ед | М6-09-2 | 878.74 | 2.08 | 14622.2336 | нд
1.2.1.2 | Реконструкция ПС 110/35/6 кВ КНС-3А (замена выключателей 110 кВ 2 шт; выключателей 35 кВ 7 шт; разъединителей 35 кВ 16 шт, разъединителей 110 кВ 8 шт; ОПУ; трансформаторов собственных нужд 2 шт; устройств питания опер. тока 1 шт; щита собственных нужд 1 шт; оборудования АСУ ТП, СДТУ, УРЗА) | M_TP1600.PS.0149 | Ячейка выключателя и элементы ПС 35 кВ | УНЦ на демонтажные работы ПС 35 кВ | ПС 110/35/6 кВ КНС-3А | нд | П | 2031 | 35 | Трансформатор напряжения 35 кВ | Распоряжение филиала АО "Россети Тюмень" Нижневартовские электрические сети | № 487р от 04.12.2025 | 1 зона, Ханты-Мансийский автономный округ - Югра | 1 | 1 | 1 | 6 | 1 ед | М6-10-2 | 954.09 | 2.08 | 11907.0432 | нд
1.2.1.2 | Реконструкция ПС 110/35/6 кВ КНС-3А (замена выключателей 110 кВ 2 шт; выключателей 35 кВ 7 шт; разъединителей 35 кВ 16 шт, разъединителей 110 кВ 8 шт; ОПУ; трансформаторов собственных нужд 2 шт; устройств питания опер. тока 1 шт; щита собственных нужд 1 шт; оборудования АСУ ТП, СДТУ, УРЗА) | M_TP1600.PS.0149 | Ячейка выключателя и элементы ПС 110 кВ | УНЦ на демонтажные работы ПС 110 кВ | ПС 110/35/6 кВ КНС-3А | нд | П | 2031 | 110 | Трансформатор тока 110 кВ | Распоряжение филиала АО "Россети Тюмень" Нижневартовские электрические сети | № 487р от 04.12.2025 | 1 зона, Ханты-Мансийский автономный округ - Югра | 1 | 1 | 1 | 6 | 1 ед | М6-09-3 | 1003.08 | 2.08 | 12518.4384 | нд
1.2.1.2 | Реконструкция ПС 110/35/6 кВ КНС-3А (замена выключателей 110 кВ 2 шт; выключателей 35 кВ 7 шт; разъединителей 35 кВ 16 шт, разъединителей 110 кВ 8 шт; ОПУ; трансформаторов собственных нужд 2 шт; устройств питания опер. тока 1 шт; щита собственных нужд 1 шт; оборудования АСУ ТП, СДТУ, УРЗА) | M_TP1600.PS.0149 | Здание ПС (ОПУ, ЗРУ, РЩ), здание ЗПС, здание РПБ, прочие здания и сооружения, инженерные системы зданий 6 кВ | УНЦ на демонтажные работы зданий и сооружений. Маслосборник 6 кВ | ПС 110/35/6 кВ КНС-3А | нд | П | 2031 | 6 | Сооружение | Распоряжение филиала АО "Россети Тюмень" Нижневартовские электрические сети | № 487р от 04.12.2025 | 1 зона, Ханты-Мансийский автономный округ - Югра | 1 | 1 | 1 | 50 | 1 м3 | М7-11 | 6.17 | 2.08 | 641.68 | нд
1.2.1.2 | Реконструкция ПС 110/35/6 кВ КНС-3А (замена выключателей 110 кВ 2 шт; выключателей 35 кВ 7 шт; разъединителей 35 кВ 16 шт, разъединителей 110 кВ 8 шт; ОПУ; трансформаторов собственных нужд 2 шт; устройств питания опер. тока 1 шт; щита собственных нужд 1 шт; оборудования АСУ ТП, СДТУ, УРЗА) | M_TP1600.PS.0149 | Здание ПС (ОПУ, ЗРУ, РЩ), здание ЗПС, здание РПБ, прочие здания и сооружения, инженерные системы зданий 35 кВ | УНЦ на демонтажные работы зданий и сооружений. Здания ОПУ, РЩ 35 кВ | ПС 110/35/6 кВ КНС-3А | нд | П | 2031 | 35 | Здание | Распоряжение филиала АО "Россети Тюмень" Нижневартовские электрические сети | № 487р от 04.12.2025 | 1 зона, Ханты-Мансийский автономный округ - Югра | 1 | 1 | 1 | 65.17 | 1 м2 | М7-03 | 53.76 | 2.08 | 7287.3615 | нд
1.2.1.2 | Реконструкция ПС 110/35/6 кВ КНС-3А (замена выключателей 110 кВ 2 шт; выключателей 35 кВ 7 шт; разъединителей 35 кВ 16 шт, разъединителей 110 кВ 8 шт; ОПУ; трансформаторов собственных нужд 2 шт; устройств питания опер. тока 1 шт; щита собственных нужд 1 шт; оборудования АСУ ТП, СДТУ, УРЗА) | M_TP1600.PS.0149 | Ячейка выключателя и элементы ПС 35 кВ | УНЦ на демонтажные работы ПС 35 кВ | ПС 110/35/6 кВ КНС-3А | нд | П | 2031 | 35 | Выключатель 35 кВ | Распоряжение филиала АО "Россети Тюмень" Нижневартовские электрические сети | № 487р от 04.12.2025 | 1 зона, Ханты-Мансийский автономный округ - Югра | 1 | 1 | 1 | 7 | 1 ед | М6-07-1 | 69.1 | 2.08 | 1006.096 | нд
1.2.1.2 | Реконструкция ПС 110/35/6 кВ КНС-3А (замена выключателей 110 кВ 2 шт; выключателей 35 кВ 7 шт; разъединителей 35 кВ 16 шт, разъединителей 110 кВ 8 шт; ОПУ; трансформаторов собственных нужд 2 шт; устройств питания опер. тока 1 шт; щита собственных нужд 1 шт; оборудования АСУ ТП, СДТУ, УРЗА) | M_TP1600.PS.0149 | ПП, ПС 110 кВ | УНЦ постоянной части ПС 110 кВ | ПС 110/35/6 кВ КНС-3А | нд | П | 2031 | 110 | Открытая ПС | Распоряжение филиала АО "Россети Тюмень" Нижневартовские электрические сети | № 487р от 04.12.2025 | 1 зона, Ханты-Мансийский автономный округ - Югра | 1 | 1 | 1 | 1 | 1 ПС | З1-02 | 144317.05 | 2.08 | 300179.464 | нд
1.2.1.2 | Реконструкция ПС 110/35/6 кВ КНС-3А (замена выключателей 110 кВ 2 шт; выключателей 35 кВ 7 шт; разъединителей 35 кВ 16 шт, разъединителей 110 кВ 8 шт; ОПУ; трансформаторов собственных нужд 2 шт; устройств питания опер. тока 1 шт; щита собственных нужд 1 шт; оборудования АСУ ТП, СДТУ, УРЗА) | M_TP1600.PS.0149 | Ячейка выключателя и элементы ПС 110 кВ | УНЦ на демонтажные работы ПС 110 кВ | ПС 110/35/6 кВ КНС-3А | нд | П | 2031 | 110 | Выключатель 110 кВ | Распоряжение филиала АО "Россети Тюмень" Нижневартовские электрические сети | № 487р от 04.12.2025 | 1 зона, Ханты-Мансийский автономный округ - Югра | 1 | 1 | 1 | 2 | 1 ед | М6-07-2 | 554 | 2.08 | 2304.64 | нд
1.2.1.2 | Реконструкция ПС 110/35/6 кВ КНС-3А (замена выключателей 110 кВ 2 шт; выключателей 35 кВ 7 шт; разъединителей 35 кВ 16 шт, разъединителей 110 кВ 8 шт; ОПУ; трансформаторов собственных нужд 2 шт; устройств питания опер. тока 1 шт; щита собственных нужд 1 шт; оборудования АСУ ТП, СДТУ, УРЗА) | M_TP1600.PS.0149 | Здание ПС (ОПУ, ЗРУ, РЩ), здание ЗПС, здание РПБ, прочие здания и сооружения, инженерные системы зданий 110 кВ | УНЦ зданий ОПУ, РЩ 110 кВ | ПС 110/35/6 кВ КНС-3А | нд | П | 2031 | 110 | количество присоединений ЛЭП к РУ 6 и более | Распоряжение филиала АО "Россети Тюмень" Нижневартовские электрические сети | № 487р от 04.12.2025 | 1 зона, Ханты-Мансийский автономный округ - Югра | 1 | 1 | 1 | 1 | 1 РУ | З3-01-3 | 61355.87 | 1.84 | 112894.8008 | нд
1.2.1.2 | Реконструкция ПС 110/35/6 кВ КНС-3А (замена выключателей 110 кВ 2 шт; выключателей 35 кВ 7 шт; разъединителей 35 кВ 16 шт, разъединителей 110 кВ 8 шт; ОПУ; трансформаторов собственных нужд 2 шт; устройств питания опер. тока 1 шт; щита собственных нужд 1 шт; оборудования АСУ ТП, СДТУ, УРЗА) | M_TP1600.PS.0149 | РУ 110 кВ | УНЦ ячейки выключателя НУ 110 кВ | ПС 110/35/6 кВ КНС-3А | нд | П | 2031 | 110 | Iном 2500 А, Iоткл 40 кА | Распоряжение филиала АО "Россети Тюмень" Нижневартовские электрические сети | № 487р от 04.12.2025 | 1 зона, Ханты-Мансийский автономный округ - Югра | 1 | 1 | 1 | 2 | 1 ячейка | В1-01-1 | 39176.87 | 1.59 | 124582.4466 | нд
1.2.1.2 | Реконструкция ПС 110/35/6 кВ КНС-3А (замена выключателей 110 кВ 2 шт; выключателей 35 кВ 7 шт; разъединителей 35 кВ 16 шт, разъединителей 110 кВ 8 шт; ОПУ; трансформаторов собственных нужд 2 шт; устройств питания опер. тока 1 шт; щита собственных нужд 1 шт; оборудования АСУ ТП, СДТУ, УРЗА) | M_TP1600.PS.0149 | РУ 35 кВ | УНЦ ячейки выключателя НУ 35 кВ | ПС 110/35/6 кВ КНС-3А | нд | П | 2031 | 35 | Iном 2000 А, Iоткл 25 кА | Распоряжение филиала АО "Россети Тюмень" Нижневартовские электрические сети | № 487р от 04.12.2025 | 1 зона, Ханты-Мансийский автономный округ - Югра | 1 | 1 | 1 | 7 | 1 ячейка | В2-05-1 | 27469.92 | 1.59 | 305740.2096 | нд
1.2.1.2 | Реконструкция ПС 110/35/6 кВ КНС-3А (замена выключателей 110 кВ 2 шт; выключателей 35 кВ 7 шт; разъединителей 35 кВ 16 шт, разъединителей 110 кВ 8 шт; ОПУ; трансформаторов собственных нужд 2 шт; устройств питания опер. тока 1 шт; щита собственных нужд 1 шт; оборудования АСУ ТП, СДТУ, УРЗА) | M_TP1600.PS.0149 | Ячейка (авто-) трансформатора 15 кВ | УНЦ ячейки двухобмоточного трансформатора 15 кВ | ПС 110/35/6 кВ КНС-3А | нд | П | 2031 | 15 | масляный Т 15/НН, 250 кВА | Распоряжение филиала АО "Россети Тюмень" Нижневартовские электрические сети | № 487р от 04.12.2025 | 1 зона, Ханты-Мансийский автономный округ - Югра | 1 | 1 | 1 | 2 | 1 ячейка | Т5-12-1 | 606.63 | 1.86 | 2256.6636 | нд
1.2.1.2 | Реконструкция ПС 110/35/6 кВ КНС-3А (замена выключателей 110 кВ 2 шт; выключателей 35 кВ 7 шт; разъединителей 35 кВ 16 шт, разъединителей 110 кВ 8 шт; ОПУ; трансформаторов собственных нужд 2 шт; устройств питания опер. тока 1 шт; щита собственных нужд 1 шт; оборудования АСУ ТП, СДТУ, УРЗА) | M_TP1600.PS.0149 | Системы ВЧ связи, УПАСК, ПА 110 кВ | УНЦ систем ПА, УПАСК. Шкаф автоматической частотной разгрузки (АЧР), автоматического ограничения снижения частоты (АОСН), дополнительной автоматической разгрузки (ДАР), устройств отбора напряжения (УОН) 110 кВ для решений без использования протоколов GOOSE и SV | ПС 110/35/6 кВ КНС-3А | нд | П | 2031 | 110 | Без использования протоколов GOOSE и SV | Распоряжение филиала АО "Россети Тюмень" Нижневартовские электрические сети | № 487р от 04.12.2025 | 1 зона, Ханты-Мансийский автономный округ - Югра | 1 | 1 | 1 | 1 | 1 ед | А8-04 | 6366.31 | 1.22 | 7766.8982 | нд
1.2.1.2 | Реконструкция ПС 110/35/6 кВ КНС-3А (замена выключателей 110 кВ 2 шт; выключателей 35 кВ 7 шт; разъединителей 35 кВ 16 шт, разъединителей 110 кВ 8 шт; ОПУ; трансформаторов собственных нужд 2 шт; устройств питания опер. тока 1 шт; щита собственных нужд 1 шт; оборудования АСУ ТП, СДТУ, УРЗА) | M_TP1600.PS.0149 | Системы ВЧ связи, УПАСК, ПА 110 кВ | УНЦ системы ВЧ-связи 110 кВ. ВЧ-обработка и присоединение на ЛЭП | ПС 110/35/6 кВ КНС-3А | нд | П | 2031 | 110 | ВЧ-заградитель, конденсатор связи, фильтр присоединения, разделительный фильтр, радиочастотный кабель | Распоряжение филиала АО "Россети Тюмень" Нижневартовские электрические сети | № 487р от 04.12.2025 | 1 зона, Ханты-Мансийский автономный округ - Югра | 1 | 1 | 1 | 1 | 1 ед | А6-02-1 | 5334.69 | 1.84 | 9815.8296 | нд
1.2.1.2 | Реконструкция ПС 110/35/6 кВ КНС-3А (замена выключателей 110 кВ 2 шт; выключателей 35 кВ 7 шт; разъединителей 35 кВ 16 шт, разъединителей 110 кВ 8 шт; ОПУ; трансформаторов собственных нужд 2 шт; устройств питания опер. тока 1 шт; щита собственных нужд 1 шт; оборудования АСУ ТП, СДТУ, УРЗА) | M_TP1600.PS.0149 | Системы ВЧ связи, УПАСК, ПА 110 кВ | УНЦ системы ВЧ-связи 110 кВ. Комбинированная аппаратура по ВЧ (ВОЛС) 110 кВ | ПС 110/35/6 кВ КНС-3А | нд | П | 2031 | 110 | Аппаратуру ВЧ-связи (приемник, передатчик, интерфейсы телефонии и передачи данных), шкаф (стойку) для размещения оборудования | Распоряжение филиала АО "Россети Тюмень" Нижневартовские электрические сети | № 487р от 04.12.2025 | 1 зона, Ханты-Мансийский автономный округ - Югра | 1 | 1 | 1 | 2 | 1 ед. | А6-07 | 3657.51 | 1.84 | 13459.6368 | нд
1.2.1.2 | Реконструкция ПС 110/35/6 кВ КНС-3А (замена выключателей 110 кВ 2 шт; выключателей 35 кВ 7 шт; разъединителей 35 кВ 16 шт, разъединителей 110 кВ 8 шт; ОПУ; трансформаторов собственных нужд 2 шт; устройств питания опер. тока 1 шт; щита собственных нужд 1 шт; оборудования АСУ ТП, СДТУ, УРЗА) | M_TP1600.PS.0149 | Система учета электрической энергии (мощности), АИИС КУЭ, ПКУ, технический учет электрической энергии 110 кВ | УНЦ ИВКЭ. ИВКЭ для ПС (ЗПС) 110 кВ | ПС 110/35/6 кВ КНС-3А | нд | П | 2031 | 110 | Подключение до 32 приборов учета | Распоряжение филиала АО "Россети Тюмень" Нижневартовские электрические сети | № 487р от 04.12.2025 | 1 зона, Ханты-Мансийский автономный округ - Югра | 1 | 1 | 1 | 1 | 1 ед. | А2-02 | 1128.8 | 1.22 | 1377.136 | нд
1.2.1.2 | Реконструкция ПС 110/35/6 кВ КНС-3А (замена выключателей 110 кВ 2 шт; выключателей 35 кВ 7 шт; разъединителей 35 кВ 16 шт, разъединителей 110 кВ 8 шт; ОПУ; трансформаторов собственных нужд 2 шт; устройств питания опер. тока 1 шт; щита собственных нужд 1 шт; оборудования АСУ ТП, СДТУ, УРЗА) | M_TP1600.PS.0149 | АСУ ТП ПС и ТМ 110 кВ | УНЦ АСУТП ПС и ТМ. АСУ ТП на ПС 110 кВ для решений без использования протоколов GOOSE и SV с количеством присоединений класса напряжения 110 кВ: 4 - 15 | ПС 110/35/6 кВ КНС-3А | нд | П | 2031 | 110 | Без использования протоколов GOOSE и SV. ШСО, ШСК, ШИП, ШЭЭ, ССПТИ, АРМ персонала РЗА с ИБП, переносимые АРМ, ПО | Распоряжение филиала АО "Россети Тюмень" Нижневартовские электрические сети | № 487р от 04.12.2025 | 1 зона, Ханты-Мансийский автономный округ - Югра | 1 | 1 | 1 | 1 | 1 ед. | А3-01-2 | 100697.41 | 1.22 | 122850.8402 | нд
1.2.1.2 | Реконструкция ПС 110/35/6 кВ КНС-3А (замена выключателей 110 кВ 2 шт; выключателей 35 кВ 7 шт; разъединителей 35 кВ 16 шт, разъединителей 110 кВ 8 шт; ОПУ; трансформаторов собственных нужд 2 шт; устройств питания опер. тока 1 шт; щита собственных нужд 1 шт; оборудования АСУ ТП, СДТУ, УРЗА) | M_TP1600.PS.0149 | Подготовка и устройство территории ПС (ЗПС, элементов ПС) 110 кВ | УНЦ подготовки и устройства территории ПС (ЗПС) 110 кВ | ПС 110/35/6 кВ КНС-3А | нд | П | 2031 | 110 | Тюменская область, Ханты-Мансийский автономный округ - Югра, Ямало-Ненецкий автономный округ | Распоряжение филиала АО "Россети Тюмень" Нижневартовские электрические сети | № 487р от 04.12.2025 | Ханты-Мансийский автономный округ - Югра | 1 | 1 | 1 | 1666 | 1 м2 | Б1-11 | 5.7 | 1 | 9496.2 | нд
1.2.1.2 | Реконструкция ПС 110/35/6 кВ КНС-3А (замена выключателей 110 кВ 2 шт; выключателей 35 кВ 7 шт; разъединителей 35 кВ 16 шт, разъединителей 110 кВ 8 шт; ОПУ; трансформаторов собственных нужд 2 шт; устройств питания опер. тока 1 шт; щита собственных нужд 1 шт; оборудования АСУ ТП, СДТУ, УРЗА) | M_TP1600.PS.0149 | Подготовка и устройство территории ПС (ЗПС, элементов ПС) 110 кВ | УНЦ подготовки и устройства территории ПС (ЗПС) 110 кВ | ПС 110/35/6 кВ КНС-3А | нд | П | 2031 | 110 | Тюменская область, Ханты-Мансийский автономный округ - Югра, Ямало-Ненецкий автономный округ | Распоряжение филиала АО "Россети Тюмень" Нижневартовские электрические сети | № 487р от 04.12.2025 | Ханты-Мансийский автономный округ - Югра | 1 | 1 | 1 | 1169 | 1 м2 | Б1-11 | 5.7 | 1 | 6663.3 | нд
1.2.1.2 | Реконструкция ПС 110/35/6 кВ КНС-3А (замена выключателей 110 кВ 2 шт; выключателей 35 кВ 7 шт; разъединителей 35 кВ 16 шт, разъединителей 110 кВ 8 шт; ОПУ; трансформаторов собственных нужд 2 шт; устройств питания опер. тока 1 шт; щита собственных нужд 1 шт; оборудования АСУ ТП, СДТУ, УРЗА) | M_TP1600.PS.0149 | Подготовка и устройство территории ПС (ЗПС, элементов ПС) 110 кВ | УНЦ подготовки и устройства территории ПС (ЗПС) 110 кВ | ПС 110/35/6 кВ КНС-3А | нд | П | 2031 | 110 | Тюменская область, Ханты-Мансийский автономный округ - Югра, Ямало-Ненецкий автономный округ | Распоряжение филиала АО "Россети Тюмень" Нижневартовские электрические сети | № 487р от 04.12.2025 | Ханты-Мансийский автономный округ - Югра | 1 | 1 | 1 | 1275 | 1 м2 | Б1-11 | 5.7 | 1 | 7267.5 | нд
1.2.1.2 | Реконструкция ПС 110/35/6 кВ КНС-3А (замена выключателей 110 кВ 2 шт; выключателей 35 кВ 7 шт; разъединителей 35 кВ 16 шт, разъединителей 110 кВ 8 шт; ОПУ; трансформаторов собственных нужд 2 шт; устройств питания опер. тока 1 шт; щита собственных нужд 1 шт; оборудования АСУ ТП, СДТУ, УРЗА) | M_TP1600.PS.0149 | Подготовка и устройство территории ПС (ЗПС, элементов ПС) 110 кВ | УНЦ площадь подготовки и устройства территории под элементы ПС (ЗПС) (м2). Ячейка выключателя НУ ПС 110 кВ | ПС 110/35/6 кВ КНС-3А | нд | П | 2031 | 110 | Ячейка выключателя НУ ПС | Распоряжение филиала АО "Россети Тюмень" Нижневартовские электрические сети | № 487р от 04.12.2025 | Ханты-Мансийский автономный округ - Югра | 1 | 1 | 1 | 2 | 1 ед. | С1-01-2 | нд | 1 | нд | нд
1.2.1.2 | Реконструкция ПС 110/35/6 кВ КНС-3А (замена выключателей 110 кВ 2 шт; выключателей 35 кВ 7 шт; разъединителей 35 кВ 16 шт, разъединителей 110 кВ 8 шт; ОПУ; трансформаторов собственных нужд 2 шт; устройств питания опер. тока 1 шт; щита собственных нужд 1 шт; оборудования АСУ ТП, СДТУ, УРЗА) | M_TP1600.PS.0149 | Подготовка и устройство территории ПС (ЗПС, элементов ПС) 35 кВ | УНЦ площадь подготовки и устройства территории под элементы ПС (ЗПС) (м2). Ячейка выключателя НУ ПС 35 кВ | ПС 110/35/6 кВ КНС-3А | нд | П | 2031 | 35 | Ячейка выключателя НУ ПС | Распоряжение филиала АО "Россети Тюмень" Нижневартовские электрические сети | № 487р от 04.12.2025 | Ханты-Мансийский автономный округ - Югра | 1 | 1 | 1 | 7 | 1 ед. | С1-01-1 | нд | 1 | нд | нд
1.2.1.2 | Реконструкция ПС 110/35/6 кВ КНС-3А (замена выключателей 110 кВ 2 шт; выключателей 35 кВ 7 шт; разъединителей 35 кВ 16 шт, разъединителей 110 кВ 8 шт; ОПУ; трансформаторов собственных нужд 2 шт; устройств питания опер. тока 1 шт; щита собственных нужд 1 шт; оборудования АСУ ТП, СДТУ, УРЗА) | M_TP1600.PS.0149 | Подготовка и устройство территории ПС (ЗПС, элементов ПС) 110 кВ | УНЦ площадь подготовки и устройства территории под элементы ПС (ЗПС) (м2). Прочее в целом на одну ПС (или ЗПС) 110 кВ | ПС 110/35/6 кВ КНС-3А | нд | П | 2031 | 110 | Прочее в целом на одну ПС (ЗПС) | Распоряжение филиала АО "Россети Тюмень" Нижневартовские электрические сети | № 487р от 04.12.2025 | Ханты-Мансийский автономный округ - Югра | 1 | 1 | 1 | 1 | 1 ед. | С1-06-2 | нд | 1 | нд | нд
1.2.1.2 | Реконструкция ПС 110/35/6 кВ КНС-3А (замена выключателей 110 кВ 2 шт; выключателей 35 кВ 7 шт; разъединителей 35 кВ 16 шт, разъединителей 110 кВ 8 шт; ОПУ; трансформаторов собственных нужд 2 шт; устройств питания опер. тока 1 шт; щита собственных нужд 1 шт; оборудования АСУ ТП, СДТУ, УРЗА) | M_TP1600.PS.0149 | Итого объем финансовых потребностей по инвестиционному проекту, тыс. рублей | нд | нд | нд | нд | нд | нд | нд | нд | нд | нд | нд | нд | нд | нд | нд | нд | нд | нд | 1175397.9085 | нд
1.2.1.2 | Реконструкция ПС 110/35/6 кВ КНС-5А (установка разъединителей 110 кВ 2 шт; замена разъединителей 110 кВ 6 шт; выключателей 35 кВ 7 шт; разъединителей 35 кВ 16 шт; ОПУ; КРУН-6; трансформаторов собственных нужд 2 шт; устройств питания опер. тока 1 шт; щита собственных нужд 1 шт; оборудования АСУ ТП, СДТУ, УРЗА) | M_TP1600.PS.0146 | Ячейка выключателя и элементы ПС 10 кВ | УНЦ на демонтажные работы ПС 10 кВ | ПС 110/35/6 кВ КНС-5А | нд | П | 2031 | 10 | Однополюсный разъединитель 10 кВ | Распоряжение филиала АО "Россети Тюмень" Нижневартовские электрические сети | № 487р от 04.12.2025 | 1 зона, Ханты-Мансийский автономный округ - Югра | 1 | 1 | 1 | 2 | 1 ед | М6-12-1 | 11.65 | 2.08 | 48.464 | нд
1.2.1.2 | Реконструкция ПС 110/35/6 кВ КНС-5А (установка разъединителей 110 кВ 2 шт; замена разъединителей 110 кВ 6 шт; выключателей 35 кВ 7 шт; разъединителей 35 кВ 16 шт; ОПУ; КРУН-6; трансформаторов собственных нужд 2 шт; устройств питания опер. тока 1 шт; щита собственных нужд 1 шт; оборудования АСУ ТП, СДТУ, УРЗА) | M_TP1600.PS.0146 | Ячейка выключателя и элементы ПС 110 кВ | УНЦ на демонтажные работы ПС 110 кВ | ПС 110/35/6 кВ КНС-5А | нд | П | 2031 | 110 | Однополюсный разъединитель 110 кВ | Распоряжение филиала АО "Россети Тюмень" Нижневартовские электрические сети | № 487р от 04.12.2025 | 1 зона, Ханты-Мансийский автономный округ - Югра | 1 | 1 | 1 | 8 | 1 ед | М6-12-3 | 105.25 | 2.08 | 1751.36 | нд
1.2.1.2 | Реконструкция ПС 110/35/6 кВ КНС-5А (установка разъединителей 110 кВ 2 шт; замена разъединителей 110 кВ 6 шт; выключателей 35 кВ 7 шт; разъединителей 35 кВ 16 шт; ОПУ; КРУН-6; трансформаторов собственных нужд 2 шт; устройств питания опер. тока 1 шт; щита собственных нужд 1 шт; оборудования АСУ ТП, СДТУ, УРЗА) | M_TP1600.PS.0146 | Ячейка выключателя и элементы ПС 35 кВ | УНЦ на демонтажные работы ПС 35 кВ | ПС 110/35/6 кВ КНС-5А | нд | П | 2031 | 35 | Однополюсный разъединитель 35 кВ | Распоряжение филиала АО "Россети Тюмень" Нижневартовские электрические сети | № 487р от 04.12.2025 | 1 зона, Ханты-Мансийский автономный округ - Югра | 1 | 1 | 1 | 16 | 1 ед | М6-12-2 | 59.06 | 2.08 | 1965.5168 | нд
1.2.1.2 | Реконструкция ПС 110/35/6 кВ КНС-5А (установка разъединителей 110 кВ 2 шт; замена разъединителей 110 кВ 6 шт; выключателей 35 кВ 7 шт; разъединителей 35 кВ 16 шт; ОПУ; КРУН-6; трансформаторов собственных нужд 2 шт; устройств питания опер. тока 1 шт; щита собственных нужд 1 шт; оборудования АСУ ТП, СДТУ, УРЗА) | M_TP1600.PS.0146 | Ячейка выключателя и элементы ПС 6 кВ | УНЦ на демонтажные работы ПС 6 кВ | ПС 110/35/6 кВ КНС-5А | нд | П | 2031 | 6 | Ячейка двухобмоточного трансформатора 6 кВ/НН до 1 МВА | Распоряжение филиала АО "Россети Тюмень" Нижневартовские электрические сети | № 487р от 04.12.2025 | 1 зона, Ханты-Мансийский автономный округ - Югра | 1 | 1 | 1 | 2 | 1 ед | М6-05-1 | 886.06 | 2.08 | 3686.0096 | нд
1.2.1.2 | Реконструкция ПС 110/35/6 кВ КНС-5А (установка разъединителей 110 кВ 2 шт; замена разъединителей 110 кВ 6 шт; выключателей 35 кВ 7 шт; разъединителей 35 кВ 16 шт; ОПУ; КРУН-6; трансформаторов собственных нужд 2 шт; устройств питания опер. тока 1 шт; щита собственных нужд 1 шт; оборудования АСУ ТП, СДТУ, УРЗА) | M_TP1600.PS.0146 | Ячейка выключателя и элементы ПС 35 кВ | УНЦ на демонтажные работы ПС 35 кВ | ПС 110/35/6 кВ КНС-5А | нд | П | 2031 | 35 | Трансформатор тока 35 кВ | Распоряжение филиала АО "Россети Тюмень" Нижневартовские электрические сети | № 487р от 04.12.2025 | 1 зона, Ханты-Мансийский автономный округ - Югра | 1 | 1 | 1 | 8 | 1 ед | М6-09-2 | 878.74 | 2.08 | 14622.2336 | нд
1.2.1.2 | Реконструкция ПС 110/35/6 кВ КНС-5А (установка разъединителей 110 кВ 2 шт; замена разъединителей 110 кВ 6 шт; выключателей 35 кВ 7 шт; разъединителей 35 кВ 16 шт; ОПУ; КРУН-6; трансформаторов собственных нужд 2 шт; устройств питания опер. тока 1 шт; щита собственных нужд 1 шт; оборудования АСУ ТП, СДТУ, УРЗА) | M_TP1600.PS.0146 | Ячейка выключателя и элементы ПС 35 кВ | УНЦ на демонтажные работы ПС 35 кВ | ПС 110/35/6 кВ КНС-5А | нд | П | 2031 | 35 | Трансформатор напряжения 35 кВ | Распоряжение филиала АО "Россети Тюмень" Нижневартовские электрические сети | № 487р от 04.12.2025 | 1 зона, Ханты-Мансийский автономный округ - Югра | 1 | 1 | 1 | 6 | 1 ед | М6-10-2 | 954.09 | 2.08 | 11907.0432 | нд
1.2.1.2 | Реконструкция ПС 110/35/6 кВ КНС-5А (установка разъединителей 110 кВ 2 шт; замена разъединителей 110 кВ 6 шт; выключателей 35 кВ 7 шт; разъединителей 35 кВ 16 шт; ОПУ; КРУН-6; трансформаторов собственных нужд 2 шт; устройств питания опер. тока 1 шт; щита собственных нужд 1 шт; оборудования АСУ ТП, СДТУ, УРЗА) | M_TP1600.PS.0146 | Ячейка выключателя и элементы ПС 110 кВ | УНЦ на демонтажные работы ПС 110 кВ | ПС 110/35/6 кВ КНС-5А | нд | П | 2031 | 110 | Трансформатор тока 110 кВ | Распоряжение филиала АО "Россети Тюмень" Нижневартовские электрические сети | № 487р от 04.12.2025 | 1 зона, Ханты-Мансийский автономный округ - Югра | 1 | 1 | 1 | 6 | 1 ед | М6-09-3 | 1003.08 | 2.08 | 12518.4384 | нд
1.2.1.2 | Реконструкция ПС 110/35/6 кВ КНС-5А (установка разъединителей 110 кВ 2 шт; замена разъединителей 110 кВ 6 шт; выключателей 35 кВ 7 шт; разъединителей 35 кВ 16 шт; ОПУ; КРУН-6; трансформаторов собственных нужд 2 шт; устройств питания опер. тока 1 шт; щита собственных нужд 1 шт; оборудования АСУ ТП, СДТУ, УРЗА) | M_TP1600.PS.0146 | Здание ПС (ОПУ, ЗРУ, РЩ), здание ЗПС, здание РПБ, прочие здания и сооружения, инженерные системы зданий 6 кВ | УНЦ на демонтажные работы зданий и сооружений. Маслосборник 6 кВ | ПС 110/35/6 кВ КНС-5А | нд | П | 2031 | 6 | Сооружение | Распоряжение филиала АО "Россети Тюмень" Нижневартовские электрические сети | № 487р от 04.12.2025 | 1 зона, Ханты-Мансийский автономный округ - Югра | 1 | 1 | 1 | 50 | 1 м3 | М7-11 | 6.17 | 2.08 | 641.68 | нд
1.2.1.2 | Реконструкция ПС 110/35/6 кВ КНС-5А (установка разъединителей 110 кВ 2 шт; замена разъединителей 110 кВ 6 шт; выключателей 35 кВ 7 шт; разъединителей 35 кВ 16 шт; ОПУ; КРУН-6; трансформаторов собственных нужд 2 шт; устройств питания опер. тока 1 шт; щита собственных нужд 1 шт; оборудования АСУ ТП, СДТУ, УРЗА) | M_TP1600.PS.0146 | Здание ПС (ОПУ, ЗРУ, РЩ), здание ЗПС, здание РПБ, прочие здания и сооружения, инженерные системы зданий 35 кВ | УНЦ на демонтажные работы зданий и сооружений. Здания ОПУ, РЩ 35 кВ | ПС 110/35/6 кВ КНС-5А | нд | П | 2031 | 35 | Здание | Распоряжение филиала АО "Россети Тюмень" Нижневартовские электрические сети | № 487р от 04.12.2025 | 1 зона, Ханты-Мансийский автономный округ - Югра | 1 | 1 | 1 | 65.17 | 1 м2 | М7-03 | 53.76 | 2.08 | 7287.3615 | нд
1.2.1.2 | Реконструкция ПС 110/35/6 кВ КНС-5А (установка разъединителей 110 кВ 2 шт; замена разъединителей 110 кВ 6 шт; выключателей 35 кВ 7 шт; разъединителей 35 кВ 16 шт; ОПУ; КРУН-6; трансформаторов собственных нужд 2 шт; устройств питания опер. тока 1 шт; щита собственных нужд 1 шт; оборудования АСУ ТП, СДТУ, УРЗА) | M_TP1600.PS.0146 | Проектные и изыскательские работы, разработка и утверждение ДПТ, кадастровые работы и работы по установлению земельных отношений 110 кВ | УНЦ на проектные и изыскательские работы для ПС (ПП, ЗПС) 110 кВ | ПС 110/35/6 кВ КНС-5А | нд | П | 2031 | 110 | 110/РУ СН/РУ НН | Распоряжение филиала АО "Россети Тюмень" Нижневартовские электрические сети | № 487р от 04.12.2025 | Ханты-Мансийский автономный округ - Югра | 1 | 1 | 1 | 1 | 1 ПС, 1 ПП, 1 ЗПС | П1-02 | 93308.14 | 1 | 93308.14 | нд
1.2.1.2 | Реконструкция ПС 110/35/6 кВ КНС-5А (установка разъединителей 110 кВ 2 шт; замена разъединителей 110 кВ 6 шт; выключателей 35 кВ 7 шт; разъединителей 35 кВ 16 шт; ОПУ; КРУН-6; трансформаторов собственных нужд 2 шт; устройств питания опер. тока 1 шт; щита собственных нужд 1 шт; оборудования АСУ ТП, СДТУ, УРЗА) | M_TP1600.PS.0146 | ПП, ПС 110 кВ | УНЦ постоянной части ПС 110 кВ | ПС 110/35/6 кВ КНС-5А | нд | П | 2031 | 110 | Открытая ПС | Распоряжение филиала АО "Россети Тюмень" Нижневартовские электрические сети | № 487р от 04.12.2025 | 1 зона, Ханты-Мансийский автономный округ - Югра | 1 | 1 | 1 | 1 | 1 ПС | З1-02 | 144317.05 | 2.08 | 300179.464 | нд
1.2.1.2 | Реконструкция ПС 110/35/6 кВ КНС-5А (установка разъединителей 110 кВ 2 шт; замена разъединителей 110 кВ 6 шт; выключателей 35 кВ 7 шт; разъединителей 35 кВ 16 шт; ОПУ; КРУН-6; трансформаторов собственных нужд 2 шт; устройств питания опер. тока 1 шт; щита собственных нужд 1 шт; оборудования АСУ ТП, СДТУ, УРЗА) | M_TP1600.PS.0146 | Ячейка выключателя и элементы ПС 110 кВ | УНЦ на демонтажные работы ПС 110 кВ | ПС 110/35/6 кВ КНС-5А | нд | П | 2031 | 110 | Выключатель 110 кВ | Распоряжение филиала АО "Россети Тюмень" Нижневартовские электрические сети | № 487р от 04.12.2025 | 1 зона, Ханты-Мансийский автономный округ - Югра | 1 | 1 | 1 | 2 | 1 ед | М6-07-2 | 554 | 2.08 | 2304.64 | нд
1.2.1.2 | Реконструкция ПС 110/35/6 кВ КНС-5А (установка разъединителей 110 кВ 2 шт; замена разъединителей 110 кВ 6 шт; выключателей 35 кВ 7 шт; разъединителей 35 кВ 16 шт; ОПУ; КРУН-6; трансформаторов собственных нужд 2 шт; устройств питания опер. тока 1 шт; щита собственных нужд 1 шт; оборудования АСУ ТП, СДТУ, УРЗА) | M_TP1600.PS.0146 | Ячейка выключателя и элементы ПС 35 кВ | УНЦ на демонтажные работы ПС 35 кВ | ПС 110/35/6 кВ КНС-5А | нд | П | 2031 | 35 | Выключатель 35 кВ | Распоряжение филиала АО "Россети Тюмень" Нижневартовские электрические сети | № 487р от 04.12.2025 | 1 зона, Ханты-Мансийский автономный округ - Югра | 1 | 1 | 1 | 7 | 1 ед | М6-07-1 | 69.1 | 2.08 | 1006.096 | нд
1.2.1.2 | Реконструкция ПС 110/35/6 кВ КНС-5А (установка разъединителей 110 кВ 2 шт; замена разъединителей 110 кВ 6 шт; выключателей 35 кВ 7 шт; разъединителей 35 кВ 16 шт; ОПУ; КРУН-6; трансформаторов собственных нужд 2 шт; устройств питания опер. тока 1 шт; щита собственных нужд 1 шт; оборудования АСУ ТП, СДТУ, УРЗА) | M_TP1600.PS.0146 | Здание ПС (ОПУ, ЗРУ, РЩ), здание ЗПС, здание РПБ, прочие здания и сооружения, инженерные системы зданий 110 кВ | УНЦ зданий ОПУ, РЩ 110 кВ | ПС 110/35/6 кВ КНС-5А | нд | П | 2031 | 110 | количество присоединений ЛЭП к РУ 6 и более | Распоряжение филиала АО "Россети Тюмень" Нижневартовские электрические сети | № 487р от 04.12.2025 | 1 зона, Ханты-Мансийский автономный округ - Югра | 1 | 1 | 1 | 1 | 1 РУ | З3-01-3 | 61355.87 | 1.84 | 112894.8008 | нд
1.2.1.2 | Реконструкция ПС 110/35/6 кВ КНС-5А (установка разъединителей 110 кВ 2 шт; замена разъединителей 110 кВ 6 шт; выключателей 35 кВ 7 шт; разъединителей 35 кВ 16 шт; ОПУ; КРУН-6; трансформаторов собственных нужд 2 шт; устройств питания опер. тока 1 шт; щита собственных нужд 1 шт; оборудования АСУ ТП, СДТУ, УРЗА) | M_TP1600.PS.0146 | РУ 110 кВ | УНЦ ячейки выключателя НУ 110 кВ | ПС 110/35/6 кВ КНС-5А | нд | П | 2031 | 110 | Iном 2500 А, Iоткл 40 кА | Распоряжение филиала АО "Россети Тюмень" Нижневартовские электрические сети | № 487р от 04.12.2025 | 1 зона, Ханты-Мансийский автономный округ - Югра | 1 | 1 | 1 | 2 | 1 ячейка | В1-01-1 | 39176.87 | 1.59 | 124582.4466 | нд
1.2.1.2 | Реконструкция ПС 110/35/6 кВ КНС-5А (установка разъединителей 110 кВ 2 шт; замена разъединителей 110 кВ 6 шт; выключателей 35 кВ 7 шт; разъединителей 35 кВ 16 шт; ОПУ; КРУН-6; трансформаторов собственных нужд 2 шт; устройств питания опер. тока 1 шт; щита собственных нужд 1 шт; оборудования АСУ ТП, СДТУ, УРЗА) | M_TP1600.PS.0146 | РУ 35 кВ | УНЦ ячейки выключателя НУ 35 кВ | ПС 110/35/6 кВ КНС-5А | нд | П | 2031 | 35 | Iном 2000 А, Iоткл 25 кА | Распоряжение филиала АО "Россети Тюмень" Нижневартовские электрические сети | № 487р от 04.12.2025 | 1 зона, Ханты-Мансийский автономный округ - Югра | 1 | 1 | 1 | 7 | 1 ячейка | В2-05-1 | 27469.92 | 1.59 | 305740.2096 | нд
1.2.1.2 | Реконструкция ПС 110/35/6 кВ КНС-5А (установка разъединителей 110 кВ 2 шт; замена разъединителей 110 кВ 6 шт; выключателей 35 кВ 7 шт; разъединителей 35 кВ 16 шт; ОПУ; КРУН-6; трансформаторов собственных нужд 2 шт; устройств питания опер. тока 1 шт; щита собственных нужд 1 шт; оборудования АСУ ТП, СДТУ, УРЗА) | M_TP1600.PS.0146 | Ячейка (авто-) трансформатора 15 кВ | УНЦ ячейки двухобмоточного трансформатора 15 кВ | ПС 110/35/6 кВ КНС-5А | нд | П | 2031 | 15 | масляный Т 15/НН, 250 кВА | Распоряжение филиала АО "Россети Тюмень" Нижневартовские электрические сети | № 487р от 04.12.2025 | 1 зона, Ханты-Мансийский автономный округ - Югра | 1 | 1 | 1 | 2 | 1 ячейка | Т5-12-1 | 606.63 | 1.86 | 2256.6636 | нд
1.2.1.2 | Реконструкция ПС 110/35/6 кВ КНС-5А (установка разъединителей 110 кВ 2 шт; замена разъединителей 110 кВ 6 шт; выключателей 35 кВ 7 шт; разъединителей 35 кВ 16 шт; ОПУ; КРУН-6; трансформаторов собственных нужд 2 шт; устройств питания опер. тока 1 шт; щита собственных нужд 1 шт; оборудования АСУ ТП, СДТУ, УРЗА) | M_TP1600.PS.0146 | Системы ВЧ связи, УПАСК, ПА 110 кВ | УНЦ системы ВЧ-связи 110 кВ. ВЧ-обработка и присоединение на ЛЭП | ПС 110/35/6 кВ КНС-5А | нд | П | 2031 | 110 | ВЧ-заградитель, конденсатор связи, фильтр присоединения, разделительный фильтр, радиочастотный кабель | Распоряжение филиала АО "Россети Тюмень" Нижневартовские электрические сети | № 487р от 04.12.2025 | 1 зона, Ханты-Мансийский автономный округ - Югра | 1 | 1 | 1 | 1 | 1 ед | А6-02-1 | 5334.69 | 1.84 | 9815.8296 | нд
1.2.1.2 | Реконструкция ПС 110/35/6 кВ КНС-5А (установка разъединителей 110 кВ 2 шт; замена разъединителей 110 кВ 6 шт; выключателей 35 кВ 7 шт; разъединителей 35 кВ 16 шт; ОПУ; КРУН-6; трансформаторов собственных нужд 2 шт; устройств питания опер. тока 1 шт; щита собственных нужд 1 шт; оборудования АСУ ТП, СДТУ, УРЗА) | M_TP1600.PS.0146 | Системы ВЧ связи, УПАСК, ПА 110 кВ | УНЦ системы ВЧ-связи 110 кВ. Комбинированная аппаратура по ВЧ (ВОЛС) 110 кВ | ПС 110/35/6 кВ КНС-5А | нд | П | 2031 | 110 | Аппаратуру ВЧ-связи (приемник, передатчик, интерфейсы телефонии и передачи данных), шкаф (стойку) для размещения оборудования | Распоряжение филиала АО "Россети Тюмень" Нижневартовские электрические сети | № 487р от 04.12.2025 | 1 зона, Ханты-Мансийский автономный округ - Югра | 1 | 1 | 1 | 2 | 1 ед. | А6-07 | 3657.51 | 1.84 | 13459.6368 | нд
1.2.1.2 | Реконструкция ПС 110/35/6 кВ КНС-5А (установка разъединителей 110 кВ 2 шт; замена разъединителей 110 кВ 6 шт; выключателей 35 кВ 7 шт; разъединителей 35 кВ 16 шт; ОПУ; КРУН-6; трансформаторов собственных нужд 2 шт; устройств питания опер. тока 1 шт; щита собственных нужд 1 шт; оборудования АСУ ТП, СДТУ, УРЗА) | M_TP1600.PS.0146 | АСУ ТП ПС и ТМ 110 кВ | УНЦ АСУТП ПС и ТМ. АСУ ТП на ПС 110 кВ для решений без использования протоколов GOOSE и SV с количеством присоединений класса напряжения 110 кВ: 4 - 15 | ПС 110/35/6 кВ КНС-5А | нд | П | 2031 | 110 | Без использования протоколов GOOSE и SV. ШСО, ШСК, ШИП, ШЭЭ, ССПТИ, АРМ персонала РЗА с ИБП, переносимые АРМ, ПО | Распоряжение филиала АО "Россети Тюмень" Нижневартовские электрические сети | № 487р от 04.12.2025 | 1 зона, Ханты-Мансийский автономный округ - Югра | 1 | 1 | 1 | 1 | 1 ед. | А3-01-2 | 100697.41 | 1.22 | 122850.8402 | нд
1.2.1.2 | Реконструкция ПС 110/35/6 кВ КНС-5А (установка разъединителей 110 кВ 2 шт; замена разъединителей 110 кВ 6 шт; выключателей 35 кВ 7 шт; разъединителей 35 кВ 16 шт; ОПУ; КРУН-6; трансформаторов собственных нужд 2 шт; устройств питания опер. тока 1 шт; щита собственных нужд 1 шт; оборудования АСУ ТП, СДТУ, УРЗА) | M_TP1600.PS.0146 | Системы ВЧ связи, УПАСК, ПА 110 кВ | УНЦ систем ПА, УПАСК. Шкаф автоматической частотной разгрузки (АЧР), автоматического ограничения снижения частоты (АОСН), дополнительной автоматической разгрузки (ДАР), устройств отбора напряжения (УОН) 110 кВ для решений без использования протоколов GOOSE и SV | ПС 110/35/6 кВ КНС-5А | нд | П | 2031 | 110 | Без использования протоколов GOOSE и SV | Распоряжение филиала АО "Россети Тюмень" Нижневартовские электрические сети | № 487р от 04.12.2025 | 1 зона, Ханты-Мансийский автономный округ - Югра | 1 | 1 | 1 | 1 | 1 ед | А8-04 | 6366.31 | 1.22 | 7766.8982 | нд
1.2.1.2 | Реконструкция ПС 110/35/6 кВ КНС-5А (установка разъединителей 110 кВ 2 шт; замена разъединителей 110 кВ 6 шт; выключателей 35 кВ 7 шт; разъединителей 35 кВ 16 шт; ОПУ; КРУН-6; трансформаторов собственных нужд 2 шт; устройств питания опер. тока 1 шт; щита собственных нужд 1 шт; оборудования АСУ ТП, СДТУ, УРЗА) | M_TP1600.PS.0146 | Система учета электрической энергии (мощности), АИИС КУЭ, ПКУ, технический учет электрической энергии 110 кВ | УНЦ ИВКЭ. ИВКЭ для ПС (ЗПС) 110 кВ | ПС 110/35/6 кВ КНС-5А | нд | П | 2031 | 110 | Подключение до 32 приборов учета | Распоряжение филиала АО "Россети Тюмень" Нижневартовские электрические сети | № 487р от 04.12.2025 | 1 зона, Ханты-Мансийский автономный округ - Югра | 1 | 1 | 1 | 1 | 1 ед. | А2-02 | 1128.8 | 1.22 | 1377.136 | нд
1.2.1.2 | Реконструкция ПС 110/35/6 кВ КНС-5А (установка разъединителей 110 кВ 2 шт; замена разъединителей 110 кВ 6 шт; выключателей 35 кВ 7 шт; разъединителей 35 кВ 16 шт; ОПУ; КРУН-6; трансформаторов собственных нужд 2 шт; устройств питания опер. тока 1 шт; щита собственных нужд 1 шт; оборудования АСУ ТП, СДТУ, УРЗА) | M_TP1600.PS.0146 | Подготовка и устройство территории ПС (ЗПС, элементов ПС) 110 кВ | УНЦ подготовки и устройства территории ПС (ЗПС) 110 кВ | ПС 110/35/6 кВ КНС-5А | нд | П | 2031 | 110 | Тюменская область, Ханты-Мансийский автономный округ - Югра, Ямало-Ненецкий автономный округ | Распоряжение филиала АО "Россети Тюмень" Нижневартовские электрические сети | № 487р от 04.12.2025 | Ханты-Мансийский автономный округ - Югра | 1 | 1 | 1 | 1666 | 1 м2 | Б1-11 | 5.7 | 1 | 9496.2 | нд
1.2.1.2 | Реконструкция ПС 110/35/6 кВ КНС-5А (установка разъединителей 110 кВ 2 шт; замена разъединителей 110 кВ 6 шт; выключателей 35 кВ 7 шт; разъединителей 35 кВ 16 шт; ОПУ; КРУН-6; трансформаторов собственных нужд 2 шт; устройств питания опер. тока 1 шт; щита собственных нужд 1 шт; оборудования АСУ ТП, СДТУ, УРЗА) | M_TP1600.PS.0146 | Подготовка и устройство территории ПС (ЗПС, элементов ПС) 110 кВ | УНЦ подготовки и устройства территории ПС (ЗПС) 110 кВ | ПС 110/35/6 кВ КНС-5А | нд | П | 2031 | 110 | Тюменская область, Ханты-Мансийский автономный округ - Югра, Ямало-Ненецкий автономный округ | Распоряжение филиала АО "Россети Тюмень" Нижневартовские электрические сети | № 487р от 04.12.2025 | Ханты-Мансийский автономный округ - Югра | 1 | 1 | 1 | 1169 | 1 м2 | Б1-11 | 5.7 | 1 | 6663.3 | нд
1.2.1.2 | Реконструкция ПС 110/35/6 кВ КНС-5А (установка разъединителей 110 кВ 2 шт; замена разъединителей 110 кВ 6 шт; выключателей 35 кВ 7 шт; разъединителей 35 кВ 16 шт; ОПУ; КРУН-6; трансформаторов собственных нужд 2 шт; устройств питания опер. тока 1 шт; щита собственных нужд 1 шт; оборудования АСУ ТП, СДТУ, УРЗА) | M_TP1600.PS.0146 | Подготовка и устройство территории ПС (ЗПС, элементов ПС) 110 кВ | УНЦ подготовки и устройства территории ПС (ЗПС) 110 кВ | ПС 110/35/6 кВ КНС-5А | нд | П | 2031 | 110 | Тюменская область, Ханты-Мансийский автономный округ - Югра, Ямало-Ненецкий автономный округ | Распоряжение филиала АО "Россети Тюмень" Нижневартовские электрические сети | № 487р от 04.12.2025 | Ханты-Мансийский автономный округ - Югра | 1 | 1 | 1 | 1275 | 1 м2 | Б1-11 | 5.7 | 1 | 7267.5 | нд
1.2.1.2 | Реконструкция ПС 110/35/6 кВ КНС-5А (установка разъединителей 110 кВ 2 шт; замена разъединителей 110 кВ 6 шт; выключателей 35 кВ 7 шт; разъединителей 35 кВ 16 шт; ОПУ; КРУН-6; трансформаторов собственных нужд 2 шт; устройств питания опер. тока 1 шт; щита собственных нужд 1 шт; оборудования АСУ ТП, СДТУ, УРЗА) | M_TP1600.PS.0146 | Подготовка и устройство территории ПС (ЗПС, элементов ПС) 110 кВ | УНЦ площадь подготовки и устройства территории под элементы ПС (ЗПС) (м2). Ячейка выключателя НУ ПС 110 кВ | ПС 110/35/6 кВ КНС-5А | нд | П | 2031 | 110 | Ячейка выключателя НУ ПС | Распоряжение филиала АО "Россети Тюмень" Нижневартовские электрические сети | № 487р от 04.12.2025 | Ханты-Мансийский автономный округ - Югра | 1 | 1 | 1 | 2 | 1 ед. | С1-01-2 | нд | 1 | нд | нд
1.2.1.2 | Реконструкция ПС 110/35/6 кВ КНС-5А (установка разъединителей 110 кВ 2 шт; замена разъединителей 110 кВ 6 шт; выключателей 35 кВ 7 шт; разъединителей 35 кВ 16 шт; ОПУ; КРУН-6; трансформаторов собственных нужд 2 шт; устройств питания опер. тока 1 шт; щита собственных нужд 1 шт; оборудования АСУ ТП, СДТУ, УРЗА) | M_TP1600.PS.0146 | Подготовка и устройство территории ПС (ЗПС, элементов ПС) 35 кВ | УНЦ площадь подготовки и устройства территории под элементы ПС (ЗПС) (м2). Ячейка выключателя НУ ПС 35 кВ | ПС 110/35/6 кВ КНС-5А | нд | П | 2031 | 35 | Ячейка выключателя НУ ПС | Распоряжение филиала АО "Россети Тюмень" Нижневартовские электрические сети | № 487р от 04.12.2025 | Ханты-Мансийский автономный округ - Югра | 1 | 1 | 1 | 7 | 1 ед. | С1-01-1 | нд | 1 | нд | нд
1.2.1.2 | Реконструкция ПС 110/35/6 кВ КНС-5А (установка разъединителей 110 кВ 2 шт; замена разъединителей 110 кВ 6 шт; выключателей 35 кВ 7 шт; разъединителей 35 кВ 16 шт; ОПУ; КРУН-6; трансформаторов собственных нужд 2 шт; устройств питания опер. тока 1 шт; щита собственных нужд 1 шт; оборудования АСУ ТП, СДТУ, УРЗА) | M_TP1600.PS.0146 | Подготовка и устройство территории ПС (ЗПС, элементов ПС) 110 кВ | УНЦ площадь подготовки и устройства территории под элементы ПС (ЗПС) (м2). Прочее в целом на одну ПС (или ЗПС) 110 кВ | ПС 110/35/6 кВ КНС-5А | нд | П | 2031 | 110 | Прочее в целом на одну ПС (ЗПС) | Распоряжение филиала АО "Россети Тюмень" Нижневартовские электрические сети | № 487р от 04.12.2025 | Ханты-Мансийский автономный округ - Югра | 1 | 1 | 1 | 1 | 1 ед. | С1-06-2 | нд | 1 | нд | нд
1.2.1.2 | Реконструкция ПС 110/35/6 кВ КНС-5А (установка разъединителей 110 кВ 2 шт; замена разъединителей 110 кВ 6 шт; выключателей 35 кВ 7 шт; разъединителей 35 кВ 16 шт; ОПУ; КРУН-6; трансформаторов собственных нужд 2 шт; устройств питания опер. тока 1 шт; щита собственных нужд 1 шт; оборудования АСУ ТП, СДТУ, УРЗА) | M_TP1600.PS.0146 | Итого объем финансовых потребностей по инвестиционному проекту, тыс. рублей | нд | нд | нд | нд | нд | нд | нд | нд | нд | нд | нд | нд | нд | нд | нд | нд | нд | нд | 1175397.9085 | нд
1.2.1.2 | Реконструкция ПС 110/35/6 кВ Скважина (замена выключателей 110 кВ-2шт., 35 кВ-7шт., разъединителей 110 кВ-8шт., 35 кВ-18шт., вводов 110 кВ-3шт., трансформаторов СН с КРУ-2комп., трансформаторов тока 110 кВ-6шт., трансформаторов напряжения 35 кВ-6шт., разрядников 15-35 кВ-7шт., жесткой ошиновки 35-110 кВ-2комп., ОСИ-10-35-110 кВ-45шт., устройств РЗА, аппаратуры ВЧ связи, кабельных сетей, ЩСН-0,4 кВ-1шт., ОПУ; установка СОПТ-1комп., трансформаторов напряжения 110 кВ-6шт.) | M_TP1900.PS.0056 | Ячейка выключателя и элементы ПС 110 кВ | УНЦ на демонтажные работы ПС 110 кВ | ПС 110 кВ Скважина | нд | П | 2030 | 110 | Ячейка выключателя НУ 110 кВ | Распоряжение филиала АО «Россети Тюмень» Энергокомплекс | от 18.03.2026 № 100р | 4 зона, Ханты-Мансийский автономный округ - Югра | 1 | 1 | 1 | 2 | 1 элемент ПС | М6-01-2 | 4767.61 | 2.08 | 19833.2576 | нд
1.2.1.2 | Реконструкция ПС 110/35/6 кВ Скважина (замена выключателей 110 кВ-2шт., 35 кВ-7шт., разъединителей 110 кВ-8шт., 35 кВ-18шт., вводов 110 кВ-3шт., трансформаторов СН с КРУ-2комп., трансформаторов тока 110 кВ-6шт., трансформаторов напряжения 35 кВ-6шт., разрядников 15-35 кВ-7шт., жесткой ошиновки 35-110 кВ-2комп., ОСИ-10-35-110 кВ-45шт., устройств РЗА, аппаратуры ВЧ связи, кабельных сетей, ЩСН-0,4 кВ-1шт., ОПУ; установка СОПТ-1комп., трансформаторов напряжения 110 кВ-6шт.) | M_TP1900.PS.0056 | Ячейка выключателя и элементы ПС 35 кВ | УНЦ на демонтажные работы ПС 35 кВ | нд | нд | П | 2030 | 35 | Выключатель 35 кВ | Распоряжение филиала АО «Россети Тюмень» Энергокомплекс | от 18.03.2026 № 100р | 4 зона, Ханты-Мансийский автономный округ - Югра | 1 | 1 | 1 | 7 | 1 элемент ПС | М6-07-1 | 69.1 | 2.08 | 1006.096 | нд
1.2.1.2 | Реконструкция ПС 110/35/6 кВ Скважина (замена выключателей 110 кВ-2шт., 35 кВ-7шт., разъединителей 110 кВ-8шт., 35 кВ-18шт., вводов 110 кВ-3шт., трансформаторов СН с КРУ-2комп., трансформаторов тока 110 кВ-6шт., трансформаторов напряжения 35 кВ-6шт., разрядников 15-35 кВ-7шт., жесткой ошиновки 35-110 кВ-2комп., ОСИ-10-35-110 кВ-45шт., устройств РЗА, аппаратуры ВЧ связи, кабельных сетей, ЩСН-0,4 кВ-1шт., ОПУ; установка СОПТ-1комп., трансформаторов напряжения 110 кВ-6шт.) | M_TP1900.PS.0056 | Ячейка выключателя и элементы ПС 35 кВ | УНЦ на демонтажные работы ПС 35 кВ | ПС 110 кВ Скважина | нд | П | 2030 | 35 | Однополюсный разъединитель 35 кВ | Распоряжение филиала АО «Россети Тюмень» Энергокомплекс | от 18.03.2026 № 100р | 4 зона, Ханты-Мансийский автономный округ - Югра | 1 | 1 | 1 | 18 | 1 элемент ПС | М6-12-2 | 59.06 | 2.08 | 2211.2064 | нд
1.2.1.2 | Реконструкция ПС 110/35/6 кВ Скважина (замена выключателей 110 кВ-2шт., 35 кВ-7шт., разъединителей 110 кВ-8шт., 35 кВ-18шт., вводов 110 кВ-3шт., трансформаторов СН с КРУ-2комп., трансформаторов тока 110 кВ-6шт., трансформаторов напряжения 35 кВ-6шт., разрядников 15-35 кВ-7шт., жесткой ошиновки 35-110 кВ-2комп., ОСИ-10-35-110 кВ-45шт., устройств РЗА, аппаратуры ВЧ связи, кабельных сетей, ЩСН-0,4 кВ-1шт., ОПУ; установка СОПТ-1комп., трансформаторов напряжения 110 кВ-6шт.) | M_TP1900.PS.0056 | Ячейка выключателя и элементы ПС 35 кВ | УНЦ на демонтажные работы ПС 35 кВ | ПС 110 кВ Скважина | нд | П | 2030 | 35 | Трансформатор напряжения 35 кВ | Распоряжение филиала АО «Россети Тюмень» Энергокомплекс | от 18.03.2026 № 100р | 4 зона, Ханты-Мансийский автономный округ - Югра | 1 | 1 | 1 | 2 | 1 элемент ПС | М6-10-2 | 954.09 | 2.08 | 3969.0144 | нд
1.2.1.2 | Реконструкция ПС 110/35/6 кВ Скважина (замена выключателей 110 кВ-2шт., 35 кВ-7шт., разъединителей 110 кВ-8шт., 35 кВ-18шт., вводов 110 кВ-3шт., трансформаторов СН с КРУ-2комп., трансформаторов тока 110 кВ-6шт., трансформаторов напряжения 35 кВ-6шт., разрядников 15-35 кВ-7шт., жесткой ошиновки 35-110 кВ-2комп., ОСИ-10-35-110 кВ-45шт., устройств РЗА, аппаратуры ВЧ связи, кабельных сетей, ЩСН-0,4 кВ-1шт., ОПУ; установка СОПТ-1комп., трансформаторов напряжения 110 кВ-6шт.) | M_TP1900.PS.0056 | Ячейка выключателя и элементы ПС 10 кВ | УНЦ на демонтажные работы ПС 10 кВ | ПС 110 кВ Скважина | нд | П | 2030 | 10 | Ячейка двухобмоточного трансформатора 10 кВ/НН до 1 МВА | Распоряжение филиала АО «Россети Тюмень» Энергокомплекс | от 18.03.2026 № 100р | 4 зона, Ханты-Мансийский автономный округ - Югра | 1 | 1 | 1 | 2 | 1 элемент ПС | М6-05-1 | 886.06 | 2.08 | 3686.0096 | нд
1.2.1.2 | Реконструкция ПС 110/35/6 кВ Скважина (замена выключателей 110 кВ-2шт., 35 кВ-7шт., разъединителей 110 кВ-8шт., 35 кВ-18шт., вводов 110 кВ-3шт., трансформаторов СН с КРУ-2комп., трансформаторов тока 110 кВ-6шт., трансформаторов напряжения 35 кВ-6шт., разрядников 15-35 кВ-7шт., жесткой ошиновки 35-110 кВ-2комп., ОСИ-10-35-110 кВ-45шт., устройств РЗА, аппаратуры ВЧ связи, кабельных сетей, ЩСН-0,4 кВ-1шт., ОПУ; установка СОПТ-1комп., трансформаторов напряжения 110 кВ-6шт.) | M_TP1900.PS.0056 | Здание ПС (ОПУ, ЗРУ, РЩ), здание ЗПС, здание РПБ, прочие здания и сооружения, инженерные системы зданий 110 кВ | УНЦ на демонтажные работы зданий и сооружений. Здания ОПУ, РЩ 110 кВ | нд | нд | П | 2030 | 110 | Здание | Распоряжение филиала АО «Россети Тюмень» Энергокомплекс | от 18.03.2026 № 100р | 4 зона, Ханты-Мансийский автономный округ - Югра | 1 | 1 | 1 | 36.6 | 1 м2 | М7-03 | 53.76 | 2.08 | 4092.6413 | нд
1.2.1.2 | Реконструкция ПС 110/35/6 кВ Скважина (замена выключателей 110 кВ-2шт., 35 кВ-7шт., разъединителей 110 кВ-8шт., 35 кВ-18шт., вводов 110 кВ-3шт., трансформаторов СН с КРУ-2комп., трансформаторов тока 110 кВ-6шт., трансформаторов напряжения 35 кВ-6шт., разрядников 15-35 кВ-7шт., жесткой ошиновки 35-110 кВ-2комп., ОСИ-10-35-110 кВ-45шт., устройств РЗА, аппаратуры ВЧ связи, кабельных сетей, ЩСН-0,4 кВ-1шт., ОПУ; установка СОПТ-1комп., трансформаторов напряжения 110 кВ-6шт.) | M_TP1900.PS.0056 | РУ 110 кВ | УНЦ ячейки выключателя НУ 110 кВ | ПС 110 кВ Скважина | нд | П | 2030 | 110 | Iном 2500 А, Iоткл 40 кА | Распоряжение филиала АО «Россети Тюмень» Энергокомплекс | от 18.03.2026 № 100р | 4 зона, Ханты-Мансийский автономный округ - Югра | 1 | 1 | 1 | 2 | 1 ячейка | В1-01-1 | 39176.87 | 1.59 | 124582.4466 | нд
1.2.1.2 | Реконструкция ПС 110/35/6 кВ Скважина (замена выключателей 110 кВ-2шт., 35 кВ-7шт., разъединителей 110 кВ-8шт., 35 кВ-18шт., вводов 110 кВ-3шт., трансформаторов СН с КРУ-2комп., трансформаторов тока 110 кВ-6шт., трансформаторов напряжения 35 кВ-6шт., разрядников 15-35 кВ-7шт., жесткой ошиновки 35-110 кВ-2комп., ОСИ-10-35-110 кВ-45шт., устройств РЗА, аппаратуры ВЧ связи, кабельных сетей, ЩСН-0,4 кВ-1шт., ОПУ; установка СОПТ-1комп., трансформаторов напряжения 110 кВ-6шт.) | M_TP1900.PS.0056 | Ячейка выключателя и элементы ПС 35 кВ | УНЦ выключателя 35 кВ с устройством фундаментов | ПС 110 кВ Скважина | нд | П | 2030 | 35 | Iном 2000 А, Iоткл 25 кА | Распоряжение филиала АО «Россети Тюмень» Энергокомплекс | от 18.03.2026 № 100р | 4 зона, Ханты-Мансийский автономный округ - Югра | 1 | 1 | 1 | 7 | 1 ед. | И2-01-1 | 1790.15 | 1.59 | 19924.3695 | нд
1.2.1.2 | Реконструкция ПС 110/35/6 кВ Скважина (замена выключателей 110 кВ-2шт., 35 кВ-7шт., разъединителей 110 кВ-8шт., 35 кВ-18шт., вводов 110 кВ-3шт., трансформаторов СН с КРУ-2комп., трансформаторов тока 110 кВ-6шт., трансформаторов напряжения 35 кВ-6шт., разрядников 15-35 кВ-7шт., жесткой ошиновки 35-110 кВ-2комп., ОСИ-10-35-110 кВ-45шт., устройств РЗА, аппаратуры ВЧ связи, кабельных сетей, ЩСН-0,4 кВ-1шт., ОПУ; установка СОПТ-1комп., трансформаторов напряжения 110 кВ-6шт.) | M_TP1900.PS.0056 | Ячейка (авто-) трансформатора 10 кВ | УНЦ ячейки двухобмоточного трансформатора 10 кВ | ПС 110 кВ Скважина | нд | П | 2030 | 10 | масляный Т 10/НН, 160 кВА | Распоряжение филиала АО «Россети Тюмень» Энергокомплекс | от 18.03.2026 № 100р | 4 зона, Ханты-Мансийский автономный округ - Югра | 1 | 1 | 1 | 2 | 1 ячейка | Т5-11-1 | 460.85 | 1.85 | 1705.145 | нд
1.2.1.2 | Реконструкция ПС 110/35/6 кВ Скважина (замена выключателей 110 кВ-2шт., 35 кВ-7шт., разъединителей 110 кВ-8шт., 35 кВ-18шт., вводов 110 кВ-3шт., трансформаторов СН с КРУ-2комп., трансформаторов тока 110 кВ-6шт., трансформаторов напряжения 35 кВ-6шт., разрядников 15-35 кВ-7шт., жесткой ошиновки 35-110 кВ-2комп., ОСИ-10-35-110 кВ-45шт., устройств РЗА, аппаратуры ВЧ связи, кабельных сетей, ЩСН-0,4 кВ-1шт., ОПУ; установка СОПТ-1комп., трансформаторов напряжения 110 кВ-6шт.) | M_TP1900.PS.0056 | Здание ПС (ОПУ, ЗРУ, РЩ), здание ЗПС, здание РПБ, прочие здания и сооружения, инженерные системы зданий 110 кВ | УНЦ зданий ОПУ, РЩ 110 кВ | ПС 110 кВ Скважина | нд | П | 2030 | 110 | количество присоединений ЛЭП к РУ 6 и более | Распоряжение филиала АО «Россети Тюмень» Энергокомплекс | от 18.03.2026 № 100р | 4 зона, Ханты-Мансийский автономный округ - Югра | 1 | 1 | 1 | 1 | 1 РУ | З3-01-3 | 61355.87 | 1.84 | 112894.8008 | нд
1.2.1.2 | Реконструкция ПС 110/35/6 кВ Скважина (замена выключателей 110 кВ-2шт., 35 кВ-7шт., разъединителей 110 кВ-8шт., 35 кВ-18шт., вводов 110 кВ-3шт., трансформаторов СН с КРУ-2комп., трансформаторов тока 110 кВ-6шт., трансформаторов напряжения 35 кВ-6шт., разрядников 15-35 кВ-7шт., жесткой ошиновки 35-110 кВ-2комп., ОСИ-10-35-110 кВ-45шт., устройств РЗА, аппаратуры ВЧ связи, кабельных сетей, ЩСН-0,4 кВ-1шт., ОПУ; установка СОПТ-1комп., трансформаторов напряжения 110 кВ-6шт.) | M_TP1900.PS.0056 | АСУ ТП ПС и ТМ 110 кВ | УНЦ АСУТП присоединения 110 кВ | ПС 110 кВ Скважина | нд | П | 2030 | 110 | Аналоговые (дискретные) входы, дискретные выходы, цифровые интерфейсы, РАС, синхронизацию данных, контроль показателей качества электрической энергии, оперативная блокировка разъединителей, расчет ресурса силового выключателя, самодиагностика, автоматическое управление выключателем, функция резервирования блоков питания | Распоряжение филиала АО «Россети Тюмень» Энергокомплекс | от 18.03.2026 № 100р | 4 зона, Ханты-Мансийский автономный округ - Югра | 1 | 1 | 0.0091743 | 2 | 1 ед. | А4-02 | 1046.28 | 1.84 | 35.3239 | нд
1.2.1.2 | Реконструкция ПС 110/35/6 кВ Скважина (замена выключателей 110 кВ-2шт., 35 кВ-7шт., разъединителей 110 кВ-8шт., 35 кВ-18шт., вводов 110 кВ-3шт., трансформаторов СН с КРУ-2комп., трансформаторов тока 110 кВ-6шт., трансформаторов напряжения 35 кВ-6шт., разрядников 15-35 кВ-7шт., жесткой ошиновки 35-110 кВ-2комп., ОСИ-10-35-110 кВ-45шт., устройств РЗА, аппаратуры ВЧ связи, кабельных сетей, ЩСН-0,4 кВ-1шт., ОПУ; установка СОПТ-1комп., трансформаторов напряжения 110 кВ-6шт.) | M_TP1900.PS.0056 | АСУ ТП ПС и ТМ 35 кВ | УНЦ АСУТП присоединения 35 кВ | ПС 110 кВ Скважина | нд | П | 2030 | 35 | Аналоговые (дискретные) входы, дискретные выходы, цифровые интерфейсы, РАС, синхронизацию данных, контроль показателей качества электрической энергии, оперативная блокировка разъединителей, расчет ресурса силового выключателя, самодиагностика, автоматическое управление выключателем, функция резервирования блоков питания | Распоряжение филиала АО «Россети Тюмень» Энергокомплекс | от 18.03.2026 № 100р | 4 зона, Ханты-Мансийский автономный округ - Югра | 1 | 1 | 0.03211 | 7 | 1 ед. | А4-02 | 1046.28 | 1.84 | 432.7184 | нд
1.2.1.2 | Реконструкция ПС 110/35/6 кВ Скважина (замена выключателей 110 кВ-2шт., 35 кВ-7шт., разъединителей 110 кВ-8шт., 35 кВ-18шт., вводов 110 кВ-3шт., трансформаторов СН с КРУ-2комп., трансформаторов тока 110 кВ-6шт., трансформаторов напряжения 35 кВ-6шт., разрядников 15-35 кВ-7шт., жесткой ошиновки 35-110 кВ-2комп., ОСИ-10-35-110 кВ-45шт., устройств РЗА, аппаратуры ВЧ связи, кабельных сетей, ЩСН-0,4 кВ-1шт., ОПУ; установка СОПТ-1комп., трансформаторов напряжения 110 кВ-6шт.) | M_TP1900.PS.0056 | АСУ ТП ПС и ТМ 110 кВ | УНЦ АСУТП ПС и ТМ. АСУ ТП на ПС 110 кВ для решений без использования протоколов GOOSE и SV с количеством присоединений класса напряжения 110 кВ: 2 - 3 | ПС 110 кВ Скважина | нд | П | 2030 | 110 | Без использования протоколов GOOSE и SV. ШСО, ШСК, ШИП, ШЭЭ, ССПТИ, АРМ персонала РЗА с ИБП, переносимые АРМ, ПО | Распоряжение филиала АО «Россети Тюмень» Энергокомплекс | от 18.03.2026 № 100р | 4 зона, Ханты-Мансийский автономный округ - Югра | 1 | 1 | 1 | 1 | 1 ед | А3-01-1 | 54220.84 | 1.22 | 66149.4248 | нд
1.2.1.2 | Реконструкция ПС 110/35/6 кВ Скважина (замена выключателей 110 кВ-2шт., 35 кВ-7шт., разъединителей 110 кВ-8шт., 35 кВ-18шт., вводов 110 кВ-3шт., трансформаторов СН с КРУ-2комп., трансформаторов тока 110 кВ-6шт., трансформаторов напряжения 35 кВ-6шт., разрядников 15-35 кВ-7шт., жесткой ошиновки 35-110 кВ-2комп., ОСИ-10-35-110 кВ-45шт., устройств РЗА, аппаратуры ВЧ связи, кабельных сетей, ЩСН-0,4 кВ-1шт., ОПУ; установка СОПТ-1комп., трансформаторов напряжения 110 кВ-6шт.) | M_TP1900.PS.0056 | РЗА, система оперативного постоянного тока и собственных нужд ПС, сети связи 110 кВ | УНЦ сети связи. УПАТС для ПС 110 кВ | ПС 110 кВ Скважина | нд | П | 2030 | 110 | Оборудование, шкаф для размещения оборудования | Распоряжение филиала АО «Россети Тюмень» Энергокомплекс | от 18.03.2026 № 100р | 4 зона, Ханты-Мансийский автономный округ - Югра | 1 | 1 | 1 | 1 | 1 объект | И14-01 | 10052 | 1.82 | 18294.64 | нд
1.2.1.2 | Реконструкция ПС 110/35/6 кВ Скважина (замена выключателей 110 кВ-2шт., 35 кВ-7шт., разъединителей 110 кВ-8шт., 35 кВ-18шт., вводов 110 кВ-3шт., трансформаторов СН с КРУ-2комп., трансформаторов тока 110 кВ-6шт., трансформаторов напряжения 35 кВ-6шт., разрядников 15-35 кВ-7шт., жесткой ошиновки 35-110 кВ-2комп., ОСИ-10-35-110 кВ-45шт., устройств РЗА, аппаратуры ВЧ связи, кабельных сетей, ЩСН-0,4 кВ-1шт., ОПУ; установка СОПТ-1комп., трансформаторов напряжения 110 кВ-6шт.) | M_TP1900.PS.0056 | Системы ВЧ связи, УПАСК, ПА 110 кВ | УНЦ системы ВЧ-связи 110 кВ. ВЧ-обработка и присоединение на ЛЭП | ПС 110 кВ Скважина | нд | П | 2030 | 110 | ВЧ-заградитель, конденсатор связи, фильтр присоединения, разделительный фильтр, радиочастотный кабель | Распоряжение филиала АО «Россети Тюмень» Энергокомплекс | от 18.03.2026 № 100р | 4 зона, Ханты-Мансийский автономный округ - Югра | 1 | 1 | 1 | 1 | 1 ед | А6-02-1 | 5334.69 | 1.84 | 9815.8296 | нд
1.2.1.2 | Реконструкция ПС 110/35/6 кВ Скважина (замена выключателей 110 кВ-2шт., 35 кВ-7шт., разъединителей 110 кВ-8шт., 35 кВ-18шт., вводов 110 кВ-3шт., трансформаторов СН с КРУ-2комп., трансформаторов тока 110 кВ-6шт., трансформаторов напряжения 35 кВ-6шт., разрядников 15-35 кВ-7шт., жесткой ошиновки 35-110 кВ-2комп., ОСИ-10-35-110 кВ-45шт., устройств РЗА, аппаратуры ВЧ связи, кабельных сетей, ЩСН-0,4 кВ-1шт., ОПУ; установка СОПТ-1комп., трансформаторов напряжения 110 кВ-6шт.) | M_TP1900.PS.0056 | Системы ВЧ связи, УПАСК, ПА 110 кВ | УНЦ системы ВЧ-связи 110 кВ. Комбинированная аппаратура по ВЧ (ВОЛС) 110 кВ | ПС 110 кВ Скважина | нд | П | 2030 | 110 | Аппаратуру ВЧ-связи (приемник, передатчик, интерфейсы телефонии и передачи данных), шкаф (стойку) для размещения оборудования | Распоряжение филиала АО «Россети Тюмень» Энергокомплекс | от 18.03.2026 № 100р | 4 зона, Ханты-Мансийский автономный округ - Югра | 1 | 1 | 1 | 1 | 1 ед | А6-07 | 3657.51 | 1.84 | 6729.8184 | нд
1.2.1.2 | Реконструкция ПС 110/35/6 кВ Скважина (замена выключателей 110 кВ-2шт., 35 кВ-7шт., разъединителей 110 кВ-8шт., 35 кВ-18шт., вводов 110 кВ-3шт., трансформаторов СН с КРУ-2комп., трансформаторов тока 110 кВ-6шт., трансформаторов напряжения 35 кВ-6шт., разрядников 15-35 кВ-7шт., жесткой ошиновки 35-110 кВ-2комп., ОСИ-10-35-110 кВ-45шт., устройств РЗА, аппаратуры ВЧ связи, кабельных сетей, ЩСН-0,4 кВ-1шт., ОПУ; установка СОПТ-1комп., трансформаторов напряжения 110 кВ-6шт.) | M_TP1900.PS.0056 | Система учета электрической энергии (мощности), АИИС КУЭ, ПКУ, технический учет электрической энергии 0.4 кВ | УНЦ ИИК. Установка трехфазного прибора учета в распределительном устройстве 0.4 кВ | ПС 110 кВ Скважина | нд | П | 2030 | 0.4 | Многотарифный (многофункциональный) прибор учета | Распоряжение филиала АО «Россети Тюмень» Энергокомплекс | от 18.03.2026 № 100р | 4 зона, Ханты-Мансийский автономный округ - Югра | 1 | 1 | 1 | 2 | 1 точка учета | А1-16 | 48.65 | 2.06 | 200.438 | нд
1.2.1.2 | Реконструкция ПС 110/35/6 кВ Скважина (замена выключателей 110 кВ-2шт., 35 кВ-7шт., разъединителей 110 кВ-8шт., 35 кВ-18шт., вводов 110 кВ-3шт., трансформаторов СН с КРУ-2комп., трансформаторов тока 110 кВ-6шт., трансформаторов напряжения 35 кВ-6шт., разрядников 15-35 кВ-7шт., жесткой ошиновки 35-110 кВ-2комп., ОСИ-10-35-110 кВ-45шт., устройств РЗА, аппаратуры ВЧ связи, кабельных сетей, ЩСН-0,4 кВ-1шт., ОПУ; установка СОПТ-1комп., трансформаторов напряжения 110 кВ-6шт.) | M_TP1900.PS.0056 | Комплекс систем безопасности ПС 110 кВ | УНЦ комплекса систем безопасности ПС 110 кВ. Системы пожарной и охранной сигнализации | ПС 110 кВ Скважина | нд | П | 2030 | 110 | Оборудование с ПО | Распоряжение филиала АО «Россети Тюмень» Энергокомплекс | от 18.03.2026 № 100р | 4 зона, Ханты-Мансийский автономный округ - Югра | 1 | 1 | 1 | 96 | 1 м² здания | И15-08 | 2.48 | 2.06 | 490.4448 | нд
1.2.1.2 | Реконструкция ПС 110/35/6 кВ Скважина (замена выключателей 110 кВ-2шт., 35 кВ-7шт., разъединителей 110 кВ-8шт., 35 кВ-18шт., вводов 110 кВ-3шт., трансформаторов СН с КРУ-2комп., трансформаторов тока 110 кВ-6шт., трансформаторов напряжения 35 кВ-6шт., разрядников 15-35 кВ-7шт., жесткой ошиновки 35-110 кВ-2комп., ОСИ-10-35-110 кВ-45шт., устройств РЗА, аппаратуры ВЧ связи, кабельных сетей, ЩСН-0,4 кВ-1шт., ОПУ; установка СОПТ-1комп., трансформаторов напряжения 110 кВ-6шт.) | M_TP1900.PS.0056 | Комплекс систем безопасности ПС 110 кВ | УНЦ комплекса систем безопасности ПС 110 кВ. Программно-аппаратный комплекс информационной безопасности для защиты до 100 интеллектуальных устройств ПС | ПС 110 кВ Скважина | нд | П | 2030 | 110 | Оборудование с ПО | Распоряжение филиала АО «Россети Тюмень» Энергокомплекс | от 18.03.2026 № 100р | 4 зона, Ханты-Мансийский автономный округ - Югра | 1 | 1 | 1 | 1 | 1 ПС | И15-11 | 28767.57 | 2.06 | 59261.1942 | нд
1.2.1.2 | Реконструкция ПС 110/35/6 кВ Скважина (замена выключателей 110 кВ-2шт., 35 кВ-7шт., разъединителей 110 кВ-8шт., 35 кВ-18шт., вводов 110 кВ-3шт., трансформаторов СН с КРУ-2комп., трансформаторов тока 110 кВ-6шт., трансформаторов напряжения 35 кВ-6шт., разрядников 15-35 кВ-7шт., жесткой ошиновки 35-110 кВ-2комп., ОСИ-10-35-110 кВ-45шт., устройств РЗА, аппаратуры ВЧ связи, кабельных сетей, ЩСН-0,4 кВ-1шт., ОПУ; установка СОПТ-1комп., трансформаторов напряжения 110 кВ-6шт.) | M_TP1900.PS.0056 | Подготовка и устройство территории ПС (ЗПС, элементов ПС) 110 кВ | УНЦ подготовки и устройства территории ПС (ЗПС) 110 кВ | ПС 110 кВ Скважина, | нд | П | 2030 | 110 | Тюменская область, Ханты-Мансийский автономный округ - Югра, Ямало-Ненецкий автономный округ | Распоряжение филиала АО «Россети Тюмень» Энергокомплекс | от 18.03.2026 № 100р | Ханты-Мансийский автономный округ - Югра | 1 | 1 | 1 | 2886 | 1 м2 | Б1-11 | 5.7 | 1 | 16450.2 | нд
1.2.1.2 | Реконструкция ПС 110/35/6 кВ Скважина (замена выключателей 110 кВ-2шт., 35 кВ-7шт., разъединителей 110 кВ-8шт., 35 кВ-18шт., вводов 110 кВ-3шт., трансформаторов СН с КРУ-2комп., трансформаторов тока 110 кВ-6шт., трансформаторов напряжения 35 кВ-6шт., разрядников 15-35 кВ-7шт., жесткой ошиновки 35-110 кВ-2комп., ОСИ-10-35-110 кВ-45шт., устройств РЗА, аппаратуры ВЧ связи, кабельных сетей, ЩСН-0,4 кВ-1шт., ОПУ; установка СОПТ-1комп., трансформаторов напряжения 110 кВ-6шт.) | M_TP1900.PS.0056 | Проектные и изыскательские работы, разработка и утверждение ДПТ, кадастровые работы и работы по установлению земельных отношений 110 кВ | УНЦ на проектные и изыскательские работы для элементов ПС (ПП, ЗПС) 110 кВ | ПС 110 кВ Скважина | нд | П | 2030 | 110 | Ячейка выключателя | Распоряжение филиала АО «Россети Тюмень» Энергокомплекс | от 18.03.2026 № 100р | Ханты-Мансийский автономный округ - Югра | 0.85 | 1 | 1 | 2 | 1 ячейка | П2-02 | 3290.54 | 1 | 5593.918 | нд
1.2.1.2 | Реконструкция ПС 110/35/6 кВ Скважина (замена выключателей 110 кВ-2шт., 35 кВ-7шт., разъединителей 110 кВ-8шт., 35 кВ-18шт., вводов 110 кВ-3шт., трансформаторов СН с КРУ-2комп., трансформаторов тока 110 кВ-6шт., трансформаторов напряжения 35 кВ-6шт., разрядников 15-35 кВ-7шт., жесткой ошиновки 35-110 кВ-2комп., ОСИ-10-35-110 кВ-45шт., устройств РЗА, аппаратуры ВЧ связи, кабельных сетей, ЩСН-0,4 кВ-1шт., ОПУ; установка СОПТ-1комп., трансформаторов напряжения 110 кВ-6шт.) | M_TP1900.PS.0056 | Проектные и изыскательские работы, разработка и утверждение ДПТ, кадастровые работы и работы по установлению земельных отношений 110 кВ | УНЦ на проектные и изыскательские работы для отдельных элементов электрических сетей 110 кВ | ПС 110 кВ Скважина | нд | П | 2030 | 110 | Затраты по УНЦ от 151 до 301 млн. руб. | Распоряжение филиала АО «Россети Тюмень» Энергокомплекс | от 18.03.2026 № 100р | Ханты-Мансийский автономный округ - Югра | 0.85 | 1 | 1 | 1 | 1 объект | П6-11 | 21275.06 | 1 | 18083.801 | нд
1.2.1.2 | Реконструкция ПС 110/35/6 кВ Скважина (замена выключателей 110 кВ-2шт., 35 кВ-7шт., разъединителей 110 кВ-8шт., 35 кВ-18шт., вводов 110 кВ-3шт., трансформаторов СН с КРУ-2комп., трансформаторов тока 110 кВ-6шт., трансформаторов напряжения 35 кВ-6шт., разрядников 15-35 кВ-7шт., жесткой ошиновки 35-110 кВ-2комп., ОСИ-10-35-110 кВ-45шт., устройств РЗА, аппаратуры ВЧ связи, кабельных сетей, ЩСН-0,4 кВ-1шт., ОПУ; установка СОПТ-1комп., трансформаторов напряжения 110 кВ-6шт.) | M_TP1900.PS.0056 | Подготовка и устройство территории ПС (ЗПС, элементов ПС) 110 кВ | УНЦ площадь подготовки и устройства территории под элементы ПС (ЗПС) (м2). Ячейка выключателя НУ ПС 110 кВ | ПС 110 кВ Скважина | нд | П | 2030 | 110 | Ячейка выключателя НУ ПС | Распоряжение филиала АО «Россети Тюмень» Энергокомплекс | от 18.03.2026 № 100р | Ханты-Мансийский автономный округ - Югра | 1 | 1 | 1 | 2 | 1 ед. | С1-01-2 | нд | 1 | нд | нд
1.2.1.2 | Реконструкция ПС 110/35/6 кВ Скважина (замена выключателей 110 кВ-2шт., 35 кВ-7шт., разъединителей 110 кВ-8шт., 35 кВ-18шт., вводов 110 кВ-3шт., трансформаторов СН с КРУ-2комп., трансформаторов тока 110 кВ-6шт., трансформаторов напряжения 35 кВ-6шт., разрядников 15-35 кВ-7шт., жесткой ошиновки 35-110 кВ-2комп., ОСИ-10-35-110 кВ-45шт., устройств РЗА, аппаратуры ВЧ связи, кабельных сетей, ЩСН-0,4 кВ-1шт., ОПУ; установка СОПТ-1комп., трансформаторов напряжения 110 кВ-6шт.) | M_TP1900.PS.0056 | Подготовка и устройство территории ПС (ЗПС, элементов ПС) 110 кВ | УНЦ площадь подготовки и устройства территории под элементы ПС (ЗПС) (м2). Основные здания (ОПУ, ЗРУ, РЩ) в целом на одну ПС 110 кВ | нд | нд | П | 2030 | 110 | Основные здания (ОПУ, ЗРУ, РЩ) в целом на одну ПС | Распоряжение филиала АО «Россети Тюмень» Энергокомплекс | от 18.03.2026 № 100р | Ханты-Мансийский автономный округ - Югра | 1 | 1 | 1 | 1 | 1 ед. | С1-04-2 | нд | 1 | нд | нд
1.2.1.2 | Реконструкция ПС 110/35/6 кВ Скважина (замена выключателей 110 кВ-2шт., 35 кВ-7шт., разъединителей 110 кВ-8шт., 35 кВ-18шт., вводов 110 кВ-3шт., трансформаторов СН с КРУ-2комп., трансформаторов тока 110 кВ-6шт., трансформаторов напряжения 35 кВ-6шт., разрядников 15-35 кВ-7шт., жесткой ошиновки 35-110 кВ-2комп., ОСИ-10-35-110 кВ-45шт., устройств РЗА, аппаратуры ВЧ связи, кабельных сетей, ЩСН-0,4 кВ-1шт., ОПУ; установка СОПТ-1комп., трансформаторов напряжения 110 кВ-6шт.) | M_TP1900.PS.0056 | Итого объем финансовых потребностей по инвестиционному проекту, тыс. рублей | нд | нд | нд | нд | нд | нд | нд | нд | нд | нд | нд | нд | нд | нд | нд | нд | нд | нд | 495442.7383 | нд
1.2.1.2 | Техническое перевооружение ПС 110/35/6 кВ КНС-5 (Установка ТН-6 кВ – 6 шт. на ШМ-6 кВ, шкафа зажимов – 2 шт., монтаж контрольного кабеля – 200 м для устройства системы контроля замыкания на землю в сети 6 кВ) | M_TP1900.PS.0059 | Ячейка выключателя и элементы ПС 6 кВ | УНЦ элементов ПС без устройства фундаментов. ТН (до трех вторичных обмоток) на три фазы. 6 кВ | нд | нд | Н | 2027 | 6 | ТН (до трех вторичных обмоток) на три фазы | Распоряжение филиала АО «Россети Тюмень»Энергокомплекс | от 18.03.2026 № 100р | 4 зона, Ханты-Мансийский автономный округ - Югра | 1 | 1 | 1 | 6 | 1 ед. | И10-02-1 | 449.58 | 1.82 | 4909.4136 | нд
1.2.1.2 | Техническое перевооружение ПС 110/35/6 кВ КНС-5 (Установка ТН-6 кВ – 6 шт. на ШМ-6 кВ, шкафа зажимов – 2 шт., монтаж контрольного кабеля – 200 м для устройства системы контроля замыкания на землю в сети 6 кВ) | M_TP1900.PS.0059 | РЗА, система оперативного постоянного тока и собственных нужд ПС, сети связи 6 кВ | УНЦ РЗА и прочие шкафы (панели). Шкаф ТН 6 кВ | ПС 110 кВ КНС-5 | нд | Н | 2027 | 6 | Шкаф ТН | Распоряжение филиала АО «Россети Тюмень»Энергокомплекс | от 18.03.2026 № 100р | 4 зона, Ханты-Мансийский автономный округ - Югра | 1 | 1 | 1 | 2 | 1 ед | И12-03 | 2100.08 | 1.82 | 7644.2912 | нд
1.2.1.2 | Техническое перевооружение ПС 110/35/6 кВ КНС-5 (Установка ТН-6 кВ – 6 шт. на ШМ-6 кВ, шкафа зажимов – 2 шт., монтаж контрольного кабеля – 200 м для устройства системы контроля замыкания на землю в сети 6 кВ) | M_TP1900.PS.0059 | Проектные и изыскательские работы, разработка и утверждение ДПТ, кадастровые работы и работы по установлению земельных отношений 6 кВ | УНЦ на проектные и изыскательские работы для отдельных элементов электрических сетей 6 кВ | нд | нд | Н | 2027 | 6 | Затраты по УНЦ от 11 до 21 млн. руб. | Распоряжение филиала АО «Россети Тюмень»Энергокомплекс | от 18.03.2026 № 100р | Ханты-Мансийский автономный округ - Югра | 0.85 | 1 | 1 | 1 | 1 объект | П6-08 | 2127.51 | 1 | 1808.3835 | нд
1.2.1.2 | Техническое перевооружение ПС 110/35/6 кВ КНС-5 (Установка ТН-6 кВ – 6 шт. на ШМ-6 кВ, шкафа зажимов – 2 шт., монтаж контрольного кабеля – 200 м для устройства системы контроля замыкания на землю в сети 6 кВ) | M_TP1900.PS.0059 | Итого объем финансовых потребностей по инвестиционному проекту, тыс. рублей | нд | нд | нд | нд | нд | нд | нд | нд | нд | нд | нд | нд | нд | нд | нд | нд | нд | нд | 14362.0883 | нд
1.2.1.2 | Реконструкция ПС Хугор (замена выключателей 110 кВ-2шт., 35 кВ-9шт., разъединителей 110 кВ-4шт., 35 кВ-22шт., трансформаторов СН с КРУ-2комп., трансформаторов тока 110 кВ-6шт., разрядников 15-35-110 кВ-10шт., жесткой ошиновки 35 кВ-1комп., ОСИ-10-35-110 кВ-51шт., устройств РЗА, аппаратуры ВЧ связи, системы телемеханики ТМ, кабельных сетей, ЩСН-0,4 кВ-1шт., СОПТ-1шт., ОПУ-2шт., установка Б-110 с разъединителем 110 кВ-2комп., шинной опоры 6 кВ- 5шт., линейного портала 110 кВ-2шт.) | M_TP1900.PS.0060 | Проектные и изыскательские работы, разработка и утверждение ДПТ, кадастровые работы и работы по установлению земельных отношений 110 кВ | УНЦ на проектные и изыскательские работы для элементов ПС (ПП, ЗПС) 110 кВ | ПС 110 кВ Хугор | нд | П | 2030 | 110 | Ячейка выключателя | Распоряжение филиала АО «Россети Тюмень» Энергокомплекс | от 18.03.2026 № 100р | Ханты-Мансийский автономный округ - Югра | 0.85 | 1 | 1 | 2 | 1 ячейка | П2-02 | 3290.54 | 1 | 5593.918 | нд
1.2.1.2 | Реконструкция ПС Хугор (замена выключателей 110 кВ-2шт., 35 кВ-9шт., разъединителей 110 кВ-4шт., 35 кВ-22шт., трансформаторов СН с КРУ-2комп., трансформаторов тока 110 кВ-6шт., разрядников 15-35-110 кВ-10шт., жесткой ошиновки 35 кВ-1комп., ОСИ-10-35-110 кВ-51шт., устройств РЗА, аппаратуры ВЧ связи, системы телемеханики ТМ, кабельных сетей, ЩСН-0,4 кВ-1шт., СОПТ-1шт., ОПУ-2шт., установка Б-110 с разъединителем 110 кВ-2комп., шинной опоры 6 кВ- 5шт., линейного портала 110 кВ-2шт.) | M_TP1900.PS.0060 | Ячейка выключателя и элементы ПС 110 кВ | УНЦ на демонтажные работы ПС 110 кВ | ПС 110 кВ Хугор | нд | П | 2030 | 110 | Ячейка выключателя НУ 110 кВ | Распоряжение филиала АО «Россети Тюмень» Энергокомплекс | от 18.03.2026 № 100р | 4 зона, Ханты-Мансийский автономный округ - Югра | 1 | 1 | 1 | 2 | 1 ячейка | М6-01-2 | 4767.61 | 2.08 | 19833.2576 | нд
1.2.1.2 | Реконструкция ПС Хугор (замена выключателей 110 кВ-2шт., 35 кВ-9шт., разъединителей 110 кВ-4шт., 35 кВ-22шт., трансформаторов СН с КРУ-2комп., трансформаторов тока 110 кВ-6шт., разрядников 15-35-110 кВ-10шт., жесткой ошиновки 35 кВ-1комп., ОСИ-10-35-110 кВ-51шт., устройств РЗА, аппаратуры ВЧ связи, системы телемеханики ТМ, кабельных сетей, ЩСН-0,4 кВ-1шт., СОПТ-1шт., ОПУ-2шт., установка Б-110 с разъединителем 110 кВ-2комп., шинной опоры 6 кВ- 5шт., линейного портала 110 кВ-2шт.) | M_TP1900.PS.0060 | Ячейка выключателя и элементы ПС 6 кВ | УНЦ на демонтажные работы ПС 6 кВ | ПС 110 кВ Хугор | нд | П | 2030 | 6 | Ячейка двухобмоточного трансформатора 6 кВ/НН до 1 МВА | Распоряжение филиала АО «Россети Тюмень» Энергокомплекс | от 18.03.2026 № 100р | 4 зона, Ханты-Мансийский автономный округ - Югра | 1 | 1 | 1 | 2 | 1 ячейка | М6-05-1 | 886.06 | 2.08 | 3686.0096 | нд
1.2.1.2 | Реконструкция ПС Хугор (замена выключателей 110 кВ-2шт., 35 кВ-9шт., разъединителей 110 кВ-4шт., 35 кВ-22шт., трансформаторов СН с КРУ-2комп., трансформаторов тока 110 кВ-6шт., разрядников 15-35-110 кВ-10шт., жесткой ошиновки 35 кВ-1комп., ОСИ-10-35-110 кВ-51шт., устройств РЗА, аппаратуры ВЧ связи, системы телемеханики ТМ, кабельных сетей, ЩСН-0,4 кВ-1шт., СОПТ-1шт., ОПУ-2шт., установка Б-110 с разъединителем 110 кВ-2комп., шинной опоры 6 кВ- 5шт., линейного портала 110 кВ-2шт.) | M_TP1900.PS.0060 | Ячейка выключателя и элементы ПС 35 кВ | УНЦ на демонтажные работы ПС 35 кВ | ПС 110 кВ Хугор | нд | П | 2030 | 35 | Ячейка выключателя НУ 35 кВ | Распоряжение филиала АО «Россети Тюмень» Энергокомплекс | от 18.03.2026 № 100р | 4 зона, Ханты-Мансийский автономный округ - Югра | 1 | 1 | 1 | 9 | 1 ячейка | М6-01-1 | 2954.98 | 2.08 | 55317.2256 | нд
1.2.1.2 | Реконструкция ПС Хугор (замена выключателей 110 кВ-2шт., 35 кВ-9шт., разъединителей 110 кВ-4шт., 35 кВ-22шт., трансформаторов СН с КРУ-2комп., трансформаторов тока 110 кВ-6шт., разрядников 15-35-110 кВ-10шт., жесткой ошиновки 35 кВ-1комп., ОСИ-10-35-110 кВ-51шт., устройств РЗА, аппаратуры ВЧ связи, системы телемеханики ТМ, кабельных сетей, ЩСН-0,4 кВ-1шт., СОПТ-1шт., ОПУ-2шт., установка Б-110 с разъединителем 110 кВ-2комп., шинной опоры 6 кВ- 5шт., линейного портала 110 кВ-2шт.) | M_TP1900.PS.0060 | Система учета электрической энергии (мощности), АИИС КУЭ, ПКУ, технический учет электрической энергии 0.4 кВ | УНЦ ИИК. Установка трехфазного прибора учета трансформаторного включения с ТТ в распределительном устройстве 0.4 кВ | ПС 110 кВ Хугор | нд | П | 2030 | 0.4 | В комплекте с ТТ | Распоряжение филиала АО «Россети Тюмень» Энергокомплекс | от 18.03.2026 № 100р | 4 зона, Ханты-Мансийский автономный округ - Югра | 1 | 1 | 1 | 2 | 1 точка учета | А1-33 | 517.48 | 2.06 | 2132.0176 | нд
1.2.1.2 | Реконструкция ПС Хугор (замена выключателей 110 кВ-2шт., 35 кВ-9шт., разъединителей 110 кВ-4шт., 35 кВ-22шт., трансформаторов СН с КРУ-2комп., трансформаторов тока 110 кВ-6шт., разрядников 15-35-110 кВ-10шт., жесткой ошиновки 35 кВ-1комп., ОСИ-10-35-110 кВ-51шт., устройств РЗА, аппаратуры ВЧ связи, системы телемеханики ТМ, кабельных сетей, ЩСН-0,4 кВ-1шт., СОПТ-1шт., ОПУ-2шт., установка Б-110 с разъединителем 110 кВ-2комп., шинной опоры 6 кВ- 5шт., линейного портала 110 кВ-2шт.) | M_TP1900.PS.0060 | РУ 35 кВ | УНЦ ячейки выключателя НУ 35 кВ | ПС 110 кВ Хугор | нд | П | 2030 | 35 | Iном 2500 А, Iоткл 25 кА | Распоряжение филиала АО «Россети Тюмень» Энергокомплекс | от 18.03.2026 № 100р | 4 зона, Ханты-Мансийский автономный округ - Югра | 1 | 1 | 1 | 6 | 1 ячейка | В2-06-1 | 27469.92 | 1.59 | 262063.0368 | нд
1.2.1.2 | Реконструкция ПС Хугор (замена выключателей 110 кВ-2шт., 35 кВ-9шт., разъединителей 110 кВ-4шт., 35 кВ-22шт., трансформаторов СН с КРУ-2комп., трансформаторов тока 110 кВ-6шт., разрядников 15-35-110 кВ-10шт., жесткой ошиновки 35 кВ-1комп., ОСИ-10-35-110 кВ-51шт., устройств РЗА, аппаратуры ВЧ связи, системы телемеханики ТМ, кабельных сетей, ЩСН-0,4 кВ-1шт., СОПТ-1шт., ОПУ-2шт., установка Б-110 с разъединителем 110 кВ-2комп., шинной опоры 6 кВ- 5шт., линейного портала 110 кВ-2шт.) | M_TP1900.PS.0060 | Проектные и изыскательские работы, разработка и утверждение ДПТ, кадастровые работы и работы по установлению земельных отношений 35 кВ | УНЦ на проектные и изыскательские работы для элементов ПС (ПП, ЗПС) 35 кВ | ПС 110 кВ Хугор | нд | П | 2030 | 35 | Ячейка выключателя | Распоряжение филиала АО «Россети Тюмень» Энергокомплекс | от 18.03.2026 № 100р | Ханты-Мансийский автономный округ - Югра | 0.85 | 1 | 1 | 6 | 1 ячейка | П2-01 | 1974.33 | 1 | 10069.083 | нд
1.2.1.2 | Реконструкция ПС Хугор (замена выключателей 110 кВ-2шт., 35 кВ-9шт., разъединителей 110 кВ-4шт., 35 кВ-22шт., трансформаторов СН с КРУ-2комп., трансформаторов тока 110 кВ-6шт., разрядников 15-35-110 кВ-10шт., жесткой ошиновки 35 кВ-1комп., ОСИ-10-35-110 кВ-51шт., устройств РЗА, аппаратуры ВЧ связи, системы телемеханики ТМ, кабельных сетей, ЩСН-0,4 кВ-1шт., СОПТ-1шт., ОПУ-2шт., установка Б-110 с разъединителем 110 кВ-2комп., шинной опоры 6 кВ- 5шт., линейного портала 110 кВ-2шт.) | M_TP1900.PS.0060 | Подготовка и устройство территории ПС (ЗПС, элементов ПС) 110 кВ | УНЦ подготовки и устройства территории ПС (ЗПС) 110 кВ | ПС 110 кВ Хугор | нд | П | 2030 | 110 | Тюменская область, Ханты-Мансийский автономный округ - Югра, Ямало-Ненецкий автономный округ | Распоряжение филиала АО «Россети Тюмень» Энергокомплекс | от 18.03.2026 № 100р | Ханты-Мансийский автономный округ - Югра | 1 | 1 | 1 | 1002 | 1 м2 | Б1-11 | 5.7 | 1 | 5711.4 | нд
1.2.1.2 | Реконструкция ПС Хугор (замена выключателей 110 кВ-2шт., 35 кВ-9шт., разъединителей 110 кВ-4шт., 35 кВ-22шт., трансформаторов СН с КРУ-2комп., трансформаторов тока 110 кВ-6шт., разрядников 15-35-110 кВ-10шт., жесткой ошиновки 35 кВ-1комп., ОСИ-10-35-110 кВ-51шт., устройств РЗА, аппаратуры ВЧ связи, системы телемеханики ТМ, кабельных сетей, ЩСН-0,4 кВ-1шт., СОПТ-1шт., ОПУ-2шт., установка Б-110 с разъединителем 110 кВ-2комп., шинной опоры 6 кВ- 5шт., линейного портала 110 кВ-2шт.) | M_TP1900.PS.0060 | РЗА, система оперативного постоянного тока и собственных нужд ПС, сети связи 0.23 кВ | УНЦ системы оперативного постоянного тока и собственных нужд ПС, РП (СП, ТП, РТП). Шкаф распределения оперативного постоянного тока с автоматическим выключателем на 20 ед. отходящих линий, номинальный ток 16 А, 0.23 кВ | ПС 110 кВ Хугор | нд | П | 2030 | 0.23 | Шкаф распределения оперативного постоянного тока с автоматическим выключателем на 20 ед. отходящих линий, номинальный ток 16А | Распоряжение филиала АО «Россети Тюмень» Энергокомплекс | от 18.03.2026 № 100р | 4 зона, Ханты-Мансийский автономный округ - Югра | 1 | 1 | 1 | 2 | 1 ед. | И13-03 | 1940.86 | 1.59 | 6171.9348 | нд
1.2.1.2 | Реконструкция ПС Хугор (замена выключателей 110 кВ-2шт., 35 кВ-9шт., разъединителей 110 кВ-4шт., 35 кВ-22шт., трансформаторов СН с КРУ-2комп., трансформаторов тока 110 кВ-6шт., разрядников 15-35-110 кВ-10шт., жесткой ошиновки 35 кВ-1комп., ОСИ-10-35-110 кВ-51шт., устройств РЗА, аппаратуры ВЧ связи, системы телемеханики ТМ, кабельных сетей, ЩСН-0,4 кВ-1шт., СОПТ-1шт., ОПУ-2шт., установка Б-110 с разъединителем 110 кВ-2комп., шинной опоры 6 кВ- 5шт., линейного портала 110 кВ-2шт.) | M_TP1900.PS.0060 | РЗА, система оперативного постоянного тока и собственных нужд ПС, сети связи 0.23 кВ | УНЦ системы оперативного постоянного тока и собственных нужд ПС, РП (СП, ТП, РТП). Шкаф с зарядно-подзарядными устройствами, номинальный ток 100 А, 0.23 кВ | ПС 110 кВ Хугор | нд | П | 2030 | 0.23 | Шкаф с зарядно-подзарядными устройствами, номинальный ток 100 А | Распоряжение филиала АО «Россети Тюмень» Энергокомплекс | от 18.03.2026 № 100р | 4 зона, Ханты-Мансийский автономный округ - Югра | 1 | 1 | 1 | 2 | 1 ед. | И13-04 | 2409.41 | 1.59 | 7661.9238 | нд
1.2.1.2 | Реконструкция ПС Хугор (замена выключателей 110 кВ-2шт., 35 кВ-9шт., разъединителей 110 кВ-4шт., 35 кВ-22шт., трансформаторов СН с КРУ-2комп., трансформаторов тока 110 кВ-6шт., разрядников 15-35-110 кВ-10шт., жесткой ошиновки 35 кВ-1комп., ОСИ-10-35-110 кВ-51шт., устройств РЗА, аппаратуры ВЧ связи, системы телемеханики ТМ, кабельных сетей, ЩСН-0,4 кВ-1шт., СОПТ-1шт., ОПУ-2шт., установка Б-110 с разъединителем 110 кВ-2комп., шинной опоры 6 кВ- 5шт., линейного портала 110 кВ-2шт.) | M_TP1900.PS.0060 | РЗА, система оперативного постоянного тока и собственных нужд ПС, сети связи 0.23 кВ | УНЦ системы оперативного постоянного тока и собственных нужд ПС, РП (СП, ТП, РТП). Шкаф с зарядно-подзарядными устройствами, номинальный ток 200 А, 0.23 кВ | ПС 110 кВ Хугор | нд | П | 2030 | 0.23 | Шкаф с зарядно-подзарядными устройствами, номинальный ток 200 А | Распоряжение филиала АО «Россети Тюмень» Энергокомплекс | от 18.03.2026 № 100р | 4 зона, Ханты-Мансийский автономный округ - Югра | 1 | 1 | 1 | 2 | 1 ед. | И13-05 | 3196.3 | 1.59 | 10164.234 | нд
1.2.1.2 | Реконструкция ПС Хугор (замена выключателей 110 кВ-2шт., 35 кВ-9шт., разъединителей 110 кВ-4шт., 35 кВ-22шт., трансформаторов СН с КРУ-2комп., трансформаторов тока 110 кВ-6шт., разрядников 15-35-110 кВ-10шт., жесткой ошиновки 35 кВ-1комп., ОСИ-10-35-110 кВ-51шт., устройств РЗА, аппаратуры ВЧ связи, системы телемеханики ТМ, кабельных сетей, ЩСН-0,4 кВ-1шт., СОПТ-1шт., ОПУ-2шт., установка Б-110 с разъединителем 110 кВ-2комп., шинной опоры 6 кВ- 5шт., линейного портала 110 кВ-2шт.) | M_TP1900.PS.0060 | РЗА, система оперативного постоянного тока и собственных нужд ПС, сети связи 0.4 кВ | УНЦ системы оперативного постоянного тока и собственных нужд ПС, РП (СП, ТП, РТП). Шкаф ввода на переменном токе с автоматическим выключателем, номинальный ток 2500 А, 0.4 кВ | ПС 110 кВ Хугор | нд | П | 2030 | 0.4 | Шкаф ввода на переменном токе с автоматическим выключателем, номинальный ток 2500 А | Распоряжение филиала АО «Россети Тюмень» Энергокомплекс | от 18.03.2026 № 100р | 4 зона, Ханты-Мансийский автономный округ - Югра | 1 | 1 | 1 | 2 | 1 ед. | И13-06 | 3389.79 | 1.59 | 10779.5322 | нд
1.2.1.2 | Реконструкция ПС Хугор (замена выключателей 110 кВ-2шт., 35 кВ-9шт., разъединителей 110 кВ-4шт., 35 кВ-22шт., трансформаторов СН с КРУ-2комп., трансформаторов тока 110 кВ-6шт., разрядников 15-35-110 кВ-10шт., жесткой ошиновки 35 кВ-1комп., ОСИ-10-35-110 кВ-51шт., устройств РЗА, аппаратуры ВЧ связи, системы телемеханики ТМ, кабельных сетей, ЩСН-0,4 кВ-1шт., СОПТ-1шт., ОПУ-2шт., установка Б-110 с разъединителем 110 кВ-2комп., шинной опоры 6 кВ- 5шт., линейного портала 110 кВ-2шт.) | M_TP1900.PS.0060 | РЗА, система оперативного постоянного тока и собственных нужд ПС, сети связи 0.4 кВ | УНЦ системы оперативного постоянного тока и собственных нужд ПС, РП (СП, ТП, РТП). Шкаф отходящих линий (12 ед.) на переменном токе с автоматическим выключателем, номинальный ток 630 А, 0.4 кВ | ПС 110 кВ Хугор | нд | П | 2030 | 0.4 | Шкаф отходящих линий (12 ед.) на переменном токе с автоматическим выключателем, номинальный ток 630 А | Распоряжение филиала АО «Россети Тюмень» Энергокомплекс | от 18.03.2026 № 100р | 4 зона, Ханты-Мансийский автономный округ - Югра | 1 | 1 | 1 | 2 | 1 ед. | И13-07 | 2441.1 | 1.59 | 7762.698 | нд
1.2.1.2 | Реконструкция ПС Хугор (замена выключателей 110 кВ-2шт., 35 кВ-9шт., разъединителей 110 кВ-4шт., 35 кВ-22шт., трансформаторов СН с КРУ-2комп., трансформаторов тока 110 кВ-6шт., разрядников 15-35-110 кВ-10шт., жесткой ошиновки 35 кВ-1комп., ОСИ-10-35-110 кВ-51шт., устройств РЗА, аппаратуры ВЧ связи, системы телемеханики ТМ, кабельных сетей, ЩСН-0,4 кВ-1шт., СОПТ-1шт., ОПУ-2шт., установка Б-110 с разъединителем 110 кВ-2комп., шинной опоры 6 кВ- 5шт., линейного портала 110 кВ-2шт.) | M_TP1900.PS.0060 | РЗА, система оперативного постоянного тока и собственных нужд ПС, сети связи 110 кВ | УНЦ сети связи. ЛВС 110 кВ | ПС 110 кВ Хугор | нд | П | 2030 | 110 | Оборудование, шкаф для размещения оборудования | Распоряжение филиала АО «Россети Тюмень» Энергокомплекс | от 18.03.2026 № 100р | 4 зона, Ханты-Мансийский автономный округ - Югра | 1 | 1 | 1 | 2 | 1 объект | И14-09 | 4497.95 | 1.82 | 16372.538 | нд
1.2.1.2 | Реконструкция ПС Хугор (замена выключателей 110 кВ-2шт., 35 кВ-9шт., разъединителей 110 кВ-4шт., 35 кВ-22шт., трансформаторов СН с КРУ-2комп., трансформаторов тока 110 кВ-6шт., разрядников 15-35-110 кВ-10шт., жесткой ошиновки 35 кВ-1комп., ОСИ-10-35-110 кВ-51шт., устройств РЗА, аппаратуры ВЧ связи, системы телемеханики ТМ, кабельных сетей, ЩСН-0,4 кВ-1шт., СОПТ-1шт., ОПУ-2шт., установка Б-110 с разъединителем 110 кВ-2комп., шинной опоры 6 кВ- 5шт., линейного портала 110 кВ-2шт.) | M_TP1900.PS.0060 | Системы ВЧ связи, УПАСК, ПА 110 кВ | УНЦ системы ВЧ-связи 110 кВ. ВЧ-обработка и присоединение на ЛЭП | ПС 110 кВ Хугор | нд | П | 2030 | 110 | ВЧ-заградитель, конденсатор связи, фильтр присоединения, разделительный фильтр, радиочастотный кабель | Распоряжение филиала АО «Россети Тюмень» Энергокомплекс | от 18.03.2026 № 100р | 4 зона, Ханты-Мансийский автономный округ - Югра | 1 | 1 | 1 | 1 | 1 ед | А6-02-1 | 5334.69 | 1.84 | 9815.8296 | нд
1.2.1.2 | Реконструкция ПС Хугор (замена выключателей 110 кВ-2шт., 35 кВ-9шт., разъединителей 110 кВ-4шт., 35 кВ-22шт., трансформаторов СН с КРУ-2комп., трансформаторов тока 110 кВ-6шт., разрядников 15-35-110 кВ-10шт., жесткой ошиновки 35 кВ-1комп., ОСИ-10-35-110 кВ-51шт., устройств РЗА, аппаратуры ВЧ связи, системы телемеханики ТМ, кабельных сетей, ЩСН-0,4 кВ-1шт., СОПТ-1шт., ОПУ-2шт., установка Б-110 с разъединителем 110 кВ-2комп., шинной опоры 6 кВ- 5шт., линейного портала 110 кВ-2шт.) | M_TP1900.PS.0060 | Системы ВЧ связи, УПАСК, ПА 110 кВ | УНЦ системы ВЧ-связи 110 кВ. Комбинированная аппаратура по ВЧ (ВОЛС) 110 кВ | ПС 110 кВ Хугор | нд | П | 2030 | 110 | Аппаратуру ВЧ-связи (приемник, передатчик, интерфейсы телефонии и передачи данных), шкаф (стойку) для размещения оборудования | Распоряжение филиала АО «Россети Тюмень» Энергокомплекс | от 18.03.2026 № 100р | 4 зона, Ханты-Мансийский автономный округ - Югра | 1 | 1 | 1 | 1 | 1 ед | А6-07 | 3657.51 | 1.84 | 6729.8184 | нд
1.2.1.2 | Реконструкция ПС Хугор (замена выключателей 110 кВ-2шт., 35 кВ-9шт., разъединителей 110 кВ-4шт., 35 кВ-22шт., трансформаторов СН с КРУ-2комп., трансформаторов тока 110 кВ-6шт., разрядников 15-35-110 кВ-10шт., жесткой ошиновки 35 кВ-1комп., ОСИ-10-35-110 кВ-51шт., устройств РЗА, аппаратуры ВЧ связи, системы телемеханики ТМ, кабельных сетей, ЩСН-0,4 кВ-1шт., СОПТ-1шт., ОПУ-2шт., установка Б-110 с разъединителем 110 кВ-2комп., шинной опоры 6 кВ- 5шт., линейного портала 110 кВ-2шт.) | M_TP1900.PS.0060 | Система учета электрической энергии (мощности), АИИС КУЭ, ПКУ, технический учет электрической энергии 0.4 кВ | УНЦ ИИК. Установка трехфазного прибора учета в существующем шкафу с организацией связи по последовательному интерфейсу 0.4 кВ | ПС 110 кВ Хугор | нд | П | 2030 | 0.4 | ПУ в шкаф | Распоряжение филиала АО «Россети Тюмень» Энергокомплекс | от 18.03.2026 № 100р | 4 зона, Ханты-Мансийский автономный округ - Югра | 1 | 1 | 1 | 4 | 1 точка учета | А1-29 | 61.44 | 2.06 | 506.2656 | нд
1.2.1.2 | Реконструкция ПС Хугор (замена выключателей 110 кВ-2шт., 35 кВ-9шт., разъединителей 110 кВ-4шт., 35 кВ-22шт., трансформаторов СН с КРУ-2комп., трансформаторов тока 110 кВ-6шт., разрядников 15-35-110 кВ-10шт., жесткой ошиновки 35 кВ-1комп., ОСИ-10-35-110 кВ-51шт., устройств РЗА, аппаратуры ВЧ связи, системы телемеханики ТМ, кабельных сетей, ЩСН-0,4 кВ-1шт., СОПТ-1шт., ОПУ-2шт., установка Б-110 с разъединителем 110 кВ-2комп., шинной опоры 6 кВ- 5шт., линейного портала 110 кВ-2шт.) | M_TP1900.PS.0060 | Комплекс систем безопасности ПС 110 кВ | УНЦ комплекса систем безопасности ПС 110 кВ. Системы пожарной и охранной сигнализации | ПС 110 кВ Хугор | нд | П | 2030 | 110 | Оборудование с ПО | Распоряжение филиала АО «Россети Тюмень» Энергокомплекс | от 18.03.2026 № 100р | 4 зона, Ханты-Мансийский автономный округ - Югра | 1 | 1 | 1 | 96 | 1 м² здания | И15-08 | 2.48 | 2.06 | 490.4448 | нд
1.2.1.2 | Реконструкция ПС Хугор (замена выключателей 110 кВ-2шт., 35 кВ-9шт., разъединителей 110 кВ-4шт., 35 кВ-22шт., трансформаторов СН с КРУ-2комп., трансформаторов тока 110 кВ-6шт., разрядников 15-35-110 кВ-10шт., жесткой ошиновки 35 кВ-1комп., ОСИ-10-35-110 кВ-51шт., устройств РЗА, аппаратуры ВЧ связи, системы телемеханики ТМ, кабельных сетей, ЩСН-0,4 кВ-1шт., СОПТ-1шт., ОПУ-2шт., установка Б-110 с разъединителем 110 кВ-2комп., шинной опоры 6 кВ- 5шт., линейного портала 110 кВ-2шт.) | M_TP1900.PS.0060 | АСУ ТП ПС и ТМ 110 кВ | УНЦ АСУТП ПС и ТМ. АСУ ТП на ПС 110 кВ для решений без использования протоколов GOOSE и SV с количеством присоединений класса напряжения 110 кВ: 2 - 3 | ПС 110 кВ Хугор | нд | П | 2030 | 110 | Без использования протоколов GOOSE и SV. ШСО, ШСК, ШИП, ШЭЭ, ССПТИ, АРМ персонала РЗА с ИБП, переносимые АРМ, ПО | Распоряжение филиала АО «Россети Тюмень» Энергокомплекс | от 18.03.2026 № 100р | 4 зона, Ханты-Мансийский автономный округ - Югра | 1 | 1 | 1 | 1 | 1 ед | А3-01-1 | 54220.84 | 1.22 | 66149.4248 | нд
1.2.1.2 | Реконструкция ПС Хугор (замена выключателей 110 кВ-2шт., 35 кВ-9шт., разъединителей 110 кВ-4шт., 35 кВ-22шт., трансформаторов СН с КРУ-2комп., трансформаторов тока 110 кВ-6шт., разрядников 15-35-110 кВ-10шт., жесткой ошиновки 35 кВ-1комп., ОСИ-10-35-110 кВ-51шт., устройств РЗА, аппаратуры ВЧ связи, системы телемеханики ТМ, кабельных сетей, ЩСН-0,4 кВ-1шт., СОПТ-1шт., ОПУ-2шт., установка Б-110 с разъединителем 110 кВ-2комп., шинной опоры 6 кВ- 5шт., линейного портала 110 кВ-2шт.) | M_TP1900.PS.0060 | Ячейка (авто-) трансформатора 6 кВ | УНЦ ячейки двухобмоточного трансформатора 6 кВ | ПС 110 кВ Хугор | нд | П | 2030 | 6 | масляный Т 6/НН, 160 кВА | Распоряжение филиала АО «Россети Тюмень» Энергокомплекс | от 18.03.2026 № 100р | 4 зона, Ханты-Мансийский автономный округ - Югра | 1 | 1 | 1 | 2 | 1 ячейка | Т5-11-1 | 460.85 | 1.85 | 1705.145 | нд
1.2.1.2 | Реконструкция ПС Хугор (замена выключателей 110 кВ-2шт., 35 кВ-9шт., разъединителей 110 кВ-4шт., 35 кВ-22шт., трансформаторов СН с КРУ-2комп., трансформаторов тока 110 кВ-6шт., разрядников 15-35-110 кВ-10шт., жесткой ошиновки 35 кВ-1комп., ОСИ-10-35-110 кВ-51шт., устройств РЗА, аппаратуры ВЧ связи, системы телемеханики ТМ, кабельных сетей, ЩСН-0,4 кВ-1шт., СОПТ-1шт., ОПУ-2шт., установка Б-110 с разъединителем 110 кВ-2комп., шинной опоры 6 кВ- 5шт., линейного портала 110 кВ-2шт.) | M_TP1900.PS.0060 | АСУ ТП ПС и ТМ 35 кВ | УНЦ АСУТП присоединения 35 кВ | ПС 110 кВ Хугор | нд | П | 2030 | 35 | Аналоговые (дискретные) входы, дискретные выходы, цифровые интерфейсы, РАС, синхронизацию данных, контроль показателей качества электрической энергии, оперативная блокировка разъединителей, расчет ресурса силового выключателя, самодиагностика, автоматическое управление выключателем, функция резервирования блоков питания | Распоряжение филиала АО «Россети Тюмень» Энергокомплекс | от 18.03.2026 № 100р | 4 зона, Ханты-Мансийский автономный округ - Югра | 1 | 1 | 1 | 1 | 1 ед. | А4-02 | 1046.28 | 1.84 | 1925.1552 | нд
1.2.1.2 | Реконструкция ПС Хугор (замена выключателей 110 кВ-2шт., 35 кВ-9шт., разъединителей 110 кВ-4шт., 35 кВ-22шт., трансформаторов СН с КРУ-2комп., трансформаторов тока 110 кВ-6шт., разрядников 15-35-110 кВ-10шт., жесткой ошиновки 35 кВ-1комп., ОСИ-10-35-110 кВ-51шт., устройств РЗА, аппаратуры ВЧ связи, системы телемеханики ТМ, кабельных сетей, ЩСН-0,4 кВ-1шт., СОПТ-1шт., ОПУ-2шт., установка Б-110 с разъединителем 110 кВ-2комп., шинной опоры 6 кВ- 5шт., линейного портала 110 кВ-2шт.) | M_TP1900.PS.0060 | АСУ ТП ПС и ТМ 6 кВ | УНЦ АСУ ТП присоединения 6 кВ | ПС 110 кВ Хугор | нд | П | 2030 | 6 | Аналоговые (дискретные) входы, дискретные выходы, цифровые интерфейсы, РАС, синхронизацию данных, контроль показателей качества электрической энергии, оперативная блокировка разъединителей, расчет ресурса силового выключателя, самодиагностика | Распоряжение филиала АО «Россети Тюмень» Энергокомплекс | от 18.03.2026 № 100р | 4 зона, Ханты-Мансийский автономный округ - Югра | 1 | 1 | 1 | 7 | 1 ед. | А4-01 | 330.05 | 1.84 | 4251.044 | нд
1.2.1.2 | Реконструкция ПС Хугор (замена выключателей 110 кВ-2шт., 35 кВ-9шт., разъединителей 110 кВ-4шт., 35 кВ-22шт., трансформаторов СН с КРУ-2комп., трансформаторов тока 110 кВ-6шт., разрядников 15-35-110 кВ-10шт., жесткой ошиновки 35 кВ-1комп., ОСИ-10-35-110 кВ-51шт., устройств РЗА, аппаратуры ВЧ связи, системы телемеханики ТМ, кабельных сетей, ЩСН-0,4 кВ-1шт., СОПТ-1шт., ОПУ-2шт., установка Б-110 с разъединителем 110 кВ-2комп., шинной опоры 6 кВ- 5шт., линейного портала 110 кВ-2шт.) | M_TP1900.PS.0060 | РУ 110 кВ | УНЦ ячейки выключателя НУ 110 кВ | ПС 110 кВ Хугор | нд | П | 2030 | 110 | Iном 3150 А, Iоткл 40 кА | Распоряжение филиала АО «Россети Тюмень» Энергокомплекс | от 18.03.2026 № 100р | 4 зона, Ханты-Мансийский автономный округ - Югра | 1 | 1 | 1 | 2 | 1 ячейка | В1-02-1 | 39176.87 | 1.59 | 124582.4466 | нд
1.2.1.2 | Реконструкция ПС Хугор (замена выключателей 110 кВ-2шт., 35 кВ-9шт., разъединителей 110 кВ-4шт., 35 кВ-22шт., трансформаторов СН с КРУ-2комп., трансформаторов тока 110 кВ-6шт., разрядников 15-35-110 кВ-10шт., жесткой ошиновки 35 кВ-1комп., ОСИ-10-35-110 кВ-51шт., устройств РЗА, аппаратуры ВЧ связи, системы телемеханики ТМ, кабельных сетей, ЩСН-0,4 кВ-1шт., СОПТ-1шт., ОПУ-2шт., установка Б-110 с разъединителем 110 кВ-2комп., шинной опоры 6 кВ- 5шт., линейного портала 110 кВ-2шт.) | M_TP1900.PS.0060 | Проектные и изыскательские работы, разработка и утверждение ДПТ, кадастровые работы и работы по установлению земельных отношений 110 кВ | УНЦ на проектные и изыскательские работы для отдельных элементов электрических сетей 110 кВ | ПС 110 кВ Хугор | нд | П | 2030 | 110 | Затраты по УНЦ от 51 до 151 млн. руб. | Распоряжение филиала АО «Россети Тюмень» Энергокомплекс | от 18.03.2026 № 100р | Ханты-Мансийский автономный округ - Югра | 0.85 | 1 | 1 | 1 | 1 объект | П6-10 | 10637.53 | 1 | 9041.9005 | нд
1.2.1.2 | Реконструкция ПС Хугор (замена выключателей 110 кВ-2шт., 35 кВ-9шт., разъединителей 110 кВ-4шт., 35 кВ-22шт., трансформаторов СН с КРУ-2комп., трансформаторов тока 110 кВ-6шт., разрядников 15-35-110 кВ-10шт., жесткой ошиновки 35 кВ-1комп., ОСИ-10-35-110 кВ-51шт., устройств РЗА, аппаратуры ВЧ связи, системы телемеханики ТМ, кабельных сетей, ЩСН-0,4 кВ-1шт., СОПТ-1шт., ОПУ-2шт., установка Б-110 с разъединителем 110 кВ-2комп., шинной опоры 6 кВ- 5шт., линейного портала 110 кВ-2шт.) | M_TP1900.PS.0060 | Линейно-кабельные сооружения ВОЛС 35 кВ | УНЦ ВОК 35 кВ | ПС 110 кВ Хугор | нд | П | 2030 | 35 | 24 ОВ, 4 кН | Распоряжение филиала АО «Россети Тюмень» Энергокомплекс | от 18.03.2026 № 100р | 4 зона, Ханты-Мансийский автономный округ - Югра | 1 | 1 | 1 | 0.5 | 1 км | О3-03-1 | 415.53 | 1.96 | 407.2194 | нд
1.2.1.2 | Реконструкция ПС Хугор (замена выключателей 110 кВ-2шт., 35 кВ-9шт., разъединителей 110 кВ-4шт., 35 кВ-22шт., трансформаторов СН с КРУ-2комп., трансформаторов тока 110 кВ-6шт., разрядников 15-35-110 кВ-10шт., жесткой ошиновки 35 кВ-1комп., ОСИ-10-35-110 кВ-51шт., устройств РЗА, аппаратуры ВЧ связи, системы телемеханики ТМ, кабельных сетей, ЩСН-0,4 кВ-1шт., СОПТ-1шт., ОПУ-2шт., установка Б-110 с разъединителем 110 кВ-2комп., шинной опоры 6 кВ- 5шт., линейного портала 110 кВ-2шт.) | M_TP1900.PS.0060 | Подготовка и устройство территории ПС (ЗПС, элементов ПС) 35 кВ | УНЦ площадь подготовки и устройства территории под элементы ПС (ЗПС) (м2). Ячейка выключателя НУ ПС 35 кВ | ПС 110 кВ Хугор | нд | П | 2030 | 35 | Ячейка выключателя НУ ПС | Распоряжение филиала АО «Россети Тюмень» Энергокомплекс | от 18.03.2026 № 100р | Ханты-Мансийский автономный округ - Югра | 1 | 1 | 1 | 6 | 1 ед. | С1-01-1 | нд | 1 | нд | нд
1.2.1.2 | Реконструкция ПС Хугор (замена выключателей 110 кВ-2шт., 35 кВ-9шт., разъединителей 110 кВ-4шт., 35 кВ-22шт., трансформаторов СН с КРУ-2комп., трансформаторов тока 110 кВ-6шт., разрядников 15-35-110 кВ-10шт., жесткой ошиновки 35 кВ-1комп., ОСИ-10-35-110 кВ-51шт., устройств РЗА, аппаратуры ВЧ связи, системы телемеханики ТМ, кабельных сетей, ЩСН-0,4 кВ-1шт., СОПТ-1шт., ОПУ-2шт., установка Б-110 с разъединителем 110 кВ-2комп., шинной опоры 6 кВ- 5шт., линейного портала 110 кВ-2шт.) | M_TP1900.PS.0060 | Подготовка и устройство территории ПС (ЗПС, элементов ПС) 110 кВ | УНЦ площадь подготовки и устройства территории под элементы ПС (ЗПС) (м2). Ячейка выключателя НУ ПС 110 кВ | ПС 110 кВ Хугор | нд | П | 2030 | 110 | Ячейка выключателя НУ ПС | Распоряжение филиала АО «Россети Тюмень» Энергокомплекс | от 18.03.2026 № 100р | Ханты-Мансийский автономный округ - Югра | 1 | 1 | 1 | 2 | 1 ед. | С1-01-2 | нд | 1 | нд | нд
1.2.1.2 | Реконструкция ПС Хугор (замена выключателей 110 кВ-2шт., 35 кВ-9шт., разъединителей 110 кВ-4шт., 35 кВ-22шт., трансформаторов СН с КРУ-2комп., трансформаторов тока 110 кВ-6шт., разрядников 15-35-110 кВ-10шт., жесткой ошиновки 35 кВ-1комп., ОСИ-10-35-110 кВ-51шт., устройств РЗА, аппаратуры ВЧ связи, системы телемеханики ТМ, кабельных сетей, ЩСН-0,4 кВ-1шт., СОПТ-1шт., ОПУ-2шт., установка Б-110 с разъединителем 110 кВ-2комп., шинной опоры 6 кВ- 5шт., линейного портала 110 кВ-2шт.) | M_TP1900.PS.0060 | Итого объем финансовых потребностей по инвестиционному проекту, тыс. рублей | нд | нд | нд | нд | нд | нд | нд | нд | нд | нд | нд | нд | нд | нд | нд | нд | нд | нд | 648923.5029 | нд
1.2.1.2 | Замена КТПН-10/0,4 в распред.сетях п. Казым на КТПН киоскового типа (мощностью 250 кВа в кол-ве 2 шт.) | M_TP1900.PS.0068 | Ячейка выключателя и элементы КТП 20 кВ | УНЦ на демонтажные работы КТП 20 кВ | КТПН №7 «Хоздвор», КТПН №8 «Котельная» | нд | С | 2026 | 20 | КТП 20 кВ мачтового (шкафного, столбового) и киоскового типа | Приказ об утв. ПСД | № 391 от 25.04.2024 | 4 зона, Ханты-Мансийский автономный округ - Югра | 1 | 1 | 1 | 2 | 1 элемент ПС | М6-05-10 | 143.66 | 2.08 | 597.6256 | нд
1.2.1.2 | Замена КТПН-10/0,4 в распред.сетях п. Казым на КТПН киоскового типа (мощностью 250 кВа в кол-ве 2 шт.) | M_TP1900.PS.0068 | Проектные и изыскательские работы, разработка и утверждение ДПТ, кадастровые работы и работы по установлению земельных отношений 20 кВ | УНЦ на проектные и изыскательские работы для отдельных элементов электрических сетей 20 кВ | КТПН №7 «Хоздвор», КТПН №8 «Котельная» | нд | С | 2026 | 20 | Затраты по УНЦ от 11 до 21 млн. руб. | Приказ об утв. ПСД | № 391 от 25.04.2024 | Ханты-Мансийский автономный округ - Югра | 0.85 | 1 | 1 | 1 | 1 объект | П6-08 | 2127.51 | 1 | 1808.3835 | нд
1.2.1.2 | Замена КТПН-10/0,4 в распред.сетях п. Казым на КТПН киоскового типа (мощностью 250 кВа в кол-ве 2 шт.) | M_TP1900.PS.0068 | КТП, ТП (РП, РТП, СП), ячейки выключателя РП (СП, ТП, РТП) 20 кВ | УНЦ КТП киоскового типа 20 кВ | КТПН №7 «Хоздвор», КТПН №8 «Котельная» | нд | С | 2026 | 20 | 1 т-р, 250 кВА | Приказ об утв. ПСД | № 391 от 25.04.2024 | 4 зона, Ханты-Мансийский автономный округ - Югра | 1 | 1.2 | 1 | 2 | 1 ед | Э1-06-1 | 1338.63 | 1.52 | 4883.3222 | нд
1.2.1.2 | Замена КТПН-10/0,4 в распред.сетях п. Казым на КТПН киоскового типа (мощностью 250 кВа в кол-ве 2 шт.) | M_TP1900.PS.0068 | Итого объем финансовых потребностей по инвестиционному проекту, тыс. рублей | нд | нд | нд | нд | нд | нд | нд | нд | нд | нд | нд | нд | нд | нд | нд | нд | нд | нд | 7289.3313 | нд
1.2.1.2 | Реконструкция ПС 110/35/6 кВ КНС-2 (Замена выключателей 110 кВ – 2 шт, замена выключателей 35 кВ – 7 шт, замена трансформаторов напряжения 110 кВ – 2 шт, замена трансформаторов напряжения 35 кВ – 2 шт, замена трансформаторов напряжения 6 кВ – 2 шт, замена трансформаторов тока 6 кВ – 2 шт, установка КРУ 6 кВ – 1 шт, установка ОПН 110 кВ – 2 шт, установка ОПН 35 кВ – 2 шт, установка ОПН 6 кВ – 2 шт, замена разъединителей 110 кВ – 6 шт, замена разъединителей 35 кВ – 16 шт, замена разъединителей 6 кВ – 2шт, замена системы ВЧ связи 110 кВ – 3 шт, замена кабельных линий – 25 км, замена системы РЗиА – 22 шт, замена АСУТП и ТМ – 3 шт, замена наружного ограждения – 200 м) | M_TP1100.PS.0079 | Ячейка выключателя и элементы ПС 6 кВ | УНЦ элементов ПС с устройством фундаментов. ТН (до трех вторичных обмоток) на три фазы. 6 кВ | ПС 110/35/6 кВ КНС-2 | нд | П | 2031 | 6 | ТН (до трех вторичных обмоток) на три фазы | Распоряжение филиала АО "Россети Тюмень" Сургутские электрические сети | №302р от 05.12.2025 | 2 зона, Ханты-Мансийский автономный округ - Югра | 1 | 1 | 1 | 2 | 1 ед. | И5-02-1 | 464.92 | 1.81 | 1683.0104 | нд
1.2.1.2 | Реконструкция ПС 110/35/6 кВ КНС-2 (Замена выключателей 110 кВ – 2 шт, замена выключателей 35 кВ – 7 шт, замена трансформаторов напряжения 110 кВ – 2 шт, замена трансформаторов напряжения 35 кВ – 2 шт, замена трансформаторов напряжения 6 кВ – 2 шт, замена трансформаторов тока 6 кВ – 2 шт, установка КРУ 6 кВ – 1 шт, установка ОПН 110 кВ – 2 шт, установка ОПН 35 кВ – 2 шт, установка ОПН 6 кВ – 2 шт, замена разъединителей 110 кВ – 6 шт, замена разъединителей 35 кВ – 16 шт, замена разъединителей 6 кВ – 2шт, замена системы ВЧ связи 110 кВ – 3 шт, замена кабельных линий – 25 км, замена системы РЗиА – 22 шт, замена АСУТП и ТМ – 3 шт, замена наружного ограждения – 200 м) | M_TP1100.PS.0079 | Ячейка выключателя и элементы ПС 6 кВ | УНЦ элементов ПС с устройством фундаментов. Однополюсный разъединитель. 6 кВ | ПС 110/35/6 кВ КНС-2 | нд | П | 2031 | 6 | Однополюсный разъединитель | Распоряжение филиала АО "Россети Тюмень" Сургутские электрические сети | №302р от 05.12.2025 | 2 зона, Ханты-Мансийский автономный округ - Югра | 1 | 1 | 1 | 2 | 1 ед. | И5-05-1 | 127.04 | 1.81 | 459.8848 | нд
1.2.1.2 | Реконструкция ПС 110/35/6 кВ КНС-2 (Замена выключателей 110 кВ – 2 шт, замена выключателей 35 кВ – 7 шт, замена трансформаторов напряжения 110 кВ – 2 шт, замена трансформаторов напряжения 35 кВ – 2 шт, замена трансформаторов напряжения 6 кВ – 2 шт, замена трансформаторов тока 6 кВ – 2 шт, установка КРУ 6 кВ – 1 шт, установка ОПН 110 кВ – 2 шт, установка ОПН 35 кВ – 2 шт, установка ОПН 6 кВ – 2 шт, замена разъединителей 110 кВ – 6 шт, замена разъединителей 35 кВ – 16 шт, замена разъединителей 6 кВ – 2шт, замена системы ВЧ связи 110 кВ – 3 шт, замена кабельных линий – 25 км, замена системы РЗиА – 22 шт, замена АСУТП и ТМ – 3 шт, замена наружного ограждения – 200 м) | M_TP1100.PS.0079 | Ячейка выключателя и элементы ПС 6 кВ | УНЦ элементов ПС с устройством фундаментов. ОПН на три фазы. 6 кВ | ПС 110/35/6 кВ КНС-2 | нд | П | 2031 | 6 | ОПН на три фазы | Распоряжение филиала АО "Россети Тюмень" Сургутские электрические сети | №302р от 05.12.2025 | 2 зона, Ханты-Мансийский автономный округ - Югра | 1 | 1 | 1 | 2 | 1 ед. | И5-04-1 | 140.36 | 1.81 | 508.1032 | нд
1.2.1.2 | Реконструкция ПС 110/35/6 кВ КНС-2 (Замена выключателей 110 кВ – 2 шт, замена выключателей 35 кВ – 7 шт, замена трансформаторов напряжения 110 кВ – 2 шт, замена трансформаторов напряжения 35 кВ – 2 шт, замена трансформаторов напряжения 6 кВ – 2 шт, замена трансформаторов тока 6 кВ – 2 шт, установка КРУ 6 кВ – 1 шт, установка ОПН 110 кВ – 2 шт, установка ОПН 35 кВ – 2 шт, установка ОПН 6 кВ – 2 шт, замена разъединителей 110 кВ – 6 шт, замена разъединителей 35 кВ – 16 шт, замена разъединителей 6 кВ – 2шт, замена системы ВЧ связи 110 кВ – 3 шт, замена кабельных линий – 25 км, замена системы РЗиА – 22 шт, замена АСУТП и ТМ – 3 шт, замена наружного ограждения – 200 м) | M_TP1100.PS.0079 | Ячейка выключателя и элементы ПС 6 кВ | УНЦ элементов ПС с устройством фундаментов. Разъединитель на три полюса. 6 кВ | ПС 110/35/6 кВ КНС-2 | нд | П | 2031 | 6 | Разъединитель на три полюса | Распоряжение филиала АО "Россети Тюмень" Сургутские электрические сети | №302р от 05.12.2025 | 2 зона, Ханты-Мансийский автономный округ - Югра | 1 | 1 | 1 | 2 | 1 ед. | И5-06-1 | 370.87 | 1.81 | 1342.5494 | нд
1.2.1.2 | Реконструкция ПС 110/35/6 кВ КНС-2 (Замена выключателей 110 кВ – 2 шт, замена выключателей 35 кВ – 7 шт, замена трансформаторов напряжения 110 кВ – 2 шт, замена трансформаторов напряжения 35 кВ – 2 шт, замена трансформаторов напряжения 6 кВ – 2 шт, замена трансформаторов тока 6 кВ – 2 шт, установка КРУ 6 кВ – 1 шт, установка ОПН 110 кВ – 2 шт, установка ОПН 35 кВ – 2 шт, установка ОПН 6 кВ – 2 шт, замена разъединителей 110 кВ – 6 шт, замена разъединителей 35 кВ – 16 шт, замена разъединителей 6 кВ – 2шт, замена системы ВЧ связи 110 кВ – 3 шт, замена кабельных линий – 25 км, замена системы РЗиА – 22 шт, замена АСУТП и ТМ – 3 шт, замена наружного ограждения – 200 м) | M_TP1100.PS.0079 | Здание ПС (ОПУ, ЗРУ, РЩ), здание ЗПС, здание РПБ, прочие здания и сооружения, инженерные системы зданий 110 кВ | УНЦ зданий ОПУ, РЩ 110 кВ | ПС 110/35/6 кВ КНС-2 | нд | П | 2031 | 110 | количество присоединений ЛЭП к РУ 6 и более | Распоряжение филиала АО "Россети Тюмень" Сургутские электрические сети | №302р от 05.12.2025 | 2 зона, Ханты-Мансийский автономный округ - Югра | 1 | 1 | 1 | 1 | 1 РУ | З3-01-3 | 61355.87 | 1.83 | 112281.2421 | нд
1.2.1.2 | Реконструкция ПС 110/35/6 кВ КНС-2 (Замена выключателей 110 кВ – 2 шт, замена выключателей 35 кВ – 7 шт, замена трансформаторов напряжения 110 кВ – 2 шт, замена трансформаторов напряжения 35 кВ – 2 шт, замена трансформаторов напряжения 6 кВ – 2 шт, замена трансформаторов тока 6 кВ – 2 шт, установка КРУ 6 кВ – 1 шт, установка ОПН 110 кВ – 2 шт, установка ОПН 35 кВ – 2 шт, установка ОПН 6 кВ – 2 шт, замена разъединителей 110 кВ – 6 шт, замена разъединителей 35 кВ – 16 шт, замена разъединителей 6 кВ – 2шт, замена системы ВЧ связи 110 кВ – 3 шт, замена кабельных линий – 25 км, замена системы РЗиА – 22 шт, замена АСУТП и ТМ – 3 шт, замена наружного ограждения – 200 м) | M_TP1100.PS.0079 | Система учета электрической энергии (мощности), АИИС КУЭ, ПКУ, технический учет электрической энергии 35 кВ | УНЦ ИВКЭ. ИВКЭ для ПС (ЗПС) 35 кВ | ПС 110/35/6 кВ КНС-2 | нд | П | 2031 | 35 | Подключение до 32 приборов учета | Распоряжение филиала АО "Россети Тюмень" Сургутские электрические сети | №302р от 05.12.2025 | 2 зона, Ханты-Мансийский автономный округ - Югра | 1 | 1 | 1 | 2 | 1 ед. | А2-02 | 1128.8 | 1.21 | 2731.696 | нд
1.2.1.2 | Реконструкция ПС 110/35/6 кВ КНС-2 (Замена выключателей 110 кВ – 2 шт, замена выключателей 35 кВ – 7 шт, замена трансформаторов напряжения 110 кВ – 2 шт, замена трансформаторов напряжения 35 кВ – 2 шт, замена трансформаторов напряжения 6 кВ – 2 шт, замена трансформаторов тока 6 кВ – 2 шт, установка КРУ 6 кВ – 1 шт, установка ОПН 110 кВ – 2 шт, установка ОПН 35 кВ – 2 шт, установка ОПН 6 кВ – 2 шт, замена разъединителей 110 кВ – 6 шт, замена разъединителей 35 кВ – 16 шт, замена разъединителей 6 кВ – 2шт, замена системы ВЧ связи 110 кВ – 3 шт, замена кабельных линий – 25 км, замена системы РЗиА – 22 шт, замена АСУТП и ТМ – 3 шт, замена наружного ограждения – 200 м) | M_TP1100.PS.0079 | РУ 110 кВ | УНЦ ячейки выключателя НУ 110 кВ | ПС 110/35/6 кВ КНС-2 | нд | П | 2031 | 110 | Iном 2500 А, Iоткл 40 кА | Распоряжение филиала АО "Россети Тюмень" Сургутские электрические сети | №302р от 05.12.2025 | 2 зона, Ханты-Мансийский автономный округ - Югра | 1 | 1 | 1 | 2 | 1 ячейка | В1-01-1 | 39176.87 | 1.58 | 123798.9092 | нд
1.2.1.2 | Реконструкция ПС 110/35/6 кВ КНС-2 (Замена выключателей 110 кВ – 2 шт, замена выключателей 35 кВ – 7 шт, замена трансформаторов напряжения 110 кВ – 2 шт, замена трансформаторов напряжения 35 кВ – 2 шт, замена трансформаторов напряжения 6 кВ – 2 шт, замена трансформаторов тока 6 кВ – 2 шт, установка КРУ 6 кВ – 1 шт, установка ОПН 110 кВ – 2 шт, установка ОПН 35 кВ – 2 шт, установка ОПН 6 кВ – 2 шт, замена разъединителей 110 кВ – 6 шт, замена разъединителей 35 кВ – 16 шт, замена разъединителей 6 кВ – 2шт, замена системы ВЧ связи 110 кВ – 3 шт, замена кабельных линий – 25 км, замена системы РЗиА – 22 шт, замена АСУТП и ТМ – 3 шт, замена наружного ограждения – 200 м) | M_TP1100.PS.0079 | Ячейка выключателя и элементы ПС 110 кВ | УНЦ элементов ПС с устройством фундаментов. Шинная опора на одну фазу. 110 кВ | ПС 110/35/6 кВ КНС-2 | нд | П | 2031 | 110 | Шинная опора на одну фазу | Распоряжение филиала АО "Россети Тюмень" Сургутские электрические сети | №302р от 05.12.2025 | 2 зона, Ханты-Мансийский автономный округ - Югра | 1 | 1 | 1 | 4 | 1 ед. | И5-09-3 | 169.01 | 1.81 | 1223.6324 | нд
1.2.1.2 | Реконструкция ПС 110/35/6 кВ КНС-2 (Замена выключателей 110 кВ – 2 шт, замена выключателей 35 кВ – 7 шт, замена трансформаторов напряжения 110 кВ – 2 шт, замена трансформаторов напряжения 35 кВ – 2 шт, замена трансформаторов напряжения 6 кВ – 2 шт, замена трансформаторов тока 6 кВ – 2 шт, установка КРУ 6 кВ – 1 шт, установка ОПН 110 кВ – 2 шт, установка ОПН 35 кВ – 2 шт, установка ОПН 6 кВ – 2 шт, замена разъединителей 110 кВ – 6 шт, замена разъединителей 35 кВ – 16 шт, замена разъединителей 6 кВ – 2шт, замена системы ВЧ связи 110 кВ – 3 шт, замена кабельных линий – 25 км, замена системы РЗиА – 22 шт, замена АСУТП и ТМ – 3 шт, замена наружного ограждения – 200 м) | M_TP1100.PS.0079 | Ячейка выключателя и элементы ПС 6 кВ | УНЦ элементов ПС с устройством фундаментов. Шинная опора на одну фазу. 6 кВ | ПС 110/35/6 кВ КНС-2 | нд | П | 2031 | 6 | Шинная опора на одну фазу | Распоряжение филиала АО "Россети Тюмень" Сургутские электрические сети | №302р от 05.12.2025 | 2 зона, Ханты-Мансийский автономный округ - Югра | 1 | 1 | 1 | 10 | 1 ед. | И5-09-1 | 51.45 | 1.81 | 931.245 | нд
1.2.1.2 | Реконструкция ПС 110/35/6 кВ КНС-2 (Замена выключателей 110 кВ – 2 шт, замена выключателей 35 кВ – 7 шт, замена трансформаторов напряжения 110 кВ – 2 шт, замена трансформаторов напряжения 35 кВ – 2 шт, замена трансформаторов напряжения 6 кВ – 2 шт, замена трансформаторов тока 6 кВ – 2 шт, установка КРУ 6 кВ – 1 шт, установка ОПН 110 кВ – 2 шт, установка ОПН 35 кВ – 2 шт, установка ОПН 6 кВ – 2 шт, замена разъединителей 110 кВ – 6 шт, замена разъединителей 35 кВ – 16 шт, замена разъединителей 6 кВ – 2шт, замена системы ВЧ связи 110 кВ – 3 шт, замена кабельных линий – 25 км, замена системы РЗиА – 22 шт, замена АСУТП и ТМ – 3 шт, замена наружного ограждения – 200 м) | M_TP1100.PS.0079 | Системы ВЧ связи, УПАСК, ПА 110 кВ | УНЦ системы ВЧ-связи 110 кВ. ВЧ-обработка и присоединение на ЛЭП | ПС 110/35/6 кВ КНС-2 | нд | П | 2031 | 110 | ВЧ-заградитель, конденсатор связи, фильтр присоединения, разделительный фильтр, радиочастотный кабель | Распоряжение филиала АО "Россети Тюмень" Сургутские электрические сети | №302р от 05.12.2025 | 2 зона, Ханты-Мансийский автономный округ - Югра | 1 | 1 | 1 | 3 | 1 ед. | А6-02-1 | 5334.69 | 1.83 | 29287.4481 | нд
1.2.1.2 | Реконструкция ПС 110/35/6 кВ КНС-2 (Замена выключателей 110 кВ – 2 шт, замена выключателей 35 кВ – 7 шт, замена трансформаторов напряжения 110 кВ – 2 шт, замена трансформаторов напряжения 35 кВ – 2 шт, замена трансформаторов напряжения 6 кВ – 2 шт, замена трансформаторов тока 6 кВ – 2 шт, установка КРУ 6 кВ – 1 шт, установка ОПН 110 кВ – 2 шт, установка ОПН 35 кВ – 2 шт, установка ОПН 6 кВ – 2 шт, замена разъединителей 110 кВ – 6 шт, замена разъединителей 35 кВ – 16 шт, замена разъединителей 6 кВ – 2шт, замена системы ВЧ связи 110 кВ – 3 шт, замена кабельных линий – 25 км, замена системы РЗиА – 22 шт, замена АСУТП и ТМ – 3 шт, замена наружного ограждения – 200 м) | M_TP1100.PS.0079 | РУ 35 кВ | УНЦ ячейки выключателя НУ 35 кВ | ПС 110/35/6 кВ КНС-2 | нд | П | 2031 | 35 | Iном 2000 А, Iоткл 31.5 кА | Распоряжение филиала АО "Россети Тюмень" Сургутские электрические сети | №302р от 05.12.2025 | 2 зона, Ханты-Мансийский автономный округ - Югра | 1 | 1 | 1 | 7 | 1 ячейка | В2-05-2 | 27469.92 | 1.58 | 303817.3152 | нд
1.2.1.2 | Реконструкция ПС 110/35/6 кВ КНС-2 (Замена выключателей 110 кВ – 2 шт, замена выключателей 35 кВ – 7 шт, замена трансформаторов напряжения 110 кВ – 2 шт, замена трансформаторов напряжения 35 кВ – 2 шт, замена трансформаторов напряжения 6 кВ – 2 шт, замена трансформаторов тока 6 кВ – 2 шт, установка КРУ 6 кВ – 1 шт, установка ОПН 110 кВ – 2 шт, установка ОПН 35 кВ – 2 шт, установка ОПН 6 кВ – 2 шт, замена разъединителей 110 кВ – 6 шт, замена разъединителей 35 кВ – 16 шт, замена разъединителей 6 кВ – 2шт, замена системы ВЧ связи 110 кВ – 3 шт, замена кабельных линий – 25 км, замена системы РЗиА – 22 шт, замена АСУТП и ТМ – 3 шт, замена наружного ограждения – 200 м) | M_TP1100.PS.0079 | Ячейка (авто-) трансформатора 6 кВ | УНЦ ячейки двухобмоточного трансформатора 6 кВ | ПС 110/35/6 кВ КНС-2 | нд | П | 2031 | 6 | масляный Т 6/НН, 160 кВА | Распоряжение филиала АО "Россети Тюмень" Сургутские электрические сети | №302р от 05.12.2025 | 2 зона, Ханты-Мансийский автономный округ - Югра | 1 | 1 | 1 | 2 | 1 ячейка | Т5-11-1 | 460.85 | 1.83 | 1686.711 | нд
1.2.1.2 | Реконструкция ПС 110/35/6 кВ КНС-2 (Замена выключателей 110 кВ – 2 шт, замена выключателей 35 кВ – 7 шт, замена трансформаторов напряжения 110 кВ – 2 шт, замена трансформаторов напряжения 35 кВ – 2 шт, замена трансформаторов напряжения 6 кВ – 2 шт, замена трансформаторов тока 6 кВ – 2 шт, установка КРУ 6 кВ – 1 шт, установка ОПН 110 кВ – 2 шт, установка ОПН 35 кВ – 2 шт, установка ОПН 6 кВ – 2 шт, замена разъединителей 110 кВ – 6 шт, замена разъединителей 35 кВ – 16 шт, замена разъединителей 6 кВ – 2шт, замена системы ВЧ связи 110 кВ – 3 шт, замена кабельных линий – 25 км, замена системы РЗиА – 22 шт, замена АСУТП и ТМ – 3 шт, замена наружного ограждения – 200 м) | M_TP1100.PS.0079 | Ячейка выключателя и элементы ПС 35 кВ | УНЦ на демонтажные работы ПС 35 кВ | ПС 110/35/6 кВ КНС-2 | нд | П | 2031 | 35 | Выключатель 35 кВ | Распоряжение филиала АО "Россети Тюмень" Сургутские электрические сети | №302р от 05.12.2025 | 2 зона, Ханты-Мансийский автономный округ - Югра | 1 | 1 | 1 | 1 | 1 элемент ПС | М6-07-1 | 69.1 | 2.04 | 140.964 | нд
1.2.1.2 | Реконструкция ПС 110/35/6 кВ КНС-2 (Замена выключателей 110 кВ – 2 шт, замена выключателей 35 кВ – 7 шт, замена трансформаторов напряжения 110 кВ – 2 шт, замена трансформаторов напряжения 35 кВ – 2 шт, замена трансформаторов напряжения 6 кВ – 2 шт, замена трансформаторов тока 6 кВ – 2 шт, установка КРУ 6 кВ – 1 шт, установка ОПН 110 кВ – 2 шт, установка ОПН 35 кВ – 2 шт, установка ОПН 6 кВ – 2 шт, замена разъединителей 110 кВ – 6 шт, замена разъединителей 35 кВ – 16 шт, замена разъединителей 6 кВ – 2шт, замена системы ВЧ связи 110 кВ – 3 шт, замена кабельных линий – 25 км, замена системы РЗиА – 22 шт, замена АСУТП и ТМ – 3 шт, замена наружного ограждения – 200 м) | M_TP1100.PS.0079 | Ячейка выключателя и элементы ПС 110 кВ | УНЦ на демонтажные работы ПС 110 кВ | ПС 110/35/6 кВ КНС-2 | нд | П | 2031 | 110 | Выключатель 110 кВ | Распоряжение филиала АО "Россети Тюмень" Сургутские электрические сети | №302р от 05.12.2025 | 2 зона, Ханты-Мансийский автономный округ - Югра | 1 | 1 | 1 | 1 | 1 элемент ПС | М6-07-2 | 554 | 2.04 | 1130.16 | нд
1.2.1.2 | Реконструкция ПС 110/35/6 кВ КНС-2 (Замена выключателей 110 кВ – 2 шт, замена выключателей 35 кВ – 7 шт, замена трансформаторов напряжения 110 кВ – 2 шт, замена трансформаторов напряжения 35 кВ – 2 шт, замена трансформаторов напряжения 6 кВ – 2 шт, замена трансформаторов тока 6 кВ – 2 шт, установка КРУ 6 кВ – 1 шт, установка ОПН 110 кВ – 2 шт, установка ОПН 35 кВ – 2 шт, установка ОПН 6 кВ – 2 шт, замена разъединителей 110 кВ – 6 шт, замена разъединителей 35 кВ – 16 шт, замена разъединителей 6 кВ – 2шт, замена системы ВЧ связи 110 кВ – 3 шт, замена кабельных линий – 25 км, замена системы РЗиА – 22 шт, замена АСУТП и ТМ – 3 шт, замена наружного ограждения – 200 м) | M_TP1100.PS.0079 | Подготовка и устройство территории ПС (ЗПС, элементов ПС) 110 кВ | УНЦ подготовки и устройства территории ПС (ЗПС) 110 кВ | ПС 110/35/6 кВ КНС-2 | нд | П | 2031 | 110 | Тюменская область, Ханты-Мансийский автономный округ - Югра, Ямало-Ненецкий автономный округ | Распоряжение филиала АО "Россети Тюмень" Сургутские электрические сети | №302р от 05.12.2025 | Ханты-Мансийский автономный округ - Югра | 1 | 1 | 1 | 4055 | 1 м2 | Б1-11 | 5.7 | 1 | 23113.5 | нд
1.2.1.2 | Реконструкция ПС 110/35/6 кВ КНС-2 (Замена выключателей 110 кВ – 2 шт, замена выключателей 35 кВ – 7 шт, замена трансформаторов напряжения 110 кВ – 2 шт, замена трансформаторов напряжения 35 кВ – 2 шт, замена трансформаторов напряжения 6 кВ – 2 шт, замена трансформаторов тока 6 кВ – 2 шт, установка КРУ 6 кВ – 1 шт, установка ОПН 110 кВ – 2 шт, установка ОПН 35 кВ – 2 шт, установка ОПН 6 кВ – 2 шт, замена разъединителей 110 кВ – 6 шт, замена разъединителей 35 кВ – 16 шт, замена разъединителей 6 кВ – 2шт, замена системы ВЧ связи 110 кВ – 3 шт, замена кабельных линий – 25 км, замена системы РЗиА – 22 шт, замена АСУТП и ТМ – 3 шт, замена наружного ограждения – 200 м) | M_TP1100.PS.0079 | Проектные и изыскательские работы, разработка и утверждение ДПТ, кадастровые работы и работы по установлению земельных отношений 35 кВ | УНЦ на проектные и изыскательские работы для элементов ПС (ПП, ЗПС) 35 кВ | ПС 110/35/6 кВ КНС-2 | нд | П | 2031 | 35 | Ячейка выключателя | Распоряжение филиала АО "Россети Тюмень" Сургутские электрические сети | №302р от 05.12.2025 | Ханты-Мансийский автономный округ - Югра | 1 | 1 | 1 | 7 | 1 ячейка | П2-01 | 1974.33 | 1 | 13820.31 | нд
1.2.1.2 | Реконструкция ПС 110/35/6 кВ КНС-2 (Замена выключателей 110 кВ – 2 шт, замена выключателей 35 кВ – 7 шт, замена трансформаторов напряжения 110 кВ – 2 шт, замена трансформаторов напряжения 35 кВ – 2 шт, замена трансформаторов напряжения 6 кВ – 2 шт, замена трансформаторов тока 6 кВ – 2 шт, установка КРУ 6 кВ – 1 шт, установка ОПН 110 кВ – 2 шт, установка ОПН 35 кВ – 2 шт, установка ОПН 6 кВ – 2 шт, замена разъединителей 110 кВ – 6 шт, замена разъединителей 35 кВ – 16 шт, замена разъединителей 6 кВ – 2шт, замена системы ВЧ связи 110 кВ – 3 шт, замена кабельных линий – 25 км, замена системы РЗиА – 22 шт, замена АСУТП и ТМ – 3 шт, замена наружного ограждения – 200 м) | M_TP1100.PS.0079 | Проектные и изыскательские работы, разработка и утверждение ДПТ, кадастровые работы и работы по установлению земельных отношений 110 кВ | УНЦ на проектные и изыскательские работы для элементов ПС (ПП, ЗПС) 110 кВ | ПС 110/35/6 кВ КНС-2 | нд | П | 2031 | 110 | Ячейка выключателя | Распоряжение филиала АО "Россети Тюмень" Сургутские электрические сети | №302р от 05.12.2025 | Ханты-Мансийский автономный округ - Югра | 1 | 1 | 1 | 2 | 1 ячейка | П2-02 | 3290.54 | 1 | 6581.08 | нд
1.2.1.2 | Реконструкция ПС 110/35/6 кВ КНС-2 (Замена выключателей 110 кВ – 2 шт, замена выключателей 35 кВ – 7 шт, замена трансформаторов напряжения 110 кВ – 2 шт, замена трансформаторов напряжения 35 кВ – 2 шт, замена трансформаторов напряжения 6 кВ – 2 шт, замена трансформаторов тока 6 кВ – 2 шт, установка КРУ 6 кВ – 1 шт, установка ОПН 110 кВ – 2 шт, установка ОПН 35 кВ – 2 шт, установка ОПН 6 кВ – 2 шт, замена разъединителей 110 кВ – 6 шт, замена разъединителей 35 кВ – 16 шт, замена разъединителей 6 кВ – 2шт, замена системы ВЧ связи 110 кВ – 3 шт, замена кабельных линий – 25 км, замена системы РЗиА – 22 шт, замена АСУТП и ТМ – 3 шт, замена наружного ограждения – 200 м) | M_TP1100.PS.0079 | Проектные и изыскательские работы, разработка и утверждение ДПТ, кадастровые работы и работы по установлению земельных отношений 750 кВ | УНЦ на проектные и изыскательские работы для элементов ПС (ПП, ЗПС) 750 кВ | ПС 110/35/6 кВ КНС-2 | нд | П | 2031 | 110 | Ячейка выключателя | Распоряжение филиала АО "Россети Тюмень" Сургутские электрические сети | №302р от 05.12.2025 | Ханты-Мансийский автономный округ - Югра | 1 | 1 | 1 | 2 | 1 ячейка | П2-05 | 8223.52 | 1 | 16447.04 | нд
1.2.1.2 | Реконструкция ПС 110/35/6 кВ КНС-2 (Замена выключателей 110 кВ – 2 шт, замена выключателей 35 кВ – 7 шт, замена трансформаторов напряжения 110 кВ – 2 шт, замена трансформаторов напряжения 35 кВ – 2 шт, замена трансформаторов напряжения 6 кВ – 2 шт, замена трансформаторов тока 6 кВ – 2 шт, установка КРУ 6 кВ – 1 шт, установка ОПН 110 кВ – 2 шт, установка ОПН 35 кВ – 2 шт, установка ОПН 6 кВ – 2 шт, замена разъединителей 110 кВ – 6 шт, замена разъединителей 35 кВ – 16 шт, замена разъединителей 6 кВ – 2шт, замена системы ВЧ связи 110 кВ – 3 шт, замена кабельных линий – 25 км, замена системы РЗиА – 22 шт, замена АСУТП и ТМ – 3 шт, замена наружного ограждения – 200 м) | M_TP1100.PS.0079 | Проектные и изыскательские работы, разработка и утверждение ДПТ, кадастровые работы и работы по установлению земельных отношений 110 кВ | УНЦ на проектные и изыскательские работы для отдельных элементов электрических сетей 110 кВ | ПС 110/35/6 кВ КНС-2 | нд | П | 2031 | 110 | Затраты по УНЦ от 151 до 301 млн. руб. | Распоряжение филиала АО "Россети Тюмень" Сургутские электрические сети | №302р от 05.12.2025 | Ханты-Мансийский автономный округ - Югра | 1 | 1 | 1 | 1 | 1 объект | П6-11 | 21275.06 | 1 | 21275.06 | нд
1.2.1.2 | Реконструкция ПС 110/35/6 кВ КНС-2 (Замена выключателей 110 кВ – 2 шт, замена выключателей 35 кВ – 7 шт, замена трансформаторов напряжения 110 кВ – 2 шт, замена трансформаторов напряжения 35 кВ – 2 шт, замена трансформаторов напряжения 6 кВ – 2 шт, замена трансформаторов тока 6 кВ – 2 шт, установка КРУ 6 кВ – 1 шт, установка ОПН 110 кВ – 2 шт, установка ОПН 35 кВ – 2 шт, установка ОПН 6 кВ – 2 шт, замена разъединителей 110 кВ – 6 шт, замена разъединителей 35 кВ – 16 шт, замена разъединителей 6 кВ – 2шт, замена системы ВЧ связи 110 кВ – 3 шт, замена кабельных линий – 25 км, замена системы РЗиА – 22 шт, замена АСУТП и ТМ – 3 шт, замена наружного ограждения – 200 м) | M_TP1100.PS.0079 | Подготовка и устройство территории ПС (ЗПС, элементов ПС) 110 кВ | УНЦ площадь подготовки и устройства территории под элементы ПС (ЗПС) (м2). Ячейка выключателя НУ ПС 110 кВ | ПС 110/35/6 кВ КНС-2 | нд | П | 2031 | 110 | Ячейка выключателя НУ ПС | Распоряжение филиала АО "Россети Тюмень" Сургутские электрические сети | №302р от 05.12.2025 | Ханты-Мансийский автономный округ - Югра | 1 | 1 | 1 | 2 | 1 ед. | С1-01-2 | нд | 1 | нд | нд
1.2.1.2 | Реконструкция ПС 110/35/6 кВ КНС-2 (Замена выключателей 110 кВ – 2 шт, замена выключателей 35 кВ – 7 шт, замена трансформаторов напряжения 110 кВ – 2 шт, замена трансформаторов напряжения 35 кВ – 2 шт, замена трансформаторов напряжения 6 кВ – 2 шт, замена трансформаторов тока 6 кВ – 2 шт, установка КРУ 6 кВ – 1 шт, установка ОПН 110 кВ – 2 шт, установка ОПН 35 кВ – 2 шт, установка ОПН 6 кВ – 2 шт, замена разъединителей 110 кВ – 6 шт, замена разъединителей 35 кВ – 16 шт, замена разъединителей 6 кВ – 2шт, замена системы ВЧ связи 110 кВ – 3 шт, замена кабельных линий – 25 км, замена системы РЗиА – 22 шт, замена АСУТП и ТМ – 3 шт, замена наружного ограждения – 200 м) | M_TP1100.PS.0079 | Подготовка и устройство территории ПС (ЗПС, элементов ПС) 35 кВ | УНЦ площадь подготовки и устройства территории под элементы ПС (ЗПС) (м2). Ячейка выключателя НУ ПС 35 кВ | ПС 110/35/6 кВ КНС-2 | нд | П | 2031 | 35 | Ячейка выключателя НУ ПС | Распоряжение филиала АО "Россети Тюмень" Сургутские электрические сети | №302р от 05.12.2025 | Ханты-Мансийский автономный округ - Югра | 1 | 1 | 1 | 7 | 1 ед. | С1-01-1 | нд | 1 | нд | нд
1.2.1.2 | Реконструкция ПС 110/35/6 кВ КНС-2 (Замена выключателей 110 кВ – 2 шт, замена выключателей 35 кВ – 7 шт, замена трансформаторов напряжения 110 кВ – 2 шт, замена трансформаторов напряжения 35 кВ – 2 шт, замена трансформаторов напряжения 6 кВ – 2 шт, замена трансформаторов тока 6 кВ – 2 шт, установка КРУ 6 кВ – 1 шт, установка ОПН 110 кВ – 2 шт, установка ОПН 35 кВ – 2 шт, установка ОПН 6 кВ – 2 шт, замена разъединителей 110 кВ – 6 шт, замена разъединителей 35 кВ – 16 шт, замена разъединителей 6 кВ – 2шт, замена системы ВЧ связи 110 кВ – 3 шт, замена кабельных линий – 25 км, замена системы РЗиА – 22 шт, замена АСУТП и ТМ – 3 шт, замена наружного ограждения – 200 м) | M_TP1100.PS.0079 | Подготовка и устройство территории ПС (ЗПС, элементов ПС) 110 кВ | УНЦ площадь подготовки и устройства территории под элементы ПС (ЗПС) (м2). Основные здания (ОПУ, ЗРУ, РЩ) в целом на одну ПС 110 кВ | ПС 110/35/6 кВ КНС-2 | нд | П | 2031 | 110 | Основные здания (ОПУ, ЗРУ, РЩ) в целом на одну ПС | Распоряжение филиала АО "Россети Тюмень" Сургутские электрические сети | №302р от 05.12.2025 | Ханты-Мансийский автономный округ - Югра | 1 | 1 | 1 | 1 | 1 ед. | С1-04-2 | нд | 1 | нд | нд
1.2.1.2 | Реконструкция ПС 110/35/6 кВ КНС-2 (Замена выключателей 110 кВ – 2 шт, замена выключателей 35 кВ – 7 шт, замена трансформаторов напряжения 110 кВ – 2 шт, замена трансформаторов напряжения 35 кВ – 2 шт, замена трансформаторов напряжения 6 кВ – 2 шт, замена трансформаторов тока 6 кВ – 2 шт, установка КРУ 6 кВ – 1 шт, установка ОПН 110 кВ – 2 шт, установка ОПН 35 кВ – 2 шт, установка ОПН 6 кВ – 2 шт, замена разъединителей 110 кВ – 6 шт, замена разъединителей 35 кВ – 16 шт, замена разъединителей 6 кВ – 2шт, замена системы ВЧ связи 110 кВ – 3 шт, замена кабельных линий – 25 км, замена системы РЗиА – 22 шт, замена АСУТП и ТМ – 3 шт, замена наружного ограждения – 200 м) | M_TP1100.PS.0079 | Итого объем финансовых потребностей по инвестиционному проекту, тыс. рублей | нд | нд | нд | нд | нд | нд | нд | нд | нд | нд | нд | нд | нд | нд | нд | нд | нд | нд | 662259.8608 | нд
1.2.1.2 | Реконструкция ПС 110/35/6 кВ Яун-Лор (Замена выключателей 110 кВ – 2 шт, замена выключателей 35 кВ – 7 шт, замена трансформаторов напряжения 110 кВ – 2 шт, замена трансформаторов напряжения 35 кВ – 2 шт, замена трансформаторов напряжения 6 кВ – 2 шт, замена трансформаторов тока 6 кВ – 2 шт, установка КРУ 6 кВ – 1 шт, установка ОПН 110 кВ – 2 шт, установка ОПН 35 кВ – 2 шт, установка ОПН 6 кВ – 2 шт, замена разъединителей 110 кВ – 2 шт, замена разъединителей 35 кВ – 16 шт, замена разъединителей 6 кВ – 2шт, замена системы ВЧ связи 110 кВ – 1 шт, замена кабельных линий – 25 км, замена системы РЗиА – 22 шт, замена АСУТП и ТМ – 3 шт, замена наружного ограждения – 222 м) | M_TP1100.PS.0078 | Проектные и изыскательские работы, разработка и утверждение ДПТ, кадастровые работы и работы по установлению земельных отношений 35 кВ | УНЦ на проектные и изыскательские работы для элементов ПС (ПП, ЗПС) 35 кВ | ПС 110/35/6 кВ Яун-Лор | нд | П | 2031 | 35 | Ячейка выключателя | Распоряжение филиала АО "Россети Тюмень" Сургутские электрические сети | №302р от 05.12.2025 | Ханты-Мансийский автономный округ - Югра | 0.85 | 1 | 1 | 7 | 1 ячейка | П2-01 | 1974.33 | 1 | 11747.2635 | нд
1.2.1.2 | Реконструкция ПС 110/35/6 кВ Яун-Лор (Замена выключателей 110 кВ – 2 шт, замена выключателей 35 кВ – 7 шт, замена трансформаторов напряжения 110 кВ – 2 шт, замена трансформаторов напряжения 35 кВ – 2 шт, замена трансформаторов напряжения 6 кВ – 2 шт, замена трансформаторов тока 6 кВ – 2 шт, установка КРУ 6 кВ – 1 шт, установка ОПН 110 кВ – 2 шт, установка ОПН 35 кВ – 2 шт, установка ОПН 6 кВ – 2 шт, замена разъединителей 110 кВ – 2 шт, замена разъединителей 35 кВ – 16 шт, замена разъединителей 6 кВ – 2шт, замена системы ВЧ связи 110 кВ – 1 шт, замена кабельных линий – 25 км, замена системы РЗиА – 22 шт, замена АСУТП и ТМ – 3 шт, замена наружного ограждения – 222 м) | M_TP1100.PS.0078 | Проектные и изыскательские работы, разработка и утверждение ДПТ, кадастровые работы и работы по установлению земельных отношений 110 кВ | УНЦ на проектные и изыскательские работы для элементов ПС (ПП, ЗПС) 110 кВ | ПС 110/35/6 кВ Яун-Лор | нд | П | 2031 | 110 | Ячейка выключателя | Распоряжение филиала АО "Россети Тюмень" Сургутские электрические сети | №302р от 05.12.2025 | Ханты-Мансийский автономный округ - Югра | 0.85 | 1 | 1 | 2 | 1 ячейка | П2-02 | 3290.54 | 1 | 5593.918 | нд
1.2.1.2 | Реконструкция ПС 110/35/6 кВ Яун-Лор (Замена выключателей 110 кВ – 2 шт, замена выключателей 35 кВ – 7 шт, замена трансформаторов напряжения 110 кВ – 2 шт, замена трансформаторов напряжения 35 кВ – 2 шт, замена трансформаторов напряжения 6 кВ – 2 шт, замена трансформаторов тока 6 кВ – 2 шт, установка КРУ 6 кВ – 1 шт, установка ОПН 110 кВ – 2 шт, установка ОПН 35 кВ – 2 шт, установка ОПН 6 кВ – 2 шт, замена разъединителей 110 кВ – 2 шт, замена разъединителей 35 кВ – 16 шт, замена разъединителей 6 кВ – 2шт, замена системы ВЧ связи 110 кВ – 1 шт, замена кабельных линий – 25 км, замена системы РЗиА – 22 шт, замена АСУТП и ТМ – 3 шт, замена наружного ограждения – 222 м) | M_TP1100.PS.0078 | Ячейка (авто-) трансформатора 6 кВ | УНЦ ячейки двухобмоточного трансформатора 6 кВ | ПС 110/35/6 кВ Яун-Лор | нд | П | 2031 | 6 | масляный Т 6/НН, 160 кВА | Распоряжение филиала АО "Россети Тюмень" Сургутские электрические сети | №302р от 05.12.2025 | 2 зона, Ханты-Мансийский автономный округ - Югра | 1 | 1 | 1 | 2 | 1 ячейка | Т5-11-1 | 460.85 | 1.83 | 1686.711 | нд
1.2.1.2 | Реконструкция ПС 110/35/6 кВ Яун-Лор (Замена выключателей 110 кВ – 2 шт, замена выключателей 35 кВ – 7 шт, замена трансформаторов напряжения 110 кВ – 2 шт, замена трансформаторов напряжения 35 кВ – 2 шт, замена трансформаторов напряжения 6 кВ – 2 шт, замена трансформаторов тока 6 кВ – 2 шт, установка КРУ 6 кВ – 1 шт, установка ОПН 110 кВ – 2 шт, установка ОПН 35 кВ – 2 шт, установка ОПН 6 кВ – 2 шт, замена разъединителей 110 кВ – 2 шт, замена разъединителей 35 кВ – 16 шт, замена разъединителей 6 кВ – 2шт, замена системы ВЧ связи 110 кВ – 1 шт, замена кабельных линий – 25 км, замена системы РЗиА – 22 шт, замена АСУТП и ТМ – 3 шт, замена наружного ограждения – 222 м) | M_TP1100.PS.0078 | Ячейка выключателя и элементы ПС 6 кВ | УНЦ элементов ПС с устройством фундаментов. ТН (до трех вторичных обмоток) на три фазы. 6 кВ | ПС 110/35/6 кВ Яун-Лор | нд | П | 2031 | 6 | ТН (до трех вторичных обмоток) на три фазы | Распоряжение филиала АО "Россети Тюмень" Сургутские электрические сети | №302р от 05.12.2025 | 2 зона, Ханты-Мансийский автономный округ - Югра | 1 | 1 | 1 | 2 | 1 ед. | И5-02-1 | 464.92 | 1.81 | 1683.0104 | нд
1.2.1.2 | Реконструкция ПС 110/35/6 кВ Яун-Лор (Замена выключателей 110 кВ – 2 шт, замена выключателей 35 кВ – 7 шт, замена трансформаторов напряжения 110 кВ – 2 шт, замена трансформаторов напряжения 35 кВ – 2 шт, замена трансформаторов напряжения 6 кВ – 2 шт, замена трансформаторов тока 6 кВ – 2 шт, установка КРУ 6 кВ – 1 шт, установка ОПН 110 кВ – 2 шт, установка ОПН 35 кВ – 2 шт, установка ОПН 6 кВ – 2 шт, замена разъединителей 110 кВ – 2 шт, замена разъединителей 35 кВ – 16 шт, замена разъединителей 6 кВ – 2шт, замена системы ВЧ связи 110 кВ – 1 шт, замена кабельных линий – 25 км, замена системы РЗиА – 22 шт, замена АСУТП и ТМ – 3 шт, замена наружного ограждения – 222 м) | M_TP1100.PS.0078 | Ячейка выключателя и элементы ПС 6 кВ | УНЦ элементов ПС с устройством фундаментов. Однополюсный разъединитель. 6 кВ | ПС 110/35/6 кВ Яун-Лор | нд | П | 2031 | 6 | Однополюсный разъединитель | Распоряжение филиала АО "Россети Тюмень" Сургутские электрические сети | №302р от 05.12.2025 | 2 зона, Ханты-Мансийский автономный округ - Югра | 1 | 1 | 1 | 2 | 1 ед. | И5-05-1 | 127.04 | 1.81 | 459.8848 | нд
1.2.1.2 | Реконструкция ПС 110/35/6 кВ Яун-Лор (Замена выключателей 110 кВ – 2 шт, замена выключателей 35 кВ – 7 шт, замена трансформаторов напряжения 110 кВ – 2 шт, замена трансформаторов напряжения 35 кВ – 2 шт, замена трансформаторов напряжения 6 кВ – 2 шт, замена трансформаторов тока 6 кВ – 2 шт, установка КРУ 6 кВ – 1 шт, установка ОПН 110 кВ – 2 шт, установка ОПН 35 кВ – 2 шт, установка ОПН 6 кВ – 2 шт, замена разъединителей 110 кВ – 2 шт, замена разъединителей 35 кВ – 16 шт, замена разъединителей 6 кВ – 2шт, замена системы ВЧ связи 110 кВ – 1 шт, замена кабельных линий – 25 км, замена системы РЗиА – 22 шт, замена АСУТП и ТМ – 3 шт, замена наружного ограждения – 222 м) | M_TP1100.PS.0078 | Ячейка выключателя и элементы ПС 6 кВ | УНЦ элементов ПС с устройством фундаментов. ОПН на три фазы. 6 кВ | ПС 110/35/6 кВ Яун-Лор | нд | П | 2031 | 6 | ОПН на три фазы | Распоряжение филиала АО "Россети Тюмень" Сургутские электрические сети | №302р от 05.12.2025 | 2 зона, Ханты-Мансийский автономный округ - Югра | 1 | 1 | 1 | 2 | 1 ед. | И5-04-1 | 140.36 | 1.81 | 508.1032 | нд
1.2.1.2 | Реконструкция ПС 110/35/6 кВ Яун-Лор (Замена выключателей 110 кВ – 2 шт, замена выключателей 35 кВ – 7 шт, замена трансформаторов напряжения 110 кВ – 2 шт, замена трансформаторов напряжения 35 кВ – 2 шт, замена трансформаторов напряжения 6 кВ – 2 шт, замена трансформаторов тока 6 кВ – 2 шт, установка КРУ 6 кВ – 1 шт, установка ОПН 110 кВ – 2 шт, установка ОПН 35 кВ – 2 шт, установка ОПН 6 кВ – 2 шт, замена разъединителей 110 кВ – 2 шт, замена разъединителей 35 кВ – 16 шт, замена разъединителей 6 кВ – 2шт, замена системы ВЧ связи 110 кВ – 1 шт, замена кабельных линий – 25 км, замена системы РЗиА – 22 шт, замена АСУТП и ТМ – 3 шт, замена наружного ограждения – 222 м) | M_TP1100.PS.0078 | Ячейка выключателя и элементы ПС 6 кВ | УНЦ элементов ПС с устройством фундаментов. Разъединитель на три полюса. 6 кВ | ПС 110/35/6 кВ Яун-Лор | нд | П | 2031 | 6 | Разъединитель на три полюса | Распоряжение филиала АО "Россети Тюмень" Сургутские электрические сети | №302р от 05.12.2025 | 2 зона, Ханты-Мансийский автономный округ - Югра | 1 | 1 | 1 | 2 | 1 ед. | И5-06-1 | 370.87 | 1.81 | 1342.5494 | нд
1.2.1.2 | Реконструкция ПС 110/35/6 кВ Яун-Лор (Замена выключателей 110 кВ – 2 шт, замена выключателей 35 кВ – 7 шт, замена трансформаторов напряжения 110 кВ – 2 шт, замена трансформаторов напряжения 35 кВ – 2 шт, замена трансформаторов напряжения 6 кВ – 2 шт, замена трансформаторов тока 6 кВ – 2 шт, установка КРУ 6 кВ – 1 шт, установка ОПН 110 кВ – 2 шт, установка ОПН 35 кВ – 2 шт, установка ОПН 6 кВ – 2 шт, замена разъединителей 110 кВ – 2 шт, замена разъединителей 35 кВ – 16 шт, замена разъединителей 6 кВ – 2шт, замена системы ВЧ связи 110 кВ – 1 шт, замена кабельных линий – 25 км, замена системы РЗиА – 22 шт, замена АСУТП и ТМ – 3 шт, замена наружного ограждения – 222 м) | M_TP1100.PS.0078 | Здание ПС (ОПУ, ЗРУ, РЩ), здание ЗПС, здание РПБ, прочие здания и сооружения, инженерные системы зданий 110 кВ | УНЦ зданий ОПУ, РЩ 110 кВ | ПС 110/35/6 кВ Яун-Лор | нд | П | 2031 | 110 | количество присоединений ЛЭП к РУ 6 и более | Распоряжение филиала АО "Россети Тюмень" Сургутские электрические сети | №302р от 05.12.2025 | 2 зона, Ханты-Мансийский автономный округ - Югра | 1 | 1 | 1 | 1 | 1 РУ | З3-01-3 | 61355.87 | 1.83 | 112281.2421 | нд
1.2.1.2 | Реконструкция ПС 110/35/6 кВ Яун-Лор (Замена выключателей 110 кВ – 2 шт, замена выключателей 35 кВ – 7 шт, замена трансформаторов напряжения 110 кВ – 2 шт, замена трансформаторов напряжения 35 кВ – 2 шт, замена трансформаторов напряжения 6 кВ – 2 шт, замена трансформаторов тока 6 кВ – 2 шт, установка КРУ 6 кВ – 1 шт, установка ОПН 110 кВ – 2 шт, установка ОПН 35 кВ – 2 шт, установка ОПН 6 кВ – 2 шт, замена разъединителей 110 кВ – 2 шт, замена разъединителей 35 кВ – 16 шт, замена разъединителей 6 кВ – 2шт, замена системы ВЧ связи 110 кВ – 1 шт, замена кабельных линий – 25 км, замена системы РЗиА – 22 шт, замена АСУТП и ТМ – 3 шт, замена наружного ограждения – 222 м) | M_TP1100.PS.0078 | Система учета электрической энергии (мощности), АИИС КУЭ, ПКУ, технический учет электрической энергии 35 кВ | УНЦ ИВКЭ. ИВКЭ для ПС (ЗПС) 35 кВ | ПС 110/35/6 кВ Яун-Лор | нд | П | 2031 | 35 | Подключение до 32 приборов учета | Распоряжение филиала АО "Россети Тюмень" Сургутские электрические сети | №302р от 05.12.2025 | 2 зона, Ханты-Мансийский автономный округ - Югра | 1 | 1 | 1 | 2 | 1 ед. | А2-02 | 1128.8 | 1.21 | 2731.696 | нд
1.2.1.2 | Реконструкция ПС 110/35/6 кВ Яун-Лор (Замена выключателей 110 кВ – 2 шт, замена выключателей 35 кВ – 7 шт, замена трансформаторов напряжения 110 кВ – 2 шт, замена трансформаторов напряжения 35 кВ – 2 шт, замена трансформаторов напряжения 6 кВ – 2 шт, замена трансформаторов тока 6 кВ – 2 шт, установка КРУ 6 кВ – 1 шт, установка ОПН 110 кВ – 2 шт, установка ОПН 35 кВ – 2 шт, установка ОПН 6 кВ – 2 шт, замена разъединителей 110 кВ – 2 шт, замена разъединителей 35 кВ – 16 шт, замена разъединителей 6 кВ – 2шт, замена системы ВЧ связи 110 кВ – 1 шт, замена кабельных линий – 25 км, замена системы РЗиА – 22 шт, замена АСУТП и ТМ – 3 шт, замена наружного ограждения – 222 м) | M_TP1100.PS.0078 | Ячейка выключателя и элементы ПС 110 кВ | УНЦ элементов ПС с устройством фундаментов. Шинная опора на одну фазу. 110 кВ | ПС 110/35/6 кВ Яун-Лор | нд | П | 2031 | 110 | Шинная опора на одну фазу | Распоряжение филиала АО "Россети Тюмень" Сургутские электрические сети | №302р от 05.12.2025 | 2 зона, Ханты-Мансийский автономный округ - Югра | 1 | 1 | 1 | 4 | 1 ед. | И5-09-3 | 169.01 | 1.81 | 1223.6324 | нд
1.2.1.2 | Реконструкция ПС 110/35/6 кВ Яун-Лор (Замена выключателей 110 кВ – 2 шт, замена выключателей 35 кВ – 7 шт, замена трансформаторов напряжения 110 кВ – 2 шт, замена трансформаторов напряжения 35 кВ – 2 шт, замена трансформаторов напряжения 6 кВ – 2 шт, замена трансформаторов тока 6 кВ – 2 шт, установка КРУ 6 кВ – 1 шт, установка ОПН 110 кВ – 2 шт, установка ОПН 35 кВ – 2 шт, установка ОПН 6 кВ – 2 шт, замена разъединителей 110 кВ – 2 шт, замена разъединителей 35 кВ – 16 шт, замена разъединителей 6 кВ – 2шт, замена системы ВЧ связи 110 кВ – 1 шт, замена кабельных линий – 25 км, замена системы РЗиА – 22 шт, замена АСУТП и ТМ – 3 шт, замена наружного ограждения – 222 м) | M_TP1100.PS.0078 | Ячейка выключателя и элементы ПС 35 кВ | УНЦ элементов ПС с устройством фундаментов. Шинная опора на одну фазу. 35 кВ | ПС 110/35/6 кВ Яун-Лор | нд | П | 2031 | 35 | Шинная опора на одну фазу | Распоряжение филиала АО "Россети Тюмень" Сургутские электрические сети | №302р от 05.12.2025 | 2 зона, Ханты-Мансийский автономный округ - Югра | 1 | 1 | 1 | 6 | 1 ед. | И5-09-2 | 107.82 | 1.81 | 1170.9252 | нд
1.2.1.2 | Реконструкция ПС 110/35/6 кВ Яун-Лор (Замена выключателей 110 кВ – 2 шт, замена выключателей 35 кВ – 7 шт, замена трансформаторов напряжения 110 кВ – 2 шт, замена трансформаторов напряжения 35 кВ – 2 шт, замена трансформаторов напряжения 6 кВ – 2 шт, замена трансформаторов тока 6 кВ – 2 шт, установка КРУ 6 кВ – 1 шт, установка ОПН 110 кВ – 2 шт, установка ОПН 35 кВ – 2 шт, установка ОПН 6 кВ – 2 шт, замена разъединителей 110 кВ – 2 шт, замена разъединителей 35 кВ – 16 шт, замена разъединителей 6 кВ – 2шт, замена системы ВЧ связи 110 кВ – 1 шт, замена кабельных линий – 25 км, замена системы РЗиА – 22 шт, замена АСУТП и ТМ – 3 шт, замена наружного ограждения – 222 м) | M_TP1100.PS.0078 | Ячейка выключателя и элементы ПС 6 кВ | УНЦ элементов ПС с устройством фундаментов. Шинная опора на одну фазу. 6 кВ | ПС 110/35/6 кВ Яун-Лор | нд | П | 2031 | 6 | Шинная опора на одну фазу | Распоряжение филиала АО "Россети Тюмень" Сургутские электрические сети | №302р от 05.12.2025 | 2 зона, Ханты-Мансийский автономный округ - Югра | 1 | 1 | 1 | 10 | 1 ед. | И5-09-1 | 51.45 | 1.81 | 931.245 | нд
1.2.1.2 | Реконструкция ПС 110/35/6 кВ Яун-Лор (Замена выключателей 110 кВ – 2 шт, замена выключателей 35 кВ – 7 шт, замена трансформаторов напряжения 110 кВ – 2 шт, замена трансформаторов напряжения 35 кВ – 2 шт, замена трансформаторов напряжения 6 кВ – 2 шт, замена трансформаторов тока 6 кВ – 2 шт, установка КРУ 6 кВ – 1 шт, установка ОПН 110 кВ – 2 шт, установка ОПН 35 кВ – 2 шт, установка ОПН 6 кВ – 2 шт, замена разъединителей 110 кВ – 2 шт, замена разъединителей 35 кВ – 16 шт, замена разъединителей 6 кВ – 2шт, замена системы ВЧ связи 110 кВ – 1 шт, замена кабельных линий – 25 км, замена системы РЗиА – 22 шт, замена АСУТП и ТМ – 3 шт, замена наружного ограждения – 222 м) | M_TP1100.PS.0078 | Подготовка и устройство территории ПС (ЗПС, элементов ПС) 110 кВ | УНЦ подготовки и устройства территории ПС (ЗПС) 110 кВ | ПС 110/35/6 кВ Яун-Лор | нд | П | 2031 | 110 | Тюменская область, Ханты-Мансийский автономный округ - Югра, Ямало-Ненецкий автономный округ | Распоряжение филиала АО "Россети Тюмень" Сургутские электрические сети | №302р от 05.12.2025 | Ханты-Мансийский автономный округ - Югра | 1 | 1 | 1 | 2886 | 1 м2 | Б1-11 | 5.7 | 1 | 16450.2 | нд
1.2.1.2 | Реконструкция ПС 110/35/6 кВ Яун-Лор (Замена выключателей 110 кВ – 2 шт, замена выключателей 35 кВ – 7 шт, замена трансформаторов напряжения 110 кВ – 2 шт, замена трансформаторов напряжения 35 кВ – 2 шт, замена трансформаторов напряжения 6 кВ – 2 шт, замена трансформаторов тока 6 кВ – 2 шт, установка КРУ 6 кВ – 1 шт, установка ОПН 110 кВ – 2 шт, установка ОПН 35 кВ – 2 шт, установка ОПН 6 кВ – 2 шт, замена разъединителей 110 кВ – 2 шт, замена разъединителей 35 кВ – 16 шт, замена разъединителей 6 кВ – 2шт, замена системы ВЧ связи 110 кВ – 1 шт, замена кабельных линий – 25 км, замена системы РЗиА – 22 шт, замена АСУТП и ТМ – 3 шт, замена наружного ограждения – 222 м) | M_TP1100.PS.0078 | Подготовка и устройство территории ПС (ЗПС, элементов ПС) 110 кВ | УНЦ подготовки и устройства территории ПС (ЗПС) 110 кВ | ПС 110/35/6 кВ Яун-Лор | нд | П | 2031 | 110 | Тюменская область, Ханты-Мансийский автономный округ - Югра, Ямало-Ненецкий автономный округ | Распоряжение филиала АО "Россети Тюмень" Сургутские электрические сети | №302р от 05.12.2025 | Ханты-Мансийский автономный округ - Югра | 1 | 1 | 1 | 1169 | 1 м2 | Б1-11 | 5.7 | 1 | 6663.3 | нд
1.2.1.2 | Реконструкция ПС 110/35/6 кВ Яун-Лор (Замена выключателей 110 кВ – 2 шт, замена выключателей 35 кВ – 7 шт, замена трансформаторов напряжения 110 кВ – 2 шт, замена трансформаторов напряжения 35 кВ – 2 шт, замена трансформаторов напряжения 6 кВ – 2 шт, замена трансформаторов тока 6 кВ – 2 шт, установка КРУ 6 кВ – 1 шт, установка ОПН 110 кВ – 2 шт, установка ОПН 35 кВ – 2 шт, установка ОПН 6 кВ – 2 шт, замена разъединителей 110 кВ – 2 шт, замена разъединителей 35 кВ – 16 шт, замена разъединителей 6 кВ – 2шт, замена системы ВЧ связи 110 кВ – 1 шт, замена кабельных линий – 25 км, замена системы РЗиА – 22 шт, замена АСУТП и ТМ – 3 шт, замена наружного ограждения – 222 м) | M_TP1100.PS.0078 | Проектные и изыскательские работы, разработка и утверждение ДПТ, кадастровые работы и работы по установлению земельных отношений 0.4 кВ | УНЦ на проектные и изыскательские работы для отдельных элементов электрических сетей 0.4 кВ | ПС 110/35/6 кВ Яун-Лор | нд | П | 2031 | 0.4 | Затраты по УНЦ от 501 до 1001 млн. руб. | Распоряжение филиала АО "Россети Тюмень" Сургутские электрические сети | №302р от 05.12.2025 | Ханты-Мансийский автономный округ - Югра | 0.85 | 1 | 1 | 1 | 1 объект | П6-13 | 70916.85 | 1 | 60279.3225 | нд
1.2.1.2 | Реконструкция ПС 110/35/6 кВ Яун-Лор (Замена выключателей 110 кВ – 2 шт, замена выключателей 35 кВ – 7 шт, замена трансформаторов напряжения 110 кВ – 2 шт, замена трансформаторов напряжения 35 кВ – 2 шт, замена трансформаторов напряжения 6 кВ – 2 шт, замена трансформаторов тока 6 кВ – 2 шт, установка КРУ 6 кВ – 1 шт, установка ОПН 110 кВ – 2 шт, установка ОПН 35 кВ – 2 шт, установка ОПН 6 кВ – 2 шт, замена разъединителей 110 кВ – 2 шт, замена разъединителей 35 кВ – 16 шт, замена разъединителей 6 кВ – 2шт, замена системы ВЧ связи 110 кВ – 1 шт, замена кабельных линий – 25 км, замена системы РЗиА – 22 шт, замена АСУТП и ТМ – 3 шт, замена наружного ограждения – 222 м) | M_TP1100.PS.0078 | Системы ВЧ связи, УПАСК, ПА 110 кВ | УНЦ системы ВЧ-связи 110 кВ. ВЧ-обработка и присоединение на ЛЭП | ПС 110/35/6 кВ Яун-Лор | нд | П | 2031 | 110 | ВЧ-заградитель, конденсатор связи, фильтр присоединения, разделительный фильтр, радиочастотный кабель | Распоряжение филиала АО "Россети Тюмень" Сургутские электрические сети | №302р от 05.12.2025 | 2 зона, Ханты-Мансийский автономный округ - Югра | 1 | 1 | 1 | 1 | 1 ед. | А6-02-1 | 5334.69 | 1.83 | 9762.4827 | нд
1.2.1.2 | Реконструкция ПС 110/35/6 кВ Яун-Лор (Замена выключателей 110 кВ – 2 шт, замена выключателей 35 кВ – 7 шт, замена трансформаторов напряжения 110 кВ – 2 шт, замена трансформаторов напряжения 35 кВ – 2 шт, замена трансформаторов напряжения 6 кВ – 2 шт, замена трансформаторов тока 6 кВ – 2 шт, установка КРУ 6 кВ – 1 шт, установка ОПН 110 кВ – 2 шт, установка ОПН 35 кВ – 2 шт, установка ОПН 6 кВ – 2 шт, замена разъединителей 110 кВ – 2 шт, замена разъединителей 35 кВ – 16 шт, замена разъединителей 6 кВ – 2шт, замена системы ВЧ связи 110 кВ – 1 шт, замена кабельных линий – 25 км, замена системы РЗиА – 22 шт, замена АСУТП и ТМ – 3 шт, замена наружного ограждения – 222 м) | M_TP1100.PS.0078 | РУ 110 кВ | УНЦ ячейки выключателя НУ 110 кВ | ПС 110/35/6 кВ Яун-Лор | нд | П | 2031 | 110 | Iном 2500 А, Iоткл 40 кА | Распоряжение филиала АО "Россети Тюмень" Сургутские электрические сети | №302р от 05.12.2025 | 2 зона, Ханты-Мансийский автономный округ - Югра | 1 | 1 | 1 | 2 | 1 ячейка | В1-01-1 | 39176.87 | 1.58 | 123798.9092 | нд
1.2.1.2 | Реконструкция ПС 110/35/6 кВ Яун-Лор (Замена выключателей 110 кВ – 2 шт, замена выключателей 35 кВ – 7 шт, замена трансформаторов напряжения 110 кВ – 2 шт, замена трансформаторов напряжения 35 кВ – 2 шт, замена трансформаторов напряжения 6 кВ – 2 шт, замена трансформаторов тока 6 кВ – 2 шт, установка КРУ 6 кВ – 1 шт, установка ОПН 110 кВ – 2 шт, установка ОПН 35 кВ – 2 шт, установка ОПН 6 кВ – 2 шт, замена разъединителей 110 кВ – 2 шт, замена разъединителей 35 кВ – 16 шт, замена разъединителей 6 кВ – 2шт, замена системы ВЧ связи 110 кВ – 1 шт, замена кабельных линий – 25 км, замена системы РЗиА – 22 шт, замена АСУТП и ТМ – 3 шт, замена наружного ограждения – 222 м) | M_TP1100.PS.0078 | РУ 35 кВ | УНЦ ячейки выключателя НУ 35 кВ | ПС 110/35/6 кВ Яун-Лор | нд | П | 2031 | 35 | Iном 2000 А, Iоткл 31.5 кА | Распоряжение филиала АО "Россети Тюмень" Сургутские электрические сети | №302р от 05.12.2025 | 2 зона, Ханты-Мансийский автономный округ - Югра | 1 | 1 | 1 | 7 | 1 ячейка | В2-05-2 | 27469.92 | 1.58 | 303817.3152 | нд
1.2.1.2 | Реконструкция ПС 110/35/6 кВ Яун-Лор (Замена выключателей 110 кВ – 2 шт, замена выключателей 35 кВ – 7 шт, замена трансформаторов напряжения 110 кВ – 2 шт, замена трансформаторов напряжения 35 кВ – 2 шт, замена трансформаторов напряжения 6 кВ – 2 шт, замена трансформаторов тока 6 кВ – 2 шт, установка КРУ 6 кВ – 1 шт, установка ОПН 110 кВ – 2 шт, установка ОПН 35 кВ – 2 шт, установка ОПН 6 кВ – 2 шт, замена разъединителей 110 кВ – 2 шт, замена разъединителей 35 кВ – 16 шт, замена разъединителей 6 кВ – 2шт, замена системы ВЧ связи 110 кВ – 1 шт, замена кабельных линий – 25 км, замена системы РЗиА – 22 шт, замена АСУТП и ТМ – 3 шт, замена наружного ограждения – 222 м) | M_TP1100.PS.0078 | Ячейка выключателя и элементы ПС 35 кВ | УНЦ на демонтажные работы ПС 35 кВ | ПС 110/35/6 кВ Яун-Лор | нд | П | 2031 | 35 | Выключатель 35 кВ | Распоряжение филиала АО "Россети Тюмень" Сургутские электрические сети | №302р от 05.12.2025 | 2 зона, Ханты-Мансийский автономный округ - Югра | 1 | 1 | 1 | 1 | 1 элемент ПС | М6-07-1 | 69.1 | 2.04 | 140.964 | нд
1.2.1.2 | Реконструкция ПС 110/35/6 кВ Яун-Лор (Замена выключателей 110 кВ – 2 шт, замена выключателей 35 кВ – 7 шт, замена трансформаторов напряжения 110 кВ – 2 шт, замена трансформаторов напряжения 35 кВ – 2 шт, замена трансформаторов напряжения 6 кВ – 2 шт, замена трансформаторов тока 6 кВ – 2 шт, установка КРУ 6 кВ – 1 шт, установка ОПН 110 кВ – 2 шт, установка ОПН 35 кВ – 2 шт, установка ОПН 6 кВ – 2 шт, замена разъединителей 110 кВ – 2 шт, замена разъединителей 35 кВ – 16 шт, замена разъединителей 6 кВ – 2шт, замена системы ВЧ связи 110 кВ – 1 шт, замена кабельных линий – 25 км, замена системы РЗиА – 22 шт, замена АСУТП и ТМ – 3 шт, замена наружного ограждения – 222 м) | M_TP1100.PS.0078 | Ячейка выключателя и элементы ПС 110 кВ | УНЦ на демонтажные работы ПС 110 кВ | ПС 110/35/6 кВ Яун-Лор | нд | П | 2031 | 110 | Выключатель 110 кВ | Распоряжение филиала АО "Россети Тюмень" Сургутские электрические сети | №302р от 05.12.2025 | 2 зона, Ханты-Мансийский автономный округ - Югра | 1 | 1 | 1 | 1 | 1 элемент ПС | М6-07-2 | 554 | 2.04 | 1130.16 | нд
1.2.1.2 | Реконструкция ПС 110/35/6 кВ Яун-Лор (Замена выключателей 110 кВ – 2 шт, замена выключателей 35 кВ – 7 шт, замена трансформаторов напряжения 110 кВ – 2 шт, замена трансформаторов напряжения 35 кВ – 2 шт, замена трансформаторов напряжения 6 кВ – 2 шт, замена трансформаторов тока 6 кВ – 2 шт, установка КРУ 6 кВ – 1 шт, установка ОПН 110 кВ – 2 шт, установка ОПН 35 кВ – 2 шт, установка ОПН 6 кВ – 2 шт, замена разъединителей 110 кВ – 2 шт, замена разъединителей 35 кВ – 16 шт, замена разъединителей 6 кВ – 2шт, замена системы ВЧ связи 110 кВ – 1 шт, замена кабельных линий – 25 км, замена системы РЗиА – 22 шт, замена АСУТП и ТМ – 3 шт, замена наружного ограждения – 222 м) | M_TP1100.PS.0078 | Итого объем финансовых потребностей по инвестиционному проекту, тыс. рублей | нд | нд | нд | нд | нд | нд | нд | нд | нд | нд | нд | нд | нд | нд | нд | нд | нд | нд | 663402.8346 | нд
1.2.1.2 | Техническое перевооружение ПС 110 кВ Айка, ПС 110 кВ Слава (установка регистраторов аварийных событий РАС) | M_TP1500.PS.0054 | РЗА, система оперативного постоянного тока и собственных нужд ПС, сети связи 0.4 кВ | УНЦ телекоммуникационных систем Радиорелейная связь: Длина пролета 20 км. 0.4 кВ | ПС 110 кВ Слава, ИЛК Инга | нд | С | 2026 | 0.4 | Оборудование, шкаф для размещения оборудования | Приказ об утв. ПСД | 8-Э от 17.02.2026 | 2 зона, Ханты-Мансийский автономный округ - Югра | 1 | 1 | 1 | 1 | 1 пролёт | И17-03 | 18285.6 | 2.02 | 36936.912 | нд
1.2.1.2 | Техническое перевооружение ПС 110 кВ Айка, ПС 110 кВ Слава (установка регистраторов аварийных событий РАС) | M_TP1500.PS.0054 | Проектные и изыскательские работы, разработка и утверждение ДПТ, кадастровые работы и работы по установлению земельных отношений 110 кВ | УНЦ на проектные и изыскательские работы для отдельных элементов электрических сетей 110 кВ | ПС 110 кВ Слава, ИЛК Инга | нд | С | 2026 | 110 | Затраты по УНЦ от 51 до 151 млн. руб. | Приказ об утв. ПСД | 8-Э от 17.02.2026 | Ханты-Мансийский автономный округ - Югра | 0.85 | 1 | 1 | 1 | 1 объект | П6-10 | 10637.53 | 1 | 9041.9005 | нд
1.2.1.2 | Техническое перевооружение ПС 110 кВ Айка, ПС 110 кВ Слава (установка регистраторов аварийных событий РАС) | M_TP1500.PS.0054 | Комплекс систем безопасности ПС 0.4 кВ | УНЦ комплекса систем безопасности ПС 0.4 кВ. Шкаф комплекса систем безопасности | ПС 110 кВ Айка, ПС 110 кВ Слава | нд | С | 2026 | 0.4 | Оборудование с ПО | Приказ об утв. ПСД | 8-Э от 17.02.2026 | 2 зона, Ханты-Мансийский автономный округ - Югра | 1 | 1 | 1 | 2 | 1 шт | И15-02 | 767.59 | 2.02 | 3101.0636 | нд
1.2.1.2 | Техническое перевооружение ПС 110 кВ Айка, ПС 110 кВ Слава (установка регистраторов аварийных событий РАС) | M_TP1500.PS.0054 | РЗА, система оперативного постоянного тока и собственных нужд ПС, сети связи 6 кВ | УНЦ сети связи. ЛВС 6 кВ | ПС 110 кВ Айка, ПС 110 кВ Слава | нд | С | 2026 | 6 | Оборудование, шкаф для размещения оборудования | Приказ об утв. ПСД | 8-Э от 17.02.2026 | 2 зона, Ханты-Мансийский автономный округ - Югра | 1 | 1 | 1 | 2 | 1 объект | И14-09 | 4497.95 | 1.81 | 16282.579 | нд
1.2.1.2 | Техническое перевооружение ПС 110 кВ Айка, ПС 110 кВ Слава (установка регистраторов аварийных событий РАС) | M_TP1500.PS.0054 | РЗА, система оперативного постоянного тока и собственных нужд ПС, сети связи 110 кВ | УНЦ РЗА и прочие шкафы (панели). Шкаф РАС для ПС с количеством присоединений 110 кВ до 4 | ПС 110 кВ Айка, ПС 110 кВ Слава | нд | С | 2026 | 110 | Без использования протоколов GOOSE и SV. Общее количеством аналоговых и дискретных сигналов: 64 шт. | Приказ об утв. ПСД | 8-Э от 17.02.2026 | 2 зона, Ханты-Мансийский автономный округ - Югра | 1 | 1 | 1 | 2 | 1 ед. | И12-01-2 | 4788.45 | 1.81 | 17334.189 | нд
1.2.1.2 | Техническое перевооружение ПС 110 кВ Айка, ПС 110 кВ Слава (установка регистраторов аварийных событий РАС) | M_TP1500.PS.0054 | Итого объем финансовых потребностей по инвестиционному проекту, тыс. рублей | нд | нд | нд | нд | нд | нд | нд | нд | нд | нд | нд | нд | нд | нд | нд | нд | нд | нд | 82696.6441 | нд
1.2.1.2 | Техническое перевооружение ПС 110 кВ Инга (устройство компенсации емкостных токов замыкания на землю) | M_TP1500.PS.0055 | Ячейка (авто-) трансформатора 10 кВ | УНЦ ячейки двухобмоточного трансформатора 10 кВ | ПС 110 кВ Инга | нд | Н | 2028 | 10 | масляный Т 10)/НН, 1000 кВА | Распоряжение филиала АО "Россети Тюмень" Когалымские электрические сети | от 02.03.2026 №45р | 2 зона, Ханты-Мансийский автономный округ - Югра | 1 | 1 | 1 | 2 | 1 ячейка | Т5-19-1 | 1778.09 | 1.83 | 6507.8094 | нд
1.2.1.2 | Техническое перевооружение ПС 110 кВ Инга (устройство компенсации емкостных токов замыкания на землю) | M_TP1500.PS.0055 | Ячейка ТОР, ДГА (ДГР, фильтра заземляющего) 10 кВ | УНЦ ячейки реактора ДГР 10 кВ | ПС 110 кВ Инга | нд | Н | 2028 | 10 | 860 кВА | Распоряжение филиала АО "Россети Тюмень" Когалымские электрические сети | от 02.03.2026 №45р | 2 зона, Ханты-Мансийский автономный округ - Югра | 1 | 1 | 1 | 2 | 1 ячейка | Р1-17-1 | 7206.84 | 1.83 | 26377.0344 | нд
1.2.1.2 | Техническое перевооружение ПС 110 кВ Инга (устройство компенсации емкостных токов замыкания на землю) | M_TP1500.PS.0055 | КЛ 10 кВ | УНЦ КЛ 10 кВ (с алюминиевой жилой) | ПС 110 кВ Инга | нд | Н | 2028 | 10 | 95 мм2, алюминий | Распоряжение филиала АО "Россети Тюмень" Когалымские электрические сети | от 02.03.2026 №45р | 2 зона, Ханты-Мансийский автономный округ - Югра | 1 | 1 | 1 | 0.155 | 1 км по трассе | К1-04-2 | 3296.01 | 1.92 | 980.8926 | нд
1.2.1.2 | Техническое перевооружение ПС 110 кВ Инга (устройство компенсации емкостных токов замыкания на землю) | M_TP1500.PS.0055 | Проектные и изыскательские работы, разработка и утверждение ДПТ, кадастровые работы и работы по установлению земельных отношений 110 кВ | УНЦ на проектные и изыскательские работы для отдельных элементов электрических сетей 110 кВ | ПС 110 кВ Инга | нд | Н | 2028 | 110 | Затраты по УНЦ от 21 до 51 млн. руб. | Распоряжение филиала АО "Россети Тюмень" Когалымские электрические сети | от 02.03.2026 №45р | Ханты-Мансийский автономный округ - Югра | 0.85 | 1 | 1 | 1 | 1 объект | П6-09 | 4255.01 | 1 | 3616.7585 | нд
1.2.1.2 | Техническое перевооружение ПС 110 кВ Инга (устройство компенсации емкостных токов замыкания на землю) | M_TP1500.PS.0055 | Итого объем финансовых потребностей по инвестиционному проекту, тыс. рублей | нд | нд | нд | нд | нд | нд | нд | нд | нд | нд | нд | нд | нд | нд | нд | нд | нд | нд | 37482.4949 | нд
1.2.1.2 | Техническое перевооружение ПС 110 кВ Лангепас (устройство компенсации емкостных токов замыкания на землю) | M_TP1500.PS.0056 | Ячейка (авто-) трансформатора 10 кВ | УНЦ ячейки двухобмоточного трансформатора 10 кВ | ПС 110 кВ Лангепас | нд | Н | 2028 | 10 | масляный Т 10)/НН, 1000 кВА | Распоряжение филиала АО "Россети Тюмень" Когалымские электрические сети | от 02.03.2026 №45р | 2 зона, Ханты-Мансийский автономный округ - Югра | 1 | 1 | 1 | 2 | 1 ячейка | Т5-19-1 | 1778.09 | 1.83 | 6507.8094 | нд
1.2.1.2 | Техническое перевооружение ПС 110 кВ Лангепас (устройство компенсации емкостных токов замыкания на землю) | M_TP1500.PS.0056 | Ячейка ТОР, ДГА (ДГР, фильтра заземляющего) 10 кВ | УНЦ ячейки реактора ДГР 10 кВ | ПС 110 кВ Лангепас | нд | Н | 2028 | 10 | 860 кВА | Распоряжение филиала АО "Россети Тюмень" Когалымские электрические сети | от 02.03.2026 №45р | 2 зона, Ханты-Мансийский автономный округ - Югра | 1 | 1 | 1 | 2 | 1 ячейка | Р1-17-1 | 7206.84 | 1.83 | 26377.0344 | нд
1.2.1.2 | Техническое перевооружение ПС 110 кВ Лангепас (устройство компенсации емкостных токов замыкания на землю) | M_TP1500.PS.0056 | КЛ 10 кВ | УНЦ КЛ 10 кВ (с алюминиевой жилой) | ПС 110 кВ Лангепас | нд | Н | 2028 | 10 | 95 мм2, алюминий | Распоряжение филиала АО "Россети Тюмень" Когалымские электрические сети | от 02.03.2026 №45р | 1 зона, Ханты-Мансийский автономный округ - Югра | 1 | 1 | 1 | 0.155 | 1 км по трассе | К1-04-2 | 3296.01 | 1.95 | 996.219 | нд
1.2.1.2 | Техническое перевооружение ПС 110 кВ Лангепас (устройство компенсации емкостных токов замыкания на землю) | M_TP1500.PS.0056 | Проектные и изыскательские работы, разработка и утверждение ДПТ, кадастровые работы и работы по установлению земельных отношений 110 кВ | УНЦ на проектные и изыскательские работы для отдельных элементов электрических сетей 110 кВ | ПС 110 кВ Лангепас | нд | Н | 2028 | 110 | Затраты по УНЦ от 21 до 51 млн. руб. | Распоряжение филиала АО "Россети Тюмень" Когалымские электрические сети | от 02.03.2026 №45р | Ханты-Мансийский автономный округ - Югра | 0.85 | 1 | 1 | 1 | 1 объект | П6-09 | 4255.01 | 1 | 3616.7585 | нд
1.2.1.2 | Техническое перевооружение ПС 110 кВ Лангепас (устройство компенсации емкостных токов замыкания на землю) | M_TP1500.PS.0056 | Итого объем финансовых потребностей по инвестиционному проекту, тыс. рублей | нд | нд | нд | нд | нд | нд | нд | нд | нд | нд | нд | нд | нд | нд | нд | нд | нд | нд | 37497.8213 | нд
1.2.1.2 | Техническое перевооружение ПС 110 кВ Апрельская, ПС 110 кВ Южная (установка регистраторов аварийных событий РАС) | N_TP1500.PS.0057 | Комплекс систем безопасности ПС 0.4 кВ | УНЦ комплекса систем безопасности ПС 0.4 кВ. Шкаф комплекса систем безопасности | ПС 110 кВ Айка, ПС 110 кВ Слава | нд | Н | 2028 | 0.4 | Оборудование с ПО | Распоряжение филиала АО "Россети Тюмень" Когалымские электрические сети | от 02.03.2026 №45р | 2 зона, Ханты-Мансийский автономный округ - Югра | 1 | 1 | 1 | 2 | 1 шт | И15-02 | 767.59 | 2.02 | 3101.0636 | нд
1.2.1.2 | Техническое перевооружение ПС 110 кВ Апрельская, ПС 110 кВ Южная (установка регистраторов аварийных событий РАС) | N_TP1500.PS.0057 | РЗА, система оперативного постоянного тока и собственных нужд ПС, сети связи 6 кВ | УНЦ сети связи. ЛВС 6 кВ | ПС 110 кВ Айка, ПС 110 кВ Слава | нд | Н | 2028 | 6 | Оборудование, шкаф для размещения оборудования | Распоряжение филиала АО "Россети Тюмень" Когалымские электрические сети | от 02.03.2026 №45р | 2 зона, Ханты-Мансийский автономный округ - Югра | 1 | 1 | 1 | 2 | 1 объект | И14-09 | 4497.95 | 1.81 | 16282.579 | нд
1.2.1.2 | Техническое перевооружение ПС 110 кВ Апрельская, ПС 110 кВ Южная (установка регистраторов аварийных событий РАС) | N_TP1500.PS.0057 | РЗА, система оперативного постоянного тока и собственных нужд ПС, сети связи 110 кВ | УНЦ РЗА и прочие шкафы (панели). Шкаф РАС для ПС с количеством присоединений 110 кВ до 4 | ПС 110 кВ Апрельская, ПС 110 кВ Южная | нд | Н | 2028 | 110 | Без использования протоколов GOOSE и SV. Общее количеством аналоговых и дискретных сигналов: 64 шт. | Распоряжение филиала АО "Россети Тюмень" Когалымские электрические сети | от 02.03.2026 №45р | 2 зона, Ханты-Мансийский автономный округ - Югра | 1 | 1 | 1 | 2 | 1 ед. | И12-01-2 | 4788.45 | 1.81 | 17334.189 | нд
1.2.1.2 | Техническое перевооружение ПС 110 кВ Апрельская, ПС 110 кВ Южная (установка регистраторов аварийных событий РАС) | N_TP1500.PS.0057 | Проектные и изыскательские работы, разработка и утверждение ДПТ, кадастровые работы и работы по установлению земельных отношений 110 кВ | УНЦ на проектные и изыскательские работы для отдельных элементов электрических сетей 110 кВ | ПС 110 кВ Апрельская, ПС 110 кВ Южная | нд | Н | 2028 | 110 | Затраты по УНЦ от 21 до 51 млн. руб. | Распоряжение филиала АО "Россети Тюмень" Когалымские электрические сети | от 02.03.2026 №45р | Ханты-Мансийский автономный округ - Югра | 0.85 | 1 | 1 | 1 | 1 объект | П6-09 | 4255.01 | 1 | 3616.7585 | нд
1.2.1.2 | Техническое перевооружение ПС 110 кВ Апрельская, ПС 110 кВ Южная (установка регистраторов аварийных событий РАС) | N_TP1500.PS.0057 | Итого объем финансовых потребностей по инвестиционному проекту, тыс. рублей | нд | нд | нд | нд | нд | нд | нд | нд | нд | нд | нд | нд | нд | нд | нд | нд | нд | нд | 40334.5901 | нд
1.2.1.2 | Техническое перевооружение ПС 110 кВ АБЗ, ПС 110 кВ Пойма, ПС 110 кВ Ханты-Мансийская в части компенсации емкостных токов однофазных замыканий на землю (замена высокоомных резисторов с установкой дугогасящих реакторов и нейтралеобразующих трансформаторов: ПС 110 кВ АБЗ - 4 комплекта, ПС 110 кВ Пойма - 4 комплекта, ПС 110 кВ Ханты-Мансийская - 4 комплекта) | O_TP1200.PS.0069 | Ячейка ТОР, ДГА (ДГР, фильтра заземляющего) 10 кВ | УНЦ ячейки реактора ДГР 10 кВ | ПС 110 кВ АБЗ | нд | П | 2029 | 10 | 190 кВА | Распоряжение филиала АО "Россети Тюмень" Нефтеюганские электрические сети | от 19.03.2026 №107р | 2 зона, Ханты-Мансийский автономный округ - Югра | 1 | 1 | 1 | 4 | 1 ячейка | Р1-01-1 | 4499.78 | 1.83 | 32938.3896 | нд
1.2.1.2 | Техническое перевооружение ПС 110 кВ АБЗ, ПС 110 кВ Пойма, ПС 110 кВ Ханты-Мансийская в части компенсации емкостных токов однофазных замыканий на землю (замена высокоомных резисторов с установкой дугогасящих реакторов и нейтралеобразующих трансформаторов: ПС 110 кВ АБЗ - 4 комплекта, ПС 110 кВ Пойма - 4 комплекта, ПС 110 кВ Ханты-Мансийская - 4 комплекта) | O_TP1200.PS.0069 | Ячейка ТОР, ДГА (ДГР, фильтра заземляющего) 10 кВ | УНЦ ячейки реактора ДГР 10 кВ | ПС 110 кВ АБЗ | нд | П | 2029 | 10 | 300 кВА | Распоряжение филиала АО "Россети Тюмень" Нефтеюганские электрические сети | от 19.03.2026 №107р | 2 зона, Ханты-Мансийский автономный округ - Югра | 1 | 1 | 1 | 2 | 1 ячейка | Р1-02-1 | 6501.47 | 1.83 | 23795.3802 | нд
1.2.1.2 | Техническое перевооружение ПС 110 кВ АБЗ, ПС 110 кВ Пойма, ПС 110 кВ Ханты-Мансийская в части компенсации емкостных токов однофазных замыканий на землю (замена высокоомных резисторов с установкой дугогасящих реакторов и нейтралеобразующих трансформаторов: ПС 110 кВ АБЗ - 4 комплекта, ПС 110 кВ Пойма - 4 комплекта, ПС 110 кВ Ханты-Мансийская - 4 комплекта) | O_TP1200.PS.0069 | Ячейка ТОР, ДГА (ДГР, фильтра заземляющего) 10 кВ | УНЦ ячейки реактора ДГР 10 кВ | ПС 110 кВ Пойма | нд | П | 2029 | 10 | 610 кВА | Распоряжение филиала АО "Россети Тюмень" Нефтеюганские электрические сети | от 19.03.2026 №107р | 2 зона, Ханты-Мансийский автономный округ - Югра | 1 | 1 | 1 | 2 | 1 ячейка | Р1-10-1 | 6970.3 | 1.83 | 25511.298 | нд
1.2.1.2 | Техническое перевооружение ПС 110 кВ АБЗ, ПС 110 кВ Пойма, ПС 110 кВ Ханты-Мансийская в части компенсации емкостных токов однофазных замыканий на землю (замена высокоомных резисторов с установкой дугогасящих реакторов и нейтралеобразующих трансформаторов: ПС 110 кВ АБЗ - 4 комплекта, ПС 110 кВ Пойма - 4 комплекта, ПС 110 кВ Ханты-Мансийская - 4 комплекта) | O_TP1200.PS.0069 | Ячейка ТОР, ДГА (ДГР, фильтра заземляющего) 10 кВ | УНЦ ячейки реактора ДГР 10 кВ | ПС 110 кВ Ханты-Мансийская | нд | П | 2029 | 10 | 760 кВА | Распоряжение филиала АО "Россети Тюмень" Нефтеюганские электрические сети | от 19.03.2026 №107р | 2 зона, Ханты-Мансийский автономный округ - Югра | 1 | 1 | 1 | 4 | 1 ячейка | Р1-12-1 | 7056.31 | 1.83 | 51652.1892 | нд
1.2.1.2 | Техническое перевооружение ПС 110 кВ АБЗ, ПС 110 кВ Пойма, ПС 110 кВ Ханты-Мансийская в части компенсации емкостных токов однофазных замыканий на землю (замена высокоомных резисторов с установкой дугогасящих реакторов и нейтралеобразующих трансформаторов: ПС 110 кВ АБЗ - 4 комплекта, ПС 110 кВ Пойма - 4 комплекта, ПС 110 кВ Ханты-Мансийская - 4 комплекта) | O_TP1200.PS.0069 | Ячейка (авто-) трансформатора 10 кВ | УНЦ ячейки двухобмоточного трансформатора 10 кВ | ПС 110 кВ АБЗ ПС 110кВ Пойма ПС 110 кВ Ханты-Мансийская | нд | П | 2029 | 10 | масляный Т 10)/НН, 1000 кВА | Распоряжение филиала АО "Россети Тюмень" Нефтеюганские электрические сети | от 19.03.2026 №107р | 2 зона, Ханты-Мансийский автономный округ - Югра | 1 | 1 | 1 | 12 | 1 ячейка | Т5-19-1 | 1778.09 | 1.83 | 39046.8564 | нд
1.2.1.2 | Техническое перевооружение ПС 110 кВ АБЗ, ПС 110 кВ Пойма, ПС 110 кВ Ханты-Мансийская в части компенсации емкостных токов однофазных замыканий на землю (замена высокоомных резисторов с установкой дугогасящих реакторов и нейтралеобразующих трансформаторов: ПС 110 кВ АБЗ - 4 комплекта, ПС 110 кВ Пойма - 4 комплекта, ПС 110 кВ Ханты-Мансийская - 4 комплекта) | O_TP1200.PS.0069 | КЛ 10 кВ | УНЦ КЛ 10 кВ (с алюминиевой жилой) | ПС 110 кВ АБЗ ПС 110кВ Пойма ПС 110 кВ Ханты-Мансийская | нд | П | 2029 | 10 | 500 мм2, алюминий | Распоряжение филиала АО "Россети Тюмень" Нефтеюганские электрические сети | от 19.03.2026 №107р | 2 зона, Ханты-Мансийский автономный округ - Югра | 1 | 1 | 1 | 1.06 | 1 км по трассе | К1-11-2 | 6445.39 | 1.92 | 13117.6577 | Исключили из расценки затраты на выполнение инженерных изысканий согласно технических решений утв. распоряжением филиала АО "Россети Тюмень" Нефтеюганские электрические сети от 19.03.2026 №107р
1.2.1.2 | Техническое перевооружение ПС 110 кВ АБЗ, ПС 110 кВ Пойма, ПС 110 кВ Ханты-Мансийская в части компенсации емкостных токов однофазных замыканий на землю (замена высокоомных резисторов с установкой дугогасящих реакторов и нейтралеобразующих трансформаторов: ПС 110 кВ АБЗ - 4 комплекта, ПС 110 кВ Пойма - 4 комплекта, ПС 110 кВ Ханты-Мансийская - 4 комплекта) | O_TP1200.PS.0069 | Проектные и изыскательские работы, разработка и утверждение ДПТ, кадастровые работы и работы по установлению земельных отношений 10 кВ | УНЦ на проектные и изыскательские работы для КЛ 10 кВ | ПС 110 кВ АБЗ ПС 110кВ Пойма ПС 110 кВ Ханты-Мансийская | нд | П | 2029 | 10 | Ппроектные и изыскательские работы | Распоряжение филиала АО "Россети Тюмень" Нефтеюганские электрические сети | от 19.03.2026 №107р | Ханты-Мансийский автономный округ - Югра | 0.85 | 1 | 1 | 1.06 | 1 км по трассе | П5-01 | 866.6 | 1 | 780.8066 | нд
1.2.1.2 | Техническое перевооружение ПС 110 кВ АБЗ, ПС 110 кВ Пойма, ПС 110 кВ Ханты-Мансийская в части компенсации емкостных токов однофазных замыканий на землю (замена высокоомных резисторов с установкой дугогасящих реакторов и нейтралеобразующих трансформаторов: ПС 110 кВ АБЗ - 4 комплекта, ПС 110 кВ Пойма - 4 комплекта, ПС 110 кВ Ханты-Мансийская - 4 комплекта) | O_TP1200.PS.0069 | Проектные и изыскательские работы, разработка и утверждение ДПТ, кадастровые работы и работы по установлению земельных отношений 10 кВ | УНЦ на проектные и изыскательские работы для отдельных элементов электрических сетей 10 кВ | ПС 110 кВ АБЗ ПС 110кВ Пойма ПС 110 кВ Ханты-Мансийская | нд | П | 2029 | 10 | Затраты по УНЦ от 51 до 151 млн. руб. | Распоряжение филиала АО "Россети Тюмень" Нефтеюганские электрические сети | от 19.03.2026 №107р | Ханты-Мансийский автономный округ - Югра | 0.85 | 1 | 1 | 1 | 1 объект | П6-10 | 10637.53 | 1 | 9041.9005 | Исключили из расценки затраты на выполнение инженерных изысканий согласно технических решений утв. распоряжением филиала АО "Россети Тюмень" Нефтеюганские электрические сети от 19.03.2026 №107р
1.2.1.2 | Техническое перевооружение ПС 110 кВ АБЗ, ПС 110 кВ Пойма, ПС 110 кВ Ханты-Мансийская в части компенсации емкостных токов однофазных замыканий на землю (замена высокоомных резисторов с установкой дугогасящих реакторов и нейтралеобразующих трансформаторов: ПС 110 кВ АБЗ - 4 комплекта, ПС 110 кВ Пойма - 4 комплекта, ПС 110 кВ Ханты-Мансийская - 4 комплекта) | O_TP1200.PS.0069 | Проектные и изыскательские работы, разработка и утверждение ДПТ, кадастровые работы и работы по установлению земельных отношений 10 кВ | УНЦ на кадастровые работы ПС (ЗПС) 10 кВ и работы по установлению земельных отношений | ПС 110 кВ АБЗ ПС 110кВ Пойма ПС 110 кВ Ханты-Мансийская | нд | П | 2029 | 10 | Полевые и камеральные геодезические работы, оформление земельных отношений в границах временного (краткосрочного) отвода на период строительства (реконструкции) объекта, кадастровый учет построенного объекта, государственная регистрация права на построенный объект, внесение в сведения государственного реестра недвижимости данных об охранных зонах построенного объекта, образование земельного участка для эксплуатации объекта | Распоряжение филиала АО "Россети Тюмень" Нефтеюганские электрические сети | от 19.03.2026 №107р | Ханты-Мансийский автономный округ - Югра | 1 | 1 | 1 | 1 | 1 га | П11-01 | 2856.53 | 1 | 2856.53 | нд
1.2.1.2 | Техническое перевооружение ПС 110 кВ АБЗ, ПС 110 кВ Пойма, ПС 110 кВ Ханты-Мансийская в части компенсации емкостных токов однофазных замыканий на землю (замена высокоомных резисторов с установкой дугогасящих реакторов и нейтралеобразующих трансформаторов: ПС 110 кВ АБЗ - 4 комплекта, ПС 110 кВ Пойма - 4 комплекта, ПС 110 кВ Ханты-Мансийская - 4 комплекта) | O_TP1200.PS.0069 | Итого объем финансовых потребностей по инвестиционному проекту, тыс. рублей | нд | нд | нд | нд | нд | нд | нд | нд | нд | нд | нд | нд | нд | нд | нд | нд | нд | нд | 198741.0082 | нд
1.2.2.1 | Реконструкция ВЛ 110 кВ Ленинская – Островная (переустройство двухцепной ВЛ на участке 0,6 км с заменой одной опоры), реконструкция ВЛ 110 кВ отпайка Восточно-Сургутская (переустройство двухцепной ВЛ на двух участках общей протяженностью 1,177 км с заменой двух опор) | N_TP1200.VL.0042 | ВЛ 110 кВ | УНЦ на демонтаж ВЛ 110 кВ | ВЛ 110 кВ Ленинская-Островная | нд | К | 2025 | 110 | Демонтаж ВЛ 110 кВ - две цепи | Приказ об утв. ПСД | от 18.03.2024 № 141 | 2 зона, Ханты-Мансийский автономный округ - Югра | 1 | 1 | 1 | 0.599 | 1 км | М2-04-2 | 1910.85 | 2.04 | 2334.9823 | Корректировка на основании технических решений утвержденных приказом от 18.03.2024 №141
1.2.2.1 | Реконструкция ВЛ 110 кВ Ленинская – Островная (переустройство двухцепной ВЛ на участке 0,6 км с заменой одной опоры), реконструкция ВЛ 110 кВ отпайка Восточно-Сургутская (переустройство двухцепной ВЛ на двух участках общей протяженностью 1,177 км с заменой двух опор) | N_TP1200.VL.0042 | ВЛ 110 кВ | УНЦ ВЛ 110 кВ на строительно-монтажные работы без опор и провода | ВЛ 110 кВ Ленинская-Островная | нд | К | 2025 | 110 | двухцепная, все типы опор за исключением многогранных | Приказ об утв. ПСД | от 18.03.2024 № 141 | 2 зона, Ханты-Мансийский автономный округ - Югра | 1 | 1 | 1 | 0.599 | 1 км ВЛ | Л1-04-2 | 7159.92 | 2.55 | 10936.4198 | Корректировка на основании технических решений утвержденных приказом от 18.03.2024 №141
1.2.2.1 | Реконструкция ВЛ 110 кВ Ленинская – Островная (переустройство двухцепной ВЛ на участке 0,6 км с заменой одной опоры), реконструкция ВЛ 110 кВ отпайка Восточно-Сургутская (переустройство двухцепной ВЛ на двух участках общей протяженностью 1,177 км с заменой двух опор) | N_TP1200.VL.0042 | ВЛ 110 кВ | УНЦ опор ВЛ 110 кВ | ВЛ 110 кВ Ленинская-Островная | нд | К | 2025 | 110 | двухцепная, все типы опор за исключением многогранных | Приказ об утв. ПСД | от 18.03.2024 № 141 | 2 зона, Ханты-Мансийский автономный округ - Югра | 1 | 1 | 1 | 0.599 | 1 км | Л3-04-2 | 8953.24 | 1.81 | 9707.0133 | Корректировка на основании технических решений утвержденных приказом от 18.03.2024 №141
1.2.2.1 | Реконструкция ВЛ 110 кВ Ленинская – Островная (переустройство двухцепной ВЛ на участке 0,6 км с заменой одной опоры), реконструкция ВЛ 110 кВ отпайка Восточно-Сургутская (переустройство двухцепной ВЛ на двух участках общей протяженностью 1,177 км с заменой двух опор) | N_TP1200.VL.0042 | ВЛ 110 кВ | УНЦ провода ВЛ 110 кВ сталеалюминиевого типа | ВЛ 110 кВ Ленинская-Островная | нд | К | 2025 | 110 | Сечение фазного провода 120 мм2 | Приказ об утв. ПСД | от 18.03.2024 № 141 | 2 зона, Ханты-Мансийский автономный округ - Югра | 1 | 1 | 1 | 0.599 | 1 км по трассе | Л5-03 | 1109.82 | 1.78 | 1183.3123 | Корректировка на основании технических решений утвержденных приказом от 18.03.2024 №141
1.2.2.1 | Реконструкция ВЛ 110 кВ Ленинская – Островная (переустройство двухцепной ВЛ на участке 0,6 км с заменой одной опоры), реконструкция ВЛ 110 кВ отпайка Восточно-Сургутская (переустройство двухцепной ВЛ на двух участках общей протяженностью 1,177 км с заменой двух опор) | N_TP1200.VL.0042 | Линейно-кабельные сооружения ВОЛС 110 кВ | УНЦ ОКСН 110 кВ | ВЛ 110 кВ Ленинская-Островная | нд | К | 2025 | 110 | 48 ОВ, 20 кН | Приказ об утв. ПСД | от 18.03.2024 № 141 | 2 зона, Ханты-Мансийский автономный округ - Югра | 1 | 1.0463 | 1 | 0.903 | 1 км | О2-06-1 | 403.11 | 1.78 | 677.9483 | Корректировка на основании технических решений утвержденных приказом от 18.03.2024 №141
1.2.2.1 | Реконструкция ВЛ 110 кВ Ленинская – Островная (переустройство двухцепной ВЛ на участке 0,6 км с заменой одной опоры), реконструкция ВЛ 110 кВ отпайка Восточно-Сургутская (переустройство двухцепной ВЛ на двух участках общей протяженностью 1,177 км с заменой двух опор) | N_TP1200.VL.0042 | ВЛ 10 кВ | УНЦ ВЛ 10 кВ на строительно-монтажные работы без опор и провода | Переустройство пересекаемых одноцепных ВЛ 10 кВ (переустройство 2-х линий по 0,2 км) | нд | К | 2025 | 10 | одноцепная, все типы опор за исключением многогранных | Приказ об утв. ПСД | от 18.03.2024 № 141 | 2 зона, Ханты-Мансийский автономный округ - Югра | 1 | 1 | 1 | 0.4 | 1 км ВЛ | Л1-02-1 | 1929.53 | 2.99 | 2307.7179 | Корректировка на основании технических решений утвержденных приказом от 18.03.2024 №141
1.2.2.1 | Реконструкция ВЛ 110 кВ Ленинская – Островная (переустройство двухцепной ВЛ на участке 0,6 км с заменой одной опоры), реконструкция ВЛ 110 кВ отпайка Восточно-Сургутская (переустройство двухцепной ВЛ на двух участках общей протяженностью 1,177 км с заменой двух опор) | N_TP1200.VL.0042 | ВЛ 10 кВ | УНЦ провода ВЛ 10 кВ сталеалюминиевого типа | Переустройство пересекаемых одноцепных ВЛ 10 кВ (переустройство 2-х линий по 0,2 км) | нд | К | 2025 | 10 | Сечение фазного провода 120 мм2 | Приказ об утв. ПСД | от 18.03.2024 № 141 | 2 зона, Ханты-Мансийский автономный округ - Югра | 1 | 1 | 1 | 0.4 | 1 км по трассе | Л5-03 | 1109.82 | 1.78 | 790.1918 | Корректировка на основании технических решений утвержденных приказом от 18.03.2024 №141
1.2.2.1 | Реконструкция ВЛ 110 кВ Ленинская – Островная (переустройство двухцепной ВЛ на участке 0,6 км с заменой одной опоры), реконструкция ВЛ 110 кВ отпайка Восточно-Сургутская (переустройство двухцепной ВЛ на двух участках общей протяженностью 1,177 км с заменой двух опор) | N_TP1200.VL.0042 | ВЛ 10 кВ | УНЦ опор ВЛ 10 кВ | Переустройство пересекаемых одноцепных ВЛ 10 кВ (переустройство 2-х линий по 0,2 км) | нд | К | 2025 | 10 | одноцепная, все типы опор за исключением многогранных | Приказ об утв. ПСД | от 18.03.2024 № 141 | 2 зона, Ханты-Мансийский автономный округ - Югра | 1 | 1 | 1 | 0.4 | 1 км | Л3-02-1 | 1262.83 | 1.81 | 914.2889 | Корректировка на основании технических решений утвержденных приказом от 18.03.2024 №141
1.2.2.1 | Реконструкция ВЛ 110 кВ Ленинская – Островная (переустройство двухцепной ВЛ на участке 0,6 км с заменой одной опоры), реконструкция ВЛ 110 кВ отпайка Восточно-Сургутская (переустройство двухцепной ВЛ на двух участках общей протяженностью 1,177 км с заменой двух опор) | N_TP1200.VL.0042 | ВЛ 10 кВ | УНЦ на демонтаж ВЛ 10 кВ | Переустройство пересекаемых одноцепных ВЛ 10 кВ (переустройство 2-х линий по 0,2 км) | нд | К | 2025 | 10 | Демонтаж ВЛ 10 кВ - одна цепь | Приказ об утв. ПСД | от 18.03.2024 № 141 | 2 зона, Ханты-Мансийский автономный округ - Югра | 1 | 1 | 1 | 0.4 | 1 км | М2-02-1 | 484.33 | 2.04 | 395.2133 | Корректировка на основании технических решений утвержденных приказом от 18.03.2024 №141
1.2.2.1 | Реконструкция ВЛ 110 кВ Ленинская – Островная (переустройство двухцепной ВЛ на участке 0,6 км с заменой одной опоры), реконструкция ВЛ 110 кВ отпайка Восточно-Сургутская (переустройство двухцепной ВЛ на двух участках общей протяженностью 1,177 км с заменой двух опор) | N_TP1200.VL.0042 | ВЛ 110 кВ | УНЦ на демонтаж ВЛ 110 кВ | ВЛ 110 кВ отпайка Восточно-Сургутская | нд | К | 2025 | 110 | Демонтаж ВЛ 110 кВ - две цепи | Приказ об утв. ПСД | от 18.03.2024 № 141 | 2 зона, Ханты-Мансийский автономный округ - Югра | 1 | 1 | 1 | 1.179 | 1 км | М2-04-2 | 1910.85 | 2.04 | 4595.9 | Корректировка на основании технических решений утвержденных приказом от 18.03.2024 №141
1.2.2.1 | Реконструкция ВЛ 110 кВ Ленинская – Островная (переустройство двухцепной ВЛ на участке 0,6 км с заменой одной опоры), реконструкция ВЛ 110 кВ отпайка Восточно-Сургутская (переустройство двухцепной ВЛ на двух участках общей протяженностью 1,177 км с заменой двух опор) | N_TP1200.VL.0042 | ВЛ 110 кВ | УНЦ ВЛ 110 кВ на строительно-монтажные работы без опор и провода | ВЛ 110 кВ отпайка Восточно-Сургутская | нд | К | 2025 | 110 | двухцепная, все типы опор за исключением многогранных | Приказ об утв. ПСД | от 18.03.2024 № 141 | 2 зона, Ханты-Мансийский автономный округ - Югра | 1 | 1 | 1 | 1.179 | 1 км ВЛ | Л1-04-2 | 7159.92 | 2.55 | 21525.9415 | Корректировка на основании технических решений утвержденных приказом от 18.03.2024 №141
1.2.2.1 | Реконструкция ВЛ 110 кВ Ленинская – Островная (переустройство двухцепной ВЛ на участке 0,6 км с заменой одной опоры), реконструкция ВЛ 110 кВ отпайка Восточно-Сургутская (переустройство двухцепной ВЛ на двух участках общей протяженностью 1,177 км с заменой двух опор) | N_TP1200.VL.0042 | ВЛ 110 кВ | УНЦ опор ВЛ 110 кВ | ВЛ 110 кВ отпайка Восточно-Сургутская | нд | К | 2025 | 110 | двухцепная, все типы опор за исключением многогранных | Приказ об утв. ПСД | от 18.03.2024 № 141 | 2 зона, Ханты-Мансийский автономный округ - Югра | 1 | 1 | 1 | 1.179 | 1 км | Л3-04-2 | 8953.24 | 1.81 | 19106.1246 | Корректировка на основании технических решений утвержденных приказом от 18.03.2024 №141
1.2.2.1 | Реконструкция ВЛ 110 кВ Ленинская – Островная (переустройство двухцепной ВЛ на участке 0,6 км с заменой одной опоры), реконструкция ВЛ 110 кВ отпайка Восточно-Сургутская (переустройство двухцепной ВЛ на двух участках общей протяженностью 1,177 км с заменой двух опор) | N_TP1200.VL.0042 | ВЛ 110 кВ | УНЦ провода ВЛ 110 кВ сталеалюминиевого типа | ВЛ 110 кВ отпайка Восточно-Сургутская | нд | К | 2025 | 110 | Сечение фазного провода 120 мм2 | Приказ об утв. ПСД | от 18.03.2024 № 141 | 2 зона, Ханты-Мансийский автономный округ - Югра | 1 | 1 | 1 | 6.789 | 1 км по трассе | Л5-03 | 1109.82 | 1.78 | 13411.531 | Корректировка на основании технических решений утвержденных приказом от 18.03.2024 №141
1.2.2.1 | Реконструкция ВЛ 110 кВ Ленинская – Островная (переустройство двухцепной ВЛ на участке 0,6 км с заменой одной опоры), реконструкция ВЛ 110 кВ отпайка Восточно-Сургутская (переустройство двухцепной ВЛ на двух участках общей протяженностью 1,177 км с заменой двух опор) | N_TP1200.VL.0042 | ВЛ 110 кВ | УНЦ грозотроса ВЛ 110 кВ | ВЛ 110 кВ отпайка Восточно-Сургутская | нд | К | 2025 | 110 | Диаметр 9.1 мм | Приказ об утв. ПСД | от 18.03.2024 № 141 | 2 зона, Ханты-Мансийский автономный округ - Югра | 1 | 1.017 | 1 | 0.018 | 1 км | Л6-03 | 263.88 | 1.78 | 8.5988 | Корректировка на основании технических решений утвержденных приказом от 18.03.2024 №141
1.2.2.1 | Реконструкция ВЛ 110 кВ Ленинская – Островная (переустройство двухцепной ВЛ на участке 0,6 км с заменой одной опоры), реконструкция ВЛ 110 кВ отпайка Восточно-Сургутская (переустройство двухцепной ВЛ на двух участках общей протяженностью 1,177 км с заменой двух опор) | N_TP1200.VL.0042 | Проектные и изыскательские работы, разработка и утверждение ДПТ, кадастровые работы и работы по установлению земельных отношений 110 кВ | УНЦ на разработку и утверждение ДПТ при прохождении ВЛ 110 кВ по землям лесного фонда (землям, покрытым лесом) | ВЛ 110 кВ Ленинская-Островная; ВЛ 110 кВ отпайка Восточно-Сургутская | нд | К | 2025 | 110 | Протяженность до 1 км | Приказ об утв. ПСД | от 18.03.2024 № 141 | Ханты-Мансийский автономный округ - Югра | 1 | 1 | 1 | 1.778 | 1 км по трассе | П8-10 | 1486.42 | 1 | 2642.8548 | Корректировка на основании технических решений утвержденных приказом от 18.03.2024 №141
1.2.2.1 | Реконструкция ВЛ 110 кВ Ленинская – Островная (переустройство двухцепной ВЛ на участке 0,6 км с заменой одной опоры), реконструкция ВЛ 110 кВ отпайка Восточно-Сургутская (переустройство двухцепной ВЛ на двух участках общей протяженностью 1,177 км с заменой двух опор) | N_TP1200.VL.0042 | Проектные и изыскательские работы, разработка и утверждение ДПТ, кадастровые работы и работы по установлению земельных отношений 110 кВ | УНЦ на кадастровые работы ВЛ 110 кВ и работы по установлению земельных отношений | ВЛ 110 кВ Ленинская-Островная; ВЛ 110 кВ отпайка Восточно-Сургутская | нд | К | 2025 | 110 | ВЛ. Количество землепользователей до 15 | Приказ об утв. ПСД | от 18.03.2024 № 141 | Ханты-Мансийский автономный округ - Югра | 1 | 1 | 1 | 0.01778 | 100 км | П10-01-1 | 3050.84 | 1 | 54.2439 | Корректировка на основании технических решений утвержденных приказом от 18.03.2024 №141
1.2.2.1 | Реконструкция ВЛ 110 кВ Ленинская – Островная (переустройство двухцепной ВЛ на участке 0,6 км с заменой одной опоры), реконструкция ВЛ 110 кВ отпайка Восточно-Сургутская (переустройство двухцепной ВЛ на двух участках общей протяженностью 1,177 км с заменой двух опор) | N_TP1200.VL.0042 | Проектные и изыскательские работы, разработка и утверждение ДПТ, кадастровые работы и работы по установлению земельных отношений 110 кВ | УНЦ на проектные и изыскательские работы по ВЛ 110 кВ | ВЛ 110 кВ Ленинская-Островная; ВЛ 110 кВ отпайка Восточно-Сургутская | нд | К | 2025 | 110 | Протяженность до 1 км | Приказ об утв. ПСД | от 18.03.2024 № 141 | Ханты-Мансийский автономный округ - Югра | 1 | 2.8681 | 1 | 1 | 1 ВЛ | П3-12 | 1477.91 | 1 | 4238.783 | Корректировка на основании технических решений утвержденных приказом от 18.03.2024 №141
1.2.2.1 | Реконструкция ВЛ 110 кВ Ленинская – Островная (переустройство двухцепной ВЛ на участке 0,6 км с заменой одной опоры), реконструкция ВЛ 110 кВ отпайка Восточно-Сургутская (переустройство двухцепной ВЛ на двух участках общей протяженностью 1,177 км с заменой двух опор) | N_TP1200.VL.0042 | Проектные и изыскательские работы, разработка и утверждение ДПТ, кадастровые работы и работы по установлению земельных отношений 110 кВ | УНЦ на проектные и изыскательские работы для отдельных элементов электрических сетей 110 кВ | ВЛ 110 кВ Ленинская-Островная | нд | К | 2025 | 110 | Затраты по УНЦ от 0.6 до 1.1 млн. руб. | Приказ об утв. ПСД | от 18.03.2024 № 141 | Ханты-Мансийский автономный округ - Югра | 1 | 1 | 1 | 1 | 1 объект | П6-05 | 99.28 | 1 | 99.28 | Корректировка на основании технических решений утвержденных приказом от 18.03.2024 №141
1.2.2.1 | Реконструкция ВЛ 110 кВ Ленинская – Островная (переустройство двухцепной ВЛ на участке 0,6 км с заменой одной опоры), реконструкция ВЛ 110 кВ отпайка Восточно-Сургутская (переустройство двухцепной ВЛ на двух участках общей протяженностью 1,177 км с заменой двух опор) | N_TP1200.VL.0042 | Итого объем финансовых потребностей по инвестиционному проекту, тыс. рублей | нд | нд | нд | нд | нд | нд | нд | нд | нд | нд | нд | нд | нд | нд | нд | нд | нд | нд | 94930.3455 | нд
1.2.2.1 | Реконструкция ВЛ 110 кВ Правдинская – Северный Салым (переустройство двухцепной ВЛ на участке 0,341 км с установкой 6 дополнительных опор); реконструкция ВЛ 110 кВ Правдинская – Водозабор (переустройство ВЛ на одноцепных участках общей протяженностью 0,169 км с установкой 3 дополнительных опор), реконструкция ВЛ 110 кВ Правдинская – Сагать-Ях (переустройство одноцепной ВЛ на участке 0,158 км с установкой 1 дополнительной опоры), реконструкция ВЛ 110 кВ Правдинская – Сатарино 1 цепь (переустройство одноцепной ВЛ на участке 0,365 м с установкой 3 дополнительных опор), реконструкция ВЛ 110 кВ Правдинская – Сатарино 2 цепь (переустройство одноцепной ВЛ на участке 0,391 км с установкой 3 дополнительных опор) | N_TP1200.VL.0044 | ВЛ 110 кВ | УНЦ ВЛ 110 кВ на строительно-монтажные работы без опор и провода | ВЛ 110 кВ Правдинская-Северный Салым (Правдинская-Меркурий I, II цепь) | нд | З | 2029 | 110 | двухцепная, все типы опор за исключением многогранных | Приказ об утв. ПСД | от 22.05.2024 №351 | 2 зона, Ханты-Мансийский автономный округ - Югра | 1 | 1 | 1 | 0.709 | 1 км ВЛ | Л1-04-2 | 7159.92 | 2.55 | 12944.7774 | Корректировка в соответствии технических решений утв. приказом об утв. ПСД №351 от 22.05.2024
1.2.2.1 | Реконструкция ВЛ 110 кВ Правдинская – Северный Салым (переустройство двухцепной ВЛ на участке 0,341 км с установкой 6 дополнительных опор); реконструкция ВЛ 110 кВ Правдинская – Водозабор (переустройство ВЛ на одноцепных участках общей протяженностью 0,169 км с установкой 3 дополнительных опор), реконструкция ВЛ 110 кВ Правдинская – Сагать-Ях (переустройство одноцепной ВЛ на участке 0,158 км с установкой 1 дополнительной опоры), реконструкция ВЛ 110 кВ Правдинская – Сатарино 1 цепь (переустройство одноцепной ВЛ на участке 0,365 м с установкой 3 дополнительных опор), реконструкция ВЛ 110 кВ Правдинская – Сатарино 2 цепь (переустройство одноцепной ВЛ на участке 0,391 км с установкой 3 дополнительных опор) | N_TP1200.VL.0044 | ВЛ 110 кВ | УНЦ опор ВЛ 110 кВ | ВЛ 110 кВ Правдинская-Северный Салым (Правдинская-Меркурий I, II цепь) | нд | З | 2029 | 110 | двухцепная, все типы опор за исключением многогранных | Приказ об утв. ПСД | от 22.05.2024 №351 | 2 зона, Ханты-Мансийский автономный округ - Югра | 1 | 1 | 1 | 0.709 | 1 км | Л3-04-2 | 8953.24 | 1.81 | 11489.6034 | Корректировка в соответствии технических решений утв. приказом об утв. ПСД №351 от 22.05.2024
1.2.2.1 | Реконструкция ВЛ 110 кВ Правдинская – Северный Салым (переустройство двухцепной ВЛ на участке 0,341 км с установкой 6 дополнительных опор); реконструкция ВЛ 110 кВ Правдинская – Водозабор (переустройство ВЛ на одноцепных участках общей протяженностью 0,169 км с установкой 3 дополнительных опор), реконструкция ВЛ 110 кВ Правдинская – Сагать-Ях (переустройство одноцепной ВЛ на участке 0,158 км с установкой 1 дополнительной опоры), реконструкция ВЛ 110 кВ Правдинская – Сатарино 1 цепь (переустройство одноцепной ВЛ на участке 0,365 м с установкой 3 дополнительных опор), реконструкция ВЛ 110 кВ Правдинская – Сатарино 2 цепь (переустройство одноцепной ВЛ на участке 0,391 км с установкой 3 дополнительных опор) | N_TP1200.VL.0044 | ВЛ 110 кВ | УНЦ провода ВЛ 110 кВ сталеалюминиевого типа | ВЛ 110 кВ Правдинская-Северный Салым (Правдинская-Меркурий I, II цепь) | нд | З | 2029 | 110 | Сечение фазного провода 120 мм2 | Приказ об утв. ПСД | от 22.05.2024 №351 | 2 зона, Ханты-Мансийский автономный округ - Югра | 1 | 1 | 1 | 1.676 | 1 км по трассе | Л5-03 | 1109.82 | 1.78 | 3310.9038 | Корректировка в соответствии технических решений утв. приказом об утв. ПСД №351 от 22.05.2024
1.2.2.1 | Реконструкция ВЛ 110 кВ Правдинская – Северный Салым (переустройство двухцепной ВЛ на участке 0,341 км с установкой 6 дополнительных опор); реконструкция ВЛ 110 кВ Правдинская – Водозабор (переустройство ВЛ на одноцепных участках общей протяженностью 0,169 км с установкой 3 дополнительных опор), реконструкция ВЛ 110 кВ Правдинская – Сагать-Ях (переустройство одноцепной ВЛ на участке 0,158 км с установкой 1 дополнительной опоры), реконструкция ВЛ 110 кВ Правдинская – Сатарино 1 цепь (переустройство одноцепной ВЛ на участке 0,365 м с установкой 3 дополнительных опор), реконструкция ВЛ 110 кВ Правдинская – Сатарино 2 цепь (переустройство одноцепной ВЛ на участке 0,391 км с установкой 3 дополнительных опор) | N_TP1200.VL.0044 | ВЛ 110 кВ | УНЦ грозотроса ВЛ 110 кВ | ВЛ 110 кВ Правдинская-Северный Салым (Правдинская-Меркурий I, II цепь) | нд | З | 2029 | 110 | Диаметр 9.1 мм | Приказ об утв. ПСД | от 22.05.2024 №351 | 2 зона, Ханты-Мансийский автономный округ - Югра | 1 | 1.017 | 1 | 0.709 | 1 км | Л6-03 | 263.88 | 1.78 | 338.6971 | Корректировка в соответствии технических решений утв. приказом об утв. ПСД №351 от 22.05.2024
1.2.2.1 | Реконструкция ВЛ 110 кВ Правдинская – Северный Салым (переустройство двухцепной ВЛ на участке 0,341 км с установкой 6 дополнительных опор); реконструкция ВЛ 110 кВ Правдинская – Водозабор (переустройство ВЛ на одноцепных участках общей протяженностью 0,169 км с установкой 3 дополнительных опор), реконструкция ВЛ 110 кВ Правдинская – Сагать-Ях (переустройство одноцепной ВЛ на участке 0,158 км с установкой 1 дополнительной опоры), реконструкция ВЛ 110 кВ Правдинская – Сатарино 1 цепь (переустройство одноцепной ВЛ на участке 0,365 м с установкой 3 дополнительных опор), реконструкция ВЛ 110 кВ Правдинская – Сатарино 2 цепь (переустройство одноцепной ВЛ на участке 0,391 км с установкой 3 дополнительных опор) | N_TP1200.VL.0044 | Линейно-кабельные сооружения ВОЛС 110 кВ | УНЦ ОКСН 110 кВ | ВЛ 110 кВ Правдинская-Северный Салым (Правдинская-Меркурий I, II цепь) | нд | З | 2029 | 110 | 24 ОВ, 25 кН | Приказ об утв. ПСД | от 22.05.2024 №351 | 2 зона, Ханты-Мансийский автономный округ - Югра | 1 | 1 | 1 | 0.709 | 1 км | О2-03-2 | 487.56 | 1.78 | 615.3105 | Корректировка в соответствии технических решений утв. приказом об утв. ПСД №351 от 22.05.2024
1.2.2.1 | Реконструкция ВЛ 110 кВ Правдинская – Северный Салым (переустройство двухцепной ВЛ на участке 0,341 км с установкой 6 дополнительных опор); реконструкция ВЛ 110 кВ Правдинская – Водозабор (переустройство ВЛ на одноцепных участках общей протяженностью 0,169 км с установкой 3 дополнительных опор), реконструкция ВЛ 110 кВ Правдинская – Сагать-Ях (переустройство одноцепной ВЛ на участке 0,158 км с установкой 1 дополнительной опоры), реконструкция ВЛ 110 кВ Правдинская – Сатарино 1 цепь (переустройство одноцепной ВЛ на участке 0,365 м с установкой 3 дополнительных опор), реконструкция ВЛ 110 кВ Правдинская – Сатарино 2 цепь (переустройство одноцепной ВЛ на участке 0,391 км с установкой 3 дополнительных опор) | N_TP1200.VL.0044 | Линейно-кабельные сооружения ВОЛС 110 кВ | УНЦ ОКСН 110 кВ | Временные сети связи ВОЛС ВЛ 110 кВ Правдинская-Северный Салым (Правдинская-Меркурий I, II цепь) | нд | З | 2029 | 110 | 24 ОВ, 25 кН | Приказ об утв. ПСД | от 22.05.2024 №351 | 2 зона, Ханты-Мансийский автономный округ - Югра | 1 | 1 | 1 | 0.709 | 1 км | О2-03-2 | 487.56 | 1.78 | 615.3105 | Корректировка в соответствии технических решений утв. приказом об утв. ПСД №351 от 22.05.2024
1.2.2.1 | Реконструкция ВЛ 110 кВ Правдинская – Северный Салым (переустройство двухцепной ВЛ на участке 0,341 км с установкой 6 дополнительных опор); реконструкция ВЛ 110 кВ Правдинская – Водозабор (переустройство ВЛ на одноцепных участках общей протяженностью 0,169 км с установкой 3 дополнительных опор), реконструкция ВЛ 110 кВ Правдинская – Сагать-Ях (переустройство одноцепной ВЛ на участке 0,158 км с установкой 1 дополнительной опоры), реконструкция ВЛ 110 кВ Правдинская – Сатарино 1 цепь (переустройство одноцепной ВЛ на участке 0,365 м с установкой 3 дополнительных опор), реконструкция ВЛ 110 кВ Правдинская – Сатарино 2 цепь (переустройство одноцепной ВЛ на участке 0,391 км с установкой 3 дополнительных опор) | N_TP1200.VL.0044 | ВЛ 110 кВ | УНЦ на демонтаж ВЛ 110 кВ | ВЛ 110 кВ Правдинская-Северный Салым (Правдинская-Меркурий I, II цепь) | нд | З | 2029 | 110 | Демонтаж ВЛ 110 кВ - две цепи | Приказ об утв. ПСД | от 22.05.2024 №351 | 2 зона, Ханты-Мансийский автономный округ - Югра | 1 | 1 | 1 | 0.709 | 1 км | М2-04-2 | 1910.85 | 2.04 | 2763.777 | Корректировка в соответствии технических решений утв. приказом об утв. ПСД №351 от 22.05.2024
1.2.2.1 | Реконструкция ВЛ 110 кВ Правдинская – Северный Салым (переустройство двухцепной ВЛ на участке 0,341 км с установкой 6 дополнительных опор); реконструкция ВЛ 110 кВ Правдинская – Водозабор (переустройство ВЛ на одноцепных участках общей протяженностью 0,169 км с установкой 3 дополнительных опор), реконструкция ВЛ 110 кВ Правдинская – Сагать-Ях (переустройство одноцепной ВЛ на участке 0,158 км с установкой 1 дополнительной опоры), реконструкция ВЛ 110 кВ Правдинская – Сатарино 1 цепь (переустройство одноцепной ВЛ на участке 0,365 м с установкой 3 дополнительных опор), реконструкция ВЛ 110 кВ Правдинская – Сатарино 2 цепь (переустройство одноцепной ВЛ на участке 0,391 км с установкой 3 дополнительных опор) | N_TP1200.VL.0044 | ВЛ 110 кВ | УНЦ ВЛ 110 кВ на строительно-монтажные работы без опор и провода | Временный вынос ВЛ 110 кВ Правдинская-Северный Салым (Правдинская-Меркурий I, II цепь) | нд | З | 2029 | 110 | одноцепная, все типы опор за исключением многогранных | Приказ об утв. ПСД | от 22.05.2024 №351 | 2 зона, Ханты-Мансийский автономный округ - Югра | 1 | 1 | 1 | 0.709 | 1 км ВЛ | Л1-04-1 | 4893.1 | 2.67 | 9262.7851 | Корректировка в соответствии технических решений утв. приказом об утв. ПСД №351 от 22.05.2024
1.2.2.1 | Реконструкция ВЛ 110 кВ Правдинская – Северный Салым (переустройство двухцепной ВЛ на участке 0,341 км с установкой 6 дополнительных опор); реконструкция ВЛ 110 кВ Правдинская – Водозабор (переустройство ВЛ на одноцепных участках общей протяженностью 0,169 км с установкой 3 дополнительных опор), реконструкция ВЛ 110 кВ Правдинская – Сагать-Ях (переустройство одноцепной ВЛ на участке 0,158 км с установкой 1 дополнительной опоры), реконструкция ВЛ 110 кВ Правдинская – Сатарино 1 цепь (переустройство одноцепной ВЛ на участке 0,365 м с установкой 3 дополнительных опор), реконструкция ВЛ 110 кВ Правдинская – Сатарино 2 цепь (переустройство одноцепной ВЛ на участке 0,391 км с установкой 3 дополнительных опор) | N_TP1200.VL.0044 | ВЛ 110 кВ | УНЦ опор ВЛ 110 кВ | Временный вынос ВЛ 110 кВ Правдинская-Северный Салым (Правдинская-Меркурий I, II цепь) | нд | З | 2029 | 110 | одноцепная, все типы опор за исключением многогранных | Приказ об утв. ПСД | от 22.05.2024 №351 | 2 зона, Ханты-Мансийский автономный округ - Югра | 1 | 1 | 1 | 0.709 | 1 км | Л3-04-1 | 6798.18 | 1.81 | 8724.0364 | Корректировка в соответствии технических решений утв. приказом об утв. ПСД №351 от 22.05.2024
1.2.2.1 | Реконструкция ВЛ 110 кВ Правдинская – Северный Салым (переустройство двухцепной ВЛ на участке 0,341 км с установкой 6 дополнительных опор); реконструкция ВЛ 110 кВ Правдинская – Водозабор (переустройство ВЛ на одноцепных участках общей протяженностью 0,169 км с установкой 3 дополнительных опор), реконструкция ВЛ 110 кВ Правдинская – Сагать-Ях (переустройство одноцепной ВЛ на участке 0,158 км с установкой 1 дополнительной опоры), реконструкция ВЛ 110 кВ Правдинская – Сатарино 1 цепь (переустройство одноцепной ВЛ на участке 0,365 м с установкой 3 дополнительных опор), реконструкция ВЛ 110 кВ Правдинская – Сатарино 2 цепь (переустройство одноцепной ВЛ на участке 0,391 км с установкой 3 дополнительных опор) | N_TP1200.VL.0044 | ВЛ 110 кВ | УНЦ провода ВЛ 110 кВ сталеалюминиевого типа | Временный вынос ВЛ 110 кВ Правдинская-Северный Салым (Правдинская-Меркурий I, II цепь) | нд | З | 2029 | 110 | Сечение фазного провода 120 мм2 | Приказ об утв. ПСД | от 22.05.2024 №351 | 2 зона, Ханты-Мансийский автономный округ - Югра | 1 | 1 | 1 | 0.709 | 1 км по трассе | Л5-03 | 1109.82 | 1.78 | 1400.615 | Корректировка в соответствии технических решений утв. приказом об утв. ПСД №351 от 22.05.2024
1.2.2.1 | Реконструкция ВЛ 110 кВ Правдинская – Северный Салым (переустройство двухцепной ВЛ на участке 0,341 км с установкой 6 дополнительных опор); реконструкция ВЛ 110 кВ Правдинская – Водозабор (переустройство ВЛ на одноцепных участках общей протяженностью 0,169 км с установкой 3 дополнительных опор), реконструкция ВЛ 110 кВ Правдинская – Сагать-Ях (переустройство одноцепной ВЛ на участке 0,158 км с установкой 1 дополнительной опоры), реконструкция ВЛ 110 кВ Правдинская – Сатарино 1 цепь (переустройство одноцепной ВЛ на участке 0,365 м с установкой 3 дополнительных опор), реконструкция ВЛ 110 кВ Правдинская – Сатарино 2 цепь (переустройство одноцепной ВЛ на участке 0,391 км с установкой 3 дополнительных опор) | N_TP1200.VL.0044 | ВЛ 110 кВ | УНЦ грозотроса ВЛ 110 кВ | Временный вынос ВЛ 110 кВ Правдинская-Северный Салым (Правдинская-Меркурий I, II цепь) | нд | З | 2029 | 110 | Диаметр 9.1 мм | Приказ об утв. ПСД | от 22.05.2024 №351 | 2 зона, Ханты-Мансийский автономный округ - Югра | 1 | 1.017 | 1 | 0.709 | 1 км | Л6-03 | 263.88 | 1.78 | 338.6971 | Корректировка в соответствии технических решений утв. приказом об утв. ПСД №351 от 22.05.2024
1.2.2.1 | Реконструкция ВЛ 110 кВ Правдинская – Северный Салым (переустройство двухцепной ВЛ на участке 0,341 км с установкой 6 дополнительных опор); реконструкция ВЛ 110 кВ Правдинская – Водозабор (переустройство ВЛ на одноцепных участках общей протяженностью 0,169 км с установкой 3 дополнительных опор), реконструкция ВЛ 110 кВ Правдинская – Сагать-Ях (переустройство одноцепной ВЛ на участке 0,158 км с установкой 1 дополнительной опоры), реконструкция ВЛ 110 кВ Правдинская – Сатарино 1 цепь (переустройство одноцепной ВЛ на участке 0,365 м с установкой 3 дополнительных опор), реконструкция ВЛ 110 кВ Правдинская – Сатарино 2 цепь (переустройство одноцепной ВЛ на участке 0,391 км с установкой 3 дополнительных опор) | N_TP1200.VL.0044 | ВЛ 110 кВ | УНЦ на демонтаж ВЛ 110 кВ | Временный вынос ВЛ 110 кВ Правдинская-Северный Салым (Правдинская-Меркурий I, II цепь) | нд | З | 2029 | 110 | Демонтаж ВЛ 110 кВ - одна цепь | Приказ об утв. ПСД | от 22.05.2024 №351 | 2 зона, Ханты-Мансийский автономный округ - Югра | 1 | 1 | 1 | 0.709 | 1 км | М2-04-1 | 1533.53 | 2.04 | 2218.0365 | Корректировка в соответствии технических решений утв. приказом об утв. ПСД №351 от 22.05.2024
1.2.2.1 | Реконструкция ВЛ 110 кВ Правдинская – Северный Салым (переустройство двухцепной ВЛ на участке 0,341 км с установкой 6 дополнительных опор); реконструкция ВЛ 110 кВ Правдинская – Водозабор (переустройство ВЛ на одноцепных участках общей протяженностью 0,169 км с установкой 3 дополнительных опор), реконструкция ВЛ 110 кВ Правдинская – Сагать-Ях (переустройство одноцепной ВЛ на участке 0,158 км с установкой 1 дополнительной опоры), реконструкция ВЛ 110 кВ Правдинская – Сатарино 1 цепь (переустройство одноцепной ВЛ на участке 0,365 м с установкой 3 дополнительных опор), реконструкция ВЛ 110 кВ Правдинская – Сатарино 2 цепь (переустройство одноцепной ВЛ на участке 0,391 км с установкой 3 дополнительных опор) | N_TP1200.VL.0044 | ВЛ 110 кВ | УНЦ ВЛ 110 кВ на строительно-монтажные работы без опор и провода | ВЛ 110 кВ Правдинская-Водозабор (Правдинская-Меркурий III , IV цепь) | нд | З | 2029 | 110 | двухцепная, все типы опор за исключением многогранных | Приказ об утв. ПСД | от 22.05.2024 №351 | 2 зона, Ханты-Мансийский автономный округ - Югра | 1 | 1 | 1 | 0.166 | 1 км ВЛ | Л1-04-2 | 7159.92 | 2.55 | 3030.7941 | Изменение технических характеристик согласно технических решений утв. приказом об утв. ПСД №351 от 22.05.2024
1.2.2.1 | Реконструкция ВЛ 110 кВ Правдинская – Северный Салым (переустройство двухцепной ВЛ на участке 0,341 км с установкой 6 дополнительных опор); реконструкция ВЛ 110 кВ Правдинская – Водозабор (переустройство ВЛ на одноцепных участках общей протяженностью 0,169 км с установкой 3 дополнительных опор), реконструкция ВЛ 110 кВ Правдинская – Сагать-Ях (переустройство одноцепной ВЛ на участке 0,158 км с установкой 1 дополнительной опоры), реконструкция ВЛ 110 кВ Правдинская – Сатарино 1 цепь (переустройство одноцепной ВЛ на участке 0,365 м с установкой 3 дополнительных опор), реконструкция ВЛ 110 кВ Правдинская – Сатарино 2 цепь (переустройство одноцепной ВЛ на участке 0,391 км с установкой 3 дополнительных опор) | N_TP1200.VL.0044 | ВЛ 110 кВ | УНЦ опор ВЛ 110 кВ | ВЛ 110 кВ Правдинская-Водозабор (Правдинская-Меркурий III , IV цепь) | нд | З | 2029 | 110 | двухцепная, все типы опор за исключением многогранных | Приказ об утв. ПСД | от 22.05.2024 №351 | 2 зона, Ханты-Мансийский автономный округ - Югра | 1 | 1 | 1 | 0.166 | 1 км | Л3-04-2 | 8953.24 | 1.81 | 2690.0905 | Корректировка в соответствии технических решений утв. приказом об утв. ПСД №351 от 22.05.2024
1.2.2.1 | Реконструкция ВЛ 110 кВ Правдинская – Северный Салым (переустройство двухцепной ВЛ на участке 0,341 км с установкой 6 дополнительных опор); реконструкция ВЛ 110 кВ Правдинская – Водозабор (переустройство ВЛ на одноцепных участках общей протяженностью 0,169 км с установкой 3 дополнительных опор), реконструкция ВЛ 110 кВ Правдинская – Сагать-Ях (переустройство одноцепной ВЛ на участке 0,158 км с установкой 1 дополнительной опоры), реконструкция ВЛ 110 кВ Правдинская – Сатарино 1 цепь (переустройство одноцепной ВЛ на участке 0,365 м с установкой 3 дополнительных опор), реконструкция ВЛ 110 кВ Правдинская – Сатарино 2 цепь (переустройство одноцепной ВЛ на участке 0,391 км с установкой 3 дополнительных опор) | N_TP1200.VL.0044 | ВЛ 110 кВ | УНЦ провода ВЛ 110 кВ сталеалюминиевого типа | ВЛ 110 кВ Правдинская-Водозабор (Правдинская-Меркурий III , IV цепь) | нд | З | 2029 | 110 | Сечение фазного провода 120 мм2 | Приказ об утв. ПСД | от 22.05.2024 №351 | 2 зона, Ханты-Мансийский автономный округ - Югра | 1 | 1 | 1 | 0.332 | 1 км по трассе | Л5-03 | 1109.82 | 1.78 | 655.8592 | Корректировка в соответствии технических решений утв. приказом об утв. ПСД №351 от 22.05.2024
1.2.2.1 | Реконструкция ВЛ 110 кВ Правдинская – Северный Салым (переустройство двухцепной ВЛ на участке 0,341 км с установкой 6 дополнительных опор); реконструкция ВЛ 110 кВ Правдинская – Водозабор (переустройство ВЛ на одноцепных участках общей протяженностью 0,169 км с установкой 3 дополнительных опор), реконструкция ВЛ 110 кВ Правдинская – Сагать-Ях (переустройство одноцепной ВЛ на участке 0,158 км с установкой 1 дополнительной опоры), реконструкция ВЛ 110 кВ Правдинская – Сатарино 1 цепь (переустройство одноцепной ВЛ на участке 0,365 м с установкой 3 дополнительных опор), реконструкция ВЛ 110 кВ Правдинская – Сатарино 2 цепь (переустройство одноцепной ВЛ на участке 0,391 км с установкой 3 дополнительных опор) | N_TP1200.VL.0044 | ВЛ 110 кВ | УНЦ грозотроса ВЛ 110 кВ | ВЛ 110 кВ Правдинская-Водозабор (Правдинская-Меркурий III , IV цепь) | нд | З | 2029 | 110 | Диаметр 9.1 мм | Приказ об утв. ПСД | от 22.05.2024 №351 | 2 зона, Ханты-Мансийский автономный округ - Югра | 1 | 1.017 | 1 | 0.166 | 1 км | Л6-03 | 263.88 | 1.78 | 79.3 | Корректировка в соответствии технических решений утв. приказом об утв. ПСД №351 от 22.05.2024
1.2.2.1 | Реконструкция ВЛ 110 кВ Правдинская – Северный Салым (переустройство двухцепной ВЛ на участке 0,341 км с установкой 6 дополнительных опор); реконструкция ВЛ 110 кВ Правдинская – Водозабор (переустройство ВЛ на одноцепных участках общей протяженностью 0,169 км с установкой 3 дополнительных опор), реконструкция ВЛ 110 кВ Правдинская – Сагать-Ях (переустройство одноцепной ВЛ на участке 0,158 км с установкой 1 дополнительной опоры), реконструкция ВЛ 110 кВ Правдинская – Сатарино 1 цепь (переустройство одноцепной ВЛ на участке 0,365 м с установкой 3 дополнительных опор), реконструкция ВЛ 110 кВ Правдинская – Сатарино 2 цепь (переустройство одноцепной ВЛ на участке 0,391 км с установкой 3 дополнительных опор) | N_TP1200.VL.0044 | ВЛ 110 кВ | УНЦ на демонтаж ВЛ 110 кВ | ВЛ 110 кВ Правдинская-Водозабор (Правдинская-Меркурий III , IV цепь) | нд | З | 2029 | 110 | Демонтаж ВЛ 110 кВ - две цепи | Приказ об утв. ПСД | от 22.05.2024 №351 | 2 зона, Ханты-Мансийский автономный округ - Югра | 1 | 1 | 1 | 0.166 | 1 км | М2-04-2 | 1910.85 | 2.04 | 647.0902 | Корректировка в соответствии технических решений утв. приказом об утв. ПСД №351 от 22.05.2024
1.2.2.1 | Реконструкция ВЛ 110 кВ Правдинская – Северный Салым (переустройство двухцепной ВЛ на участке 0,341 км с установкой 6 дополнительных опор); реконструкция ВЛ 110 кВ Правдинская – Водозабор (переустройство ВЛ на одноцепных участках общей протяженностью 0,169 км с установкой 3 дополнительных опор), реконструкция ВЛ 110 кВ Правдинская – Сагать-Ях (переустройство одноцепной ВЛ на участке 0,158 км с установкой 1 дополнительной опоры), реконструкция ВЛ 110 кВ Правдинская – Сатарино 1 цепь (переустройство одноцепной ВЛ на участке 0,365 м с установкой 3 дополнительных опор), реконструкция ВЛ 110 кВ Правдинская – Сатарино 2 цепь (переустройство одноцепной ВЛ на участке 0,391 км с установкой 3 дополнительных опор) | N_TP1200.VL.0044 | ВЛ 110 кВ | УНЦ ВЛ 110 кВ на строительно-монтажные работы без опор и провода | ВЛ 110 кВ Правдинская-Сагать-Ях | нд | З | 2029 | 110 | одноцепная, все типы опор за исключением многогранных | Приказ об утв. ПСД | от 22.05.2024 №351 | 2 зона, Ханты-Мансийский автономный округ - Югра | 1 | 1 | 1 | 0.159 | 1 км ВЛ | Л1-04-1 | 4893.1 | 2.67 | 2077.2677 | Корректировка в соответствии технических решений утв. приказом об утв. ПСД №351 от 22.05.2024
1.2.2.1 | Реконструкция ВЛ 110 кВ Правдинская – Северный Салым (переустройство двухцепной ВЛ на участке 0,341 км с установкой 6 дополнительных опор); реконструкция ВЛ 110 кВ Правдинская – Водозабор (переустройство ВЛ на одноцепных участках общей протяженностью 0,169 км с установкой 3 дополнительных опор), реконструкция ВЛ 110 кВ Правдинская – Сагать-Ях (переустройство одноцепной ВЛ на участке 0,158 км с установкой 1 дополнительной опоры), реконструкция ВЛ 110 кВ Правдинская – Сатарино 1 цепь (переустройство одноцепной ВЛ на участке 0,365 м с установкой 3 дополнительных опор), реконструкция ВЛ 110 кВ Правдинская – Сатарино 2 цепь (переустройство одноцепной ВЛ на участке 0,391 км с установкой 3 дополнительных опор) | N_TP1200.VL.0044 | ВЛ 110 кВ | УНЦ опор ВЛ 110 кВ | ВЛ 110 кВ Правдинская-Сагать-Ях | нд | З | 2029 | 110 | одноцепная, все типы опор за исключением многогранных | Приказ об утв. ПСД | от 22.05.2024 №351 | 2 зона, Ханты-Мансийский автономный округ - Югра | 1 | 1 | 1 | 0.159 | 1 км | Л3-04-1 | 6798.18 | 1.81 | 1956.4482 | Корректировка в соответствии технических решений утв. приказом об утв. ПСД №351 от 22.05.2024
1.2.2.1 | Реконструкция ВЛ 110 кВ Правдинская – Северный Салым (переустройство двухцепной ВЛ на участке 0,341 км с установкой 6 дополнительных опор); реконструкция ВЛ 110 кВ Правдинская – Водозабор (переустройство ВЛ на одноцепных участках общей протяженностью 0,169 км с установкой 3 дополнительных опор), реконструкция ВЛ 110 кВ Правдинская – Сагать-Ях (переустройство одноцепной ВЛ на участке 0,158 км с установкой 1 дополнительной опоры), реконструкция ВЛ 110 кВ Правдинская – Сатарино 1 цепь (переустройство одноцепной ВЛ на участке 0,365 м с установкой 3 дополнительных опор), реконструкция ВЛ 110 кВ Правдинская – Сатарино 2 цепь (переустройство одноцепной ВЛ на участке 0,391 км с установкой 3 дополнительных опор) | N_TP1200.VL.0044 | ВЛ 110 кВ | УНЦ провода ВЛ 110 кВ сталеалюминиевого типа | ВЛ 110 кВ Правдинская-Сагать-Ях | нд | З | 2029 | 110 | Сечение фазного провода 120 мм2 | Приказ об утв. ПСД | от 22.05.2024 №351 | 2 зона, Ханты-Мансийский автономный округ - Югра | 1 | 1 | 1 | 0.159 | 1 км по трассе | Л5-03 | 1109.82 | 1.78 | 314.1013 | Корректировка в соответствии технических решений утв. приказом об утв. ПСД №351 от 22.05.2024
1.2.2.1 | Реконструкция ВЛ 110 кВ Правдинская – Северный Салым (переустройство двухцепной ВЛ на участке 0,341 км с установкой 6 дополнительных опор); реконструкция ВЛ 110 кВ Правдинская – Водозабор (переустройство ВЛ на одноцепных участках общей протяженностью 0,169 км с установкой 3 дополнительных опор), реконструкция ВЛ 110 кВ Правдинская – Сагать-Ях (переустройство одноцепной ВЛ на участке 0,158 км с установкой 1 дополнительной опоры), реконструкция ВЛ 110 кВ Правдинская – Сатарино 1 цепь (переустройство одноцепной ВЛ на участке 0,365 м с установкой 3 дополнительных опор), реконструкция ВЛ 110 кВ Правдинская – Сатарино 2 цепь (переустройство одноцепной ВЛ на участке 0,391 км с установкой 3 дополнительных опор) | N_TP1200.VL.0044 | ВЛ 110 кВ | УНЦ грозотроса ВЛ 110 кВ | ВЛ 110 кВ Правдинская-Сагать-Ях | нд | З | 2029 | 110 | Диаметр 9.1 мм | Приказ об утв. ПСД | от 22.05.2024 №351 | 2 зона, Ханты-Мансийский автономный округ - Югра | 1 | 1.017 | 1 | 0.159 | 1 км | Л6-03 | 263.88 | 1.78 | 75.9561 | Корректировка в соответствии технических решений утв. приказом об утв. ПСД №351 от 22.05.2024
1.2.2.1 | Реконструкция ВЛ 110 кВ Правдинская – Северный Салым (переустройство двухцепной ВЛ на участке 0,341 км с установкой 6 дополнительных опор); реконструкция ВЛ 110 кВ Правдинская – Водозабор (переустройство ВЛ на одноцепных участках общей протяженностью 0,169 км с установкой 3 дополнительных опор), реконструкция ВЛ 110 кВ Правдинская – Сагать-Ях (переустройство одноцепной ВЛ на участке 0,158 км с установкой 1 дополнительной опоры), реконструкция ВЛ 110 кВ Правдинская – Сатарино 1 цепь (переустройство одноцепной ВЛ на участке 0,365 м с установкой 3 дополнительных опор), реконструкция ВЛ 110 кВ Правдинская – Сатарино 2 цепь (переустройство одноцепной ВЛ на участке 0,391 км с установкой 3 дополнительных опор) | N_TP1200.VL.0044 | ВЛ 110 кВ | УНЦ на демонтаж ВЛ 110 кВ | ВЛ 110 кВ Правдинская-Сагать-Ях | нд | З | 2029 | 110 | Демонтаж ВЛ 110 кВ - одна цепь | Приказ об утв. ПСД | от 22.05.2024 №351 | 2 зона, Ханты-Мансийский автономный округ - Югра | 1 | 1 | 1 | 0.159 | 1 км | М2-04-1 | 1533.53 | 2.04 | 497.4158 | Корректировка в соответствии технических решений утв. приказом об утв. ПСД №351 от 22.05.2024
1.2.2.1 | Реконструкция ВЛ 110 кВ Правдинская – Северный Салым (переустройство двухцепной ВЛ на участке 0,341 км с установкой 6 дополнительных опор); реконструкция ВЛ 110 кВ Правдинская – Водозабор (переустройство ВЛ на одноцепных участках общей протяженностью 0,169 км с установкой 3 дополнительных опор), реконструкция ВЛ 110 кВ Правдинская – Сагать-Ях (переустройство одноцепной ВЛ на участке 0,158 км с установкой 1 дополнительной опоры), реконструкция ВЛ 110 кВ Правдинская – Сатарино 1 цепь (переустройство одноцепной ВЛ на участке 0,365 м с установкой 3 дополнительных опор), реконструкция ВЛ 110 кВ Правдинская – Сатарино 2 цепь (переустройство одноцепной ВЛ на участке 0,391 км с установкой 3 дополнительных опор) | N_TP1200.VL.0044 | ВЛ 110 кВ | УНЦ ВЛ 110 кВ на строительно-монтажные работы без опор и провода | ВЛ 110 кВ Правдинская-Сатарино 1 цепь | нд | З | 2029 | 110 | одноцепная, все типы опор за исключением многогранных | Приказ об утв. ПСД | от 22.05.2024 №351 | 2 зона, Ханты-Мансийский автономный округ - Югра | 1 | 1 | 1 | 0.367 | 1 км ВЛ | Л1-04-1 | 4893.1 | 2.67 | 4794.6998 | Корректировка в соответствии технических решений утв. приказом об утв. ПСД №351 от 22.05.2024
1.2.2.1 | Реконструкция ВЛ 110 кВ Правдинская – Северный Салым (переустройство двухцепной ВЛ на участке 0,341 км с установкой 6 дополнительных опор); реконструкция ВЛ 110 кВ Правдинская – Водозабор (переустройство ВЛ на одноцепных участках общей протяженностью 0,169 км с установкой 3 дополнительных опор), реконструкция ВЛ 110 кВ Правдинская – Сагать-Ях (переустройство одноцепной ВЛ на участке 0,158 км с установкой 1 дополнительной опоры), реконструкция ВЛ 110 кВ Правдинская – Сатарино 1 цепь (переустройство одноцепной ВЛ на участке 0,365 м с установкой 3 дополнительных опор), реконструкция ВЛ 110 кВ Правдинская – Сатарино 2 цепь (переустройство одноцепной ВЛ на участке 0,391 км с установкой 3 дополнительных опор) | N_TP1200.VL.0044 | ВЛ 110 кВ | УНЦ опор ВЛ 110 кВ | ВЛ 110 кВ Правдинская-Сатарино 1 цепь | нд | З | 2029 | 110 | одноцепная, все типы опор за исключением многогранных | Приказ об утв. ПСД | от 22.05.2024 №351 | 2 зона, Ханты-Мансийский автономный округ - Югра | 1 | 1 | 1 | 0.367 | 1 км | Л3-04-1 | 6798.18 | 1.81 | 4515.827 | Корректировка в соответствии технических решений утв. приказом об утв. ПСД №351 от 22.05.2024
1.2.2.1 | Реконструкция ВЛ 110 кВ Правдинская – Северный Салым (переустройство двухцепной ВЛ на участке 0,341 км с установкой 6 дополнительных опор); реконструкция ВЛ 110 кВ Правдинская – Водозабор (переустройство ВЛ на одноцепных участках общей протяженностью 0,169 км с установкой 3 дополнительных опор), реконструкция ВЛ 110 кВ Правдинская – Сагать-Ях (переустройство одноцепной ВЛ на участке 0,158 км с установкой 1 дополнительной опоры), реконструкция ВЛ 110 кВ Правдинская – Сатарино 1 цепь (переустройство одноцепной ВЛ на участке 0,365 м с установкой 3 дополнительных опор), реконструкция ВЛ 110 кВ Правдинская – Сатарино 2 цепь (переустройство одноцепной ВЛ на участке 0,391 км с установкой 3 дополнительных опор) | N_TP1200.VL.0044 | ВЛ 110 кВ | УНЦ провода ВЛ 110 кВ сталеалюминиевого типа | ВЛ 110 кВ Правдинская-Сатарино 1 цепь | нд | З | 2029 | 110 | Сечение фазного провода 120 мм2 | Приказ об утв. ПСД | от 22.05.2024 №351 | 2 зона, Ханты-Мансийский автономный округ - Югра | 1 | 1 | 1 | 0.367 | 1 км по трассе | Л5-03 | 1109.82 | 1.78 | 725.001 | Корректировка в соответствии технических решений утв. приказом об утв. ПСД №351 от 22.05.2024
1.2.2.1 | Реконструкция ВЛ 110 кВ Правдинская – Северный Салым (переустройство двухцепной ВЛ на участке 0,341 км с установкой 6 дополнительных опор); реконструкция ВЛ 110 кВ Правдинская – Водозабор (переустройство ВЛ на одноцепных участках общей протяженностью 0,169 км с установкой 3 дополнительных опор), реконструкция ВЛ 110 кВ Правдинская – Сагать-Ях (переустройство одноцепной ВЛ на участке 0,158 км с установкой 1 дополнительной опоры), реконструкция ВЛ 110 кВ Правдинская – Сатарино 1 цепь (переустройство одноцепной ВЛ на участке 0,365 м с установкой 3 дополнительных опор), реконструкция ВЛ 110 кВ Правдинская – Сатарино 2 цепь (переустройство одноцепной ВЛ на участке 0,391 км с установкой 3 дополнительных опор) | N_TP1200.VL.0044 | ВЛ 110 кВ | УНЦ грозотроса ВЛ 110 кВ | ВЛ 110 кВ Правдинская-Сатарино 1 цепь | нд | З | 2029 | 110 | Диаметр 9.1 мм | Приказ об утв. ПСД | от 22.05.2024 №351 | 2 зона, Ханты-Мансийский автономный округ - Югра | 1 | 1.017 | 1 | 0.367 | 1 км | Л6-03 | 263.88 | 1.78 | 175.32 | Корректировка в соответствии технических решений утв. приказом об утв. ПСД №351 от 22.05.2024
1.2.2.1 | Реконструкция ВЛ 110 кВ Правдинская – Северный Салым (переустройство двухцепной ВЛ на участке 0,341 км с установкой 6 дополнительных опор); реконструкция ВЛ 110 кВ Правдинская – Водозабор (переустройство ВЛ на одноцепных участках общей протяженностью 0,169 км с установкой 3 дополнительных опор), реконструкция ВЛ 110 кВ Правдинская – Сагать-Ях (переустройство одноцепной ВЛ на участке 0,158 км с установкой 1 дополнительной опоры), реконструкция ВЛ 110 кВ Правдинская – Сатарино 1 цепь (переустройство одноцепной ВЛ на участке 0,365 м с установкой 3 дополнительных опор), реконструкция ВЛ 110 кВ Правдинская – Сатарино 2 цепь (переустройство одноцепной ВЛ на участке 0,391 км с установкой 3 дополнительных опор) | N_TP1200.VL.0044 | ВЛ 110 кВ | УНЦ на демонтаж ВЛ 110 кВ | ВЛ 110 кВ Правдинская-Сатарино 1 цепь | нд | З | 2029 | 110 | Демонтаж ВЛ 110 кВ - одна цепь | Приказ об утв. ПСД | от 22.05.2024 №351 | 2 зона, Ханты-Мансийский автономный округ - Югра | 1 | 1 | 1 | 0.367 | 1 км | М2-04-1 | 1533.53 | 2.04 | 1148.1232 | Корректировка в соответствии технических решений утв. приказом об утв. ПСД №351 от 22.05.2024
1.2.2.1 | Реконструкция ВЛ 110 кВ Правдинская – Северный Салым (переустройство двухцепной ВЛ на участке 0,341 км с установкой 6 дополнительных опор); реконструкция ВЛ 110 кВ Правдинская – Водозабор (переустройство ВЛ на одноцепных участках общей протяженностью 0,169 км с установкой 3 дополнительных опор), реконструкция ВЛ 110 кВ Правдинская – Сагать-Ях (переустройство одноцепной ВЛ на участке 0,158 км с установкой 1 дополнительной опоры), реконструкция ВЛ 110 кВ Правдинская – Сатарино 1 цепь (переустройство одноцепной ВЛ на участке 0,365 м с установкой 3 дополнительных опор), реконструкция ВЛ 110 кВ Правдинская – Сатарино 2 цепь (переустройство одноцепной ВЛ на участке 0,391 км с установкой 3 дополнительных опор) | N_TP1200.VL.0044 | ВЛ 110 кВ | УНЦ ВЛ 110 кВ на строительно-монтажные работы без опор и провода | ВЛ 110 кВ Правдинская-Сатарино 2 цепь | нд | З | 2029 | 110 | одноцепная, все типы опор за исключением многогранных | Приказ об утв. ПСД | от 22.05.2024 №351 | 2 зона, Ханты-Мансийский автономный округ - Югра | 1 | 1 | 1 | 0.397 | 1 км ВЛ | Л1-04-1 | 4893.1 | 2.67 | 5186.6371 | Корректировка в соответствии технических решений утв. приказом об утв. ПСД №351 от 22.05.2024
1.2.2.1 | Реконструкция ВЛ 110 кВ Правдинская – Северный Салым (переустройство двухцепной ВЛ на участке 0,341 км с установкой 6 дополнительных опор); реконструкция ВЛ 110 кВ Правдинская – Водозабор (переустройство ВЛ на одноцепных участках общей протяженностью 0,169 км с установкой 3 дополнительных опор), реконструкция ВЛ 110 кВ Правдинская – Сагать-Ях (переустройство одноцепной ВЛ на участке 0,158 км с установкой 1 дополнительной опоры), реконструкция ВЛ 110 кВ Правдинская – Сатарино 1 цепь (переустройство одноцепной ВЛ на участке 0,365 м с установкой 3 дополнительных опор), реконструкция ВЛ 110 кВ Правдинская – Сатарино 2 цепь (переустройство одноцепной ВЛ на участке 0,391 км с установкой 3 дополнительных опор) | N_TP1200.VL.0044 | ВЛ 110 кВ | УНЦ опор ВЛ 110 кВ | ВЛ 110 кВ Правдинская-Сатарино 2 цепь | нд | З | 2029 | 110 | одноцепная, все типы опор за исключением многогранных | Приказ об утв. ПСД | от 22.05.2024 №351 | 2 зона, Ханты-Мансийский автономный округ - Югра | 1 | 1 | 1 | 0.397 | 1 км | Л3-04-1 | 6798.18 | 1.81 | 4884.9682 | Корректировка в соответствии технических решений утв. приказом об утв. ПСД №351 от 22.05.2024
1.2.2.1 | Реконструкция ВЛ 110 кВ Правдинская – Северный Салым (переустройство двухцепной ВЛ на участке 0,341 км с установкой 6 дополнительных опор); реконструкция ВЛ 110 кВ Правдинская – Водозабор (переустройство ВЛ на одноцепных участках общей протяженностью 0,169 км с установкой 3 дополнительных опор), реконструкция ВЛ 110 кВ Правдинская – Сагать-Ях (переустройство одноцепной ВЛ на участке 0,158 км с установкой 1 дополнительной опоры), реконструкция ВЛ 110 кВ Правдинская – Сатарино 1 цепь (переустройство одноцепной ВЛ на участке 0,365 м с установкой 3 дополнительных опор), реконструкция ВЛ 110 кВ Правдинская – Сатарино 2 цепь (переустройство одноцепной ВЛ на участке 0,391 км с установкой 3 дополнительных опор) | N_TP1200.VL.0044 | ВЛ 110 кВ | УНЦ провода ВЛ 110 кВ сталеалюминиевого типа | ВЛ 110 кВ Правдинская-Сатарино 2 цепь | нд | З | 2029 | 110 | Сечение фазного провода 120 мм2 | Приказ об утв. ПСД | от 22.05.2024 №351 | 2 зона, Ханты-Мансийский автономный округ - Югра | 1 | 1 | 1 | 0.397 | 1 км по трассе | Л5-03 | 1109.82 | 1.78 | 784.2654 | Корректировка в соответствии технических решений утв. приказом об утв. ПСД №351 от 22.05.2024
1.2.2.1 | Реконструкция ВЛ 110 кВ Правдинская – Северный Салым (переустройство двухцепной ВЛ на участке 0,341 км с установкой 6 дополнительных опор); реконструкция ВЛ 110 кВ Правдинская – Водозабор (переустройство ВЛ на одноцепных участках общей протяженностью 0,169 км с установкой 3 дополнительных опор), реконструкция ВЛ 110 кВ Правдинская – Сагать-Ях (переустройство одноцепной ВЛ на участке 0,158 км с установкой 1 дополнительной опоры), реконструкция ВЛ 110 кВ Правдинская – Сатарино 1 цепь (переустройство одноцепной ВЛ на участке 0,365 м с установкой 3 дополнительных опор), реконструкция ВЛ 110 кВ Правдинская – Сатарино 2 цепь (переустройство одноцепной ВЛ на участке 0,391 км с установкой 3 дополнительных опор) | N_TP1200.VL.0044 | ВЛ 110 кВ | УНЦ грозотроса ВЛ 110 кВ | ВЛ 110 кВ Правдинская-Сатарино 2 цепь | нд | З | 2029 | 110 | Диаметр 9.1 мм | Приказ об утв. ПСД | от 22.05.2024 №351 | 2 зона, Ханты-Мансийский автономный округ - Югра | 1 | 1.017 | 1 | 0.397 | 1 км | Л6-03 | 263.88 | 1.78 | 189.6513 | Корректировка в соответствии технических решений утв. приказом об утв. ПСД №351 от 22.05.2024
1.2.2.1 | Реконструкция ВЛ 110 кВ Правдинская – Северный Салым (переустройство двухцепной ВЛ на участке 0,341 км с установкой 6 дополнительных опор); реконструкция ВЛ 110 кВ Правдинская – Водозабор (переустройство ВЛ на одноцепных участках общей протяженностью 0,169 км с установкой 3 дополнительных опор), реконструкция ВЛ 110 кВ Правдинская – Сагать-Ях (переустройство одноцепной ВЛ на участке 0,158 км с установкой 1 дополнительной опоры), реконструкция ВЛ 110 кВ Правдинская – Сатарино 1 цепь (переустройство одноцепной ВЛ на участке 0,365 м с установкой 3 дополнительных опор), реконструкция ВЛ 110 кВ Правдинская – Сатарино 2 цепь (переустройство одноцепной ВЛ на участке 0,391 км с установкой 3 дополнительных опор) | N_TP1200.VL.0044 | ВЛ 110 кВ | УНЦ на демонтаж ВЛ 110 кВ | ВЛ 110 кВ Правдинская-Сатарино 2 цепь | нд | З | 2029 | 110 | Демонтаж ВЛ 110 кВ - одна цепь | Приказ об утв. ПСД | от 22.05.2024 №351 | 2 зона, Ханты-Мансийский автономный округ - Югра | 1 | 1 | 1 | 0.397 | 1 км | М2-04-1 | 1533.53 | 2.04 | 1241.9753 | Корректировка в соответствии технических решений утв. приказом об утв. ПСД №351 от 22.05.2024
1.2.2.1 | Реконструкция ВЛ 110 кВ Правдинская – Северный Салым (переустройство двухцепной ВЛ на участке 0,341 км с установкой 6 дополнительных опор); реконструкция ВЛ 110 кВ Правдинская – Водозабор (переустройство ВЛ на одноцепных участках общей протяженностью 0,169 км с установкой 3 дополнительных опор), реконструкция ВЛ 110 кВ Правдинская – Сагать-Ях (переустройство одноцепной ВЛ на участке 0,158 км с установкой 1 дополнительной опоры), реконструкция ВЛ 110 кВ Правдинская – Сатарино 1 цепь (переустройство одноцепной ВЛ на участке 0,365 м с установкой 3 дополнительных опор), реконструкция ВЛ 110 кВ Правдинская – Сатарино 2 цепь (переустройство одноцепной ВЛ на участке 0,391 км с установкой 3 дополнительных опор) | N_TP1200.VL.0044 | Проектные и изыскательские работы, разработка и утверждение ДПТ, кадастровые работы и работы по установлению земельных отношений 110 кВ | УНЦ на разработку и утверждение ДПТ при прохождении ВЛ 110 кВ по землям лесного фонда (землям, покрытым лесом) | ВЛ 110 кВ Правдинская – Северный Салым, ВЛ 110 кВ Правдинская – Водозабор, ВЛ 110 кВ Правдинская – Сагать-Ях, ВЛ 110 кВ Правдинская – Сатарино 1 цепь, ВЛ 110 кВ Правдинская – Сатарино 1 цепь | нд | З | 2029 | 110 | Протяженность 1.1-2.3 км | Приказ об утв. ПСД | от 22.05.2024 №351 | Ханты-Мансийский автономный округ - Югра | 1 | 1 | 1 | 2.2 | 1 км по трассе | П8-11 | 1310.54 | 1 | 2883.188 | Корректировка в соответствии технических решений утв. приказом об утв. ПСД №351 от 22.05.2024
1.2.2.1 | Реконструкция ВЛ 110 кВ Правдинская – Северный Салым (переустройство двухцепной ВЛ на участке 0,341 км с установкой 6 дополнительных опор); реконструкция ВЛ 110 кВ Правдинская – Водозабор (переустройство ВЛ на одноцепных участках общей протяженностью 0,169 км с установкой 3 дополнительных опор), реконструкция ВЛ 110 кВ Правдинская – Сагать-Ях (переустройство одноцепной ВЛ на участке 0,158 км с установкой 1 дополнительной опоры), реконструкция ВЛ 110 кВ Правдинская – Сатарино 1 цепь (переустройство одноцепной ВЛ на участке 0,365 м с установкой 3 дополнительных опор), реконструкция ВЛ 110 кВ Правдинская – Сатарино 2 цепь (переустройство одноцепной ВЛ на участке 0,391 км с установкой 3 дополнительных опор) | N_TP1200.VL.0044 | Проектные и изыскательские работы, разработка и утверждение ДПТ, кадастровые работы и работы по установлению земельных отношений 110 кВ | УНЦ на кадастровые работы ВЛ 110 кВ и работы по установлению земельных отношений | ВЛ 110 кВ Правдинская – Северный Салым, ВЛ 110 кВ Правдинская – Водозабор, ВЛ 110 кВ Правдинская – Сагать-Ях, ВЛ 110 кВ Правдинская – Сатарино 1 цепь, ВЛ 110 кВ Правдинская – Сатарино 1 цепь | нд | З | 2029 | 110 | ВЛ. Количество землепользователей до 15 | Приказ об утв. ПСД | от 22.05.2024 №351 | Ханты-Мансийский автономный округ - Югра | 1 | 1 | 1 | 0.022 | 100 км | П10-01-1 | 3050.84 | 1 | 67.1185 | Корректировка в соответствии технических решений утв. приказом об утв. ПСД №351 от 22.05.2024
1.2.2.1 | Реконструкция ВЛ 110 кВ Правдинская – Северный Салым (переустройство двухцепной ВЛ на участке 0,341 км с установкой 6 дополнительных опор); реконструкция ВЛ 110 кВ Правдинская – Водозабор (переустройство ВЛ на одноцепных участках общей протяженностью 0,169 км с установкой 3 дополнительных опор), реконструкция ВЛ 110 кВ Правдинская – Сагать-Ях (переустройство одноцепной ВЛ на участке 0,158 км с установкой 1 дополнительной опоры), реконструкция ВЛ 110 кВ Правдинская – Сатарино 1 цепь (переустройство одноцепной ВЛ на участке 0,365 м с установкой 3 дополнительных опор), реконструкция ВЛ 110 кВ Правдинская – Сатарино 2 цепь (переустройство одноцепной ВЛ на участке 0,391 км с установкой 3 дополнительных опор) | N_TP1200.VL.0044 | Проектные и изыскательские работы, разработка и утверждение ДПТ, кадастровые работы и работы по установлению земельных отношений 110 кВ | УНЦ на проектные и изыскательские работы для отдельных элементов электрических сетей 110 кВ | ВЛ 110 кВ Правдинская – Северный Салым, ВЛ 110 кВ Правдинская – Водозабор, ВЛ 110 кВ Правдинская – Сагать-Ях, ВЛ 110 кВ Правдинская – Сатарино 1 цепь, ВЛ 110 кВ Правдинская – Сатарино 1 цепь | нд | З | 2029 | 110 | Затраты по УНЦ от 51 до 151 млн. руб. | Приказ об утв. ПСД | от 22.05.2024 №351 | Ханты-Мансийский автономный округ - Югра | 1 | 1 | 1 | 1 | 1 объект | П6-10 | 10637.53 | 1 | 10637.53 | Корректировка в соответствии технических решений утв. приказом об утв. ПСД №351 от 22.05.2024
1.2.2.1 | Реконструкция ВЛ 110 кВ Правдинская – Северный Салым (переустройство двухцепной ВЛ на участке 0,341 км с установкой 6 дополнительных опор); реконструкция ВЛ 110 кВ Правдинская – Водозабор (переустройство ВЛ на одноцепных участках общей протяженностью 0,169 км с установкой 3 дополнительных опор), реконструкция ВЛ 110 кВ Правдинская – Сагать-Ях (переустройство одноцепной ВЛ на участке 0,158 км с установкой 1 дополнительной опоры), реконструкция ВЛ 110 кВ Правдинская – Сатарино 1 цепь (переустройство одноцепной ВЛ на участке 0,365 м с установкой 3 дополнительных опор), реконструкция ВЛ 110 кВ Правдинская – Сатарино 2 цепь (переустройство одноцепной ВЛ на участке 0,391 км с установкой 3 дополнительных опор) | N_TP1200.VL.0044 | Итого объем финансовых потребностей по инвестиционному проекту, тыс. рублей | нд | нд | нд | нд | нд | нд | нд | нд | нд | нд | нд | нд | нд | нд | нд | нд | нд | нд | 103281.1777 | нд
1.2.2.2 | Реконструкция ВЛ 110 кВ отпайка КС-4 (замена 13 опор, 2х3,2 км провода) | H_TP1200.VL.0023 | Системы ВЧ связи, УПАСК, ПА 110 кВ | УНЦ системы ВЧ-связи 110 кВ. ВЧ-обработка и присоединение на ЛЭП | ПС 110 кВ КС-4 | нд | З | 2026 | 110 | ВЧ-заградитель, конденсатор связи, фильтр присоединения, разделительный фильтр, радиочастотный кабель | Приказ об утв. ПСД | от 12.11.2021 №26-Э. | 2 зона, Ханты-Мансийский автономный округ - Югра | 1 | 1 | 1 | 3 | 1 ед. | А6-02-1 | 5334.69 | 1.83 | 29287.4481 | нд
1.2.2.2 | Реконструкция ВЛ 110 кВ отпайка КС-4 (замена 13 опор, 2х3,2 км провода) | H_TP1200.VL.0023 | ВЛ 110 кВ | УНЦ провода ВЛ 110 кВ сталеалюминиевого типа | ВЛ 110 кВ Пыть-Ях-Восточный, Восточный-Угутский 4 (в пролете опор №53-55) | нд | З | 2026 | 110 | Сечение фазного провода 120 мм2 | Приказ об утв. ПСД | от 12.11.2021 №26-Э. | 2 зона, Ханты-Мансийский автономный округ - Югра | 1 | 1 | 1 | 0.6376 | 1 км по трассе | Л5-03 | 1109.82 | 1.78 | 1259.5658 | нд
1.2.2.2 | Реконструкция ВЛ 110 кВ отпайка КС-4 (замена 13 опор, 2х3,2 км провода) | H_TP1200.VL.0023 | Линейно-кабельные сооружения ВОЛС 35 кВ | УНЦ ОКСН 35 кВ | ВЛ 110 кВ Пыть-Ях-Восточный, Восточный-Угутский 4 (в пролете опор №53-55) | нд | З | 2026 | 35 | 48 ОВ, 30 кН | Приказ об утв. ПСД | от 12.11.2021 №26-Э. | 2 зона, Ханты-Мансийский автономный округ - Югра | 1 | 1 | 1 | 0.6378 | 1 км | О2-06-3 | 527.01 | 1.78 | 598.306 | нд
1.2.2.2 | Реконструкция ВЛ 110 кВ отпайка КС-4 (замена 13 опор, 2х3,2 км провода) | H_TP1200.VL.0023 | Линейно-кабельные сооружения ВОЛС 35 кВ | УНЦ ОКСН 35 кВ | ВЛ 110 кВ отпайка КС-4 | нд | З | 2026 | 35 | 48 ОВ, 30 кН | Приказ об утв. ПСД | от 12.11.2021 №26-Э. | 2 зона, Ханты-Мансийский автономный округ - Югра | 1 | 1 | 1 | 3.3 | 1 км | О2-06-3 | 527.01 | 1.78 | 3095.6567 | нд
1.2.2.2 | Реконструкция ВЛ 110 кВ отпайка КС-4 (замена 13 опор, 2х3,2 км провода) | H_TP1200.VL.0023 | ВЛ 110 кВ | УНЦ ВЛ 110 кВ на строительно-монтажные работы без опор и провода | Временный участок работ ВЛ 110 кВ отпайка КС-4 | нд | З | 2026 | 110 | двухцепная, все типы опор за исключением многогранных | Приказ об утв. ПСД | от 12.11.2021 №26-Э. | 2 зона, Ханты-Мансийский автономный округ - Югра | 1 | 1 | 1 | 23.981 | 1 т опор | Л2-04-2 | 258.72 | 2.55 | 15821.129 | нд
1.2.2.2 | Реконструкция ВЛ 110 кВ отпайка КС-4 (замена 13 опор, 2х3,2 км провода) | H_TP1200.VL.0023 | ВЛ 110 кВ | УНЦ опор ВЛ 110 кВ | Временный участок работ ВЛ 110 кВ отпайка КС-4 | нд | З | 2026 | 110 | все типы опор за исключением многогранных | Приказ об утв. ПСД | от 12.11.2021 №26-Э. | 2 зона, Ханты-Мансийский автономный округ - Югра | 1 | 1 | 1 | 23.981 | 1 т опор | Л4-03-1 | 308.56 | 1.81 | 13393.235 | нд
1.2.2.2 | Реконструкция ВЛ 110 кВ отпайка КС-4 (замена 13 опор, 2х3,2 км провода) | H_TP1200.VL.0023 | ВЛ 110 кВ | УНЦ провода ВЛ 110 кВ сталеалюминиевого типа | Временный участок работ ВЛ 110 кВ отпайка КС-4 | нд | З | 2026 | 110 | Сечение фазного провода 120 мм2 | Приказ об утв. ПСД | от 12.11.2021 №26-Э. | 2 зона, Ханты-Мансийский автономный округ - Югра | 1 | 1 | 1 | 0.462 | 1 км по трассе | Л5-03 | 1109.82 | 1.78 | 912.6716 | нд
1.2.2.2 | Реконструкция ВЛ 110 кВ отпайка КС-4 (замена 13 опор, 2х3,2 км провода) | H_TP1200.VL.0023 | ВЛ 110 кВ | УНЦ грозотроса ВЛ 110 кВ | Временный участок работ ВЛ 110 кВ отпайка КС-4 | нд | З | 2026 | 110 | Диаметр 9.1 мм | Приказ об утв. ПСД | от 12.11.2021 №26-Э. | 2 зона, Ханты-Мансийский автономный округ - Югра | 1 | 1.017 | 1 | 0.462 | 1 км | Л6-03 | 263.88 | 1.78 | 220.6934 | нд
1.2.2.2 | Реконструкция ВЛ 110 кВ отпайка КС-4 (замена 13 опор, 2х3,2 км провода) | H_TP1200.VL.0023 | ВЛ 110 кВ | УНЦ ВЛ 110 кВ на строительно-монтажные работы без опор и провода | ВЛ 110 кВ Пыть-Ях-Восточный/ Восточный-Угутский отпайка КС-4 | нд | З | 2026 | 110 | двухцепная, все типы опор за исключением многогранных | Приказ об утв. ПСД | от 12.11.2021 №26-Э. | 2 зона, Ханты-Мансийский автономный округ - Югра | 1 | 1 | 1 | 3.852 | 1 т опор | Л2-04-2 | 258.72 | 2.55 | 2541.3031 | нд
1.2.2.2 | Реконструкция ВЛ 110 кВ отпайка КС-4 (замена 13 опор, 2х3,2 км провода) | H_TP1200.VL.0023 | ВЛ 110 кВ | УНЦ опор ВЛ 110 кВ | Заход ВЛ 110 кВ на ПС КС-4 | нд | З | 2026 | 110 | все типы опор за исключением многогранных | Приказ об утв. ПСД | от 12.11.2021 №26-Э. | 2 зона, Ханты-Мансийский автономный округ - Югра | 1 | 1 | 1 | 3.852 | 1 т опор | Л4-03-1 | 308.56 | 1.81 | 2151.3173 | нд
1.2.2.2 | Реконструкция ВЛ 110 кВ отпайка КС-4 (замена 13 опор, 2х3,2 км провода) | H_TP1200.VL.0023 | ВЛ 110 кВ | УНЦ провода ВЛ 110 кВ сталеалюминиевого типа | Заход ВЛ 110 кВ на ПС КС-4 | нд | З | 2026 | 110 | Сечение фазного провода 120 мм2 | Приказ об утв. ПСД | от 12.11.2021 №26-Э. | 2 зона, Ханты-Мансийский автономный округ - Югра | 1 | 1 | 1 | 0.072 | 1 км по трассе | Л5-03 | 1109.82 | 1.78 | 142.2345 | нд
1.2.2.2 | Реконструкция ВЛ 110 кВ отпайка КС-4 (замена 13 опор, 2х3,2 км провода) | H_TP1200.VL.0023 | ВЛ 110 кВ | УНЦ на демонтаж ВЛ 110 кВ | ВЛ 110 кВ Пыть-Ях-Восточный/ Восточный-Угутский отпайка КС-4 | нд | З | 2026 | 110 | Демонтаж ВЛ 110 кВ - две цепи | Приказ об утв. ПСД | от 12.11.2021 №26-Э. | 2 зона, Ханты-Мансийский автономный округ - Югра | 1 | 1 | 1 | 3.94 | 1 км | М2-04-2 | 1910.85 | 2.04 | 15358.648 | нд
1.2.2.2 | Реконструкция ВЛ 110 кВ отпайка КС-4 (замена 13 опор, 2х3,2 км провода) | H_TP1200.VL.0023 | ВЛ 0.4 кВ | УНЦ на трелевку хлыстов древесины при вырубке (расширении) просеки ВЛ 0.4 кВ | ВЛ 110 кВ отпайка КС-4 | нд | З | 2026 | 0.4 | Трелевки и вывоза хлыстов древесины в количестве до 100 шт., погрузо-разгрузочные работы | Приказ об утв. ПСД | от 12.11.2021 №26-Э. | 2 зона, Ханты-Мансийский автономный округ - Югра | 1 | 1 | 1 | 75.3 | 100 м | М4-01 | 11.91 | 2.04 | 1829.5189 | нд
1.2.2.2 | Реконструкция ВЛ 110 кВ отпайка КС-4 (замена 13 опор, 2х3,2 км провода) | H_TP1200.VL.0023 | Проектные и изыскательские работы, разработка и утверждение ДПТ, кадастровые работы и работы по установлению земельных отношений 110 кВ | УНЦ на разработку и утверждение ДПТ при прохождении ВЛ 110 кВ по землям лесного фонда (землям, покрытым лесом) | ВЛ 110 кВ отпайка КС-4 | нд | З | 2026 | 110 | Протяженность 2.4-4.1 км | Приказ об утв. ПСД | от 12.11.2021 №26-Э. | Ханты-Мансийский автономный округ - Югра | 1 | 1 | 1 | 3.7756 | 1 км по трассе | П8-12 | 1103.47 | 1 | 4166.2613 | нд
1.2.2.2 | Реконструкция ВЛ 110 кВ отпайка КС-4 (замена 13 опор, 2х3,2 км провода) | H_TP1200.VL.0023 | Проектные и изыскательские работы, разработка и утверждение ДПТ, кадастровые работы и работы по установлению земельных отношений 110 кВ | УНЦ на кадастровые работы ВЛ 110 кВ и работы по установлению земельных отношений | ВЛ 110 кВ отпайка КС-4 | нд | З | 2026 | 110 | ВЛ. Количество землепользователей до 15 | Приказ об утв. ПСД | от 12.11.2021 №26-Э. | Ханты-Мансийский автономный округ - Югра | 1 | 1 | 1 | 0.037756 | 100 км | П10-01-1 | 3050.84 | 1 | 115.1875 | нд
1.2.2.2 | Реконструкция ВЛ 110 кВ отпайка КС-4 (замена 13 опор, 2х3,2 км провода) | H_TP1200.VL.0023 | Проектные и изыскательские работы, разработка и утверждение ДПТ, кадастровые работы и работы по установлению земельных отношений 110 кВ | УНЦ на проектные и изыскательские работы по ВЛ 110 кВ | ВЛ 110 кВ отпайка КС-4 | нд | З | 2026 | 110 | Протяженность до 5 км | Приказ об утв. ПСД | от 12.11.2021 №26-Э. | Ханты-Мансийский автономный округ - Югра | 1 | 1 | 1 | 1 | 1 ВЛ | П3-14 | 5026.59 | 1 | 5026.59 | нд
1.2.2.2 | Реконструкция ВЛ 110 кВ отпайка КС-4 (замена 13 опор, 2х3,2 км провода) | H_TP1200.VL.0023 | ВЛ 110 кВ | УНЦ ВЛ 110 кВ на строительно-монтажные работы без опор и провода | ВЛ 110 кВ Пыть-Ях-Восточный, Восточный-Угутский 4 (в пролете опор №53-55) | нд | З | 2026 | 110 | двухцепная, все типы опор за исключением многогранных | Приказ об утв. ПСД | от 12.11.2021 №26-Э. | 2 зона, Ханты-Мансийский автономный округ - Югра | 1 | 1 | 1 | 0.6376 | 1 км ВЛ | Л1-04-2 | 7159.92 | 2.55 | 11641.1707 | нд
1.2.2.2 | Реконструкция ВЛ 110 кВ отпайка КС-4 (замена 13 опор, 2х3,2 км провода) | H_TP1200.VL.0023 | ВЛ 110 кВ | УНЦ опор ВЛ 110 кВ | ВЛ 110 кВ отпайка КС-4 | нд | З | 2026 | 110 | двухцепная, все типы опор за исключением многогранных | Приказ об утв. ПСД | от 12.11.2021 №26-Э. | 2 зона, Ханты-Мансийский автономный округ - Югра | 1 | 1 | 1 | 3.138 | 1 км | Л3-04-2 | 8953.24 | 1.81 | 50852.4335 | нд
1.2.2.2 | Реконструкция ВЛ 110 кВ отпайка КС-4 (замена 13 опор, 2х3,2 км провода) | H_TP1200.VL.0023 | ВЛ 110 кВ | УНЦ провода ВЛ 110 кВ сталеалюминиевого типа | ВЛ 110 кВ отпайка КС-4 | нд | З | 2026 | 110 | Сечение фазного провода 120 мм2 | Приказ об утв. ПСД | от 12.11.2021 №26-Э. | 2 зона, Ханты-Мансийский автономный округ - Югра | 1 | 1 | 1 | 6.276 | 1 км по трассе | Л5-03 | 1109.82 | 1.78 | 12398.11 | нд
1.2.2.2 | Реконструкция ВЛ 110 кВ отпайка КС-4 (замена 13 опор, 2х3,2 км провода) | H_TP1200.VL.0023 | ВЛ 110 кВ | УНЦ на вырубку (расширение, расчистку) просеки ВЛ 110 кВ (для всех субъектов Российской Федерации). Расчистка кустарников и мелколесья, вырубка деревьев и корчевка пней с диаметром ствола до 11 см, 12 см и более | ВЛ 110 кВ отпайка КС-4 | нд | З | 2026 | 110 | Диаметр ствола до 11 см, 12 см и более, корчевка пней | Приказ об утв. ПСД | от 12.11.2021 №26-Э. | Ханты-Мансийский автономный округ - Югра | 1 | 1 | 1 | 4.525 | 1 га | Б7-03 | 514.43 | 1 | 2327.7958 | нд
1.2.2.2 | Реконструкция ВЛ 110 кВ отпайка КС-4 (замена 13 опор, 2х3,2 км провода) | H_TP1200.VL.0023 | ВЛ 110 кВ | УНЦ грозотроса ВЛ 110 кВ | ВЛ 110 кВ отпайка КС-4 | нд | З | 2026 | 110 | Диаметр 9.1 мм | Приказ об утв. ПСД | от 12.11.2021 №26-Э. | 2 зона, Ханты-Мансийский автономный округ - Югра | 1 | 1.017 | 1 | 3.225 | 1 км | Л6-03 | 263.88 | 1.78 | 1540.5548 | нд
1.2.2.2 | Реконструкция ВЛ 110 кВ отпайка КС-4 (замена 13 опор, 2х3,2 км провода) | H_TP1200.VL.0023 | ВЛ 110 кВ | УНЦ ВЛ 110 кВ на строительно-монтажные работы без опор и провода | ВЛ 110 кВ отпайка КС-4 | нд | З | 2026 | 110 | двухцепная, все типы опор за исключением многогранных | Приказ об утв. ПСД | от 12.11.2021 №26-Э. | 2 зона, Ханты-Мансийский автономный округ - Югра | 1 | 1 | 1 | 3.138 | 1 км ВЛ | Л1-04-2 | 7159.92 | 2.55 | 57292.9638 | нд
1.2.2.2 | Реконструкция ВЛ 110 кВ отпайка КС-4 (замена 13 опор, 2х3,2 км провода) | H_TP1200.VL.0023 | ВЛ 110 кВ | УНЦ опор ВЛ 110 кВ | ВЛ 110 кВ Пыть-Ях-Восточный, Восточный-Угутский 4 (в пролете опор №53-55) | нд | З | 2026 | 110 | двухцепная, все типы опор за исключением многогранных | Приказ об утв. ПСД | от 12.11.2021 №26-Э. | 2 зона, Ханты-Мансийский автономный округ - Югра | 1 | 1 | 1 | 0.6376 | 1 км | Л3-04-2 | 8953.24 | 1.81 | 10332.5403 | нд
1.2.2.2 | Реконструкция ВЛ 110 кВ отпайка КС-4 (замена 13 опор, 2х3,2 км провода) | H_TP1200.VL.0023 | Итого объем финансовых потребностей по инвестиционному проекту, тыс. рублей | нд | нд | нд | нд | нд | нд | нд | нд | нд | нд | нд | нд | нд | нд | нд | нд | нд | нд | 242305.3353 | нд
1.2.2.2 | Реконструкция перехода ВЛ 110 кВ Кирьяновская-Ореховская, Кирьяновская-ПП Восточный-2 через судоходную протоку Мулка, в пролете опор № 23-26 | J_TP1600.VL.0040 | ВЛ 110 кВ | УНЦ на устройство защиты опор ВЛ 110 кВ | ВЛ 110 кВ Кирьяновская-Ореховская, Кирьяновская-ПП Восточный 2 | нд | С | 2026 | 110 | Ледозащитные сооружения | Приказ об утверждении ПСД | №242 от 14.04.2023 | 1 зона, Ханты-Мансийский автономный округ - Югра | 1 | 1 | 1 | 1 | 1 опора | М1-01 | 4955.98 | 2.08 | 10308.4384 | нд
1.2.2.2 | Реконструкция перехода ВЛ 110 кВ Кирьяновская-Ореховская, Кирьяновская-ПП Восточный-2 через судоходную протоку Мулка, в пролете опор № 23-26 | J_TP1600.VL.0040 | Линейно-кабельные сооружения ВОЛС 110 кВ | УНЦ ОКСН 110 кВ | ВЛ 110 кВ Кирьяновская-Ореховская, Кирьяновская-ПП Восточный 2 | нд | С | 2026 | 110 | 48 ОВ, 40 кН | Приказ об утверждении ПСД | №242 от 14.04.2023 | 1 зона, Ханты-Мансийский автономный округ - Югра | 1 | 1 | 1 | 1.5 | 1 км | О2-06-5 | 581.91 | 1.61 | 1405.3127 | нд
1.2.2.2 | Реконструкция перехода ВЛ 110 кВ Кирьяновская-Ореховская, Кирьяновская-ПП Восточный-2 через судоходную протоку Мулка, в пролете опор № 23-26 | J_TP1600.VL.0040 | ВЛ 110 кВ | УНЦ устройства лежневых дорог. Устройство лежневых дорог 110 кВ | ВЛ 110 кВ Кирьяновская-Ореховская, Кирьяновская-ПП Восточный 2 | нд | С | 2026 | 110 | Лежневые дороги, км | Приказ об утверждении ПСД | №242 от 14.04.2023 | 1 зона, Ханты-Мансийский автономный округ - Югра | 1 | 1 | 1 | 0.3 | км | Л9-01 | 15505.16 | 1.76 | 8186.7245 | нд
1.2.2.2 | Реконструкция перехода ВЛ 110 кВ Кирьяновская-Ореховская, Кирьяновская-ПП Восточный-2 через судоходную протоку Мулка, в пролете опор № 23-26 | J_TP1600.VL.0040 | ВЛ 110 кВ | УНЦ больших переходов ВЛ 110 кВ | ВЛ 110 кВ Кирьяновская-Ореховская, Кирьяновская-ПП Восточный 2 | нд | С | 2026 | 110 | Длина пролёта от 1001 до 1500 м | Приказ об утверждении ПСД | №242 от 14.04.2023 | 1 зона, Ханты-Мансийский автономный округ - Югра | 1 | 1 | 1 | 1 | 1 переход | Ж2-02-1 | 108332.65 | 1.86 | 201498.729 | нд
1.2.2.2 | Реконструкция перехода ВЛ 110 кВ Кирьяновская-Ореховская, Кирьяновская-ПП Восточный-2 через судоходную протоку Мулка, в пролете опор № 23-26 | J_TP1600.VL.0040 | Проектные и изыскательские работы, разработка и утверждение ДПТ, кадастровые работы и работы по установлению земельных отношений 110 кВ | УНЦ на разработку и утверждение ДПТ ВЛ 110 кВ по границам земельного участка | ВЛ 110 кВ Кирьяновская-Ореховская, Кирьяновская-ПП Восточный 2 | нд | С | 2026 | 110 | Протяженность ВЛ до 1.9 км | Приказ об утверждении ПСД | №242 от 14.04.2023 | Ханты-Мансийский автономный округ - Югра | 1 | 1 | 1 | 1.3238 | 1 км по трассе | П9-09-2 | 256.72 | 1 | 339.8459 | нд
1.2.2.2 | Реконструкция перехода ВЛ 110 кВ Кирьяновская-Ореховская, Кирьяновская-ПП Восточный-2 через судоходную протоку Мулка, в пролете опор № 23-26 | J_TP1600.VL.0040 | Проектные и изыскательские работы, разработка и утверждение ДПТ, кадастровые работы и работы по установлению земельных отношений 110 кВ | УНЦ на кадастровые работы ВЛ 110 кВ и работы по установлению земельных отношений | ВЛ 110 кВ Кирьяновская-Ореховская, Кирьяновская-ПП Восточный 2 | нд | С | 2026 | 110 | ВЛ. Количество землепользователей до 15 | Приказ об утверждении ПСД | №242 от 14.04.2023 | Ханты-Мансийский автономный округ - Югра | 1 | 1 | 1 | 0.013238 | 100 км | П10-01-1 | 3050.84 | 1 | 40.387 | нд
1.2.2.2 | Реконструкция перехода ВЛ 110 кВ Кирьяновская-Ореховская, Кирьяновская-ПП Восточный-2 через судоходную протоку Мулка, в пролете опор № 23-26 | J_TP1600.VL.0040 | Проектные и изыскательские работы, разработка и утверждение ДПТ, кадастровые работы и работы по установлению земельных отношений 110 кВ | УНЦ на проектные и изыскательские работы для больших переходов ВЛ 110 кВ | ВЛ 110 кВ Кирьяновская-Ореховская, Кирьяновская-ПП Восточный 2 | нд | С | 2026 | 110 | Длина пролёта от 1001 до 1500 м | Приказ об утверждении ПСД | №242 от 14.04.2023 | Ханты-Мансийский автономный округ - Югра | 1 | 1 | 1 | 1 | 1 переход | П4-02 | 18751.83 | 1 | 18751.83 | нд
1.2.2.2 | Реконструкция перехода ВЛ 110 кВ Кирьяновская-Ореховская, Кирьяновская-ПП Восточный-2 через судоходную протоку Мулка, в пролете опор № 23-26 | J_TP1600.VL.0040 | Итого объем финансовых потребностей по инвестиционному проекту, тыс. рублей | нд | нд | нд | нд | нд | нд | нд | нд | нд | нд | нд | нд | нд | нд | нд | нд | нд | нд | 240531.2675 | нд
1.2.2.2 | Реконструкция ВЛ 110 кВ Пыть-Ях - Парус 1,2 (замена 40 опор, 2х11 км провода) | H_TP1200.VL.0025 | ВЛ 110 кВ | УНЦ ВЛ 110 кВ на строительно-монтажные работы без опор и провода | Участок переустройства отпаечного узла ВЛ 110 кВ отпайка Юганская | нд | З | 2029 | 110 | двухцепная, все типы опор за исключением многогранных | Приказ об переутв. ПСД | от 16.06.2023 №8-Э. | 2 зона, Ханты-Мансийский автономный округ - Югра | 1 | 1 | 1 | 21.091 | 1 т опор | Л2-04-2 | 258.72 | 2.55 | 13914.492 | нд
1.2.2.2 | Реконструкция ВЛ 110 кВ Пыть-Ях - Парус 1,2 (замена 40 опор, 2х11 км провода) | H_TP1200.VL.0025 | ВЛ 110 кВ | УНЦ опор ВЛ 110 кВ | Участок переустройства отпаечного узла ВЛ 110 кВ отпайка Юганская | нд | З | 2029 | 110 | все типы опор за исключением многогранных | Приказ об переутв. ПСД | от 16.06.2023 №8-Э. | 2 зона, Ханты-Мансийский автономный округ - Югра | 1 | 1 | 1 | 21.091 | 1 т опор | Л4-03-1 | 308.56 | 1.81 | 11779.1885 | нд
1.2.2.2 | Реконструкция ВЛ 110 кВ Пыть-Ях - Парус 1,2 (замена 40 опор, 2х11 км провода) | H_TP1200.VL.0025 | ВЛ 110 кВ | УНЦ провода ВЛ 110 кВ сталеалюминиевого типа | Участок переустройства отпаечного узла ВЛ 110 кВ отпайка Юганская | нд | З | 2029 | 110 | Сечение фазного провода 150 мм2 | Приказ об переутв. ПСД | от 16.06.2023 №8-Э. | 2 зона, Ханты-Мансийский автономный округ - Югра | 1 | 1 | 1 | 0.152 | 1 км по трассе | Л5-04 | 1289.61 | 1.78 | 348.9169 | нд
1.2.2.2 | Реконструкция ВЛ 110 кВ Пыть-Ях - Парус 1,2 (замена 40 опор, 2х11 км провода) | H_TP1200.VL.0025 | ВЛ 110 кВ | УНЦ грозотроса ВЛ 110 кВ | Участок переустройства отпаечного узла ВЛ 110 кВ отпайка Юганская | нд | З | 2029 | 110 | Диаметр 9.1 мм | Приказ об переутв. ПСД | от 16.06.2023 №8-Э. | 2 зона, Ханты-Мансийский автономный округ - Югра | 1 | 1 | 1 | 0.058 | 1 км | Л6-03 | 263.88 | 1.78 | 27.243 | нд
1.2.2.2 | Реконструкция ВЛ 110 кВ Пыть-Ях - Парус 1,2 (замена 40 опор, 2х11 км провода) | H_TP1200.VL.0025 | ВЛ 110 кВ | УНЦ опор ВЛ 110 кВ | Разнесение цепей ВЛ 35 кВ Пламя отпайка СЯ-35 кВ Искра-Пламя в разные анкерные пролеты | нд | З | 2029 | 110 | все типы опор за исключением многогранных | Приказ об переутв. ПСД | от 16.06.2023 №8-Э. | 2 зона, Ханты-Мансийский автономный округ - Югра | 1 | 1 | 1 | 32.008 | 1 т опор | Л4-03-1 | 308.56 | 1.81 | 17876.2631 | нд
1.2.2.2 | Реконструкция ВЛ 110 кВ Пыть-Ях - Парус 1,2 (замена 40 опор, 2х11 км провода) | H_TP1200.VL.0025 | ВЛ 110 кВ | УНЦ ВЛ 110 кВ на строительно-монтажные работы без опор и провода | Разнесение цепей ВЛ 35 кВ Пламя отпайка СЯ-35 кВ Искра-Пламя в разные анкерные пролеты | нд | З | 2029 | 110 | двухцепная, все типы опор за исключением многогранных | Приказ об переутв. ПСД | от 16.06.2023 №8-Э. | 2 зона, Ханты-Мансийский автономный округ - Югра | 1 | 1 | 1 | 32.008 | 1 т опор | Л2-04-2 | 258.72 | 2.55 | 21116.8299 | нд
1.2.2.2 | Реконструкция ВЛ 110 кВ Пыть-Ях - Парус 1,2 (замена 40 опор, 2х11 км провода) | H_TP1200.VL.0025 | ВЛ 110 кВ | УНЦ ВЛ 110 кВ на строительно-монтажные работы без опор и провода | Разнесение цепей ВЛ 35 кВ Пламя отпайка СЯ-35 кВ Искра-Пламя в разные анкерные пролеты | нд | З | 2029 | 110 | одноцепная, все типы опор за исключением многогранных | Приказ об переутв. ПСД | от 16.06.2023 №8-Э. | 2 зона, Ханты-Мансийский автономный округ - Югра | 1 | 1 | 1 | 21.992 | 1 т опор | Л2-04-1 | 211.13 | 2.67 | 12397.2665 | нд
1.2.2.2 | Реконструкция ВЛ 110 кВ Пыть-Ях - Парус 1,2 (замена 40 опор, 2х11 км провода) | H_TP1200.VL.0025 | ВЛ 110 кВ | УНЦ опор ВЛ 110 кВ | Разнесение цепей ВЛ 35 кВ Пламя отпайка СЯ-35 кВ Искра-Пламя в разные анкерные пролеты | нд | З | 2029 | 110 | все типы опор за исключением многогранных | Приказ об переутв. ПСД | от 16.06.2023 №8-Э. | 2 зона, Ханты-Мансийский автономный округ - Югра | 1 | 1 | 1 | 21.992 | 1 т опор | Л4-03-1 | 308.56 | 1.81 | 12282.3913 | нд
1.2.2.2 | Реконструкция ВЛ 110 кВ Пыть-Ях - Парус 1,2 (замена 40 опор, 2х11 км провода) | H_TP1200.VL.0025 | ВЛ 110 кВ | УНЦ провода ВЛ 110 кВ сталеалюминиевого типа | Разнесение цепей ВЛ 35 кВ Пламя отпайка СЯ-35 кВ Искра-Пламя в разные анкерные пролеты | нд | З | 2029 | 110 | Сечение фазного провода 120 мм2 | Приказ об переутв. ПСД | от 16.06.2023 №8-Э. | 2 зона, Ханты-Мансийский автономный округ - Югра | 1 | 1 | 1 | 1.012 | 1 км по трассе | Л5-03 | 1109.82 | 1.78 | 1999.1854 | нд
1.2.2.2 | Реконструкция ВЛ 110 кВ Пыть-Ях - Парус 1,2 (замена 40 опор, 2х11 км провода) | H_TP1200.VL.0025 | ВЛ 110 кВ | УНЦ опор ВЛ 110 кВ | ВЛ 110 кВ Пыть-Ях - Парус 1,2 | нд | З | 2029 | 110 | двухцепная, все типы опор за исключением многогранных | Приказ об переутв. ПСД | от 16.06.2023 №8-Э. | 2 зона, Ханты-Мансийский автономный округ - Югра | 1 | 1 | 1 | 10.823 | 1 км | Л3-04-2 | 8953.24 | 1.81 | 175390.6589 | нд
1.2.2.2 | Реконструкция ВЛ 110 кВ Пыть-Ях - Парус 1,2 (замена 40 опор, 2х11 км провода) | H_TP1200.VL.0025 | ВЛ 110 кВ | УНЦ ВЛ 110 кВ на строительно-монтажные работы без опор и провода | ВЛ 110 кВ Пыть-Ях - Парус 1,2 | нд | З | 2029 | 110 | двухцепная, все типы опор за исключением многогранных | Приказ об переутв. ПСД | от 16.06.2023 №8-Э. | 2 зона, Ханты-Мансийский автономный округ - Югра | 1 | 1 | 1 | 10.823 | 1 км ВЛ | Л1-04-2 | 7159.92 | 2.55 | 197604.1261 | нд
1.2.2.2 | Реконструкция ВЛ 110 кВ Пыть-Ях - Парус 1,2 (замена 40 опор, 2х11 км провода) | H_TP1200.VL.0025 | ВЛ 110 кВ | УНЦ провода ВЛ 110 кВ сталеалюминиевого типа | ВЛ 110 кВ Пыть-Ях - Парус 1,2 | нд | З | 2029 | 110 | Сечение фазного провода 150 мм2 | Приказ об переутв. ПСД | от 16.06.2023 №8-Э. | 2 зона, Ханты-Мансийский автономный округ - Югра | 1 | 1 | 1 | 21.1997 | 1 км по трассе | Л5-04 | 1289.61 | 1.78 | 48663.9578 | нд
1.2.2.2 | Реконструкция ВЛ 110 кВ Пыть-Ях - Парус 1,2 (замена 40 опор, 2х11 км провода) | H_TP1200.VL.0025 | ВЛ 110 кВ | УНЦ провода ВЛ 110 кВ сталеалюминиевого типа | ВЛ 110 кВ Пыть-Ях - Парус 1,2 | нд | З | 2029 | 110 | Сечение фазного провода 185 мм2 | Приказ об переутв. ПСД | от 16.06.2023 №8-Э. | 2 зона, Ханты-Мансийский автономный округ - Югра | 1 | 1 | 1 | 3.7257 | 1 км по трассе | Л5-05 | 1470.81 | 1.78 | 9753.9511 | нд
1.2.2.2 | Реконструкция ВЛ 110 кВ Пыть-Ях - Парус 1,2 (замена 40 опор, 2х11 км провода) | H_TP1200.VL.0025 | ВЛ 110 кВ | УНЦ грозотроса ВЛ 110 кВ | ВЛ 110 кВ Пыть-Ях - Парус 1,2 | нд | З | 2029 | 110 | Диаметр 9.1 мм | Приказ об переутв. ПСД | от 16.06.2023 №8-Э. | 2 зона, Ханты-Мансийский автономный округ - Югра | 1 | 1.017 | 1 | 11.177 | 1 км | Л6-03 | 263.88 | 1.78 | 5339.1569 | нд
1.2.2.2 | Реконструкция ВЛ 110 кВ Пыть-Ях - Парус 1,2 (замена 40 опор, 2х11 км провода) | H_TP1200.VL.0025 | Проектные и изыскательские работы, разработка и утверждение ДПТ, кадастровые работы и работы по установлению земельных отношений 110 кВ | УНЦ на кадастровые работы ВЛ 110 кВ и работы по установлению земельных отношений | ВЛ 110 кВ Пыть-Ях - Парус 1,2 | нд | З | 2029 | 110 | ВЛ. Количество землепользователей до 15 | Приказ об переутв. ПСД | от 16.06.2023 №8-Э. | Ханты-Мансийский автономный округ - Югра | 1 | 1 | 1 | 0.10823 | 100 км | П10-01-1 | 3050.84 | 1 | 330.1924 | нд
1.2.2.2 | Реконструкция ВЛ 110 кВ Пыть-Ях - Парус 1,2 (замена 40 опор, 2х11 км провода) | H_TP1200.VL.0025 | Проектные и изыскательские работы, разработка и утверждение ДПТ, кадастровые работы и работы по установлению земельных отношений 110 кВ | УНЦ на проектные и изыскательские работы по ВЛ 110 кВ | ВЛ 110 кВ Пыть-Ях - Парус 1,2 | нд | З | 2029 | 110 | Протяженность до 10 км | Приказ об переутв. ПСД | от 16.06.2023 №8-Э. | Ханты-Мансийский автономный округ - Югра | 1 | 1 | 1 | 1 | 1 ВЛ | П3-15 | 7800.85 | 1 | 7800.85 | нд
1.2.2.2 | Реконструкция ВЛ 110 кВ Пыть-Ях - Парус 1,2 (замена 40 опор, 2х11 км провода) | H_TP1200.VL.0025 | ВЛ 110 кВ | УНЦ на вырубку (расширение, расчистку) просеки ВЛ 110 кВ (для всех субъектов Российской Федерации). Расчистка кустарников и мелколесья, вырубка деревьев и корчевка пней с диаметром ствола до 11 см | ВЛ 110 кВ Пыть-Ях - Парус 1,2 | нд | З | 2029 | 110 | Диаметр ствола до 11 см | Приказ об переутв. ПСД | от 16.06.2023 №8-Э. | Ханты-Мансийский автономный округ - Югра | 1 | 1 | 1 | 23.1805 | 1 га | Б7-01 | 53.93 | 1 | 1250.1244 | нд
1.2.2.2 | Реконструкция ВЛ 110 кВ Пыть-Ях - Парус 1,2 (замена 40 опор, 2х11 км провода) | H_TP1200.VL.0025 | ВЛ 110 кВ | УНЦ на демонтаж ВЛ 110 кВ | ВЛ 110 кВ Пыть-Ях - Парус 1,2 | нд | З | 2029 | 110 | Демонтаж ВЛ 110 кВ - две цепи | Приказ об переутв. ПСД | от 16.06.2023 №8-Э. | 2 зона, Ханты-Мансийский автономный округ - Югра | 1 | 1 | 1 | 10.857 | 1 км | М2-04-2 | 1910.85 | 2.04 | 42322.0408 | нд
1.2.2.2 | Реконструкция ВЛ 110 кВ Пыть-Ях - Парус 1,2 (замена 40 опор, 2х11 км провода) | H_TP1200.VL.0025 | ВЛ 110 кВ | УНЦ на демонтаж ВЛ 110 кВ | Демонтаж на участке переустройства отпаечного узла ВЛ 110 кВ отпайка Юганская | нд | З | 2029 | 110 | Демонтаж ВЛ 110 кВ - одна цепь | Приказ об переутв. ПСД | от 16.06.2023 №8-Э. | 2 зона, Ханты-Мансийский автономный округ - Югра | 1 | 1 | 1 | 0.294 | 1 км | М2-04-1 | 1533.53 | 2.04 | 919.75 | нд
1.2.2.2 | Реконструкция ВЛ 110 кВ Пыть-Ях - Парус 1,2 (замена 40 опор, 2х11 км провода) | H_TP1200.VL.0025 | ВЛ 110 кВ | УНЦ на демонтаж ВЛ 110 кВ | Демонтажные работы по временным трассам ВЛ 110 кВ при реконструкции | нд | З | 2029 | 110 | Демонтаж ВЛ 110 кВ - одна цепь | Приказ об переутв. ПСД | от 16.06.2023 №8-Э. | 2 зона, Ханты-Мансийский автономный округ - Югра | 1 | 1 | 1 | 0.196 | 1 км | М2-04-1 | 1533.53 | 2.04 | 613.1666 | нд
1.2.2.2 | Реконструкция ВЛ 110 кВ Пыть-Ях - Парус 1,2 (замена 40 опор, 2х11 км провода) | H_TP1200.VL.0025 | Проектные и изыскательские работы, разработка и утверждение ДПТ, кадастровые работы и работы по установлению земельных отношений 110 кВ | УНЦ на разработку и утверждение ДПТ при прохождении ВЛ 110 кВ по землям лесного фонда (землям, покрытым лесом) | ВЛ 110 кВ Пыть-Ях - Парус 1,2 | нд | З | 2029 | 110 | Протяженность 6.3-10.9 км | Приказ об переутв. ПСД | от 16.06.2023 №8-Э. | Ханты-Мансийский автономный округ - Югра | 1 | 1 | 1 | 10.823 | 1 км по трассе | П8-14 | 795.69 | 1 | 8611.7529 | нд
1.2.2.2 | Реконструкция ВЛ 110 кВ Пыть-Ях - Парус 1,2 (замена 40 опор, 2х11 км провода) | H_TP1200.VL.0025 | Проектные и изыскательские работы, разработка и утверждение ДПТ, кадастровые работы и работы по установлению земельных отношений 110 кВ | УНЦ на разработку и утверждение ДПТ ВЛ 110 кВ по границам земельного участка | ВЛ 110 кВ Пыть-Ях - Парус 1,2 | нд | З | 2029 | 110 | Протяженность ВЛ до 6.2-12.9 км | Приказ об переутв. ПСД | от 16.06.2023 №8-Э. | Ханты-Мансийский автономный округ - Югра | 1 | 1 | 1 | 10.823 | 1 км по трассе | П9-11-2 | 326.22 | 1 | 3530.6791 | нд
1.2.2.2 | Реконструкция ВЛ 110 кВ Пыть-Ях - Парус 1,2 (замена 40 опор, 2х11 км провода) | H_TP1200.VL.0025 | КЛ 0.4 кВ | УНЦ на устройство траншеи ВОК и восстановление благоустройства по трассе (для всех субъектов Российской Федерации). Устройство траншеи при прокладке до двух кабелей ВОК без учета восстановления газонов 0.4 кВ | Временная кабельная линия | нд | З | 2029 | 0.4 | До двух кабелей ВОК без учета восстановления газонов | Приказ об переутв. ПСД | от 16.06.2023 №8-Э. | Ханты-Мансийский автономный округ - Югра | 1 | 1 | 1 | 1.5795 | 1 км по трассе | Б3-01 | 924.36 | 1 | 1460.0266 | нд
1.2.2.2 | Реконструкция ВЛ 110 кВ Пыть-Ях - Парус 1,2 (замена 40 опор, 2х11 км провода) | H_TP1200.VL.0025 | КЛ 10 кВ | УНЦ КЛ 10 кВ (с алюминиевой жилой) | Временная КЛ (ф.206-04; 206-18; 206-07; 183-18; 203-21; 183-18) | нд | З | 2029 | 10 | 70 мм2, алюминий | Приказ об переутв. ПСД | от 16.06.2023 №8-Э. | 2 зона, Ханты-Мансийский автономный округ - Югра | 1 | 1 | 1 | 0.5345 | 1 км по трассе | К1-03-2 | 2861.77 | 1.92 | 2936.8628 | нд
1.2.2.2 | Реконструкция ВЛ 110 кВ Пыть-Ях - Парус 1,2 (замена 40 опор, 2х11 км провода) | H_TP1200.VL.0025 | КЛ 35 кВ | УНЦ КЛ 35 кВ (с алюминиевой жилой) | ВЛ 35 кВ "Пламя отпайка на ПС 35/6 кВ к.203" | нд | З | 2029 | 35 | 120 мм2, алюминий | Приказ об переутв. ПСД | от 16.06.2023 №8-Э. | 2 зона, Ханты-Мансийский автономный округ - Югра | 1 | 1 | 1 | 0.771 | 1 км по трассе | К1-05-4 | 4323.18 | 1.92 | 6399.6898 | нд
1.2.2.2 | Реконструкция ВЛ 110 кВ Пыть-Ях - Парус 1,2 (замена 40 опор, 2х11 км провода) | H_TP1200.VL.0025 | КЛ 35 кВ | УНЦ КЛ 35 кВ (с алюминиевой жилой) | ВЛ 35 кВ "Пламя отпайка на СЯ-35 кВ Искра-Пламя" | нд | З | 2029 | 35 | 120 мм2, алюминий | Приказ об переутв. ПСД | от 16.06.2023 №8-Э. | 1 зона, Ханты-Мансийский автономный округ - Югра | 1 | 1 | 1 | 0.243 | 1 км по трассе | К1-05-4 | 4323.18 | 1.95 | 2048.5388 | нд
1.2.2.2 | Реконструкция ВЛ 110 кВ Пыть-Ях - Парус 1,2 (замена 40 опор, 2х11 км провода) | H_TP1200.VL.0025 | КЛ 35 кВ | УНЦ КЛ 35 кВ (с алюминиевой жилой) | ВЛ 35 "Омбинская 1,2 цепь" | нд | З | 2029 | 35 | 120 мм2, алюминий | Приказ об переутв. ПСД | от 16.06.2023 №8-Э. | 1 зона, Ханты-Мансийский автономный округ - Югра | 1 | 1 | 1 | 0.28 | 1 км по трассе | К1-05-4 | 4323.18 | 1.95 | 2360.4563 | нд
1.2.2.2 | Реконструкция ВЛ 110 кВ Пыть-Ях - Парус 1,2 (замена 40 опор, 2х11 км провода) | H_TP1200.VL.0025 | Кабельные сооружения и устройство переходов при прокладке кабельной линии (КЛ, ВОК) 0.4 кВ | УНЦ кабельного сооружения с трубами 0.4 кВ | Временная кабельная линия | нд | З | 2029 | 0.4 | Диаметр трубы 90-140 мм | Приказ об переутв. ПСД | от 16.06.2023 №8-Э. | 2 зона, Ханты-Мансийский автономный округ - Югра | 1 | 1 | 1 | 0.8992 | 1 км | Н4-01 | 2672.47 | 1.51 | 3628.6584 | нд
1.2.2.2 | Реконструкция ВЛ 110 кВ Пыть-Ях - Парус 1,2 (замена 40 опор, 2х11 км провода) | H_TP1200.VL.0025 | Проектные и изыскательские работы, разработка и утверждение ДПТ, кадастровые работы и работы по установлению земельных отношений 10 кВ | УНЦ на проектные и изыскательские работы для КЛ 10 кВ | Временная КЛ 1-10 | нд | З | 2029 | 10 | Ппроектные и изыскательские работы | Приказ об переутв. ПСД | от 16.06.2023 №8-Э. | Ханты-Мансийский автономный округ - Югра | 1 | 1 | 1 | 1.58 | 1 км по трассе | П5-01 | 866.6 | 1 | 1369.228 | нд
1.2.2.2 | Реконструкция ВЛ 110 кВ Пыть-Ях - Парус 1,2 (замена 40 опор, 2х11 км провода) | H_TP1200.VL.0025 | Итого объем финансовых потребностей по инвестиционному проекту, тыс. рублей | нд | нд | нд | нд | нд | нд | нд | нд | нд | нд | нд | нд | нд | нд | нд | нд | нд | нд | 614075.6441 | нд
1.2.2.2 | Реконструкция ВЛ 110 кВ Сургут-Имилор 1, Имилор-Югорская, отп. Федоровская (замена грозотроса 0,1 км) | H_TP1100.VL.0026 | Проектные и изыскательские работы, разработка и утверждение ДПТ, кадастровые работы и работы по установлению земельных отношений 110 кВ | УНЦ на проектные и изыскательские работы для отдельных элементов электрических сетей 110 кВ | ВЛ 110 кВ Сургут-Имилор 1, Имилор-Югорская, отп. Федоровская | нд | Н | 2028 | 110 | Затраты по УНЦ от 0.2 до 0.6 млн. руб. | Распоряжение филиала АО "Россети Тюмень" Сургутские электрические сети | №302р от 05.12.2025 | Ханты-Мансийский автономный округ - Югра | 0.85 | 1 | 1 | 1 | 1 объект | П6-04 | 56.73 | 1 | 48.2205 | нд
1.2.2.2 | Реконструкция ВЛ 110 кВ Сургут-Имилор 1, Имилор-Югорская, отп. Федоровская (замена грозотроса 0,1 км) | H_TP1100.VL.0026 | ВЛ 110 кВ | УНЦ грозотроса ВЛ 110 кВ | ВЛ 110 кВ Сургут-Имилор 1, Имилор-Югорская, отп. Федоровская | нд | Н | 2028 | 110 | Диаметр 9.1 мм | Распоряжение филиала АО "Россети Тюмень" Сургутские электрические сети | №302р от 05.12.2025 | 2 зона, Ханты-Мансийский автономный округ - Югра | 1 | 1 | 1 | 0.149 | 1 км | Л6-03 | 263.88 | 1.78 | 69.9863 | нд
1.2.2.2 | Реконструкция ВЛ 110 кВ Сургут-Имилор 1, Имилор-Югорская, отп. Федоровская (замена грозотроса 0,1 км) | H_TP1100.VL.0026 | ВЛ 110 кВ | УНЦ устройства лежневых дорог. Устройство лежневых дорог 110 кВ | ВЛ 110 кВ Сургут-Имилор 1, Имилор-Югорская, отп. Федоровская | нд | Н | 2028 | 110 | Лежневые дороги, м2 | Распоряжение филиала АО "Россети Тюмень" Сургутские электрические сети | №302р от 05.12.2025 | 2 зона, Ханты-Мансийский автономный округ - Югра | 1 | 1 | 1 | 45 | м2 | Л9-02 | 4.5 | 1.91 | 386.775 | нд
1.2.2.2 | Реконструкция ВЛ 110 кВ Сургут-Имилор 1, Имилор-Югорская, отп. Федоровская (замена грозотроса 0,1 км) | H_TP1100.VL.0026 | Итого объем финансовых потребностей по инвестиционному проекту, тыс. рублей | нд | нд | нд | нд | нд | нд | нд | нд | нд | нд | нд | нд | нд | нд | нд | нд | нд | нд | 504.9818 | нд
1.2.2.2 | Реконструкция ВЛ 110 кВ Сургут-Имилор 1, Сургут-Югорская (замена грозотроса 19,7 км) | H_TP1100.VL.0025 | Проектные и изыскательские работы, разработка и утверждение ДПТ, кадастровые работы и работы по установлению земельных отношений 0.4 кВ | УНЦ на проектные и изыскательские работы для отдельных элементов электрических сетей 0.4 кВ | ВЛ 110 кВ Сургут-Имилор 1, ВЛ-110 кВ Сургут-Югорская | нд | Н | 2030 | 0.4 | Затраты по УНЦ от 6 до 11 млн. руб. | Распоряжение филиала АО "Россети Тюмень" Сургутские электрические сети | №302р от 05.12.2025 | Ханты-Мансийский автономный округ - Югра | 0.85 | 1 | 1 | 1 | 1 объект | П6-07 | 709.17 | 1 | 602.7945 | нд
1.2.2.2 | Реконструкция ВЛ 110 кВ Сургут-Имилор 1, Сургут-Югорская (замена грозотроса 19,7 км) | H_TP1100.VL.0025 | ВЛ 35 кВ | УНЦ грозотроса ВЛ 35 кВ | ВЛ 110 кВ Сургут-Имилор 1, ВЛ-110 кВ Сургут-Югорская | нд | Н | 2030 | 35 | Диаметр 9.1 мм | Распоряжение филиала АО "Россети Тюмень" Сургутские электрические сети | №302р от 05.12.2025 | 2 зона, Ханты-Мансийский автономный округ - Югра | 1 | 1 | 1 | 19.7 | 1 км | Л6-03 | 263.88 | 1.78 | 9253.2161 | нд
1.2.2.2 | Реконструкция ВЛ 110 кВ Сургут-Имилор 1, Сургут-Югорская (замена грозотроса 19,7 км) | H_TP1100.VL.0025 | ВЛ 0.4 кВ | УНЦ устройства лежневых дорог. Устройство лежневых дорог 0.4 кВ | ВЛ 110 кВ Сургут-Имилор 1, ВЛ-110 кВ Сургут-Югорская | нд | Н | 2030 | 0.4 | Лежневые дороги, м2 | Распоряжение филиала АО "Россети Тюмень" Сургутские электрические сети | №302р от 05.12.2025 | 2 зона, Ханты-Мансийский автономный округ - Югра | 1 | 1 | 1 | 630 | м2 | Л9-02 | 4.5 | 1.91 | 5414.85 | нд
1.2.2.2 | Реконструкция ВЛ 110 кВ Сургут-Имилор 1, Сургут-Югорская (замена грозотроса 19,7 км) | H_TP1100.VL.0025 | Итого объем финансовых потребностей по инвестиционному проекту, тыс. рублей | нд | нд | нд | нд | нд | нд | нд | нд | нд | нд | нд | нд | нд | нд | нд | нд | нд | нд | 15270.8606 | нд
1.2.2.2 | Реконструкция ВЛ 110 кВ Сургут-Победа 1,2 отп. Строительная (замена грозотроса 0,8 км) | H_TP1100.VL.0027 | Проектные и изыскательские работы, разработка и утверждение ДПТ, кадастровые работы и работы по установлению земельных отношений 0.4 кВ | УНЦ на проектные и изыскательские работы для отдельных элементов электрических сетей 0.4 кВ | ВЛ 110 кВ Сургут-Победа 1,2 отп. Строительная | нд | Н | 2028 | 0.4 | Затраты по УНЦ от 0.6 до 1.1 млн. руб. | Распоряжение филиала АО "Россети Тюмень" Сургутские электрические сети | №302р от 05.12.2025 | Ханты-Мансийский автономный округ - Югра | 0.85 | 1 | 1 | 1 | 1 объект | П6-05 | 99.28 | 1 | 84.388 | нд
1.2.2.2 | Реконструкция ВЛ 110 кВ Сургут-Победа 1,2 отп. Строительная (замена грозотроса 0,8 км) | H_TP1100.VL.0027 | ВЛ 35 кВ | УНЦ грозотроса ВЛ 35 кВ | ВЛ 110 кВ Сургут-Победа 1,2 отп. Строительная | нд | Н | 2028 | 35 | Диаметр 9.1 мм | Распоряжение филиала АО "Россети Тюмень" Сургутские электрические сети | №302р от 05.12.2025 | 2 зона, Ханты-Мансийский автономный округ - Югра | 1 | 1 | 1 | 0.848 | 1 км | Л6-03 | 263.88 | 1.78 | 398.311 | нд
1.2.2.2 | Реконструкция ВЛ 110 кВ Сургут-Победа 1,2 отп. Строительная (замена грозотроса 0,8 км) | H_TP1100.VL.0027 | ВЛ 0.4 кВ | УНЦ устройства лежневых дорог. Устройство лежневых дорог 0.4 кВ | ВЛ 110 кВ Сургут-Победа 1,2 отп. Строительная | нд | Н | 2028 | 0.4 | Лежневые дороги, м2 | Распоряжение филиала АО "Россети Тюмень" Сургутские электрические сети | №302р от 05.12.2025 | 2 зона, Ханты-Мансийский автономный округ - Югра | 1 | 1 | 1 | 135 | м2 | Л9-02 | 4.5 | 1.91 | 1160.325 | нд
1.2.2.2 | Реконструкция ВЛ 110 кВ Сургут-Победа 1,2 отп. Строительная (замена грозотроса 0,8 км) | H_TP1100.VL.0027 | Итого объем финансовых потребностей по инвестиционному проекту, тыс. рублей | нд | нд | нд | нд | нд | нд | нд | нд | нд | нд | нд | нд | нд | нд | нд | нд | нд | нд | 1643.024 | нд
1.2.2.2 | Реконструкция ВЛ 110 кВ Имилор-Восточно-Моховая 1,2 (замена грозотроса 17 км) | H_TP1100.VL.0028 | Проектные и изыскательские работы, разработка и утверждение ДПТ, кадастровые работы и работы по установлению земельных отношений 0.4 кВ | УНЦ на проектные и изыскательские работы для отдельных элементов электрических сетей 0.4 кВ | ВЛ 110 кВ Имилор-Восточно-Моховая 1,2 | нд | Н | 2030 | 0.4 | Затраты по УНЦ от 6 до 11 млн. руб. | Распоряжение филиала АО "Россети Тюмень" Сургутские электрические сети | №302р от 05.12.2025 | Ханты-Мансийский автономный округ - Югра | 0.85 | 1 | 1 | 1 | 1 объект | П6-07 | 709.17 | 1 | 602.7945 | нд
1.2.2.2 | Реконструкция ВЛ 110 кВ Имилор-Восточно-Моховая 1,2 (замена грозотроса 17 км) | H_TP1100.VL.0028 | ВЛ 35 кВ | УНЦ грозотроса ВЛ 35 кВ | ВЛ 110 кВ Имилор-Восточно-Моховая 1,2 | нд | Н | 2030 | 35 | Диаметр 9.1 мм | Распоряжение филиала АО "Россети Тюмень" Сургутские электрические сети | №302р от 05.12.2025 | 2 зона, Ханты-Мансийский автономный округ - Югра | 1 | 1 | 1 | 17 | 1 км | Л6-03 | 263.88 | 1.78 | 7985.0088 | нд
1.2.2.2 | Реконструкция ВЛ 110 кВ Имилор-Восточно-Моховая 1,2 (замена грозотроса 17 км) | H_TP1100.VL.0028 | ВЛ 0.4 кВ | УНЦ устройства лежневых дорог. Устройство лежневых дорог 0.4 кВ | ВЛ 110 кВ Имилор-Восточно-Моховая 1,2 | нд | Н | 2030 | 0.4 | Лежневые дороги, м2 | Распоряжение филиала АО "Россети Тюмень" Сургутские электрические сети | №302р от 05.12.2025 | 2 зона, Ханты-Мансийский автономный округ - Югра | 1 | 1 | 1 | 810 | м2 | Л9-02 | 4.5 | 1.91 | 6961.95 | нд
1.2.2.2 | Реконструкция ВЛ 110 кВ Имилор-Восточно-Моховая 1,2 (замена грозотроса 17 км) | H_TP1100.VL.0028 | Итого объем финансовых потребностей по инвестиционному проекту, тыс. рублей | нд | нд | нд | нд | нд | нд | нд | нд | нд | нд | нд | нд | нд | нд | нд | нд | нд | нд | 15549.7533 | нд
1.2.2.2 | Реконструкция ВЛ 110 кВ В. Моховая-Сова 1,2 (замена грозотроса 8,8 км) | H_TP1100.VL.0030 | Проектные и изыскательские работы, разработка и утверждение ДПТ, кадастровые работы и работы по установлению земельных отношений 0.4 кВ | УНЦ на проектные и изыскательские работы для отдельных элементов электрических сетей 0.4 кВ | ВЛ 110 кВ В. Моховая-Сова 1,2 | нд | Н | 2030 | 0.4 | Затраты по УНЦ от 1.1 до 6 млн. руб. | Распоряжение филиала АО "Россети Тюмень" Сургутские электрические сети | №302р от 05.12.2025 | Ханты-Мансийский автономный округ - Югра | 0.85 | 1 | 1 | 1 | 1 объект | П6-06 | 425.5 | 1 | 361.675 | нд
1.2.2.2 | Реконструкция ВЛ 110 кВ В. Моховая-Сова 1,2 (замена грозотроса 8,8 км) | H_TP1100.VL.0030 | ВЛ 35 кВ | УНЦ грозотроса ВЛ 35 кВ | ВЛ 110 кВ В. Моховая-Сова 1,2 | нд | Н | 2030 | 35 | Диаметр 9.1 мм | Распоряжение филиала АО "Россети Тюмень" Сургутские электрические сети | №302р от 05.12.2025 | 2 зона, Ханты-Мансийский автономный округ - Югра | 1 | 1 | 1 | 8.8 | 1 км | Л6-03 | 263.88 | 1.78 | 4133.4163 | нд
1.2.2.2 | Реконструкция ВЛ 110 кВ В. Моховая-Сова 1,2 (замена грозотроса 8,8 км) | H_TP1100.VL.0030 | ВЛ 0.4 кВ | УНЦ устройства лежневых дорог. Устройство лежневых дорог 0.4 кВ | ВЛ 110 кВ В. Моховая-Сова 1,2 | нд | Н | 2030 | 0.4 | Лежневые дороги, м2 | Распоряжение филиала АО "Россети Тюмень" Сургутские электрические сети | №302р от 05.12.2025 | 2 зона, Ханты-Мансийский автономный округ - Югра | 1 | 1 | 1 | 315 | м2 | Л9-02 | 4.5 | 1.91 | 2707.425 | нд
1.2.2.2 | Реконструкция ВЛ 110 кВ В. Моховая-Сова 1,2 (замена грозотроса 8,8 км) | H_TP1100.VL.0030 | Итого объем финансовых потребностей по инвестиционному проекту, тыс. рублей | нд | нд | нд | нд | нд | нд | нд | нд | нд | нд | нд | нд | нд | нд | нд | нд | нд | нд | 7202.5163 | нд
1.2.2.2 | Реконструкция ВЛ 110 кВ Сургут-Имилор 1, Сургут-Югорская, Имилор-Югорская (замена грозотроса 18,3 км) | H_TP1100.VL.0029 | Проектные и изыскательские работы, разработка и утверждение ДПТ, кадастровые работы и работы по установлению земельных отношений 0.4 кВ | УНЦ на проектные и изыскательские работы для отдельных элементов электрических сетей 0.4 кВ | ВЛ 110 кВ Сургут-Имилор 1, Сургут-Югорская, Имилор-Югорская | нд | Н | 2028 | 0.4 | Затраты по УНЦ от 6 до 11 млн. руб. | Распоряжение филиала АО "Россети Тюмень" Сургутские электрические сети | №302р от 05.12.2025 | Ханты-Мансийский автономный округ - Югра | 0.85 | 1 | 1 | 1 | 1 объект | П6-07 | 709.17 | 1 | 602.7945 | нд
1.2.2.2 | Реконструкция ВЛ 110 кВ Сургут-Имилор 1, Сургут-Югорская, Имилор-Югорская (замена грозотроса 18,3 км) | H_TP1100.VL.0029 | ВЛ 35 кВ | УНЦ грозотроса ВЛ 35 кВ | ВЛ 110 кВ Сургут-Имилор 1, Сургут-Югорская, Имилор-Югорская | нд | Н | 2028 | 35 | Диаметр 9.1 мм | Распоряжение филиала АО "Россети Тюмень" Сургутские электрические сети | №302р от 05.12.2025 | 2 зона, Ханты-Мансийский автономный округ - Югра | 1 | 1 | 1 | 18.3 | 1 км | Л6-03 | 263.88 | 1.78 | 8595.6271 | нд
1.2.2.2 | Реконструкция ВЛ 110 кВ Сургут-Имилор 1, Сургут-Югорская, Имилор-Югорская (замена грозотроса 18,3 км) | H_TP1100.VL.0029 | ВЛ 0.4 кВ | УНЦ устройства лежневых дорог. Устройство лежневых дорог 0.4 кВ | ВЛ 110 кВ Сургут-Имилор 1, Сургут-Югорская, Имилор-Югорская | нд | Н | 2028 | 0.4 | Лежневые дороги, м2 | Распоряжение филиала АО "Россети Тюмень" Сургутские электрические сети | №302р от 05.12.2025 | 2 зона, Ханты-Мансийский автономный округ - Югра | 1 | 1 | 1 | 630 | м2 | Л9-02 | 4.5 | 1.91 | 5414.85 | нд
1.2.2.2 | Реконструкция ВЛ 110 кВ Сургут-Имилор 1, Сургут-Югорская, Имилор-Югорская (замена грозотроса 18,3 км) | H_TP1100.VL.0029 | Итого объем финансовых потребностей по инвестиционному проекту, тыс. рублей | нд | нд | нд | нд | нд | нд | нд | нд | нд | нд | нд | нд | нд | нд | нд | нд | нд | нд | 14613.2716 | нд
1.2.2.2 | Реконструкция ВЛ 110 кВ Сургут-Имилор 1, Сургут-Югорская, Имилор-Югорская (замена грозотроса 11 км) | H_TP1100.VL.0034 | Проектные и изыскательские работы, разработка и утверждение ДПТ, кадастровые работы и работы по установлению земельных отношений 0.4 кВ | УНЦ на проектные и изыскательские работы для отдельных элементов электрических сетей 0.4 кВ | ВЛ 110 кВ Сургут-Имилор 1, Сургут-Югорская, Имилор-Югорская | нд | Н | 2030 | 0.4 | Затраты по УНЦ от 6 до 11 млн. руб. | Распоряжение филиала АО "Россети Тюмень" Сургутские электрические сети | №302р от 05.12.2025 | Ханты-Мансийский автономный округ - Югра | 0.85 | 1 | 1 | 1 | 1 объект | П6-07 | 709.17 | 1 | 602.7945 | нд
1.2.2.2 | Реконструкция ВЛ 110 кВ Сургут-Имилор 1, Сургут-Югорская, Имилор-Югорская (замена грозотроса 11 км) | H_TP1100.VL.0034 | ВЛ 35 кВ | УНЦ грозотроса ВЛ 35 кВ | ВЛ 110 кВ Сургут-Имилор 1, Сургут-Югорская, Имилор-Югорская | нд | Н | 2030 | 35 | Диаметр 9.1 мм | Распоряжение филиала АО "Россети Тюмень" Сургутские электрические сети | №302р от 05.12.2025 | 2 зона, Ханты-Мансийский автономный округ - Югра | 1 | 1 | 1 | 11 | 1 км | Л6-03 | 263.88 | 1.78 | 5166.7704 | нд
1.2.2.2 | Реконструкция ВЛ 110 кВ Сургут-Имилор 1, Сургут-Югорская, Имилор-Югорская (замена грозотроса 11 км) | H_TP1100.VL.0034 | ВЛ 0.4 кВ | УНЦ устройства лежневых дорог. Устройство лежневых дорог 0.4 кВ | ВЛ 110 кВ Сургут-Имилор 1, Сургут-Югорская, Имилор-Югорская | нд | Н | 2030 | 0.4 | Лежневые дороги, м2 | Распоряжение филиала АО "Россети Тюмень" Сургутские электрические сети | №302р от 05.12.2025 | 2 зона, Ханты-Мансийский автономный округ - Югра | 1 | 1 | 1 | 540 | м2 | Л9-02 | 4.5 | 1.91 | 4641.3 | нд
1.2.2.2 | Реконструкция ВЛ 110 кВ Сургут-Имилор 1, Сургут-Югорская, Имилор-Югорская (замена грозотроса 11 км) | H_TP1100.VL.0034 | Итого объем финансовых потребностей по инвестиционному проекту, тыс. рублей | нд | нд | нд | нд | нд | нд | нд | нд | нд | нд | нд | нд | нд | нд | нд | нд | нд | нд | 10410.8649 | нд
1.2.2.2 | Реконструкция ВЛ 110 кВ Сургут-Конденсат (замена грозотроса 4 км) | H_TP1100.VL.0031 | Проектные и изыскательские работы, разработка и утверждение ДПТ, кадастровые работы и работы по установлению земельных отношений 0.4 кВ | УНЦ на проектные и изыскательские работы для отдельных элементов электрических сетей 0.4 кВ | ВЛ 110 кВ Сургут-Конденсат | нд | Н | 2030 | 0.4 | Затраты по УНЦ от 1.1 до 6 млн. руб. | Распоряжение филиала АО "Россети Тюмень" Сургутские электрические сети | №302р от 05.12.2025 | Ханты-Мансийский автономный округ - Югра | 0.85 | 1 | 1 | 1 | 1 объект | П6-06 | 425.5 | 1 | 361.675 | нд
1.2.2.2 | Реконструкция ВЛ 110 кВ Сургут-Конденсат (замена грозотроса 4 км) | H_TP1100.VL.0031 | ВЛ 35 кВ | УНЦ грозотроса ВЛ 35 кВ | ВЛ 110 кВ Сургут-Конденсат | нд | Н | 2030 | 35 | Диаметр 9.1 мм | Распоряжение филиала АО "Россети Тюмень" Сургутские электрические сети | №302р от 05.12.2025 | 2 зона, Ханты-Мансийский автономный округ - Югра | 1 | 1 | 1 | 4 | 1 км | Л6-03 | 263.88 | 1.78 | 1878.8256 | нд
1.2.2.2 | Реконструкция ВЛ 110 кВ Сургут-Конденсат (замена грозотроса 4 км) | H_TP1100.VL.0031 | ВЛ 0.4 кВ | УНЦ устройства лежневых дорог. Устройство лежневых дорог 0.4 кВ | ВЛ 110 кВ Сургут-Конденсат | нд | Н | 2030 | 0.4 | Лежневые дороги, м2 | Распоряжение филиала АО "Россети Тюмень" Сургутские электрические сети | №302р от 05.12.2025 | 2 зона, Ханты-Мансийский автономный округ - Югра | 1 | 1 | 1 | 315 | м2 | Л9-02 | 4.5 | 1.91 | 2707.425 | нд
1.2.2.2 | Реконструкция ВЛ 110 кВ Сургут-Конденсат (замена грозотроса 4 км) | H_TP1100.VL.0031 | Итого объем финансовых потребностей по инвестиционному проекту, тыс. рублей | нд | нд | нд | нд | нд | нд | нд | нд | нд | нд | нд | нд | нд | нд | нд | нд | нд | нд | 4947.9256 | нд
1.2.2.2 | Реконструкция ВЛ 110 кВ Сургут-Имилор 1, Имилор-Югорская, отп. КНС-1(замена грозотроса 0,2 км) | H_TP1100.VL.0033 | Проектные и изыскательские работы, разработка и утверждение ДПТ, кадастровые работы и работы по установлению земельных отношений 0.4 кВ | УНЦ на проектные и изыскательские работы для отдельных элементов электрических сетей 0.4 кВ | ВЛ 110 кВ Сургут-Имилор 1, Имилор-Югорская, отп. КНС-1 | нд | Н | 2029 | 0.4 | Затраты по УНЦ от 0.2 до 0.6 млн. руб. | Распоряжение филиала АО "Россети Тюмень" Сургутские электрические сети | №302р от 05.12.2025 | Ханты-Мансийский автономный округ - Югра | 0.85 | 1 | 1 | 1 | 1 объект | П6-04 | 56.73 | 1 | 48.2205 | нд
1.2.2.2 | Реконструкция ВЛ 110 кВ Сургут-Имилор 1, Имилор-Югорская, отп. КНС-1(замена грозотроса 0,2 км) | H_TP1100.VL.0033 | ВЛ 0.4 кВ | УНЦ устройства лежневых дорог. Устройство лежневых дорог 0.4 кВ | ВЛ 110 кВ Сургут-Имилор 1, Имилор-Югорская, отп. КНС-1 | нд | Н | 2029 | 0.4 | Лежневые дороги, м2 | Распоряжение филиала АО "Россети Тюмень" Сургутские электрические сети | №302р от 05.12.2025 | 2 зона, Ханты-Мансийский автономный округ - Югра | 1 | 1 | 1 | 45 | м2 | Л9-02 | 4.5 | 1.91 | 386.775 | нд
1.2.2.2 | Реконструкция ВЛ 110 кВ Сургут-Имилор 1, Имилор-Югорская, отп. КНС-1(замена грозотроса 0,2 км) | H_TP1100.VL.0033 | ВЛ 35 кВ | УНЦ грозотроса ВЛ 35 кВ | ВЛ 110 кВ Сургут-Имилор 1, Имилор-Югорская, отп. КНС-1 | нд | Н | 2029 | 35 | Диаметр 9.1 мм | Распоряжение филиала АО "Россети Тюмень" Сургутские электрические сети | №302р от 05.12.2025 | 2 зона, Ханты-Мансийский автономный округ - Югра | 1 | 1 | 1 | 0.249 | 1 км | Л6-03 | 263.88 | 1.78 | 116.9569 | нд
1.2.2.2 | Реконструкция ВЛ 110 кВ Сургут-Имилор 1, Имилор-Югорская, отп. КНС-1(замена грозотроса 0,2 км) | H_TP1100.VL.0033 | Итого объем финансовых потребностей по инвестиционному проекту, тыс. рублей | нд | нд | нд | нд | нд | нд | нд | нд | нд | нд | нд | нд | нд | нд | нд | нд | нд | нд | 551.9524 | нд
1.2.2.2 | Реконструкция ВЛ 110 кВ В. Моховая-Сова 1,2 (замена грозотроса 7,6 км) | H_TP1100.VL.0036 | Проектные и изыскательские работы, разработка и утверждение ДПТ, кадастровые работы и работы по установлению земельных отношений 0.4 кВ | УНЦ на проектные и изыскательские работы для отдельных элементов электрических сетей 0.4 кВ | ВЛ 110 кВ В. Моховая-Сова 1,2 | нд | Н | 2029 | 0.4 | Затраты по УНЦ от 1.1 до 6 млн. руб. | Распоряжение филиала АО "Россети Тюмень" Сургутские электрические сети | №302р от 05.12.2025 | Ханты-Мансийский автономный округ - Югра | 0.85 | 1 | 1 | 1 | 1 объект | П6-06 | 425.5 | 1 | 361.675 | нд
1.2.2.2 | Реконструкция ВЛ 110 кВ В. Моховая-Сова 1,2 (замена грозотроса 7,6 км) | H_TP1100.VL.0036 | ВЛ 35 кВ | УНЦ грозотроса ВЛ 35 кВ | ВЛ 110 кВ В. Моховая-Сова 1,2 | нд | Н | 2029 | 35 | Диаметр 9.1 мм | Распоряжение филиала АО "Россети Тюмень" Сургутские электрические сети | №302р от 05.12.2025 | 2 зона, Ханты-Мансийский автономный округ - Югра | 1 | 1 | 1 | 7.6 | 1 км | Л6-03 | 263.88 | 1.78 | 3569.7686 | нд
1.2.2.2 | Реконструкция ВЛ 110 кВ В. Моховая-Сова 1,2 (замена грозотроса 7,6 км) | H_TP1100.VL.0036 | ВЛ 0.4 кВ | УНЦ устройства лежневых дорог. Устройство лежневых дорог 0.4 кВ | ВЛ 110 кВ В. Моховая-Сова 1,2 | нд | Н | 2029 | 0.4 | Лежневые дороги, м2 | Распоряжение филиала АО "Россети Тюмень" Сургутские электрические сети | №302р от 05.12.2025 | 2 зона, Ханты-Мансийский автономный округ - Югра | 1 | 1 | 1 | 270 | м2 | Л9-02 | 4.5 | 1.91 | 2320.65 | нд
1.2.2.2 | Реконструкция ВЛ 110 кВ В. Моховая-Сова 1,2 (замена грозотроса 7,6 км) | H_TP1100.VL.0036 | Итого объем финансовых потребностей по инвестиционному проекту, тыс. рублей | нд | нд | нд | нд | нд | нд | нд | нд | нд | нд | нд | нд | нд | нд | нд | нд | нд | нд | 6252.0936 | нд
1.2.2.2 | Реконструкция ВЛ 110 кВ Сургут-Имилор 1, Сургут-Югорская, отп. Подкачка (замена грозотроса 11,6 км) | H_TP1100.VL.0035 | Проектные и изыскательские работы, разработка и утверждение ДПТ, кадастровые работы и работы по установлению земельных отношений 0.4 кВ | УНЦ на проектные и изыскательские работы для отдельных элементов электрических сетей 0.4 кВ | ВЛ 110 кВ Сургут-Имилор 1, Сургут-Югорская, отп. Подкачка | нд | Н | 2029 | 0.4 | Затраты по УНЦ от 1.1 до 6 млн. руб. | Распоряжение филиала АО "Россети Тюмень" Сургутские электрические сети | №302р от 05.12.2025 | Ханты-Мансийский автономный округ - Югра | 0.85 | 1 | 1 | 1 | 1 объект | П6-06 | 425.5 | 1 | 361.675 | нд
1.2.2.2 | Реконструкция ВЛ 110 кВ Сургут-Имилор 1, Сургут-Югорская, отп. Подкачка (замена грозотроса 11,6 км) | H_TP1100.VL.0035 | ВЛ 35 кВ | УНЦ грозотроса ВЛ 35 кВ | ВЛ 110 кВ Сургут-Имилор 1, Сургут-Югорская, отп. Подкачка | нд | Н | 2029 | 35 | Диаметр 9.1 мм | Распоряжение филиала АО "Россети Тюмень" Сургутские электрические сети | №302р от 05.12.2025 | 2 зона, Ханты-Мансийский автономный округ - Югра | 1 | 1 | 1 | 11.6 | 1 км | Л6-03 | 263.88 | 1.78 | 5448.5942 | нд
1.2.2.2 | Реконструкция ВЛ 110 кВ Сургут-Имилор 1, Сургут-Югорская, отп. Подкачка (замена грозотроса 11,6 км) | H_TP1100.VL.0035 | ВЛ 0.4 кВ | УНЦ устройства лежневых дорог. Устройство лежневых дорог 0.4 кВ | ВЛ 110 кВ Сургут-Имилор 1, Сургут-Югорская, отп. Подкачка | нд | Н | 2029 | 0.4 | Лежневые дороги, м2 | Распоряжение филиала АО "Россети Тюмень" Сургутские электрические сети | №302р от 05.12.2025 | 2 зона, Ханты-Мансийский автономный округ - Югра | 1 | 1 | 1 | 450 | м2 | Л9-02 | 4.5 | 1.91 | 3867.75 | нд
1.2.2.2 | Реконструкция ВЛ 110 кВ Сургут-Имилор 1, Сургут-Югорская, отп. Подкачка (замена грозотроса 11,6 км) | H_TP1100.VL.0035 | Итого объем финансовых потребностей по инвестиционному проекту, тыс. рублей | нд | нд | нд | нд | нд | нд | нд | нд | нд | нд | нд | нд | нд | нд | нд | нд | нд | нд | 9678.0192 | нд
1.2.2.2 | Реконструкция ВЛ 110 кВ В. Моховая-Сова 1,2 отп. Савуйская (замена грозотроса 1,1 км) | H_TP1100.VL.0037 | Проектные и изыскательские работы, разработка и утверждение ДПТ, кадастровые работы и работы по установлению земельных отношений 0.4 кВ | УНЦ на проектные и изыскательские работы для отдельных элементов электрических сетей 0.4 кВ | ВЛ 110 кВ В. Моховая-Сова 1,2 отп. Савуйская | нд | Н | 2028 | 0.4 | Затраты по УНЦ от 1.1 до 6 млн. руб. | Распоряжение филиала АО "Россети Тюмень" Сургутские электрические сети | №302р от 05.12.2025 | Ханты-Мансийский автономный округ - Югра | 0.85 | 1 | 1 | 1 | 1 объект | П6-06 | 425.5 | 1 | 361.675 | нд
1.2.2.2 | Реконструкция ВЛ 110 кВ В. Моховая-Сова 1,2 отп. Савуйская (замена грозотроса 1,1 км) | H_TP1100.VL.0037 | ВЛ 35 кВ | УНЦ грозотроса ВЛ 35 кВ | ВЛ 110 кВ В. Моховая-Сова 1,2 отп. Савуйская | нд | Н | 2028 | 35 | Диаметр 9.1 мм | Распоряжение филиала АО "Россети Тюмень" Сургутские электрические сети | №302р от 05.12.2025 | 2 зона, Ханты-Мансийский автономный округ - Югра | 1 | 1 | 1 | 1.1 | 1 км | Л6-03 | 263.88 | 1.78 | 516.677 | нд
1.2.2.2 | Реконструкция ВЛ 110 кВ В. Моховая-Сова 1,2 отп. Савуйская (замена грозотроса 1,1 км) | H_TP1100.VL.0037 | ВЛ 0.4 кВ | УНЦ устройства лежневых дорог. Устройство лежневых дорог 0.4 кВ | ВЛ 110 кВ В. Моховая-Сова 1,2 отп. Савуйская | нд | Н | 2028 | 0.4 | Лежневые дороги, м2 | Распоряжение филиала АО "Россети Тюмень" Сургутские электрические сети | №302р от 05.12.2025 | 2 зона, Ханты-Мансийский автономный округ - Югра | 1 | 1 | 1 | 135 | м2 | Л9-02 | 4.5 | 1.91 | 1160.325 | нд
1.2.2.2 | Реконструкция ВЛ 110 кВ В. Моховая-Сова 1,2 отп. Савуйская (замена грозотроса 1,1 км) | H_TP1100.VL.0037 | Итого объем финансовых потребностей по инвестиционному проекту, тыс. рублей | нд | нд | нд | нд | нд | нд | нд | нд | нд | нд | нд | нд | нд | нд | нд | нд | нд | нд | 2038.677 | нд
1.2.2.2 | Реконструкция ВЛ 110 кВ Кирилловская - Уральская-1, Кирилловская-Дружная, Дружная - Уральская (переустройство участка шлейфового захода на ПС Дружная) | H_TP1500.VL.0025 | ВЛ 110 кВ | УНЦ на демонтаж ВЛ 110 кВ | ВЛ 110 кВ Кирилловская - Уральская-1, Кирилловская-Дружная | нд | П | 2029 | 110 | Демонтаж ВЛ 110 кВ - две цепи | Распоряжение филиала АО "Россети Тюмень" Когалымские электрические сети | от 02.03.2026 №45р | 2 зона, Ханты-Мансийский автономный округ - Югра | 1 | 1 | 1 | 1.4 | 1 км | М2-04-2 | 1910.85 | 2.04 | 5457.3876 | нд
1.2.2.2 | Реконструкция ВЛ 110 кВ Кирилловская - Уральская-1, Кирилловская-Дружная, Дружная - Уральская (переустройство участка шлейфового захода на ПС Дружная) | H_TP1500.VL.0025 | ВЛ 0.4 кВ | УНЦ устройства лежневых дорог. Устройство вдольтрассового проезда 0.4 кВ | ВЛ 110 кВ Кирилловская - Уральская-1, Кирилловская-Дружная | нд | П | 2029 | 0.4 | Устройство вдольтрассового проезда | Распоряжение филиала АО "Россети Тюмень" Когалымские электрические сети | от 02.03.2026 №45р | 2 зона, Ханты-Мансийский автономный округ - Югра | 1 | 1 | 1 | 144 | м2 | Л9-04 | 0.77 | 1.91 | 211.7808 | нд
1.2.2.2 | Реконструкция ВЛ 110 кВ Кирилловская - Уральская-1, Кирилловская-Дружная, Дружная - Уральская (переустройство участка шлейфового захода на ПС Дружная) | H_TP1500.VL.0025 | ВЛ 110 кВ | УНЦ ВЛ 110 кВ на строительно-монтажные работы без опор и провода | ВЛ 110 кВ Кирилловская - Уральская-1, Кирилловская-Дружная | нд | П | 2029 | 110 | двухцепная, все типы опор за исключением многогранных | Распоряжение филиала АО "Россети Тюмень" Когалымские электрические сети | от 02.03.2026 №45р | 2 зона, Ханты-Мансийский автономный округ - Югра | 1 | 1 | 1 | 9.7 | 1 т опор | Л2-04-2 | 258.72 | 2.55 | 6399.4392 | нд
1.2.2.2 | Реконструкция ВЛ 110 кВ Кирилловская - Уральская-1, Кирилловская-Дружная, Дружная - Уральская (переустройство участка шлейфового захода на ПС Дружная) | H_TP1500.VL.0025 | ВЛ 110 кВ | УНЦ на вырубку (расширение, расчистку) просеки ВЛ 110 кВ (для всех субъектов Российской Федерации). Расчистка кустарников и мелколесья, вырубка деревьев и корчевка пней с диаметром ствола до 11 см | ВЛ 110 кВ Кирилловская - Уральская-1, Кирилловская-Дружная | нд | П | 2029 | 110 | Диаметр ствола до 11 см | Распоряжение филиала АО "Россети Тюмень" Когалымские электрические сети | от 02.03.2026 №45р | Ханты-Мансийский автономный округ - Югра | 1 | 1 | 1 | 5.6 | 1 га | Б7-01 | 53.93 | 1 | 302.008 | нд
1.2.2.2 | Реконструкция ВЛ 110 кВ Кирилловская - Уральская-1, Кирилловская-Дружная, Дружная - Уральская (переустройство участка шлейфового захода на ПС Дружная) | H_TP1500.VL.0025 | ВЛ 110 кВ | УНЦ провода ВЛ 110 кВ сталеалюминиевого типа | ВЛ 110 кВ Кирилловская - Уральская-1, Кирилловская-Дружная | нд | П | 2029 | 110 | Сечение фазного провода 120 мм2 | Распоряжение филиала АО "Россети Тюмень" Когалымские электрические сети | от 02.03.2026 №45р | 2 зона, Ханты-Мансийский автономный округ - Югра | 1 | 1 | 1 | 2.8 | 1 км по трассе | Л5-03 | 1109.82 | 1.78 | 5531.3429 | нд
1.2.2.2 | Реконструкция ВЛ 110 кВ Кирилловская - Уральская-1, Кирилловская-Дружная, Дружная - Уральская (переустройство участка шлейфового захода на ПС Дружная) | H_TP1500.VL.0025 | ВЛ 110 кВ | УНЦ грозотроса ВЛ 110 кВ | ВЛ 110 кВ Кирилловская - Уральская-1, Кирилловская-Дружная | нд | П | 2029 | 110 | Диаметр 9.1 мм | Распоряжение филиала АО "Россети Тюмень" Когалымские электрические сети | от 02.03.2026 №45р | 2 зона, Ханты-Мансийский автономный округ - Югра | 1 | 1.017 | 1 | 1.4 | 1 км | Л6-03 | 263.88 | 1.78 | 668.768 | нд
1.2.2.2 | Реконструкция ВЛ 110 кВ Кирилловская - Уральская-1, Кирилловская-Дружная, Дружная - Уральская (переустройство участка шлейфового захода на ПС Дружная) | H_TP1500.VL.0025 | ВЛ 110 кВ | УНЦ опор ВЛ 110 кВ | ВЛ 110 кВ Кирилловская - Уральская-1, Кирилловская-Дружная | нд | П | 2029 | 110 | все типы опор за исключением многогранных | Распоряжение филиала АО "Россети Тюмень" Когалымские электрические сети | от 02.03.2026 №45р | 2 зона, Ханты-Мансийский автономный округ - Югра | 1 | 1 | 1 | 9.7 | 1 т опор | Л4-03-1 | 308.56 | 1.81 | 5417.3879 | нд
1.2.2.2 | Реконструкция ВЛ 110 кВ Кирилловская - Уральская-1, Кирилловская-Дружная, Дружная - Уральская (переустройство участка шлейфового захода на ПС Дружная) | H_TP1500.VL.0025 | Проектные и изыскательские работы, разработка и утверждение ДПТ, кадастровые работы и работы по установлению земельных отношений 110 кВ | УНЦ на проектные и изыскательские работы по ВЛ 110 кВ | ВЛ 110 кВ Кирилловская - Уральская-1, Кирилловская-Дружная | нд | П | 2029 | 110 | Протяженность до 1 км | Распоряжение филиала АО "Россети Тюмень" Когалымские электрические сети | от 02.03.2026 №45р | Ханты-Мансийский автономный округ - Югра | 0.6 | 1.9605 | 1 | 1 | 1 ВЛ | П3-12 | 1477.91 | 1 | 1738.4292 | нд
1.2.2.2 | Реконструкция ВЛ 110 кВ Кирилловская - Уральская-1, Кирилловская-Дружная, Дружная - Уральская (переустройство участка шлейфового захода на ПС Дружная) | H_TP1500.VL.0025 | Итого объем финансовых потребностей по инвестиционному проекту, тыс. рублей | нд | нд | нд | нд | нд | нд | нд | нд | нд | нд | нд | нд | нд | нд | нд | нд | нд | нд | 25726.5436 | нд
1.2.2.2 | Реконструкция ВЛ 110 кВ Урьевская - Локосово-1,2 с отпайкой на ПС Ладья (переустройство отпаечного узла) | H_TP1500.VL.0030 | ВЛ 110 кВ | УНЦ на демонтаж ВЛ 110 кВ | ВЛ 110 кВ Урьевская - Локосово-1,2 с отпайкой на ПС Ладья | нд | П | 2029 | 110 | Демонтаж ВЛ 110 кВ - две цепи | Распоряжение филиала АО "Россети Тюмень" Когалымские электрические сети | от 02.03.2026 №45р | 2 зона, Ханты-Мансийский автономный округ - Югра | 1 | 1 | 1 | 2 | 1 км | М2-04-2 | 1910.85 | 2.04 | 7796.268 | нд
1.2.2.2 | Реконструкция ВЛ 110 кВ Урьевская - Локосово-1,2 с отпайкой на ПС Ладья (переустройство отпаечного узла) | H_TP1500.VL.0030 | ВЛ 0.4 кВ | УНЦ устройства лежневых дорог. Устройство вдольтрассового проезда 0.4 кВ | ВЛ 110 кВ Урьевская - Локосово-1,2 с отпайкой на ПС Ладья | нд | П | 2029 | 0.4 | Устройство вдольтрассового проезда | Распоряжение филиала АО "Россети Тюмень" Когалымские электрические сети | от 02.03.2026 №45р | 2 зона, Ханты-Мансийский автономный округ - Югра | 1 | 1 | 1 | 137 | м2 | Л9-04 | 0.77 | 1.91 | 201.4859 | нд
1.2.2.2 | Реконструкция ВЛ 110 кВ Урьевская - Локосово-1,2 с отпайкой на ПС Ладья (переустройство отпаечного узла) | H_TP1500.VL.0030 | ВЛ 110 кВ | УНЦ ВЛ 110 кВ на строительно-монтажные работы без опор и провода | ВЛ 110 кВ Урьевская - Локосово-1,2 с отпайкой на ПС Ладья | нд | П | 2029 | 110 | двухцепная, все типы опор за исключением многогранных | Распоряжение филиала АО "Россети Тюмень" Когалымские электрические сети | от 02.03.2026 №45р | 2 зона, Ханты-Мансийский автономный округ - Югра | 1 | 1 | 1 | 9.7 | 1 т опор | Л2-04-2 | 258.72 | 2.55 | 6399.4392 | нд
1.2.2.2 | Реконструкция ВЛ 110 кВ Урьевская - Локосово-1,2 с отпайкой на ПС Ладья (переустройство отпаечного узла) | H_TP1500.VL.0030 | ВЛ 110 кВ | УНЦ на вырубку (расширение, расчистку) просеки ВЛ 110 кВ (для всех субъектов Российской Федерации). Расчистка кустарников и мелколесья, вырубка деревьев и корчевка пней с диаметром ствола до 11 см | ВЛ 110 кВ Урьевская - Локосово-1,2 с отпайкой на ПС Ладья | нд | П | 2029 | 110 | Диаметр ствола до 11 см | Распоряжение филиала АО "Россети Тюмень" Когалымские электрические сети | от 02.03.2026 №45р | Ханты-Мансийский автономный округ - Югра | 1 | 1 | 1 | 8 | 1 га | Б7-01 | 53.93 | 1 | 431.44 | нд
1.2.2.2 | Реконструкция ВЛ 110 кВ Урьевская - Локосово-1,2 с отпайкой на ПС Ладья (переустройство отпаечного узла) | H_TP1500.VL.0030 | ВЛ 110 кВ | УНЦ провода ВЛ 110 кВ сталеалюминиевого типа | ВЛ 110 кВ Урьевская - Локосово-1,2 с отпайкой на ПС Ладья | нд | П | 2029 | 110 | Сечение фазного провода 120 мм2 | Распоряжение филиала АО "Россети Тюмень" Когалымские электрические сети | от 02.03.2026 №45р | 2 зона, Ханты-Мансийский автономный округ - Югра | 1 | 1 | 1 | 4 | 1 км по трассе | Л5-03 | 1109.82 | 1.78 | 7901.9184 | нд
1.2.2.2 | Реконструкция ВЛ 110 кВ Урьевская - Локосово-1,2 с отпайкой на ПС Ладья (переустройство отпаечного узла) | H_TP1500.VL.0030 | ВЛ 110 кВ | УНЦ грозотроса ВЛ 110 кВ | ВЛ 110 кВ Урьевская - Локосово-1,2 с отпайкой на ПС Ладья | нд | П | 2029 | 110 | Диаметр 9.1 мм | Распоряжение филиала АО "Россети Тюмень" Когалымские электрические сети | от 02.03.2026 №45р | 2 зона, Ханты-Мансийский автономный округ - Югра | 1 | 1 | 1 | 2 | 1 км | Л6-03 | 263.88 | 1.78 | 939.4128 | нд
1.2.2.2 | Реконструкция ВЛ 110 кВ Урьевская - Локосово-1,2 с отпайкой на ПС Ладья (переустройство отпаечного узла) | H_TP1500.VL.0030 | ВЛ 110 кВ | УНЦ опор ВЛ 110 кВ | ВЛ 110 кВ Урьевская - Локосово-1,2 с отпайкой на ПС Ладья | нд | П | 2029 | 110 | все типы опор за исключением многогранных | Распоряжение филиала АО "Россети Тюмень" Когалымские электрические сети | от 02.03.2026 №45р | 2 зона, Ханты-Мансийский автономный округ - Югра | 1 | 1 | 1 | 9.7 | 1 т опор | Л4-03-1 | 308.56 | 1.81 | 5417.3879 | нд
1.2.2.2 | Реконструкция ВЛ 110 кВ Урьевская - Локосово-1,2 с отпайкой на ПС Ладья (переустройство отпаечного узла) | H_TP1500.VL.0030 | Проектные и изыскательские работы, разработка и утверждение ДПТ, кадастровые работы и работы по установлению земельных отношений 110 кВ | УНЦ на проектные и изыскательские работы по ВЛ 110 кВ | ВЛ 110 кВ Урьевская - Локосово-1,2 с отпайкой на ПС Ладья | нд | П | 2029 | 110 | Протяженность до 2 км | Распоряжение филиала АО "Россети Тюмень" Когалымские электрические сети | от 02.03.2026 №45р | Ханты-Мансийский автономный округ - Югра | 0.6 | 1 | 1 | 1 | 1 ВЛ | П3-13 | 5026.59 | 1 | 3015.954 | нд
1.2.2.2 | Реконструкция ВЛ 110 кВ Урьевская - Локосово-1,2 с отпайкой на ПС Ладья (переустройство отпаечного узла) | H_TP1500.VL.0030 | Итого объем финансовых потребностей по инвестиционному проекту, тыс. рублей | нд | нд | нд | нд | нд | нд | нд | нд | нд | нд | нд | нд | нд | нд | нд | нд | нд | нд | 32103.3062 | нд
1.2.2.2 | Реконструкция ВЛ-110 кВ Прогресс - Таврическая с отпайкой на ПС Роса (переустройство отпаечного узла) | H_TP1500.VL.0029 | ВЛ 110 кВ | УНЦ на вырубку (расширение, расчистку) просеки ВЛ 110 кВ (для всех субъектов Российской Федерации). Расчистка кустарников и мелколесья, вырубка деревьев и корчевка пней с диаметром ствола до 11 см | ВЛ-110 кВ Прогресс - Таврическая | нд | П | 2030 | 110 | Диаметр ствола до 11 см | Распоряжение филиала АО "Россети Тюмень" Когалымские электрические сети | от 02.03.2026 №45р | Ханты-Мансийский автономный округ - Югра | 1 | 1 | 1 | 6 | 1 га | Б7-01 | 53.93 | 1 | 323.58 | нд
1.2.2.2 | Реконструкция ВЛ-110 кВ Прогресс - Таврическая с отпайкой на ПС Роса (переустройство отпаечного узла) | H_TP1500.VL.0029 | ВЛ 110 кВ | УНЦ на демонтаж ВЛ 110 кВ | ВЛ-110 кВ Прогресс - Таврическая | нд | П | 2030 | 110 | Демонтаж ВЛ 110 кВ - две цепи | Распоряжение филиала АО "Россети Тюмень" Когалымские электрические сети | от 02.03.2026 №45р | 2 зона, Ханты-Мансийский автономный округ - Югра | 1 | 1 | 1 | 1.5 | 1 км | М2-04-2 | 1910.85 | 2.04 | 5847.201 | нд
1.2.2.2 | Реконструкция ВЛ-110 кВ Прогресс - Таврическая с отпайкой на ПС Роса (переустройство отпаечного узла) | H_TP1500.VL.0029 | ВЛ 110 кВ | УНЦ ВЛ 110 кВ на строительно-монтажные работы без опор и провода | ВЛ-110 кВ Прогресс - Таврическая | нд | П | 2030 | 110 | двухцепная, все типы опор за исключением многогранных | Распоряжение филиала АО "Россети Тюмень" Когалымские электрические сети | от 02.03.2026 №45р | 2 зона, Ханты-Мансийский автономный округ - Югра | 1 | 1 | 1 | 9.7 | 1 т опор | Л2-04-2 | 258.72 | 2.55 | 6399.4392 | нд
1.2.2.2 | Реконструкция ВЛ-110 кВ Прогресс - Таврическая с отпайкой на ПС Роса (переустройство отпаечного узла) | H_TP1500.VL.0029 | ВЛ 0.4 кВ | УНЦ устройства лежневых дорог. Устройство вдольтрассового проезда 0.4 кВ | ВЛ-110 кВ Прогресс - Таврическая | нд | П | 2030 | 0.4 | Устройство вдольтрассового проезда | Распоряжение филиала АО "Россети Тюмень" Когалымские электрические сети | от 02.03.2026 №45р | 2 зона, Ханты-Мансийский автономный округ - Югра | 1 | 1 | 1 | 256 | м2 | Л9-04 | 0.77 | 1.91 | 376.4992 | нд
1.2.2.2 | Реконструкция ВЛ-110 кВ Прогресс - Таврическая с отпайкой на ПС Роса (переустройство отпаечного узла) | H_TP1500.VL.0029 | ВЛ 110 кВ | УНЦ провода ВЛ 110 кВ сталеалюминиевого типа | ВЛ-110 кВ Прогресс - Таврическая | нд | П | 2030 | 110 | Сечение фазного провода 120 мм2 | Распоряжение филиала АО "Россети Тюмень" Когалымские электрические сети | от 02.03.2026 №45р | 2 зона, Ханты-Мансийский автономный округ - Югра | 1 | 1 | 1 | 3 | 1 км по трассе | Л5-03 | 1109.82 | 1.78 | 5926.4388 | нд
1.2.2.2 | Реконструкция ВЛ-110 кВ Прогресс - Таврическая с отпайкой на ПС Роса (переустройство отпаечного узла) | H_TP1500.VL.0029 | ВЛ 110 кВ | УНЦ грозотроса ВЛ 110 кВ | ВЛ-110 кВ Прогресс - Таврическая | нд | П | 2030 | 110 | Диаметр 9.1 мм | Распоряжение филиала АО "Россети Тюмень" Когалымские электрические сети | от 02.03.2026 №45р | 2 зона, Ханты-Мансийский автономный округ - Югра | 1 | 1 | 1 | 1.5 | 1 км | Л6-03 | 263.88 | 1.78 | 704.5596 | нд
1.2.2.2 | Реконструкция ВЛ-110 кВ Прогресс - Таврическая с отпайкой на ПС Роса (переустройство отпаечного узла) | H_TP1500.VL.0029 | ВЛ 110 кВ | УНЦ опор ВЛ 110 кВ | ВЛ-110 кВ Прогресс - Таврическая | нд | П | 2030 | 110 | все типы опор за исключением многогранных | Распоряжение филиала АО "Россети Тюмень" Когалымские электрические сети | от 02.03.2026 №45р | 2 зона, Ханты-Мансийский автономный округ - Югра | 1 | 1 | 1 | 9.7 | 1 т опор | Л4-03-1 | 308.56 | 1.81 | 5417.3879 | нд
1.2.2.2 | Реконструкция ВЛ-110 кВ Прогресс - Таврическая с отпайкой на ПС Роса (переустройство отпаечного узла) | H_TP1500.VL.0029 | Проектные и изыскательские работы, разработка и утверждение ДПТ, кадастровые работы и работы по установлению земельных отношений 110 кВ | УНЦ на проектные и изыскательские работы по ВЛ 110 кВ | ВЛ-110 кВ Прогресс - Таврическая | нд | П | 2030 | 110 | Протяженность до 1 км | Распоряжение филиала АО "Россети Тюмень" Когалымские электрические сети | от 02.03.2026 №45р | Ханты-Мансийский автономный округ - Югра | 0.6 | 2.2006 | 1 | 1 | 1 ВЛ | П3-12 | 1477.91 | 1 | 1951.35 | нд
1.2.2.2 | Реконструкция ВЛ-110 кВ Прогресс - Таврическая с отпайкой на ПС Роса (переустройство отпаечного узла) | H_TP1500.VL.0029 | Итого объем финансовых потребностей по инвестиционному проекту, тыс. рублей | нд | нд | нд | нд | нд | нд | нд | нд | нд | нд | нд | нд | нд | нд | нд | нд | нд | нд | 26946.4557 | нд
1.2.2.2 | Реконструкция ВЛ 110 кВ Восточно-Моховая-Сова 1,2 переустройство узла отпайки на ПС 110/35/6 кВ "Савуйская" (установка опор 1 шт., подвеска 0,4 км провода, 0,4 км грозотроса) | H_TP1100.VL.0013 | ВЛ 110 кВ | УНЦ ВЛ 110 кВ на строительно-монтажные работы без опор и провода | ВЛ 110 кВ Восточно-Моховая-Сова 1,2 | нд | С | 2029 | 110 | двухцепная, все типы опор за исключением многогранных | Приказ | №972 от 26.12.2017 | 2 зона, Ханты-Мансийский автономный округ - Югра | 1 | 1 | 1 | 0.425 | 1 км ВЛ | Л1-04-2 | 7159.92 | 2.55 | 7759.5633 | Приказ №972 от 26.12.2017
1.2.2.2 | Реконструкция ВЛ 110 кВ Восточно-Моховая-Сова 1,2 переустройство узла отпайки на ПС 110/35/6 кВ "Савуйская" (установка опор 1 шт., подвеска 0,4 км провода, 0,4 км грозотроса) | H_TP1100.VL.0013 | ВЛ 110 кВ | УНЦ опор ВЛ 110 кВ | ВЛ 110 кВ Восточно-Моховая-Сова 1,2 | нд | С | 2029 | 110 | двухцепная, все типы опор за исключением многогранных | Приказ | №972 от 26.12.2017 | 2 зона, Ханты-Мансийский автономный округ - Югра | 1 | 1 | 1 | 0.425 | 1 км | Л3-04-2 | 8953.24 | 1.81 | 6887.2799 | Приказ №972 от 26.12.2017
1.2.2.2 | Реконструкция ВЛ 110 кВ Восточно-Моховая-Сова 1,2 переустройство узла отпайки на ПС 110/35/6 кВ "Савуйская" (установка опор 1 шт., подвеска 0,4 км провода, 0,4 км грозотроса) | H_TP1100.VL.0013 | ВЛ 110 кВ | УНЦ провода ВЛ 110 кВ сталеалюминиевого типа | ВЛ 110 кВ Восточно-Моховая-Сова 1,2 | нд | С | 2029 | 110 | Сечение фазного провода 120 мм2 | Приказ | №972 от 26.12.2017 | 2 зона, Ханты-Мансийский автономный округ - Югра | 1 | 1 | 1 | 0.85 | 1 км по трассе | Л5-03 | 1109.82 | 1.78 | 1679.1577 | Приказ №972 от 26.12.2017
1.2.2.2 | Реконструкция ВЛ 110 кВ Восточно-Моховая-Сова 1,2 переустройство узла отпайки на ПС 110/35/6 кВ "Савуйская" (установка опор 1 шт., подвеска 0,4 км провода, 0,4 км грозотроса) | H_TP1100.VL.0013 | ВЛ 0.4 кВ | УНЦ устройства лежневых дорог. Устройство лежневых дорог 0.4 кВ | ВЛ 110 кВ Восточно-Моховая-Сова 1,2 | нд | С | 2029 | 0.4 | Лежневые дороги, м2 | Приказ | №972 от 26.12.2017 | 2 зона, Ханты-Мансийский автономный округ - Югра | 1 | 1 | 1 | 1151.4 | м2 | Л9-02 | 4.5 | 1.91 | 9896.283 | Приказ №972 от 26.12.2017
1.2.2.2 | Реконструкция ВЛ 110 кВ Восточно-Моховая-Сова 1,2 переустройство узла отпайки на ПС 110/35/6 кВ "Савуйская" (установка опор 1 шт., подвеска 0,4 км провода, 0,4 км грозотроса) | H_TP1100.VL.0013 | ВЛ 35 кВ | УНЦ грозотроса ВЛ 35 кВ | ВЛ 110 кВ Восточно-Моховая-Сова 1,2 | нд | С | 2029 | 35 | Диаметр 9.1 мм | Приказ | №972 от 26.12.2017 | 2 зона, Ханты-Мансийский автономный округ - Югра | 1 | 1 | 1 | 0.425 | 1 км | Л6-03 | 263.88 | 1.78 | 199.6252 | Приказ №972 от 26.12.2017
1.2.2.2 | Реконструкция ВЛ 110 кВ Восточно-Моховая-Сова 1,2 переустройство узла отпайки на ПС 110/35/6 кВ "Савуйская" (установка опор 1 шт., подвеска 0,4 км провода, 0,4 км грозотроса) | H_TP1100.VL.0013 | Проектные и изыскательские работы, разработка и утверждение ДПТ, кадастровые работы и работы по установлению земельных отношений 110 кВ | УНЦ на проектные и изыскательские работы по ВЛ 110 кВ | ВЛ 110 кВ Восточно-Моховая-Сова 1,2 | нд | С | 2029 | 110 | Протяженность до 1 км | Приказ | №972 от 26.12.2017 | Ханты-Мансийский автономный округ - Югра | 0.6 | 1 | 1 | 1 | 1 ВЛ | П3-12 | 1477.91 | 1 | 886.746 | Приказ №972 от 26.12.2017
1.2.2.2 | Реконструкция ВЛ 110 кВ Восточно-Моховая-Сова 1,2 переустройство узла отпайки на ПС 110/35/6 кВ "Савуйская" (установка опор 1 шт., подвеска 0,4 км провода, 0,4 км грозотроса) | H_TP1100.VL.0013 | ВЛ 110 кВ | УНЦ на вырубку (расширение, расчистку) просеки ВЛ 110 кВ (для всех субъектов Российской Федерации). Расчистка кустарников и мелколесья, вырубка деревьев с диаметром ствола до 11 см, 12 см и более | ВЛ 110 кВ Восточно-Моховая-Сова 1,2 | нд | С | 2029 | 110 | Диаметр ствола до 11 см, 12 см и более | Приказ | №972 от 26.12.2017 | Ханты-Мансийский автономный округ - Югра | 1 | 1 | 1 | 0.6 | 1 га | Б7-02 | 355.2 | 1 | 213.12 | Приказ №972 от 26.12.2017
1.2.2.2 | Реконструкция ВЛ 110 кВ Восточно-Моховая-Сова 1,2 переустройство узла отпайки на ПС 110/35/6 кВ "Савуйская" (установка опор 1 шт., подвеска 0,4 км провода, 0,4 км грозотроса) | H_TP1100.VL.0013 | Итого объем финансовых потребностей по инвестиционному проекту, тыс. рублей | нд | нд | нд | нд | нд | нд | нд | нд | нд | нд | нд | нд | нд | нд | нд | нд | нд | нд | 27521.7751 | нд
1.2.2.2 | Реконструкция ВЛ 110 кВ Вандрас – КС-6 (замена 37 опор, 10 км провода) | H_TP1200.VL.0027 | ВЛ 110 кВ | УНЦ ВЛ 110 кВ на строительно-монтажные работы без опор и провода, 2 одноцепных ВЛ в одном коридоре | Временный вынос ВЛ 110 кВ Вандрас – КС-6 | нд | П | 2030 | 110 | одноцепная, все типы опор за исключением многогранных | Распоряжение филиала АО "Россети Тюмень" Нефтеюганские электрические сети | от 19.03.2026 №107р | 2 зона, Ханты-Мансийский автономный округ - Югра | 1 | 1 | 1 | 10 | 1 км ВЛ | Л1-04-1 | 4893.1 | 2.11 | 103244.41 | нд
1.2.2.2 | Реконструкция ВЛ 110 кВ Вандрас – КС-6 (замена 37 опор, 10 км провода) | H_TP1200.VL.0027 | ВЛ 110 кВ | УНЦ опор ВЛ 110 кВ | Временный вынос ВЛ 110 кВ Вандрас – КС-6 | нд | П | 2030 | 110 | одноцепная, все типы опор за исключением многогранных | Распоряжение филиала АО "Россети Тюмень" Нефтеюганские электрические сети | от 19.03.2026 №107р | 2 зона, Ханты-Мансийский автономный округ - Югра | 1 | 1 | 1 | 10 | 1 км | Л3-04-1 | 6798.18 | 1.81 | 123047.058 | нд
1.2.2.2 | Реконструкция ВЛ 110 кВ Вандрас – КС-6 (замена 37 опор, 10 км провода) | H_TP1200.VL.0027 | ВЛ 110 кВ | УНЦ провода ВЛ 110 кВ сталеалюминиевого типа | Временный вынос ВЛ 110 кВ Вандрас – КС-6 | нд | П | 2030 | 110 | Сечение фазного провода 120 мм2 | Распоряжение филиала АО "Россети Тюмень" Нефтеюганские электрические сети | от 19.03.2026 №107р | 2 зона, Ханты-Мансийский автономный округ - Югра | 1 | 1 | 1 | 10 | 1 км по трассе | Л5-03 | 1109.82 | 1.78 | 19754.796 | нд
1.2.2.2 | Реконструкция ВЛ 110 кВ Вандрас – КС-6 (замена 37 опор, 10 км провода) | H_TP1200.VL.0027 | Линейно-кабельные сооружения ВОЛС 110 кВ | УНЦ ОКСН 110 кВ | Временный вынос ВЛ 110 кВ Вандрас – КС-6 | нд | П | 2030 | 110 | 48 ОВ, 35 кН | Распоряжение филиала АО "Россети Тюмень" Нефтеюганские электрические сети | от 19.03.2026 №107р | 2 зона, Ханты-Мансийский автономный округ - Югра | 1 | 1 | 1 | 10 | 1 км | О2-06-4 | 553.9 | 1.78 | 9859.42 | нд
1.2.2.2 | Реконструкция ВЛ 110 кВ Вандрас – КС-6 (замена 37 опор, 10 км провода) | H_TP1200.VL.0027 | ВЛ 110 кВ | УНЦ на демонтаж ВЛ 110 кВ | Временный вынос ВЛ 110 кВ Вандрас – КС-6 | нд | П | 2030 | 110 | Демонтаж ВЛ 110 кВ - одна цепь | Распоряжение филиала АО "Россети Тюмень" Нефтеюганские электрические сети | от 19.03.2026 №107р | 2 зона, Ханты-Мансийский автономный округ - Югра | 1 | 1 | 1 | 10 | 1 км | М2-04-1 | 1533.53 | 2.04 | 31284.012 | нд
1.2.2.2 | Реконструкция ВЛ 110 кВ Вандрас – КС-6 (замена 37 опор, 10 км провода) | H_TP1200.VL.0027 | ВЛ 110 кВ | УНЦ ВЛ 110 кВ на строительно-монтажные работы без опор и провода, 2 одноцепных ВЛ в одном коридоре | ВЛ 110 кВ Вандрас – КС-6 | нд | П | 2030 | 110 | одноцепная, все типы опор за исключением многогранных | Распоряжение филиала АО "Россети Тюмень" Нефтеюганские электрические сети | от 19.03.2026 №107р | 2 зона, Ханты-Мансийский автономный округ - Югра | 1 | 1 | 1 | 10 | 1 км ВЛ | Л1-04-1 | 4893.1 | 2.11 | 103244.41 | нд
1.2.2.2 | Реконструкция ВЛ 110 кВ Вандрас – КС-6 (замена 37 опор, 10 км провода) | H_TP1200.VL.0027 | ВЛ 110 кВ | УНЦ опор ВЛ 110 кВ | ВЛ 110 кВ Вандрас – КС-6 | нд | П | 2030 | 110 | одноцепная, все типы опор за исключением многогранных | Распоряжение филиала АО "Россети Тюмень" Нефтеюганские электрические сети | от 19.03.2026 №107р | 2 зона, Ханты-Мансийский автономный округ - Югра | 1 | 1 | 1 | 10 | 1 км | Л3-04-1 | 6798.18 | 1.81 | 123047.058 | нд
1.2.2.2 | Реконструкция ВЛ 110 кВ Вандрас – КС-6 (замена 37 опор, 10 км провода) | H_TP1200.VL.0027 | ВЛ 110 кВ | УНЦ провода ВЛ 110 кВ сталеалюминиевого типа | ВЛ 110 кВ Вандрас – КС-6 | нд | П | 2030 | 110 | Сечение фазного провода 120 мм2 | Распоряжение филиала АО "Россети Тюмень" Нефтеюганские электрические сети | от 19.03.2026 №107р | 2 зона, Ханты-Мансийский автономный округ - Югра | 1 | 1 | 1 | 10 | 1 км по трассе | Л5-03 | 1109.82 | 1.78 | 19754.796 | нд
1.2.2.2 | Реконструкция ВЛ 110 кВ Вандрас – КС-6 (замена 37 опор, 10 км провода) | H_TP1200.VL.0027 | ВЛ 110 кВ | УНЦ на демонтаж ВЛ 110 кВ | Существующая ВЛ 110 кВ Вандрас – КС-6 | нд | П | 2030 | 110 | Демонтаж ВЛ 110 кВ - одна цепь | Распоряжение филиала АО "Россети Тюмень" Нефтеюганские электрические сети | от 19.03.2026 №107р | 2 зона, Ханты-Мансийский автономный округ - Югра | 1 | 1 | 1 | 10 | 1 км | М2-04-1 | 1533.53 | 2.04 | 31284.012 | нд
1.2.2.2 | Реконструкция ВЛ 110 кВ Вандрас – КС-6 (замена 37 опор, 10 км провода) | H_TP1200.VL.0027 | Линейно-кабельные сооружения ВОЛС 110 кВ | УНЦ ОКСН 110 кВ | ВЛ 110 кВ Вандрас – КС-6 | нд | П | 2030 | 110 | 48 ОВ, 35 кН | Распоряжение филиала АО "Россети Тюмень" Нефтеюганские электрические сети | от 19.03.2026 №107р | 2 зона, Ханты-Мансийский автономный округ - Югра | 1 | 1 | 1 | 10 | 1 км | О2-06-4 | 553.9 | 1.78 | 9859.42 | нд
1.2.2.2 | Реконструкция ВЛ 110 кВ Вандрас – КС-6 (замена 37 опор, 10 км провода) | H_TP1200.VL.0027 | ВЛ 110 кВ | УНЦ устройства лежневых дорог. Устройство лежневых дорог 110 кВ | ВЛ 110 кВ Вандрас – КС-6 | нд | П | 2030 | 110 | Лежневые дороги, км | Распоряжение филиала АО "Россети Тюмень" Нефтеюганские электрические сети | от 19.03.2026 №107р | 2 зона, Ханты-Мансийский автономный округ - Югра | 1 | 1 | 1 | 3 | км | Л9-01 | 15505.16 | 1.91 | 88844.5668 | нд
1.2.2.2 | Реконструкция ВЛ 110 кВ Вандрас – КС-6 (замена 37 опор, 10 км провода) | H_TP1200.VL.0027 | Проектные и изыскательские работы, разработка и утверждение ДПТ, кадастровые работы и работы по установлению земельных отношений 110 кВ | УНЦ на разработку и утверждение ДПТ при прохождении ВЛ 110 кВ по землям лесного фонда (землям, покрытым лесом) | ВЛ 110 кВ Вандрас – КС-6 | нд | П | 2030 | 110 | Протяженность 6.3-10.9 км | Распоряжение филиала АО "Россети Тюмень" Нефтеюганские электрические сети | от 19.03.2026 №107р | Ханты-Мансийский автономный округ - Югра | 1 | 1 | 1 | 10 | 1 км по трассе | П8-14 | 795.69 | 1 | 7956.9 | нд
1.2.2.2 | Реконструкция ВЛ 110 кВ Вандрас – КС-6 (замена 37 опор, 10 км провода) | H_TP1200.VL.0027 | Проектные и изыскательские работы, разработка и утверждение ДПТ, кадастровые работы и работы по установлению земельных отношений 110 кВ | УНЦ на кадастровые работы ВЛ 110 кВ и работы по установлению земельных отношений | ВЛ 110 кВ Вандрас – КС-6 | нд | П | 2030 | 110 | ВЛ. Количество землепользователей до 15 | Распоряжение филиала АО "Россети Тюмень" Нефтеюганские электрические сети | от 19.03.2026 №107р | Ханты-Мансийский автономный округ - Югра | 1 | 1 | 1 | 0.1 | 100 км | П10-01-1 | 3050.84 | 1 | 305.084 | нд
1.2.2.2 | Реконструкция ВЛ 110 кВ Вандрас – КС-6 (замена 37 опор, 10 км провода) | H_TP1200.VL.0027 | Проектные и изыскательские работы, разработка и утверждение ДПТ, кадастровые работы и работы по установлению земельных отношений 110 кВ | УНЦ на проектные и изыскательские работы по ВЛ 110 кВ | ВЛ 110 кВ Вандрас – КС-6 | нд | П | 2030 | 110 | Протяженность до 10 км | Распоряжение филиала АО "Россети Тюмень" Нефтеюганские электрические сети | от 19.03.2026 №107р | Ханты-Мансийский автономный округ - Югра | 0.6 | 1 | 1 | 1 | 1 ВЛ | П3-15 | 7800.85 | 1 | 4680.51 | Исключили из расценки затраты на выполнение инженерных изысканий в соответствии ТХ утв. распоряжением филиала АО "Россети Тюмень" Нефтеюганские электрические сети от 19.03.2026 №107р
1.2.2.2 | Реконструкция ВЛ 110 кВ Вандрас – КС-6 (замена 37 опор, 10 км провода) | H_TP1200.VL.0027 | ВЛ 110 кВ | УНЦ на вырубку (расширение, расчистку) просеки ВЛ 110 кВ (для всех субъектов Российской Федерации). Расчистка кустарников и мелколесья, вырубка деревьев и корчевка пней с диаметром ствола до 11 см, 12 см и более | ВЛ 110 кВ Вандрас – КС-6 | нд | П | 2030 | 110 | Диаметр ствола до 11 см, 12 см и более, корчевка пней | Распоряжение филиала АО "Россети Тюмень" Нефтеюганские электрические сети | от 19.03.2026 №107р | Ханты-Мансийский автономный округ - Югра | 1 | 1 | 1 | 7 | 1 га | Б7-03 | 514.43 | 1 | 3601.01 | нд
1.2.2.2 | Реконструкция ВЛ 110 кВ Вандрас – КС-6 (замена 37 опор, 10 км провода) | H_TP1200.VL.0027 | Итого объем финансовых потребностей по инвестиционному проекту, тыс. рублей | нд | нд | нд | нд | нд | нд | нд | нд | нд | нд | нд | нд | нд | нд | нд | нд | нд | нд | 679767.4628 | нд
1.2.2.2 | Реконструкция ВЛ 110 кВ Кинтус – Вандрас (замена 84 опор, 23 км провода) | H_TP1200.VL.0028 | ВЛ 110 кВ | УНЦ ВЛ 110 кВ на строительно-монтажные работы без опор и провода, 2 одноцепных ВЛ в одном коридоре | Временный вынос ВЛ 110 кВ Кинтус – Вандрас | нд | П | 2031 | 110 | одноцепная, все типы опор за исключением многогранных | Распоряжение филиала АО "Россети Тюмень" Нефтеюганские электрические сети | от 19.03.2026 №107р | 2 зона, Ханты-Мансийский автономный округ - Югра | 1 | 1 | 1 | 23 | 1 км ВЛ | Л1-04-1 | 4893.1 | 2.11 | 237462.143 | нд
1.2.2.2 | Реконструкция ВЛ 110 кВ Кинтус – Вандрас (замена 84 опор, 23 км провода) | H_TP1200.VL.0028 | ВЛ 110 кВ | УНЦ опор ВЛ 110 кВ | Временный вынос ВЛ 110 кВ Кинтус – Вандрас | нд | П | 2031 | 110 | одноцепная, все типы опор за исключением многогранных | Распоряжение филиала АО "Россети Тюмень" Нефтеюганские электрические сети | от 19.03.2026 №107р | 2 зона, Ханты-Мансийский автономный округ - Югра | 1 | 1 | 1 | 23 | 1 км | Л3-04-1 | 6798.18 | 1.81 | 283008.2334 | нд
1.2.2.2 | Реконструкция ВЛ 110 кВ Кинтус – Вандрас (замена 84 опор, 23 км провода) | H_TP1200.VL.0028 | ВЛ 110 кВ | УНЦ провода ВЛ 110 кВ сталеалюминиевого типа | Временный вынос ВЛ 110 кВ Кинтус – Вандрас | нд | П | 2031 | 110 | Сечение фазного провода 120 мм2 | Распоряжение филиала АО "Россети Тюмень" Нефтеюганские электрические сети | от 19.03.2026 №107р | 2 зона, Ханты-Мансийский автономный округ - Югра | 1 | 1 | 1 | 23 | 1 км по трассе | Л5-03 | 1109.82 | 1.78 | 45436.0308 | нд
1.2.2.2 | Реконструкция ВЛ 110 кВ Кинтус – Вандрас (замена 84 опор, 23 км провода) | H_TP1200.VL.0028 | Линейно-кабельные сооружения ВОЛС 110 кВ | УНЦ ОКСН 110 кВ | Временный вынос ВЛ 110 кВ Кинтус – Вандрас | нд | П | 2031 | 110 | 48 ОВ, 35 кН | Распоряжение филиала АО "Россети Тюмень" Нефтеюганские электрические сети | от 19.03.2026 №107р | 2 зона, Ханты-Мансийский автономный округ - Югра | 1 | 1 | 1 | 23 | 1 км | О2-06-4 | 553.9 | 1.78 | 22676.666 | нд
1.2.2.2 | Реконструкция ВЛ 110 кВ Кинтус – Вандрас (замена 84 опор, 23 км провода) | H_TP1200.VL.0028 | ВЛ 110 кВ | УНЦ на демонтаж ВЛ 110 кВ | Временный вынос ВЛ 110 кВ Кинтус – Вандрас | нд | П | 2031 | 110 | Демонтаж ВЛ 110 кВ - одна цепь | Распоряжение филиала АО "Россети Тюмень" Нефтеюганские электрические сети | от 19.03.2026 №107р | 2 зона, Ханты-Мансийский автономный округ - Югра | 1 | 1 | 1 | 23 | 1 км | М2-04-1 | 1533.53 | 2.04 | 71953.2276 | нд
1.2.2.2 | Реконструкция ВЛ 110 кВ Кинтус – Вандрас (замена 84 опор, 23 км провода) | H_TP1200.VL.0028 | ВЛ 110 кВ | УНЦ на демонтаж ВЛ 110 кВ | Существующая ВЛ 110 кВ Кинтус – Вандрас | нд | П | 2031 | 110 | Демонтаж ВЛ 110 кВ - одна цепь | Распоряжение филиала АО "Россети Тюмень" Нефтеюганские электрические сети | от 19.03.2026 №107р | 2 зона, Ханты-Мансийский автономный округ - Югра | 1 | 1 | 1 | 23 | 1 км | М2-04-1 | 1533.53 | 2.04 | 71953.2276 | нд
1.2.2.2 | Реконструкция ВЛ 110 кВ Кинтус – Вандрас (замена 84 опор, 23 км провода) | H_TP1200.VL.0028 | ВЛ 110 кВ | УНЦ ВЛ 110 кВ на строительно-монтажные работы без опор и провода, 2 одноцепных ВЛ в одном коридоре | ВЛ 110 кВ Кинтус – Вандрас | нд | П | 2031 | 110 | одноцепная, все типы опор за исключением многогранных | Распоряжение филиала АО "Россети Тюмень" Нефтеюганские электрические сети | от 19.03.2026 №107р | 2 зона, Ханты-Мансийский автономный округ - Югра | 1 | 1 | 1 | 23 | 1 км ВЛ | Л1-04-1 | 4893.1 | 2.11 | 237462.143 | нд
1.2.2.2 | Реконструкция ВЛ 110 кВ Кинтус – Вандрас (замена 84 опор, 23 км провода) | H_TP1200.VL.0028 | ВЛ 110 кВ | УНЦ опор ВЛ 110 кВ | ВЛ 110 кВ Кинтус – Вандрас | нд | П | 2031 | 110 | одноцепная, все типы опор за исключением многогранных | Распоряжение филиала АО "Россети Тюмень" Нефтеюганские электрические сети | от 19.03.2026 №107р | 2 зона, Ханты-Мансийский автономный округ - Югра | 1 | 1 | 1 | 23 | 1 км | Л3-04-1 | 6798.18 | 1.81 | 283008.2334 | нд
1.2.2.2 | Реконструкция ВЛ 110 кВ Кинтус – Вандрас (замена 84 опор, 23 км провода) | H_TP1200.VL.0028 | ВЛ 110 кВ | УНЦ провода ВЛ 110 кВ сталеалюминиевого типа | ВЛ 110 кВ Кинтус – Вандрас | нд | П | 2031 | 110 | Сечение фазного провода 120 мм2 | Распоряжение филиала АО "Россети Тюмень" Нефтеюганские электрические сети | от 19.03.2026 №107р | 2 зона, Ханты-Мансийский автономный округ - Югра | 1 | 1 | 1 | 23 | 1 км по трассе | Л5-03 | 1109.82 | 1.78 | 45436.0308 | нд
1.2.2.2 | Реконструкция ВЛ 110 кВ Кинтус – Вандрас (замена 84 опор, 23 км провода) | H_TP1200.VL.0028 | ВЛ 110 кВ | УНЦ грозотроса ВЛ 110 кВ | ВЛ 110 кВ Кинтус – Вандрас | нд | П | 2031 | 110 | Диаметр 9.1 мм | Распоряжение филиала АО "Россети Тюмень" Нефтеюганские электрические сети | от 19.03.2026 №107р | 2 зона, Ханты-Мансийский автономный округ - Югра | 1 | 1 | 1 | 23 | 1 км | Л6-03 | 263.88 | 1.78 | 10803.2472 | нд
1.2.2.2 | Реконструкция ВЛ 110 кВ Кинтус – Вандрас (замена 84 опор, 23 км провода) | H_TP1200.VL.0028 | Линейно-кабельные сооружения ВОЛС 110 кВ | УНЦ ОКСН 110 кВ | ВЛ 110 кВ Кинтус – Вандрас | нд | П | 2031 | 110 | 48 ОВ, 35 кН | Распоряжение филиала АО "Россети Тюмень" Нефтеюганские электрические сети | от 19.03.2026 №107р | 2 зона, Ханты-Мансийский автономный округ - Югра | 1 | 1 | 1 | 23 | 1 км | О2-06-4 | 553.9 | 1.78 | 22676.666 | нд
1.2.2.2 | Реконструкция ВЛ 110 кВ Кинтус – Вандрас (замена 84 опор, 23 км провода) | H_TP1200.VL.0028 | ВЛ 110 кВ | УНЦ устройства лежневых дорог. Устройство лежневых дорог 110 кВ | ВЛ 110 кВ Кинтус – Вандрас | нд | П | 2031 | 110 | Лежневые дороги, км | Распоряжение филиала АО "Россети Тюмень" Нефтеюганские электрические сети | от 19.03.2026 №107р | 2 зона, Ханты-Мансийский автономный округ - Югра | 1 | 1 | 1 | 10 | км | Л9-01 | 15505.16 | 1.91 | 296148.556 | нд
1.2.2.2 | Реконструкция ВЛ 110 кВ Кинтус – Вандрас (замена 84 опор, 23 км провода) | H_TP1200.VL.0028 | Проектные и изыскательские работы, разработка и утверждение ДПТ, кадастровые работы и работы по установлению земельных отношений 110 кВ | УНЦ на разработку и утверждение ДПТ при прохождении ВЛ 110 кВ по землям лесного фонда (землям, покрытым лесом) | ВЛ 110 кВ Кинтус – Вандрас | нд | П | 2031 | 110 | Протяженность 21-40.9 км | Распоряжение филиала АО "Россети Тюмень" Нефтеюганские электрические сети | от 19.03.2026 №107р | Ханты-Мансийский автономный округ - Югра | 1 | 1 | 1 | 23 | 1 км по трассе | П8-16 | 414.15 | 1 | 9525.45 | нд
1.2.2.2 | Реконструкция ВЛ 110 кВ Кинтус – Вандрас (замена 84 опор, 23 км провода) | H_TP1200.VL.0028 | Проектные и изыскательские работы, разработка и утверждение ДПТ, кадастровые работы и работы по установлению земельных отношений 110 кВ | УНЦ на кадастровые работы ВЛ 110 кВ и работы по установлению земельных отношений | ВЛ 110 кВ Кинтус – Вандрас | нд | П | 2031 | 110 | ВЛ. Количество землепользователей до 15 | Распоряжение филиала АО "Россети Тюмень" Нефтеюганские электрические сети | от 19.03.2026 №107р | Ханты-Мансийский автономный округ - Югра | 1 | 1 | 1 | 0.23 | 100 км | П10-01-1 | 3050.84 | 1 | 701.6932 | нд
1.2.2.2 | Реконструкция ВЛ 110 кВ Кинтус – Вандрас (замена 84 опор, 23 км провода) | H_TP1200.VL.0028 | Проектные и изыскательские работы, разработка и утверждение ДПТ, кадастровые работы и работы по установлению земельных отношений 110 кВ | УНЦ на проектные и изыскательские работы по ВЛ 110 кВ | ВЛ 110 кВ Кинтус – Вандрас | нд | П | 2031 | 110 | Протяженность до 10 км | Распоряжение филиала АО "Россети Тюмень" Нефтеюганские электрические сети | от 19.03.2026 №107р | Ханты-Мансийский автономный округ - Югра | 0.6 | 3.08 | 1 | 1 | 1 ВЛ | П3-15 | 7800.85 | 1 | 14415.9708 | Исключили из расценки затраты на выполнение инженерных изысканий в соответствии ТХ утв. распоряжением филиала АО "Россети Тюмень" Нефтеюганские электрические сети от 19.03.2026 №107р
1.2.2.2 | Реконструкция ВЛ 110 кВ Кинтус – Вандрас (замена 84 опор, 23 км провода) | H_TP1200.VL.0028 | ВЛ 110 кВ | УНЦ на вырубку (расширение, расчистку) просеки ВЛ 110 кВ (для всех субъектов Российской Федерации). Расчистка кустарников и мелколесья, вырубка деревьев и корчевка пней с диаметром ствола до 11 см, 12 см и более | ВЛ 110 кВ Кинтус – Вандрас | нд | П | 2031 | 110 | Диаметр ствола до 11 см, 12 см и более, корчевка пней | Распоряжение филиала АО "Россети Тюмень" Нефтеюганские электрические сети | от 19.03.2026 №107р | Ханты-Мансийский автономный округ - Югра | 1 | 1 | 1 | 11.5 | 1 га | Б7-03 | 514.43 | 1 | 5915.945 | нд
1.2.2.2 | Реконструкция ВЛ 110 кВ Кинтус – Вандрас (замена 84 опор, 23 км провода) | H_TP1200.VL.0028 | Итого объем финансовых потребностей по инвестиционному проекту, тыс. рублей | нд | нд | нд | нд | нд | нд | нд | нд | нд | нд | нд | нд | нд | нд | нд | нд | нд | нд | 1658583.4638 | нд
1.2.2.2 | Реконструкция ВЛ 110 кВ Ленинская – Лосинка (замена 37 опор, 2х9 км провода) | H_TP1200.VL.0030 | ВЛ 110 кВ | УНЦ на демонтаж ВЛ 110 кВ | Существующая ВЛ 110 кВ Ленинская – Лосинка | нд | П | 2031 | 110 | Демонтаж ВЛ 110 кВ - одна цепь | Распоряжение филиала АО "Россети Тюмень" Нефтеюганские электрические сети | от 19.03.2026 №107р | 2 зона, Ханты-Мансийский автономный округ - Югра | 1 | 1 | 1 | 9 | 1 км | М2-04-1 | 1533.53 | 2.04 | 28155.6108 | нд
1.2.2.2 | Реконструкция ВЛ 110 кВ Ленинская – Лосинка (замена 37 опор, 2х9 км провода) | H_TP1200.VL.0030 | ВЛ 110 кВ | УНЦ ВЛ 110 кВ на строительно-монтажные работы без опор и провода | ВЛ 110 кВ Ленинская-Лосинка | нд | П | 2031 | 110 | двухцепная, все типы опор за исключением многогранных | Распоряжение филиала АО "Россети Тюмень" Нефтеюганские электрические сети | от 19.03.2026 №107р | 2 зона, Ханты-Мансийский автономный округ - Югра | 1 | 1 | 1 | 9 | 1 км ВЛ | Л1-04-2 | 7159.92 | 2.55 | 164320.164 | нд
1.2.2.2 | Реконструкция ВЛ 110 кВ Ленинская – Лосинка (замена 37 опор, 2х9 км провода) | H_TP1200.VL.0030 | ВЛ 110 кВ | УНЦ опор ВЛ 110 кВ | ВЛ 110 кВ Ленинская-Лосинка | нд | П | 2031 | 110 | двухцепная, все типы опор за исключением многогранных | Распоряжение филиала АО "Россети Тюмень" Нефтеюганские электрические сети | от 19.03.2026 №107р | 2 зона, Ханты-Мансийский автономный округ - Югра | 1 | 1 | 1 | 9 | 1 км | Л3-04-2 | 8953.24 | 1.81 | 145848.2796 | нд
1.2.2.2 | Реконструкция ВЛ 110 кВ Ленинская – Лосинка (замена 37 опор, 2х9 км провода) | H_TP1200.VL.0030 | ВЛ 110 кВ | УНЦ провода ВЛ 110 кВ сталеалюминиевого типа | ВЛ 110 кВ Ленинская-Лосинка | нд | П | 2031 | 110 | Сечение фазного провода 150 мм2 | Распоряжение филиала АО "Россети Тюмень" Нефтеюганские электрические сети | от 19.03.2026 №107р | 2 зона, Ханты-Мансийский автономный округ - Югра | 1 | 1 | 1 | 9 | 1 км по трассе | Л5-04 | 1289.61 | 1.78 | 20659.5522 | нд
1.2.2.2 | Реконструкция ВЛ 110 кВ Ленинская – Лосинка (замена 37 опор, 2х9 км провода) | H_TP1200.VL.0030 | ВЛ 110 кВ | УНЦ грозотроса ВЛ 110 кВ | ВЛ 110 кВ Ленинская-Лосинка | нд | П | 2031 | 110 | Диаметр 9.1 мм | Распоряжение филиала АО "Россети Тюмень" Нефтеюганские электрические сети | от 19.03.2026 №107р | 2 зона, Ханты-Мансийский автономный округ - Югра | 1 | 1 | 1 | 9 | 1 км | Л6-03 | 263.88 | 1.78 | 4227.3576 | нд
1.2.2.2 | Реконструкция ВЛ 110 кВ Ленинская – Лосинка (замена 37 опор, 2х9 км провода) | H_TP1200.VL.0030 | Линейно-кабельные сооружения ВОЛС 35 кВ | УНЦ ОКСН 35 кВ | ВЛ 110 кВ Ленинская-Лосинка | нд | П | 2031 | 35 | 48 ОВ, 35 кН | Распоряжение филиала АО "Россети Тюмень" Нефтеюганские электрические сети | от 19.03.2026 №107р | 2 зона, Ханты-Мансийский автономный округ - Югра | 1 | 1 | 1 | 9 | 1 км | О2-06-4 | 553.9 | 1.78 | 8873.478 | нд
1.2.2.2 | Реконструкция ВЛ 110 кВ Ленинская – Лосинка (замена 37 опор, 2х9 км провода) | H_TP1200.VL.0030 | ВЛ 110 кВ | УНЦ ВЛ 110 кВ на строительно-монтажные работы без опор и провода, 2 одноцепных ВЛ в одном коридоре | Временный вынос ВЛ 110 кВ Ленинская – Лосинка | нд | П | 2031 | 110 | одноцепная, все типы опор за исключением многогранных | Распоряжение филиала АО "Россети Тюмень" Нефтеюганские электрические сети | от 19.03.2026 №107р | 2 зона, Ханты-Мансийский автономный округ - Югра | 1 | 1 | 1 | 9 | 1 км ВЛ | Л1-04-1 | 4893.1 | 2.11 | 92919.969 | нд
1.2.2.2 | Реконструкция ВЛ 110 кВ Ленинская – Лосинка (замена 37 опор, 2х9 км провода) | H_TP1200.VL.0030 | ВЛ 110 кВ | УНЦ опор ВЛ 110 кВ | Временный вынос ВЛ 110 кВ Ленинская – Лосинка | нд | П | 2031 | 110 | одноцепная, все типы опор за исключением многогранных | Распоряжение филиала АО "Россети Тюмень" Нефтеюганские электрические сети | от 19.03.2026 №107р | 2 зона, Ханты-Мансийский автономный округ - Югра | 1 | 1 | 1 | 9 | 1 км | Л3-04-1 | 6798.18 | 1.81 | 110742.3522 | нд
1.2.2.2 | Реконструкция ВЛ 110 кВ Ленинская – Лосинка (замена 37 опор, 2х9 км провода) | H_TP1200.VL.0030 | ВЛ 110 кВ | УНЦ провода ВЛ 110 кВ сталеалюминиевого типа | Временный вынос ВЛ 110 кВ | нд | П | 2031 | 110 | Сечение фазного провода 120 мм2 | Распоряжение филиала АО "Россети Тюмень" Нефтеюганские электрические сети | от 19.03.2026 №107р | 2 зона, Ханты-Мансийский автономный округ - Югра | 1 | 1 | 1 | 9 | 1 км по трассе | Л5-03 | 1109.82 | 1.78 | 17779.3164 | нд
1.2.2.2 | Реконструкция ВЛ 110 кВ Ленинская – Лосинка (замена 37 опор, 2х9 км провода) | H_TP1200.VL.0030 | Линейно-кабельные сооружения ВОЛС 110 кВ | УНЦ ОКСН 110 кВ | Временный вынос ВЛ 110 кВ Ленинская – Лосинка | нд | П | 2031 | 110 | 48 ОВ, 35 кН | Распоряжение филиала АО "Россети Тюмень" Нефтеюганские электрические сети | от 19.03.2026 №107р | 2 зона, Ханты-Мансийский автономный округ - Югра | 1 | 1 | 1 | 9 | 1 км | О2-06-4 | 553.9 | 1.78 | 8873.478 | нд
1.2.2.2 | Реконструкция ВЛ 110 кВ Ленинская – Лосинка (замена 37 опор, 2х9 км провода) | H_TP1200.VL.0030 | ВЛ 110 кВ | УНЦ на демонтаж ВЛ 110 кВ | Временный вынос ВЛ 110 кВ Ленинская – Лосинка | нд | П | 2031 | 110 | Демонтаж ВЛ 110 кВ - одна цепь | Распоряжение филиала АО "Россети Тюмень" Нефтеюганские электрические сети | от 19.03.2026 №107р | 2 зона, Ханты-Мансийский автономный округ - Югра | 1 | 1 | 1 | 9 | 1км | М2-04-1 | 1533.53 | 2.04 | 28155.6108 | нд
1.2.2.2 | Реконструкция ВЛ 110 кВ Ленинская – Лосинка (замена 37 опор, 2х9 км провода) | H_TP1200.VL.0030 | ВЛ 110 кВ | УНЦ на вырубку (расширение, расчистку) просеки ВЛ 110 кВ (для всех субъектов Российской Федерации). Расчистка кустарников и мелколесья, вырубка деревьев и корчевка пней с диаметром ствола до 11 см, 12 см и более | ВЛ 110 кВ Ленинская-Лосинка | нд | П | 2031 | 110 | Диаметр ствола до 11 см, 12 см и более, корчевка пней | Распоряжение филиала АО "Россети Тюмень" Нефтеюганские электрические сети | от 19.03.2026 №107р | Ханты-Мансийский автономный округ - Югра | 1 | 1 | 1 | 4.5 | 1 га | Б7-03 | 514.43 | 1 | 2314.935 | нд
1.2.2.2 | Реконструкция ВЛ 110 кВ Ленинская – Лосинка (замена 37 опор, 2х9 км провода) | H_TP1200.VL.0030 | ВЛ 110 кВ | УНЦ устройства лежневых дорог. Устройство лежневых дорог 110 кВ | ВЛ 110 кВ Ленинская-Лосинка | нд | П | 2031 | 110 | Лежневые дороги, км | Распоряжение филиала АО "Россети Тюмень" Нефтеюганские электрические сети | от 19.03.2026 №107р | 2 зона, Ханты-Мансийский автономный округ - Югра | 1 | 1 | 1 | 2 | км | Л9-01 | 15505.16 | 1.91 | 59229.7112 | нд
1.2.2.2 | Реконструкция ВЛ 110 кВ Ленинская – Лосинка (замена 37 опор, 2х9 км провода) | H_TP1200.VL.0030 | Проектные и изыскательские работы, разработка и утверждение ДПТ, кадастровые работы и работы по установлению земельных отношений 110 кВ | УНЦ на разработку и утверждение ДПТ при прохождении ВЛ 110 кВ по землям лесного фонда (землям, покрытым лесом) | ВЛ 110 кВ Ленинская-Лосинка | нд | П | 2031 | 110 | Протяженность 6.3-10.9 км | Распоряжение филиала АО "Россети Тюмень" Нефтеюганские электрические сети | от 19.03.2026 №107р | Ханты-Мансийский автономный округ - Югра | 1 | 1 | 1 | 9 | 1 км по трассе | П8-14 | 795.69 | 1 | 7161.21 | нд
1.2.2.2 | Реконструкция ВЛ 110 кВ Ленинская – Лосинка (замена 37 опор, 2х9 км провода) | H_TP1200.VL.0030 | Проектные и изыскательские работы, разработка и утверждение ДПТ, кадастровые работы и работы по установлению земельных отношений 110 кВ | УНЦ на кадастровые работы ВЛ 110 кВ и работы по установлению земельных отношений | ВЛ 110 кВ Ленинская-Лосинка | нд | П | 2031 | 110 | ВЛ. Количество землепользователей до 15 | Распоряжение филиала АО "Россети Тюмень" Нефтеюганские электрические сети | от 19.03.2026 №107р | Ханты-Мансийский автономный округ - Югра | 1 | 1 | 1 | 0.09 | 100 км | П10-01-1 | 3050.84 | 1 | 274.5756 | нд
1.2.2.2 | Реконструкция ВЛ 110 кВ Ленинская – Лосинка (замена 37 опор, 2х9 км провода) | H_TP1200.VL.0030 | Проектные и изыскательские работы, разработка и утверждение ДПТ, кадастровые работы и работы по установлению земельных отношений 110 кВ | УНЦ на проектные и изыскательские работы по ВЛ 110 кВ | ВЛ 110 кВ Ленинская-Лосинка | нд | П | 2031 | 110 | Протяженность до 5 км | Распоряжение филиала АО "Россети Тюмень" Нефтеюганские электрические сети | от 19.03.2026 №107р | Ханты-Мансийский автономный округ - Югра | 0.6 | 1.44 | 1 | 1 | 1 ВЛ | П3-14 | 5026.59 | 1 | 4342.9738 | Исключили из расценки затраты на выполнение инженерных изысканий в соответствии ТХ утв. распоряжением филиала АО "Россети Тюмень" Нефтеюганские электрические сети от от 19.03.2026 №107р
1.2.2.2 | Реконструкция ВЛ 110 кВ Ленинская – Лосинка (замена 37 опор, 2х9 км провода) | H_TP1200.VL.0030 | Итого объем финансовых потребностей по инвестиционному проекту, тыс. рублей | нд | нд | нд | нд | нд | нд | нд | нд | нд | нд | нд | нд | нд | нд | нд | нд | нд | нд | 703878.5742 | нд
1.2.2.2 | Реконструкция ВЛ 110 кВ Полоцкая-Быстринская с отпайкой на ПС Солкино (установка опор 8 шт., подвеска 1,48 км провода, 0,74 км грозотроса) | L_TP1100.VL.0046 | ВЛ 220 кВ | УНЦ ВЛ 220 кВ на строительно-монтажные работы без опор и провода | ВЛ 110 кВ Полоцкая-Быстринская с отпайкой на ПС Солкино | нд | П | 2027 | 220 | одноцепная, все типы опор за исключением многогранных | Распоряжение филиала АО "Россети Тюмень" Сургутские электрические сети | №302р от 05.12.2025 | 2 зона, Ханты-Мансийский автономный округ - Югра | 1 | 1 | 1 | 20.252 | 1 т опор | Л2-05-1 | 329.68 | 2.57 | 17159.066 | нд
1.2.2.2 | Реконструкция ВЛ 110 кВ Полоцкая-Быстринская с отпайкой на ПС Солкино (установка опор 8 шт., подвеска 1,48 км провода, 0,74 км грозотроса) | L_TP1100.VL.0046 | ВЛ 220 кВ | УНЦ опор ВЛ 220 кВ | ВЛ 110 кВ Полоцкая-Быстринская с отпайкой на ПС Солкино | нд | П | 2027 | 220 | все типы опор за исключением многогранных | Распоряжение филиала АО "Россети Тюмень" Сургутские электрические сети | №302р от 05.12.2025 | 2 зона, Ханты-Мансийский автономный округ - Югра | 1 | 1 | 1 | 20.252 | 1 т опор | Л4-03-1 | 308.56 | 1.81 | 11310.6124 | нд
1.2.2.2 | Реконструкция ВЛ 110 кВ Полоцкая-Быстринская с отпайкой на ПС Солкино (установка опор 8 шт., подвеска 1,48 км провода, 0,74 км грозотроса) | L_TP1100.VL.0046 | ВЛ 220 кВ | УНЦ провода ВЛ 220 кВ сталеалюминиевого типа | ВЛ 110 кВ Полоцкая-Быстринская с отпайкой на ПС Солкино | нд | П | 2027 | 220 | Сечение фазного провода 240 мм2 | Распоряжение филиала АО "Россети Тюмень" Сургутские электрические сети | №302р от 05.12.2025 | 2 зона, Ханты-Мансийский автономный округ - Югра | 1 | 1 | 1 | 0.452 | 1 км по трассе | Л5-06 | 1912.56 | 1.78 | 1538.7693 | нд
1.2.2.2 | Реконструкция ВЛ 110 кВ Полоцкая-Быстринская с отпайкой на ПС Солкино (установка опор 8 шт., подвеска 1,48 км провода, 0,74 км грозотроса) | L_TP1100.VL.0046 | ВЛ 220 кВ | УНЦ грозотроса ВЛ 220 кВ | ВЛ 110 кВ Полоцкая-Быстринская с отпайкой на ПС Солкино | нд | П | 2027 | 220 | Диаметр 12.1 мм | Распоряжение филиала АО "Россети Тюмень" Сургутские электрические сети | №302р от 05.12.2025 | 2 зона, Ханты-Мансийский автономный округ - Югра | 1 | 1 | 1 | 0.452 | 1 км | Л6-05 | 443.6 | 1.78 | 356.9028 | нд
1.2.2.2 | Реконструкция ВЛ 110 кВ Полоцкая-Быстринская с отпайкой на ПС Солкино (установка опор 8 шт., подвеска 1,48 км провода, 0,74 км грозотроса) | L_TP1100.VL.0046 | Линейно-кабельные сооружения ВОЛС 35 кВ | УНЦ ОКГТ 35 кВ | ВЛ 110 кВ Полоцкая-Быстринская с отпайкой на ПС Солкино | нд | П | 2027 | 35 | 24 ОВ, 624 кН | Распоряжение филиала АО "Россети Тюмень" Сургутские электрические сети | №302р от 05.12.2025 | 2 зона, Ханты-Мансийский автономный округ - Югра | 1 | 1 | 1 | 0.657 | 1 км | О1-08-1 | 4362.52 | 1.78 | 5101.7926 | нд
1.2.2.2 | Реконструкция ВЛ 110 кВ Полоцкая-Быстринская с отпайкой на ПС Солкино (установка опор 8 шт., подвеска 1,48 км провода, 0,74 км грозотроса) | L_TP1100.VL.0046 | ВЛ 110 кВ | УНЦ опор ВЛ 110 кВ | ВЛ 110 кВ Полоцкая-Быстринская с отпайкой на ПС Солкино | нд | П | 2027 | 110 | все типы опор за исключением многогранных | Распоряжение филиала АО "Россети Тюмень" Сургутские электрические сети | №302р от 05.12.2025 | 2 зона, Ханты-Мансийский автономный округ - Югра | 1 | 1 | 1 | 64.104 | 1 т опор | Л4-03-1 | 308.56 | 1.81 | 35801.6737 | нд
1.2.2.2 | Реконструкция ВЛ 110 кВ Полоцкая-Быстринская с отпайкой на ПС Солкино (установка опор 8 шт., подвеска 1,48 км провода, 0,74 км грозотроса) | L_TP1100.VL.0046 | ВЛ 110 кВ | УНЦ провода ВЛ 110 кВ сталеалюминиевого типа | ВЛ 110 кВ Полоцкая-Быстринская с отпайкой на ПС Солкино | нд | П | 2027 | 110 | Сечение фазного провода 150 мм2 | Распоряжение филиала АО "Россети Тюмень" Сургутские электрические сети | №302р от 05.12.2025 | 2 зона, Ханты-Мансийский автономный округ - Югра | 1 | 1 | 1 | 0.714 | 1 км по трассе | Л5-04 | 1289.61 | 1.78 | 1638.9911 | нд
1.2.2.2 | Реконструкция ВЛ 110 кВ Полоцкая-Быстринская с отпайкой на ПС Солкино (установка опор 8 шт., подвеска 1,48 км провода, 0,74 км грозотроса) | L_TP1100.VL.0046 | ВЛ 110 кВ | УНЦ грозотроса ВЛ 110 кВ | ВЛ 110 кВ Полоцкая-Быстринская с отпайкой на ПС Солкино | нд | П | 2027 | 110 | Диаметр 11.1 мм | Распоряжение филиала АО "Россети Тюмень" Сургутские электрические сети | №302р от 05.12.2025 | 2 зона, Ханты-Мансийский автономный округ - Югра | 1 | 1 | 1 | 0.714 | 1 км | Л6-04 | 353.82 | 1.78 | 449.6769 | нд
1.2.2.2 | Реконструкция ВЛ 110 кВ Полоцкая-Быстринская с отпайкой на ПС Солкино (установка опор 8 шт., подвеска 1,48 км провода, 0,74 км грозотроса) | L_TP1100.VL.0046 | Линейно-кабельные сооружения ВОЛС 35 кВ | УНЦ ОКГТ 35 кВ | ВЛ 110 кВ Полоцкая-Быстринская с отпайкой на ПС Солкино | нд | П | 2027 | 35 | 24 ОВ, 624 кН | Распоряжение филиала АО "Россети Тюмень" Сургутские электрические сети | №302р от 05.12.2025 | 2 зона, Ханты-Мансийский автономный округ - Югра | 1 | 1 | 1 | 0.664 | 1 км | О1-08-1 | 4362.52 | 1.78 | 5156.1496 | нд
1.2.2.2 | Реконструкция ВЛ 110 кВ Полоцкая-Быстринская с отпайкой на ПС Солкино (установка опор 8 шт., подвеска 1,48 км провода, 0,74 км грозотроса) | L_TP1100.VL.0046 | Проектные и изыскательские работы, разработка и утверждение ДПТ, кадастровые работы и работы по установлению земельных отношений 110 кВ | УНЦ на разработку и утверждение ДПТ при прохождении ВЛ 110 кВ по землям лесного фонда (землям, покрытым лесом) | ВЛ 110 кВ Полоцкая-Быстринская с отпайкой на ПС Солкино | нд | П | 2027 | 110 | Протяженность до 1 км | Распоряжение филиала АО "Россети Тюмень" Сургутские электрические сети | №302р от 05.12.2025 | Ханты-Мансийский автономный округ - Югра | 1 | 1 | 1 | 0.714 | 1 км по трассе | П8-10 | 1486.42 | 1 | 1061.3039 | нд
1.2.2.2 | Реконструкция ВЛ 110 кВ Полоцкая-Быстринская с отпайкой на ПС Солкино (установка опор 8 шт., подвеска 1,48 км провода, 0,74 км грозотроса) | L_TP1100.VL.0046 | Проектные и изыскательские работы, разработка и утверждение ДПТ, кадастровые работы и работы по установлению земельных отношений 220 кВ | УНЦ на кадастровые работы ВЛ 220 кВ и работы по установлению земельных отношений | ВЛ 110 кВ Полоцкая-Быстринская с отпайкой на ПС Солкино | нд | П | 2027 | 220 | ВЛ. Количество землепользователей до 15 | Распоряжение филиала АО "Россети Тюмень" Сургутские электрические сети | №302р от 05.12.2025 | Ханты-Мансийский автономный округ - Югра | 1 | 1 | 1 | 0.01379 | 100 км | П10-01-1 | 3050.84 | 1 | 42.0711 | нд
1.2.2.2 | Реконструкция ВЛ 110 кВ Полоцкая-Быстринская с отпайкой на ПС Солкино (установка опор 8 шт., подвеска 1,48 км провода, 0,74 км грозотроса) | L_TP1100.VL.0046 | ВЛ 0.4 кВ | УНЦ на трелевку хлыстов древесины при вырубке (расширении) просеки ВЛ 0.4 кВ | ВЛ 110 кВ Полоцкая-Быстринская с отпайкой на ПС Солкино | нд | П | 2027 | 0.4 | Трелевки и вывоза хлыстов древесины в количестве до 100 шт., погрузо-разгрузочные работы | Распоряжение филиала АО "Россети Тюмень" Сургутские электрические сети | №302р от 05.12.2025 | 2 зона, Ханты-Мансийский автономный округ - Югра | 1 | 1 | 1 | 10 | 100 м | М4-01 | 11.91 | 2.04 | 242.964 | нд
1.2.2.2 | Реконструкция ВЛ 110 кВ Полоцкая-Быстринская с отпайкой на ПС Солкино (установка опор 8 шт., подвеска 1,48 км провода, 0,74 км грозотроса) | L_TP1100.VL.0046 | ВЛ 220 кВ | УНЦ на устройство защиты опор ВЛ 220 кВ | ВЛ 110 кВ Полоцкая-Быстринская с отпайкой на ПС Солкино | нд | П | 2027 | 220 | Обваловывание и посвев трав | Распоряжение филиала АО "Россети Тюмень" Сургутские электрические сети | №302р от 05.12.2025 | 2 зона, Ханты-Мансийский автономный округ - Югра | 1 | 1 | 1 | 2 | 1 опора | М1-03 | 1240.01 | 2.04 | 5059.2408 | нд
1.2.2.2 | Реконструкция ВЛ 110 кВ Полоцкая-Быстринская с отпайкой на ПС Солкино (установка опор 8 шт., подвеска 1,48 км провода, 0,74 км грозотроса) | L_TP1100.VL.0046 | Проектные и изыскательские работы, разработка и утверждение ДПТ, кадастровые работы и работы по установлению земельных отношений 220 кВ | УНЦ на проектные и изыскательские работы по ВЛ 220 кВ | ВЛ 110 кВ Полоцкая-Быстринская с отпайкой на ПС Солкино | нд | П | 2027 | 220 | Протяженность до 1 км | Распоряжение филиала АО "Россети Тюмень" Сургутские электрические сети | №302р от 05.12.2025 | Ханты-Мансийский автономный округ - Югра | 1 | 1 | 1 | 1 | 1 ВЛ | П3-20 | 9087.29 | 1 | 9087.29 | нд
1.2.2.2 | Реконструкция ВЛ 110 кВ Полоцкая-Быстринская с отпайкой на ПС Солкино (установка опор 8 шт., подвеска 1,48 км провода, 0,74 км грозотроса) | L_TP1100.VL.0046 | Проектные и изыскательские работы, разработка и утверждение ДПТ, кадастровые работы и работы по установлению земельных отношений 110 кВ | УНЦ на проектные и изыскательские работы по ВЛ 110 кВ | ВЛ 110 кВ Полоцкая-Быстринская с отпайкой на ПС Солкино | нд | П | 2027 | 110 | Протяженность до 1 км | Распоряжение филиала АО "Россети Тюмень" Сургутские электрические сети | №302р от 05.12.2025 | Ханты-Мансийский автономный округ - Югра | 1 | 1 | 1 | 1 | 1 ВЛ | П3-12 | 1477.91 | 1 | 1477.91 | нд
1.2.2.2 | Реконструкция ВЛ 110 кВ Полоцкая-Быстринская с отпайкой на ПС Солкино (установка опор 8 шт., подвеска 1,48 км провода, 0,74 км грозотроса) | L_TP1100.VL.0046 | ВЛ 110 кВ | УНЦ ВЛ 110 кВ на строительно-монтажные работы без опор и провода | ВЛ 110 кВ Полоцкая-Быстринская с отпайкой на ПС Солкино | нд | П | 2027 | 110 | одноцепная, все типы опор за исключением многогранных | Распоряжение филиала АО "Россети Тюмень" Сургутские электрические сети | №302р от 05.12.2025 | 2 зона, Ханты-Мансийский автономный округ - Югра | 1 | 1 | 1 | 64.104 | 1 т опор | Л2-04-1 | 211.13 | 2.67 | 36136.521 | нд
1.2.2.2 | Реконструкция ВЛ 110 кВ Полоцкая-Быстринская с отпайкой на ПС Солкино (установка опор 8 шт., подвеска 1,48 км провода, 0,74 км грозотроса) | L_TP1100.VL.0046 | ВЛ 110 кВ | УНЦ на вырубку (расширение, расчистку) просеки ВЛ 110 кВ (для всех субъектов Российской Федерации). Расчистка кустарников и мелколесья, вырубка деревьев и корчевка пней с диаметром ствола до 11 см, 12 см и более | ВЛ 110 кВ Полоцкая-Быстринская с отпайкой на ПС Солкино | нд | П | 2027 | 110 | Диаметр ствола до 11 см, 12 см и более, корчевка пней | Распоряжение филиала АО "Россети Тюмень" Сургутские электрические сети | №302р от 05.12.2025 | Ханты-Мансийский автономный округ - Югра | 1 | 1 | 1 | 6.985 | 1 га | Б7-03 | 514.43 | 1 | 3593.2935 | нд
1.2.2.2 | Реконструкция ВЛ 110 кВ Полоцкая-Быстринская с отпайкой на ПС Солкино (установка опор 8 шт., подвеска 1,48 км провода, 0,74 км грозотроса) | L_TP1100.VL.0046 | Итого объем финансовых потребностей по инвестиционному проекту, тыс. рублей | нд | нд | нд | нд | нд | нд | нд | нд | нд | нд | нд | нд | нд | нд | нд | нд | нд | нд | 135214.2288 | нд
1.2.2.2 | Реконструкция ВЛ 110 кВ Снежная – Ханты-Мансийская (Замена провода АЖ 120 на АС 120 на участке ВЛ 110 кВ Снежная – Фоминская) | H_TP1200.VL.0021 | РЗА, система оперативного постоянного тока и собственных нужд ПС, сети связи 0.4 кВ | УНЦ сети связи. Оборудование электропитания, 12 кВт | ПС 220 кВ Снежная | нд | З | 2029 | 0.4 | Электропитающая установка, панели распределения питания, инверторные системы, аккумуляторные батареи, стойки связи | Приказ о переутв. ПСД | от 05.09.2024 № 28-Э | 3 зона, Ханты-Мансийский автономный округ - Югра | 1 | 1 | 1 | 1 | 1 объект | И14-08 | 4048.87 | 1.8 | 7287.966 | нд
1.2.2.2 | Реконструкция ВЛ 110 кВ Снежная – Ханты-Мансийская (Замена провода АЖ 120 на АС 120 на участке ВЛ 110 кВ Снежная – Фоминская) | H_TP1200.VL.0021 | РЗА, система оперативного постоянного тока и собственных нужд ПС, сети связи 6 кВ | УНЦ сети связи. ЛВС 6 кВ | ПС 220 кВ Снежная | нд | З | 2029 | 6 | Оборудование, шкаф для размещения оборудования | Приказ о переутв. ПСД | от 05.09.2024 № 28-Э | 3 зона, Ханты-Мансийский автономный округ - Югра | 1 | 1 | 1 | 1 | 1 объект | И14-09 | 4497.95 | 1.8 | 8096.31 | нд
1.2.2.2 | Реконструкция ВЛ 110 кВ Снежная – Ханты-Мансийская (Замена провода АЖ 120 на АС 120 на участке ВЛ 110 кВ Снежная – Фоминская) | H_TP1200.VL.0021 | РЗА, система оперативного постоянного тока и собственных нужд ПС, сети связи 6 кВ | УНЦ сети связи. СКС 6 кВ | РЭС Ханты-Мансийский автономный округ | нд | З | 2029 | 6 | Оборудование, шкаф для размещения оборудования | Приказ о переутв. ПСД | от 05.09.2024 № 28-Э | 3 зона, Ханты-Мансийский автономный округ - Югра | 1 | 1 | 1 | 1 | 1 объект | И14-10 | 1291.57 | 1.8 | 2324.826 | нд
1.2.2.2 | Реконструкция ВЛ 110 кВ Снежная – Ханты-Мансийская (Замена провода АЖ 120 на АС 120 на участке ВЛ 110 кВ Снежная – Фоминская) | H_TP1200.VL.0021 | РЗА, система оперативного постоянного тока и собственных нужд ПС, сети связи 0.4 кВ | УНЦ сети связи. Оборудование электропитания, 12 кВт | ПС 220 кВ Снежная | нд | З | 2029 | 0.4 | Электропитающая установка, панели распределения питания, инверторные системы, аккумуляторные батареи, стойки связи | Приказ о переутв. ПСД | от 05.09.2024 № 28-Э | 3 зона, Ханты-Мансийский автономный округ - Югра | 1 | 1 | 1 | 1 | 1 объект | И14-08 | 4048.87 | 1.8 | 7287.966 | нд
1.2.2.2 | Реконструкция ВЛ 110 кВ Снежная – Ханты-Мансийская (Замена провода АЖ 120 на АС 120 на участке ВЛ 110 кВ Снежная – Фоминская) | H_TP1200.VL.0021 | РЗА, система оперативного постоянного тока и собственных нужд ПС, сети связи 6 кВ | УНЦ сети связи. ЛВС 6 кВ | ПС 220 кВ Снежная | нд | З | 2029 | 6 | Оборудование, шкаф для размещения оборудования | Приказ о переутв. ПСД | от 05.09.2024 № 28-Э | 3 зона, Ханты-Мансийский автономный округ - Югра | 1 | 1 | 1 | 1 | 1 объект | И14-09 | 4497.95 | 1.8 | 8096.31 | нд
1.2.2.2 | Реконструкция ВЛ 110 кВ Снежная – Ханты-Мансийская (Замена провода АЖ 120 на АС 120 на участке ВЛ 110 кВ Снежная – Фоминская) | H_TP1200.VL.0021 | РЗА, система оперативного постоянного тока и собственных нужд ПС, сети связи 0.4 кВ | УНЦ сети связи. Оборудование электропитания, 12 кВт | ПС 220 кВ Снежная | нд | З | 2029 | 0.4 | Электропитающая установка, панели распределения питания, инверторные системы, аккумуляторные батареи, стойки связи | Приказ о переутв. ПСД | от 05.09.2024 № 28-Э | 3 зона, Ханты-Мансийский автономный округ - Югра | 1 | 1 | 1 | 1 | 1 объект | И14-08 | 4048.87 | 1.8 | 7287.966 | нд
1.2.2.2 | Реконструкция ВЛ 110 кВ Снежная – Ханты-Мансийская (Замена провода АЖ 120 на АС 120 на участке ВЛ 110 кВ Снежная – Фоминская) | H_TP1200.VL.0021 | РЗА, система оперативного постоянного тока и собственных нужд ПС, сети связи 6 кВ | УНЦ сети связи. ЛВС 6 кВ | ПС 220 кВ Снежная | нд | З | 2029 | 6 | Оборудование, шкаф для размещения оборудования | Приказ о переутв. ПСД | от 05.09.2024 № 28-Э | 3 зона, Ханты-Мансийский автономный округ - Югра | 1 | 1 | 1 | 1 | 1 объект | И14-09 | 4497.95 | 1.8 | 8096.31 | нд
1.2.2.2 | Реконструкция ВЛ 110 кВ Снежная – Ханты-Мансийская (Замена провода АЖ 120 на АС 120 на участке ВЛ 110 кВ Снежная – Фоминская) | H_TP1200.VL.0021 | РЗА, система оперативного постоянного тока и собственных нужд ПС, сети связи 0.4 кВ | УНЦ сети связи. Оборудование электропитания, 12 кВт | ПС 220 кВ Снежная | нд | З | 2029 | 0.4 | Электропитающая установка, панели распределения питания, инверторные системы, аккумуляторные батареи, стойки связи | Приказ о переутв. ПСД | от 05.09.2024 № 28-Э | 3 зона, Ханты-Мансийский автономный округ - Югра | 1 | 1 | 1 | 1 | 1 объект | И14-08 | 4048.87 | 1.8 | 7287.966 | нд
1.2.2.2 | Реконструкция ВЛ 110 кВ Снежная – Ханты-Мансийская (Замена провода АЖ 120 на АС 120 на участке ВЛ 110 кВ Снежная – Фоминская) | H_TP1200.VL.0021 | РЗА, система оперативного постоянного тока и собственных нужд ПС, сети связи 6 кВ | УНЦ сети связи. ЛВС 6 кВ | ПС 220 кВ Снежная | нд | З | 2029 | 6 | Оборудование, шкаф для размещения оборудования | Приказ о переутв. ПСД | от 05.09.2024 № 28-Э | 3 зона, Ханты-Мансийский автономный округ - Югра | 1 | 1 | 1 | 1 | 1 объект | И14-09 | 4497.95 | 1.8 | 8096.31 | нд
1.2.2.2 | Реконструкция ВЛ 110 кВ Снежная – Ханты-Мансийская (Замена провода АЖ 120 на АС 120 на участке ВЛ 110 кВ Снежная – Фоминская) | H_TP1200.VL.0021 | РЗА, система оперативного постоянного тока и собственных нужд ПС, сети связи 0.4 кВ | УНЦ сети связи. Оборудование электропитания, 12 кВт | ПС 220 кВ Снежная | нд | З | 2029 | 0.4 | Электропитающая установка, панели распределения питания, инверторные системы, аккумуляторные батареи, стойки связи | Приказ о переутв. ПСД | от 05.09.2024 № 28-Э | 3 зона, Ханты-Мансийский автономный округ - Югра | 1 | 1 | 1 | 1 | 1 объект | И14-08 | 4048.87 | 1.8 | 7287.966 | нд
1.2.2.2 | Реконструкция ВЛ 110 кВ Снежная – Ханты-Мансийская (Замена провода АЖ 120 на АС 120 на участке ВЛ 110 кВ Снежная – Фоминская) | H_TP1200.VL.0021 | РЗА, система оперативного постоянного тока и собственных нужд ПС, сети связи 6 кВ | УНЦ сети связи. ЛВС 6 кВ | ПС 220 кВ Снежная | нд | З | 2029 | 6 | Оборудование, шкаф для размещения оборудования | Приказ о переутв. ПСД | от 05.09.2024 № 28-Э | 3 зона, Ханты-Мансийский автономный округ - Югра | 1 | 1 | 1 | 1 | 1 объект | И14-09 | 4497.95 | 1.8 | 8096.31 | нд
1.2.2.2 | Реконструкция ВЛ 110 кВ Снежная – Ханты-Мансийская (Замена провода АЖ 120 на АС 120 на участке ВЛ 110 кВ Снежная – Фоминская) | H_TP1200.VL.0021 | Проектные и изыскательские работы, разработка и утверждение ДПТ, кадастровые работы и работы по установлению земельных отношений 0.4 кВ | УНЦ на проектные и изыскательские работы для отдельных элементов электрических сетей 0.4 кВ | ВЛ 110 кВ Снежная – Ханты-Мансийская (участок ВЛ 110 кВ Снежная – Фоминская) | нд | З | 2029 | 0.4 | Затраты по УНЦ от 51 до 151 млн. руб. | Приказ о переутв. ПСД | от 05.09.2024 № 28-Э | Ханты-Мансийский автономный округ - Югра | 1 | 1 | 1 | 1 | 1 объект | П6-10 | 10637.53 | 1 | 10637.53 | нд
1.2.2.2 | Реконструкция ВЛ 110 кВ Снежная – Ханты-Мансийская (Замена провода АЖ 120 на АС 120 на участке ВЛ 110 кВ Снежная – Фоминская) | H_TP1200.VL.0021 | Линейно-кабельные сооружения ВОЛС 35 кВ | УНЦ ОКСН 35 кВ | ВЛ 110 кВ Снежная – Ханты-Мансийская (участок ВЛ 110 кВ Снежная – Фоминская) | нд | З | 2029 | 35 | 48 ОВ, 30 кН | Приказ о переутв. ПСД | от 05.09.2024 № 28-Э | 3 зона, Ханты-Мансийский автономный округ - Югра | 1 | 1 | 1 | 101 | 1 км | О2-06-3 | 527.01 | 1.77 | 94213.5777 | нд
1.2.2.2 | Реконструкция ВЛ 110 кВ Снежная – Ханты-Мансийская (Замена провода АЖ 120 на АС 120 на участке ВЛ 110 кВ Снежная – Фоминская) | H_TP1200.VL.0021 | Линейно-кабельные сооружения ВОЛС 35 кВ | УНЦ ОКСН 35 кВ | ВЛ 110 кВ Снежная – Ханты-Мансийская (участок ВЛ 110 кВ Снежная – Фоминская) | нд | З | 2029 | 35 | 48 ОВ, 35 кН | Приказ о переутв. ПСД | от 05.09.2024 № 28-Э | 3 зона, Ханты-Мансийский автономный округ - Югра | 1 | 1 | 1 | 3.332 | 1 км | О2-06-4 | 553.9 | 1.77 | 3266.7028 | нд
1.2.2.2 | Реконструкция ВЛ 110 кВ Снежная – Ханты-Мансийская (Замена провода АЖ 120 на АС 120 на участке ВЛ 110 кВ Снежная – Фоминская) | H_TP1200.VL.0021 | ВЛ 110 кВ | УНЦ на вырубку (расширение, расчистку) просеки ВЛ 110 кВ (для всех субъектов Российской Федерации). Расчистка кустарников и мелколесья, вырубка деревьев с диаметром ствола до 11 см, 12 см и более | ВЛ 110 кВ Снежная – Ханты-Мансийская (участок ВЛ 110 кВ Снежная – Фоминская) | нд | З | 2029 | 110 | Диаметр ствола до 11 см, 12 см и более | Приказ о переутв. ПСД | от 05.09.2024 № 28-Э | Ханты-Мансийский автономный округ - Югра | 1 | 1 | 1 | 261.2 | га | Б7-02 | 355.2 | 1 | 92778.24 | нд
1.2.2.2 | Реконструкция ВЛ 110 кВ Снежная – Ханты-Мансийская (Замена провода АЖ 120 на АС 120 на участке ВЛ 110 кВ Снежная – Фоминская) | H_TP1200.VL.0021 | Линейно-кабельные сооружения ВОЛС 35 кВ | УНЦ ОКГТ 35 кВ | ВЛ 110 кВ Снежная – Ханты-Мансийская (участок ВЛ 110 кВ Снежная – Фоминская) | нд | З | 2029 | 35 | 36 ОВ, 233 кН | Приказ о переутв. ПСД | от 05.09.2024 № 28-Э | 3 зона, Ханты-Мансийский автономный округ - Югра | 1 | 1 | 1 | 3.082 | 1 км | О1-06-2 | 1481.72 | 1.77 | 8082.99 | нд
1.2.2.2 | Реконструкция ВЛ 110 кВ Снежная – Ханты-Мансийская (Замена провода АЖ 120 на АС 120 на участке ВЛ 110 кВ Снежная – Фоминская) | H_TP1200.VL.0021 | ВЛ 110 кВ | УНЦ ВЛ 110 кВ на строительно-монтажные работы без опор и провода | ВЛ 110 кВ Снежная – Ханты-Мансийская (участок ВЛ 110 кВ Снежная – Фоминская) | нд | З | 2029 | 110 | двухцепная, все типы опор за исключением многогранных | Приказ о переутв. ПСД | от 05.09.2024 № 28-Э | 3 зона, Ханты-Мансийский автономный округ - Югра | 1 | 1 | 1 | 76.893 | 1 км ВЛ | Л1-04-2 | 7159.92 | 2.54 | 1398391.2305 | нд
1.2.2.2 | Реконструкция ВЛ 110 кВ Снежная – Ханты-Мансийская (Замена провода АЖ 120 на АС 120 на участке ВЛ 110 кВ Снежная – Фоминская) | H_TP1200.VL.0021 | ВЛ 110 кВ | УНЦ опор ВЛ 110 кВ | ВЛ 110 кВ Снежная – Ханты-Мансийская (участок ВЛ 110 кВ Снежная – Фоминская) | нд | З | 2029 | 110 | двухцепная, все типы опор за исключением многогранных | Приказ о переутв. ПСД | от 05.09.2024 № 28-Э | 3 зона, Ханты-Мансийский автономный округ - Югра | 1 | 1 | 1 | 76.893 | 1 км | Л3-04-2 | 8953.24 | 1.8 | 1239194.67 | нд
1.2.2.2 | Реконструкция ВЛ 110 кВ Снежная – Ханты-Мансийская (Замена провода АЖ 120 на АС 120 на участке ВЛ 110 кВ Снежная – Фоминская) | H_TP1200.VL.0021 | ВЛ 110 кВ | УНЦ провода ВЛ 110 кВ сталеалюминиевого типа | ВЛ 110 кВ Снежная – Ханты-Мансийская (участок ВЛ 110 кВ Снежная – Фоминская) | нд | З | 2029 | 110 | Сечение фазного провода 150 мм2 | Приказ о переутв. ПСД | от 05.09.2024 № 28-Э | 3 зона, Ханты-Мансийский автономный округ - Югра | 1 | 1 | 1 | 76.893 | 1 км по трассе | Л5-04 | 1289.61 | 1.77 | 175516.7077 | нд
1.2.2.2 | Реконструкция ВЛ 110 кВ Снежная – Ханты-Мансийская (Замена провода АЖ 120 на АС 120 на участке ВЛ 110 кВ Снежная – Фоминская) | H_TP1200.VL.0021 | ВЛ 110 кВ | УНЦ грозотроса ВЛ 110 кВ | ВЛ 110 кВ Снежная – Ханты-Мансийская (участок ВЛ 110 кВ Снежная – Фоминская) | нд | З | 2029 | 110 | Диаметр 9.1 мм | Приказ о переутв. ПСД | от 05.09.2024 № 28-Э | 3 зона, Ханты-Мансийский автономный округ - Югра | 1 | 1 | 1 | 76.893 | 1 км | Л6-03 | 263.88 | 1.77 | 35914.229 | нд
1.2.2.2 | Реконструкция ВЛ 110 кВ Снежная – Ханты-Мансийская (Замена провода АЖ 120 на АС 120 на участке ВЛ 110 кВ Снежная – Фоминская) | H_TP1200.VL.0021 | ВЛ 110 кВ | УНЦ устройства лежневых дорог. Устройство лежневых дорог 110 кВ | ВЛ 110 кВ Снежная – Ханты-Мансийская (участок ВЛ 110 кВ Снежная – Фоминская) | нд | З | 2029 | 110 | Лежневые дороги, км | Приказ о переутв. ПСД | от 05.09.2024 № 28-Э | 3 зона, Ханты-Мансийский автономный округ - Югра | 1 | 1 | 1 | 12.764 | км | Л9-01 | 15505.16 | 1.91 | 378004.0169 | нд
1.2.2.2 | Реконструкция ВЛ 110 кВ Снежная – Ханты-Мансийская (Замена провода АЖ 120 на АС 120 на участке ВЛ 110 кВ Снежная – Фоминская) | H_TP1200.VL.0021 | ВЛ 110 кВ | УНЦ устройства лежневых дорог. Устройство лежневых дорог 110 кВ | ВЛ 110 кВ Снежная – Ханты-Мансийская (участок ВЛ 110 кВ Снежная – Фоминская) | нд | З | 2029 | 110 | Лежневые дороги, м2 | Приказ о переутв. ПСД | от 05.09.2024 № 28-Э | 3 зона, Ханты-Мансийский автономный округ - Югра | 1 | 1 | 1 | 59382 | м2 | Л9-02 | 4.5 | 1.91 | 510388.29 | нд
1.2.2.2 | Реконструкция ВЛ 110 кВ Снежная – Ханты-Мансийская (Замена провода АЖ 120 на АС 120 на участке ВЛ 110 кВ Снежная – Фоминская) | H_TP1200.VL.0021 | Проектные и изыскательские работы, разработка и утверждение ДПТ, кадастровые работы и работы по установлению земельных отношений 110 кВ | УНЦ на разработку и утверждение ДПТ при прохождении ВЛ 110 кВ по землям лесного фонда (землям, покрытым лесом) | ВЛ 110 кВ Снежная – Ханты-Мансийская (участок ВЛ 110 кВ Снежная – Фоминская) | нд | З | 2029 | 110 | Протяженность 21-40.9 км | Приказ о переутв. ПСД | от 05.09.2024 № 28-Э | Ханты-Мансийский автономный округ - Югра | 1 | 1 | 1 | 65.3 | 1 км по трассе | П8-16 | 414.15 | 1 | 27043.995 | нд
1.2.2.2 | Реконструкция ВЛ 110 кВ Снежная – Ханты-Мансийская (Замена провода АЖ 120 на АС 120 на участке ВЛ 110 кВ Снежная – Фоминская) | H_TP1200.VL.0021 | Проектные и изыскательские работы, разработка и утверждение ДПТ, кадастровые работы и работы по установлению земельных отношений 110 кВ | УНЦ на разработку и утверждение ДПТ ВЛ 110 кВ по границам земельного участка | ВЛ 110 кВ Снежная – Ханты-Мансийская (участок ВЛ 110 кВ Снежная – Фоминская) | нд | З | 2029 | 110 | Протяженность ВЛ до 25-39.9 км | Приказ о переутв. ПСД | от 05.09.2024 № 28-Э | Ханты-Мансийский автономный округ - Югра | 1 | 1 | 1 | 11.593 | 1 км по трассе | П9-13-2 | 211.33 | 1 | 2449.9487 | нд
1.2.2.2 | Реконструкция ВЛ 110 кВ Снежная – Ханты-Мансийская (Замена провода АЖ 120 на АС 120 на участке ВЛ 110 кВ Снежная – Фоминская) | H_TP1200.VL.0021 | Проектные и изыскательские работы, разработка и утверждение ДПТ, кадастровые работы и работы по установлению земельных отношений 110 кВ | УНЦ на кадастровые работы ВЛ 110 кВ и работы по установлению земельных отношений | ВЛ 110 кВ Снежная – Ханты-Мансийская (участок ВЛ 110 кВ Снежная – Фоминская) | нд | З | 2029 | 110 | ВЛ. Количество землепользователей до 15 | Приказ о переутв. ПСД | от 05.09.2024 № 28-Э | Ханты-Мансийский автономный округ - Югра | 1 | 1 | 1 | 0.769 | 100 км | П10-01-1 | 3050.84 | 1 | 2346.096 | нд
1.2.2.2 | Реконструкция ВЛ 110 кВ Снежная – Ханты-Мансийская (Замена провода АЖ 120 на АС 120 на участке ВЛ 110 кВ Снежная – Фоминская) | H_TP1200.VL.0021 | Проектные и изыскательские работы, разработка и утверждение ДПТ, кадастровые работы и работы по установлению земельных отношений 110 кВ | УНЦ на проектные и изыскательские работы по ВЛ 110 кВ | ВЛ 110 кВ Снежная – Ханты-Мансийская (участок ВЛ 110 кВ Снежная – Фоминская) | нд | З | 2029 | 110 | Протяженность до 50 км | Приказ о переутв. ПСД | от 05.09.2024 № 28-Э | Ханты-Мансийский автономный округ - Югра | 1 | 1.16 | 1 | 1 | 1 ВЛ | П3-17 | 89231.84 | 1 | 103508.9344 | нд
1.2.2.2 | Реконструкция ВЛ 110 кВ Снежная – Ханты-Мансийская (Замена провода АЖ 120 на АС 120 на участке ВЛ 110 кВ Снежная – Фоминская) | H_TP1200.VL.0021 | ВЛ 110 кВ | УНЦ на демонтаж ВЛ 110 кВ | ВЛ 110 кВ Снежная – Ханты-Мансийская (участок ВЛ 110 кВ Снежная – Фоминская) | нд | З | 2029 | 110 | Демонтаж ВЛ 110 кВ - две цепи | Приказ о переутв. ПСД | от 05.09.2024 № 28-Э | 3 зона, Ханты-Мансийский автономный округ - Югра | 1 | 1 | 1 | 74.893 | 1 км | М2-04-2 | 1910.85 | 2.04 | 291942.9497 | нд
1.2.2.2 | Реконструкция ВЛ 110 кВ Снежная – Ханты-Мансийская (Замена провода АЖ 120 на АС 120 на участке ВЛ 110 кВ Снежная – Фоминская) | H_TP1200.VL.0021 | Итого объем финансовых потребностей по инвестиционному проекту, тыс. рублей | нд | нд | нд | нд | нд | нд | нд | нд | нд | нд | нд | нд | нд | нд | нд | нд | нд | нд | 4452926.3143 | нд
1.2.2.2 | Реконструкция ВЛ 110 кВ Картопья-Вандмтор 1,2 Урайского ПО филиала АО "Россети Тюмень" Энергокомплекс (замена отдельностоящих дефектных опор - 81 шт.) | M_TP2100.VL.0017 | ВЛ 110 кВ | УНЦ ВЛ 110 кВ на строительно-монтажные работы без опор и провода | ВЛ 110 кВ Картопья-Вандмтор 1,2 | нд | П | 2029 | 110 | двухцепная, все типы опор за исключением многогранных | Распоряжение филиала АО "Россети Тюмень" Энергокомплекс | от 18.03.2026 № 100р | 4 зона, Ханты-Мансийский автономный округ - Югра | 1 | 1 | 1 | 17.4 | 1 км ВЛ | Л1-04-2 | 7159.92 | 2.89 | 360043.7371 | нд
1.2.2.2 | Реконструкция ВЛ 110 кВ Картопья-Вандмтор 1,2 Урайского ПО филиала АО "Россети Тюмень" Энергокомплекс (замена отдельностоящих дефектных опор - 81 шт.) | M_TP2100.VL.0017 | ВЛ 110 кВ | УНЦ опор ВЛ 110 кВ | ВЛ 110 кВ Картопья-Вандмтор 1,2 | нд | П | 2029 | 110 | двухцепная, все типы опор за исключением многогранных | Распоряжение филиала АО "Россети Тюмень" Энергокомплекс | от 18.03.2026 № 100р | 4 зона, Ханты-Мансийский автономный округ - Югра | 1 | 1 | 1 | 17.4 | 1 км | Л3-04-2 | 8953.24 | 2.11 | 328709.2534 | нд
1.2.2.2 | Реконструкция ВЛ 110 кВ Картопья-Вандмтор 1,2 Урайского ПО филиала АО "Россети Тюмень" Энергокомплекс (замена отдельностоящих дефектных опор - 81 шт.) | M_TP2100.VL.0017 | ВЛ 110 кВ | УНЦ провода ВЛ 110 кВ сталеалюминиевого типа | ВЛ 110 кВ Картопья-Вандмтор 1,2 | нд | П | 2029 | 110 | Сечение фазного провода 120 мм2 | Распоряжение филиала АО "Россети Тюмень" Энергокомплекс | от 18.03.2026 № 100р | 4 зона, Ханты-Мансийский автономный округ - Югра | 1 | 1 | 1 | 17.4 | 1 км по трассе | Л5-03 | 1109.82 | 2.07 | 39973.4968 | нд
1.2.2.2 | Реконструкция ВЛ 110 кВ Картопья-Вандмтор 1,2 Урайского ПО филиала АО "Россети Тюмень" Энергокомплекс (замена отдельностоящих дефектных опор - 81 шт.) | M_TP2100.VL.0017 | Линейно-кабельные сооружения ВОЛС 110 кВ | УНЦ ОКСН 110 кВ | ВЛ 110 кВ Картопья-Вандмтор 1,2 | нд | П | 2029 | 110 | 32 ОВ, 25 кН | Распоряжение филиала АО "Россети Тюмень" Энергокомплекс | от 18.03.2026 № 100р | 4 зона, Ханты-Мансийский автономный округ - Югра | 1 | 1.08 | 1 | 18.6 | 1 км | О2-04-2 | 492.79 | 2.07 | 20491.2726 | нд
1.2.2.2 | Реконструкция ВЛ 110 кВ Картопья-Вандмтор 1,2 Урайского ПО филиала АО "Россети Тюмень" Энергокомплекс (замена отдельностоящих дефектных опор - 81 шт.) | M_TP2100.VL.0017 | ВЛ 110 кВ | УНЦ устройства лежневых дорог. Устройство лежневых дорог 110 кВ | ВЛ 110 кВ Картопья-Вандмтор 1,2 | нд | П | 2029 | 110 | Лежневые дороги, км | Распоряжение филиала АО "Россети Тюмень" Энергокомплекс | от 18.03.2026 № 100р | 4 зона, Ханты-Мансийский автономный округ - Югра | 1 | 1 | 1 | 5.1 | км | Л9-01 | 15505.16 | 2.24 | 177130.9478 | нд
1.2.2.2 | Реконструкция ВЛ 110 кВ Картопья-Вандмтор 1,2 Урайского ПО филиала АО "Россети Тюмень" Энергокомплекс (замена отдельностоящих дефектных опор - 81 шт.) | M_TP2100.VL.0017 | Проектные и изыскательские работы, разработка и утверждение ДПТ, кадастровые работы и работы по установлению земельных отношений 110 кВ | УНЦ на разработку и утверждение ДПТ при прохождении ВЛ 110 кВ по землям лесного фонда (землям, покрытым лесом) | ВЛ 110 кВ Картопья-Вандмтор 1,2 | нд | П | 2029 | 110 | Протяженность 11-20.9 км | Распоряжение филиала АО "Россети Тюмень" Энергокомплекс | от 18.03.2026 № 100р | Ханты-Мансийский автономный округ - Югра | 1 | 1 | 1 | 17.4 | 1 км по трассе | П8-15 | 564.5 | 1 | 9822.3 | нд
1.2.2.2 | Реконструкция ВЛ 110 кВ Картопья-Вандмтор 1,2 Урайского ПО филиала АО "Россети Тюмень" Энергокомплекс (замена отдельностоящих дефектных опор - 81 шт.) | M_TP2100.VL.0017 | Проектные и изыскательские работы, разработка и утверждение ДПТ, кадастровые работы и работы по установлению земельных отношений 110 кВ | УНЦ на разработку и утверждение ДПТ ВЛ 110 кВ по границам земельного участка | ВЛ 110 кВ Картопья-Вандмтор 1,2 | нд | П | 2029 | 110 | Протяженность ВЛ до 13-24.9 км | Распоряжение филиала АО "Россети Тюмень" Энергокомплекс | от 18.03.2026 № 100р | Ханты-Мансийский автономный округ - Югра | 1 | 1 | 1 | 17.4 | 1 км по трассе | П9-12-2 | 270.9 | 1 | 4713.66 | нд
1.2.2.2 | Реконструкция ВЛ 110 кВ Картопья-Вандмтор 1,2 Урайского ПО филиала АО "Россети Тюмень" Энергокомплекс (замена отдельностоящих дефектных опор - 81 шт.) | M_TP2100.VL.0017 | Проектные и изыскательские работы, разработка и утверждение ДПТ, кадастровые работы и работы по установлению земельных отношений 110 кВ | УНЦ на кадастровые работы ВЛ 110 кВ и работы по установлению земельных отношений | ВЛ 110 кВ Картопья-Вандмтор 1,2 | нд | П | 2029 | 110 | ВЛ. Количество землепользователей до 15 | Распоряжение филиала АО "Россети Тюмень" Энергокомплекс | от 18.03.2026 № 100р | Ханты-Мансийский автономный округ - Югра | 1 | 1 | 1 | 0.174 | 100 км | П10-01-1 | 3050.84 | 1 | 530.8462 | нд
1.2.2.2 | Реконструкция ВЛ 110 кВ Картопья-Вандмтор 1,2 Урайского ПО филиала АО "Россети Тюмень" Энергокомплекс (замена отдельностоящих дефектных опор - 81 шт.) | M_TP2100.VL.0017 | Проектные и изыскательские работы, разработка и утверждение ДПТ, кадастровые работы и работы по установлению земельных отношений 110 кВ | УНЦ на проектные и изыскательские работы по ВЛ 110 кВ | ВЛ 110 кВ Картопья-Вандмтор 1,2 | нд | П | 2029 | 110 | Протяженность до 10 км | Распоряжение филиала АО "Россети Тюмень" Энергокомплекс | от 18.03.2026 № 100р | Ханты-Мансийский автономный округ - Югра | 1 | 2.18 | 1 | 1 | 1 ВЛ | П3-15 | 7800.85 | 1 | 17005.853 | нд
1.2.2.2 | Реконструкция ВЛ 110 кВ Картопья-Вандмтор 1,2 Урайского ПО филиала АО "Россети Тюмень" Энергокомплекс (замена отдельностоящих дефектных опор - 81 шт.) | M_TP2100.VL.0017 | Проектные и изыскательские работы, разработка и утверждение ДПТ, кадастровые работы и работы по установлению земельных отношений 110 кВ | УНЦ на проектные и изыскательские работы для отдельных элементов электрических сетей 110 кВ | ВЛ 110 кВ Картопья-Вандмтор 1,2 | нд | П | 2029 | 110 | Затраты по УНЦ от 0.051 до 0.2 млн. руб. | Распоряжение филиала АО "Россети Тюмень" Энергокомплекс | от 18.03.2026 № 100р | Ханты-Мансийский автономный округ - Югра | 0.85 | 1 | 1 | 1 | 1 объект | П6-03 | 14.18 | 1 | 12.053 | нд
1.2.2.2 | Реконструкция ВЛ 110 кВ Картопья-Вандмтор 1,2 Урайского ПО филиала АО "Россети Тюмень" Энергокомплекс (замена отдельностоящих дефектных опор - 81 шт.) | M_TP2100.VL.0017 | Итого объем финансовых потребностей по инвестиционному проекту, тыс. рублей | нд | нд | нд | нд | нд | нд | нд | нд | нд | нд | нд | нд | нд | нд | нд | нд | нд | нд | 958433.4199 | нд
1.2.2.2 | Реконструкция ВЛ 110 кВ Снежная - КС-6 (замена 159 опор, 40 км провода) | M_TP1200.VL.0039 | ВЛ 110 кВ | УНЦ опор ВЛ 110 кВ | ВЛ 110 кВ Снежная-КС-6 | нд | П | 2031 | 110 | одноцепная, все типы опор за исключением многогранных | Распоряжение филиала АО "Россети Тюмень" Нефтеюганские электрические сети | от 19.03.2026 №107р | 2 зона, Ханты-Мансийский автономный округ - Югра | 1 | 1 | 1 | 40 | 1 км | Л3-04-1 | 6798.18 | 1.81 | 492188.232 | нд
1.2.2.2 | Реконструкция ВЛ 110 кВ Снежная - КС-6 (замена 159 опор, 40 км провода) | M_TP1200.VL.0039 | ВЛ 110 кВ | УНЦ ВЛ 110 кВ на строительно-монтажные работы без опор и провода, 2 одноцепных ВЛ в одном коридоре | ВЛ 110 кВ Снежная-КС-6 | нд | П | 2031 | 110 | одноцепная, все типы опор за исключением многогранных | Распоряжение филиала АО "Россети Тюмень" Нефтеюганские электрические сети | от 19.03.2026 №107р | 2 зона, Ханты-Мансийский автономный округ - Югра | 1 | 1 | 1 | 40 | 1 км ВЛ | Л1-04-1 | 4893.1 | 2.11 | 412977.64 | нд
1.2.2.2 | Реконструкция ВЛ 110 кВ Снежная - КС-6 (замена 159 опор, 40 км провода) | M_TP1200.VL.0039 | ВЛ 110 кВ | УНЦ провода ВЛ 110 кВ сталеалюминиевого типа | ВЛ 110 кВ Снежная-КС-6 | нд | П | 2031 | 110 | Сечение фазного провода 120 мм2 | Распоряжение филиала АО "Россети Тюмень" Нефтеюганские электрические сети | от 19.03.2026 №107р | 2 зона, Ханты-Мансийский автономный округ - Югра | 1 | 1 | 1 | 40 | 1 км по трассе | Л5-03 | 1109.82 | 1.78 | 79019.184 | нд
1.2.2.2 | Реконструкция ВЛ 110 кВ Снежная - КС-6 (замена 159 опор, 40 км провода) | M_TP1200.VL.0039 | ВЛ 110 кВ | УНЦ грозотроса ВЛ 110 кВ | ВЛ 110 кВ Снежная-КС-6 | нд | П | 2031 | 110 | Диаметр 9.1 мм | Распоряжение филиала АО "Россети Тюмень" Нефтеюганские электрические сети | от 19.03.2026 №107р | 2 зона, Ханты-Мансийский автономный округ - Югра | 1 | 1.017 | 1 | 40 | 1 км | Л6-03 | 263.88 | 1.78 | 19107.6564 | нд
1.2.2.2 | Реконструкция ВЛ 110 кВ Снежная - КС-6 (замена 159 опор, 40 км провода) | M_TP1200.VL.0039 | Линейно-кабельные сооружения ВОЛС 110 кВ | УНЦ ОКСН 110 кВ | ВЛ 110 кВ Снежная-КС-6 | нд | П | 2031 | 110 | 48 ОВ, 35 кН | Распоряжение филиала АО "Россети Тюмень" Нефтеюганские электрические сети | от 19.03.2026 №107р | 2 зона, Ханты-Мансийский автономный округ - Югра | 1 | 1 | 1 | 40 | 1 км | О2-06-4 | 553.9 | 1.78 | 39437.68 | нд
1.2.2.2 | Реконструкция ВЛ 110 кВ Снежная - КС-6 (замена 159 опор, 40 км провода) | M_TP1200.VL.0039 | ВЛ 110 кВ | УНЦ ВЛ 110 кВ на строительно-монтажные работы без опор и провода, 2 одноцепных ВЛ в одном коридоре | Временный участок строительства ВЛ 110 кВ Снежная-КС-6а | нд | П | 2031 | 110 | одноцепная, все типы опор за исключением многогранных | Распоряжение филиала АО "Россети Тюмень" Нефтеюганские электрические сети | от 19.03.2026 №107р | 2 зона, Ханты-Мансийский автономный округ - Югра | 1 | 1 | 1 | 40 | 1 км ВЛ | Л1-04-1 | 4893.1 | 2.11 | 412977.64 | нд
1.2.2.2 | Реконструкция ВЛ 110 кВ Снежная - КС-6 (замена 159 опор, 40 км провода) | M_TP1200.VL.0039 | ВЛ 110 кВ | УНЦ опор ВЛ 110 кВ | Временный участок строительства ВЛ 110 кВ Снежная-КС-6а | нд | П | 2031 | 110 | одноцепная, все типы опор за исключением многогранных | Распоряжение филиала АО "Россети Тюмень" Нефтеюганские электрические сети | от 19.03.2026 №107р | 2 зона, Ханты-Мансийский автономный округ - Югра | 1 | 1 | 1 | 40 | 1 км | Л3-04-1 | 6798.18 | 1.81 | 492188.232 | нд
1.2.2.2 | Реконструкция ВЛ 110 кВ Снежная - КС-6 (замена 159 опор, 40 км провода) | M_TP1200.VL.0039 | ВЛ 110 кВ | УНЦ провода ВЛ 110 кВ сталеалюминиевого типа | Временный участок строительства ВЛ 110 кВ Снежная-КС-6а | нд | П | 2031 | 110 | Сечение фазного провода 120 мм2 | Распоряжение филиала АО "Россети Тюмень" Нефтеюганские электрические сети | от 19.03.2026 №107р | 2 зона, Ханты-Мансийский автономный округ - Югра | 1 | 1 | 1 | 40 | 1 км по трассе | Л5-03 | 1109.82 | 1.78 | 79019.184 | нд
1.2.2.2 | Реконструкция ВЛ 110 кВ Снежная - КС-6 (замена 159 опор, 40 км провода) | M_TP1200.VL.0039 | Линейно-кабельные сооружения ВОЛС 110 кВ | УНЦ ОКСН 110 кВ | Временный участок строительства ВЛ 110 кВ Снежная-КС-6а | нд | П | 2031 | 110 | 48 ОВ, 35 кН | Распоряжение филиала АО "Россети Тюмень" Нефтеюганские электрические сети | от 19.03.2026 №107р | 2 зона, Ханты-Мансийский автономный округ - Югра | 1 | 1 | 1 | 40 | 1 км | О2-06-4 | 553.9 | 1.78 | 39437.68 | нд
1.2.2.2 | Реконструкция ВЛ 110 кВ Снежная - КС-6 (замена 159 опор, 40 км провода) | M_TP1200.VL.0039 | ВЛ 110 кВ | УНЦ устройства лежневых дорог. Устройство лежневых дорог 110 кВ | ВЛ 110 кВ Снежная-КС-6 | нд | П | 2031 | 110 | Лежневые дороги, км | Распоряжение филиала АО "Россети Тюмень" Нефтеюганские электрические сети | от 19.03.2026 №107р | 2 зона, Ханты-Мансийский автономный округ - Югра | 1 | 1 | 1 | 20 | км | Л9-01 | 15505.16 | 1.91 | 592297.112 | нд
1.2.2.2 | Реконструкция ВЛ 110 кВ Снежная - КС-6 (замена 159 опор, 40 км провода) | M_TP1200.VL.0039 | ВЛ 110 кВ | УНЦ на вырубку (расширение, расчистку) просеки ВЛ 110 кВ (для всех субъектов Российской Федерации). Расчистка кустарников и мелколесья, вырубка деревьев и корчевка пней с диаметром ствола до 11 см, 12 см и более | ВЛ 110 кВ Снежная-КС-6 | нд | П | 2031 | 110 | Диаметр ствола до 11 см, 12 см и более, корчевка пней | Распоряжение филиала АО "Россети Тюмень" Нефтеюганские электрические сети | от 19.03.2026 №107р | Ханты-Мансийский автономный округ - Югра | 1 | 1 | 1 | 20 | га | Б7-03 | 514.43 | 1 | 10288.6 | нд
1.2.2.2 | Реконструкция ВЛ 110 кВ Снежная - КС-6 (замена 159 опор, 40 км провода) | M_TP1200.VL.0039 | Проектные и изыскательские работы, разработка и утверждение ДПТ, кадастровые работы и работы по установлению земельных отношений 110 кВ | УНЦ на разработку и утверждение ДПТ при прохождении ВЛ 110 кВ по землям лесного фонда (землям, покрытым лесом) | ВЛ 110 кВ Снежная-КС-6 | нд | П | 2031 | 110 | Протяженность 21-40.9 км | Распоряжение филиала АО "Россети Тюмень" Нефтеюганские электрические сети | от 19.03.2026 №107р | Ханты-Мансийский автономный округ - Югра | 1 | 1 | 1 | 40 | 1 км по трассе | П8-16 | 414.15 | 1 | 16566 | нд
1.2.2.2 | Реконструкция ВЛ 110 кВ Снежная - КС-6 (замена 159 опор, 40 км провода) | M_TP1200.VL.0039 | Проектные и изыскательские работы, разработка и утверждение ДПТ, кадастровые работы и работы по установлению земельных отношений 110 кВ | УНЦ на кадастровые работы ВЛ 110 кВ и работы по установлению земельных отношений | ВЛ 110 кВ Снежная-КС-6 | нд | П | 2031 | 110 | ВЛ. Количество землепользователей до 15 | Распоряжение филиала АО "Россети Тюмень" Нефтеюганские электрические сети | от 19.03.2026 №107р | Ханты-Мансийский автономный округ - Югра | 1 | 1 | 1 | 0.4 | 100 км | П10-01-1 | 3050.84 | 1 | 1220.336 | нд
1.2.2.2 | Реконструкция ВЛ 110 кВ Снежная - КС-6 (замена 159 опор, 40 км провода) | M_TP1200.VL.0039 | Проектные и изыскательские работы, разработка и утверждение ДПТ, кадастровые работы и работы по установлению земельных отношений 110 кВ | УНЦ на проектные и изыскательские работы по ВЛ 110 кВ | ВЛ 110 кВ Снежная-КС-6 | нд | П | 2031 | 110 | Протяженность до 30 км | Распоряжение филиала АО "Россети Тюмень" Нефтеюганские электрические сети | от 19.03.2026 №107р | Ханты-Мансийский автономный округ - Югра | 0.6 | 1.86 | 1 | 1 | 1 ВЛ | П3-16 | 32763.59 | 1 | 36564.1664 | Исключение из расценки затрат на инженерные изыскания согласно технических решений утв. распоряжением филиала АО "Россети Тюмень" Нефтеюганские электрические сети от 19.03.2026 №107р
1.2.2.2 | Реконструкция ВЛ 110 кВ Снежная - КС-6 (замена 159 опор, 40 км провода) | M_TP1200.VL.0039 | Итого объем финансовых потребностей по инвестиционному проекту, тыс. рублей | нд | нд | нд | нд | нд | нд | нд | нд | нд | нд | нд | нд | нд | нд | нд | нд | нд | нд | 2723289.3428 | нд
1.2.2.2 | Реконструкция ВЛ 110 кВ Пыть-Ях - Лосинка (замена 58 опор, 2х12 км провода) | M_TP1200.VL.0040 | ВЛ 110 кВ | УНЦ ВЛ 110 кВ на строительно-монтажные работы без опор и провода | ВЛ 110 кВ Пыть-Ях-Лосинка | нд | П | 2031 | 110 | двухцепная, все типы опор за исключением многогранных | Распоряжение филиала АО "Россети Тюмень" Нефтеюганские электрические сети | от 19.03.2026 №107р | 2 зона, Ханты-Мансийский автономный округ - Югра | 1 | 1 | 1 | 12 | 1 км ВЛ | Л1-04-2 | 7159.92 | 2.55 | 219093.552 | нд
1.2.2.2 | Реконструкция ВЛ 110 кВ Пыть-Ях - Лосинка (замена 58 опор, 2х12 км провода) | M_TP1200.VL.0040 | ВЛ 110 кВ | УНЦ опор ВЛ 110 кВ | ВЛ 110 кВ Пыть-Ях-Лосинка | нд | П | 2031 | 110 | двухцепная, все типы опор за исключением многогранных | Распоряжение филиала АО "Россети Тюмень" Нефтеюганские электрические сети | от 19.03.2026 №107р | 2 зона, Ханты-Мансийский автономный округ - Югра | 1 | 1 | 1 | 12 | 1 км | Л3-04-2 | 8953.24 | 1.81 | 194464.3728 | нд
1.2.2.2 | Реконструкция ВЛ 110 кВ Пыть-Ях - Лосинка (замена 58 опор, 2х12 км провода) | M_TP1200.VL.0040 | ВЛ 110 кВ | УНЦ провода ВЛ 110 кВ сталеалюминиевого типа | ВЛ 110 кВ Пыть-Ях-Лосинка | нд | П | 2031 | 110 | Сечение фазного провода 150 мм2 | Распоряжение филиала АО "Россети Тюмень" Нефтеюганские электрические сети | от 19.03.2026 №107р | 2 зона, Ханты-Мансийский автономный округ - Югра | 1 | 1 | 1 | 24 | 1 км по трассе | Л5-04 | 1289.61 | 1.78 | 55092.1392 | нд
1.2.2.2 | Реконструкция ВЛ 110 кВ Пыть-Ях - Лосинка (замена 58 опор, 2х12 км провода) | M_TP1200.VL.0040 | ВЛ 110 кВ | УНЦ грозотроса ВЛ 110 кВ | ВЛ 110 кВ Пыть-Ях-Лосинка | нд | П | 2031 | 110 | Диаметр 9.1 мм | Распоряжение филиала АО "Россети Тюмень" Нефтеюганские электрические сети | от 19.03.2026 №107р | 2 зона, Ханты-Мансийский автономный округ - Югра | 1 | 1 | 1 | 12 | 1 км | Л6-03 | 263.88 | 1.78 | 5636.4768 | нд
1.2.2.2 | Реконструкция ВЛ 110 кВ Пыть-Ях - Лосинка (замена 58 опор, 2х12 км провода) | M_TP1200.VL.0040 | ВЛ 110 кВ | УНЦ на демонтаж ВЛ 110 кВ | Временный участок строительства ВЛ 110 кВ Пыть-Ях-Лосинка | нд | П | 2031 | 110 | Демонтаж ВЛ 110 кВ - одна цепь | Распоряжение филиала АО "Россети Тюмень" Нефтеюганские электрические сети | от 19.03.2026 №107р | 2 зона, Ханты-Мансийский автономный округ - Югра | 1 | 1 | 1 | 12 | 1 км | М2-04-1 | 1533.53 | 2.04 | 37540.8144 | нд
1.2.2.2 | Реконструкция ВЛ 110 кВ Пыть-Ях - Лосинка (замена 58 опор, 2х12 км провода) | M_TP1200.VL.0040 | Линейно-кабельные сооружения ВОЛС 110 кВ | УНЦ ОКСН 110 кВ | ВЛ 110 кВ Пыть-Ях-Лосинка | нд | П | 2031 | 110 | 48 ОВ, 35 кН | Распоряжение филиала АО "Россети Тюмень" Нефтеюганские электрические сети | от 19.03.2026 №107р | 2 зона, Ханты-Мансийский автономный округ - Югра | 1 | 1 | 1 | 12 | 1 км | О2-06-4 | 553.9 | 1.78 | 11831.304 | нд
1.2.2.2 | Реконструкция ВЛ 110 кВ Пыть-Ях - Лосинка (замена 58 опор, 2х12 км провода) | M_TP1200.VL.0040 | ВЛ 110 кВ | УНЦ ВЛ 110 кВ на строительно-монтажные работы без опор и провода, 2 одноцепных ВЛ в одном коридоре | Временный участок строительства ВЛ 110 кВ Пыть-Ях-Лосинка | нд | П | 2031 | 110 | одноцепная, все типы опор за исключением многогранных | Распоряжение филиала АО "Россети Тюмень" Нефтеюганские электрические сети | от 19.03.2026 №107р | 2 зона, Ханты-Мансийский автономный округ - Югра | 1 | 1 | 1 | 12 | 1 км ВЛ | Л1-04-1 | 4893.1 | 2.11 | 123893.292 | нд
1.2.2.2 | Реконструкция ВЛ 110 кВ Пыть-Ях - Лосинка (замена 58 опор, 2х12 км провода) | M_TP1200.VL.0040 | ВЛ 110 кВ | УНЦ опор ВЛ 110 кВ | Временный участок строительства ВЛ 110 кВ Пыть-Ях-Лосинка | нд | П | 2031 | 110 | одноцепная, все типы опор за исключением многогранных | Распоряжение филиала АО "Россети Тюмень" Нефтеюганские электрические сети | от 19.03.2026 №107р | 2 зона, Ханты-Мансийский автономный округ - Югра | 1 | 1 | 1 | 12 | 1 км | Л3-04-1 | 6798.18 | 1.81 | 147656.4696 | нд
1.2.2.2 | Реконструкция ВЛ 110 кВ Пыть-Ях - Лосинка (замена 58 опор, 2х12 км провода) | M_TP1200.VL.0040 | ВЛ 110 кВ | УНЦ провода ВЛ 110 кВ сталеалюминиевого типа | Временный участок строительства ВЛ 110 кВ Пыть-Ях-Лосинка | нд | П | 2031 | 110 | Сечение фазного провода 120 мм2 | Распоряжение филиала АО "Россети Тюмень" Нефтеюганские электрические сети | от 19.03.2026 №107р | 2 зона, Ханты-Мансийский автономный округ - Югра | 1 | 1 | 1 | 12 | 1 км по трассе | Л5-03 | 1109.82 | 1.78 | 23705.7552 | нд
1.2.2.2 | Реконструкция ВЛ 110 кВ Пыть-Ях - Лосинка (замена 58 опор, 2х12 км провода) | M_TP1200.VL.0040 | Линейно-кабельные сооружения ВОЛС 110 кВ | УНЦ ОКСН 110 кВ | Временный участок строительства ВЛ 110 кВ Пыть-Ях-Лосинка | нд | П | 2031 | 110 | 48 ОВ, 35 кН | Распоряжение филиала АО "Россети Тюмень" Нефтеюганские электрические сети | от 19.03.2026 №107р | 2 зона, Ханты-Мансийский автономный округ - Югра | 1 | 1 | 1 | 12 | 1 км | О2-06-4 | 553.9 | 1.78 | 11831.304 | нд
1.2.2.2 | Реконструкция ВЛ 110 кВ Пыть-Ях - Лосинка (замена 58 опор, 2х12 км провода) | M_TP1200.VL.0040 | ВЛ 110 кВ | УНЦ на вырубку (расширение, расчистку) просеки ВЛ 110 кВ (для всех субъектов Российской Федерации). Расчистка кустарников и мелколесья, вырубка деревьев и корчевка пней с диаметром ствола до 11 см, 12 см и более | ВЛ 110 кВ Пыть-Ях-Лосинка | нд | П | 2031 | 110 | Диаметр ствола до 11 см, 12 см и более, корчевка пней | Распоряжение филиала АО "Россети Тюмень" Нефтеюганские электрические сети | от 19.03.2026 №107р | Ханты-Мансийский автономный округ - Югра | 1 | 1 | 1 | 4.5 | 1 га | Б7-03 | 514.43 | 1 | 2314.935 | нд
1.2.2.2 | Реконструкция ВЛ 110 кВ Пыть-Ях - Лосинка (замена 58 опор, 2х12 км провода) | M_TP1200.VL.0040 | ВЛ 110 кВ | УНЦ устройства лежневых дорог. Устройство лежневых дорог 110 кВ | ВЛ 110 кВ Пыть-Ях-Лосинка | нд | П | 2031 | 110 | Лежневые дороги, км | Распоряжение филиала АО "Россети Тюмень" Нефтеюганские электрические сети | от 19.03.2026 №107р | 2 зона, Ханты-Мансийский автономный округ - Югра | 1 | 1 | 1 | 2 | км | Л9-01 | 15505.16 | 1.91 | 59229.7112 | нд
1.2.2.2 | Реконструкция ВЛ 110 кВ Пыть-Ях - Лосинка (замена 58 опор, 2х12 км провода) | M_TP1200.VL.0040 | Проектные и изыскательские работы, разработка и утверждение ДПТ, кадастровые работы и работы по установлению земельных отношений 110 кВ | УНЦ на разработку и утверждение ДПТ при прохождении ВЛ 110 кВ по землям лесного фонда (землям, покрытым лесом) | ВЛ 110 кВ Пыть-Ях-Лосинка | нд | П | 2031 | 110 | Протяженность 11-20.9 км | Распоряжение филиала АО "Россети Тюмень" Нефтеюганские электрические сети | от 19.03.2026 №107р | Ханты-Мансийский автономный округ - Югра | 1 | 1 | 1 | 12 | 1 км по трассе | П8-15 | 564.5 | 1 | 6774 | нд
1.2.2.2 | Реконструкция ВЛ 110 кВ Пыть-Ях - Лосинка (замена 58 опор, 2х12 км провода) | M_TP1200.VL.0040 | Проектные и изыскательские работы, разработка и утверждение ДПТ, кадастровые работы и работы по установлению земельных отношений 110 кВ | УНЦ на кадастровые работы ВЛ 110 кВ и работы по установлению земельных отношений | ВЛ 110 кВ Пыть-Ях-Лосинка | нд | П | 2031 | 110 | ВЛ. Количество землепользователей до 15 | Распоряжение филиала АО "Россети Тюмень" Нефтеюганские электрические сети | от 19.03.2026 №107р | Ханты-Мансийский автономный округ - Югра | 1 | 1 | 1 | 0.12 | 100 км | П10-01-1 | 3050.84 | 1 | 366.1008 | нд
1.2.2.2 | Реконструкция ВЛ 110 кВ Пыть-Ях - Лосинка (замена 58 опор, 2х12 км провода) | M_TP1200.VL.0040 | Проектные и изыскательские работы, разработка и утверждение ДПТ, кадастровые работы и работы по установлению земельных отношений 110 кВ | УНЦ на проектные и изыскательские работы по ВЛ 110 кВ | ВЛ 110 кВ Пыть-Ях-Лосинка | нд | П | 2031 | 110 | Протяженность до 10 км | Распоряжение филиала АО "Россети Тюмень" Нефтеюганские электрические сети | от 19.03.2026 №107р | Ханты-Мансийский автономный округ - Югра | 0.6 | 1.32 | 1 | 1 | 1 ВЛ | П3-15 | 7800.85 | 1 | 6178.2732 | Исключение из расценки затрат на инженерные изыскания согласно технических решений утв. распоряжением филиала АО "Россети Тюмень" Нефтеюганские электрические сети от 19.03.2026 №107р
1.2.2.2 | Реконструкция ВЛ 110 кВ Пыть-Ях - Лосинка (замена 58 опор, 2х12 км провода) | M_TP1200.VL.0040 | Итого объем финансовых потребностей по инвестиционному проекту, тыс. рублей | нд | нд | нд | нд | нд | нд | нд | нд | нд | нд | нд | нд | нд | нд | нд | нд | нд | нд | 905608.5002 | нд
1.2.2.2 | Реконструкция участка ВЛ 110 кВ Картопья - Вандмтор 1.2 с ОТ 110 кВ на ПС Ун-Юган 1.2 протяженностью 14.5 км | M_TP1900.VL.0029 | ВЛ 110 кВ | УНЦ опор ВЛ 110 кВ | нд | нд | П | 2031 | 110 | двухцепная, все типы опор за исключением многогранных | Распоряжение филиала АО «Россети Тюмень» Энергокомплекс | от 18.03.2026 № 100р | 4 зона, Ханты-Мансийский автономный округ - Югра | 1 | 1 | 1 | 14.5 | 1 км | Л3-04-2 | 8953.24 | 2.11 | 273924.3778 | нд
1.2.2.2 | Реконструкция участка ВЛ 110 кВ Картопья - Вандмтор 1.2 с ОТ 110 кВ на ПС Ун-Юган 1.2 протяженностью 14.5 км | M_TP1900.VL.0029 | ВЛ 110 кВ | УНЦ ВЛ 110 кВ на строительно-монтажные работы без опор и провода | ВЛ 110 кВ Картопья - Вандмтор | нд | П | 2031 | 110 | двухцепная, все типы опор за исключением многогранных | Распоряжение филиала АО «Россети Тюмень» Энергокомплекс | от 18.03.2026 № 100р | 4 зона, Ханты-Мансийский автономный округ - Югра | 1 | 1 | 1 | 14.5 | 1 км ВЛ | Л1-04-2 | 7159.92 | 2.89 | 300036.4476 | нд
1.2.2.2 | Реконструкция участка ВЛ 110 кВ Картопья - Вандмтор 1.2 с ОТ 110 кВ на ПС Ун-Юган 1.2 протяженностью 14.5 км | M_TP1900.VL.0029 | ВЛ 110 кВ | УНЦ провода ВЛ 110 кВ сталеалюминиевого типа | ВЛ 110 кВ Картопья - Вандмтор | нд | П | 2031 | 110 | Сечение фазного провода 120 мм2 | Распоряжение филиала АО «Россети Тюмень» Энергокомплекс | от 18.03.2026 № 100р | 4 зона, Ханты-Мансийский автономный округ - Югра | 1 | 1 | 1 | 14.5 | 1 км по трассе | Л5-03 | 1109.82 | 2.07 | 33311.2473 | нд
1.2.2.2 | Реконструкция участка ВЛ 110 кВ Картопья - Вандмтор 1.2 с ОТ 110 кВ на ПС Ун-Юган 1.2 протяженностью 14.5 км | M_TP1900.VL.0029 | ВЛ 35 кВ | УНЦ грозотроса ВЛ 35 кВ | ВЛ 110 кВ Картопья - Вандмтор | нд | П | 2031 | 35 | Диаметр 9.1 мм | Распоряжение филиала АО «Россети Тюмень» Энергокомплекс | от 18.03.2026 № 100р | 4 зона, Ханты-Мансийский автономный округ - Югра | 1 | 1 | 1 | 14.5 | 1 км | Л6-03 | 263.88 | 2.07 | 7920.3582 | нд
1.2.2.2 | Реконструкция участка ВЛ 110 кВ Картопья - Вандмтор 1.2 с ОТ 110 кВ на ПС Ун-Юган 1.2 протяженностью 14.5 км | M_TP1900.VL.0029 | ВЛ 110 кВ | УНЦ опор ВЛ 110 кВ | ВЛ 110 кВ Картопья - Вандмтор | нд | П | 2031 | 110 | многогранные опоры | Распоряжение филиала АО «Россети Тюмень» Энергокомплекс | от 18.03.2026 № 100р | 4 зона, Ханты-Мансийский автономный округ - Югра | 1 | 1 | 1 | 228.52 | 1 т опор | Л4-03-2 | 460.29 | 2.11 | 221941.3434 | нд
1.2.2.2 | Реконструкция участка ВЛ 110 кВ Картопья - Вандмтор 1.2 с ОТ 110 кВ на ПС Ун-Юган 1.2 протяженностью 14.5 км | M_TP1900.VL.0029 | Проектные и изыскательские работы, разработка и утверждение ДПТ, кадастровые работы и работы по установлению земельных отношений 110 кВ | УНЦ на проектные и изыскательские работы по ВЛ 110 кВ | ВЛ 110 кВ Картопья - Вандмтор | нд | П | 2031 | 110 | Протяженность до 10 км | Распоряжение филиала АО «Россети Тюмень» Энергокомплекс | от 18.03.2026 № 100р | Ханты-Мансийский автономный округ - Югра | 0.6 | 1.72 | 1 | 1 | 1 ВЛ | П3-15 | 7800.85 | 1 | 8050.4772 | нд
1.2.2.2 | Реконструкция участка ВЛ 110 кВ Картопья - Вандмтор 1.2 с ОТ 110 кВ на ПС Ун-Юган 1.2 протяженностью 14.5 км | M_TP1900.VL.0029 | Итого объем финансовых потребностей по инвестиционному проекту, тыс. рублей | нд | нд | нд | нд | нд | нд | нд | нд | нд | нд | нд | нд | нд | нд | нд | нд | нд | нд | 845184.2515 | нд
1.2.2.2 | Реконструкция ВЛ 110 кВ Имилор-Восточно-Моховая 3 (установка ОПН 756 шт.) | M_TP1100.VL.0048 | Проектные и изыскательские работы, разработка и утверждение ДПТ, кадастровые работы и работы по установлению земельных отношений 110 кВ | УНЦ на проектные и изыскательские работы для отдельных элементов электрических сетей 110 кВ | ВЛ 110 кВ Имилор-Восточно-Моховая 3 | нд | Н | 2030 | 110 | Затраты по УНЦ от 501 до 1001 млн. руб. | Распоряжение филиала АО "Россети Тюмень" Сургутские электрические сети | №302р от 05.12.2025 | Ханты-Мансийский автономный округ - Югра | 0.85 | 1 | 1 | 1 | 1 объект | П6-13 | 70916.85 | 1 | 60279.3225 | нд
1.2.2.2 | Реконструкция ВЛ 110 кВ Имилор-Восточно-Моховая 3 (установка ОПН 756 шт.) | M_TP1100.VL.0048 | Ячейка выключателя и элементы ПС 110 кВ | УНЦ элементов ПС без устройства фундаментов. ОПН на три фазы. 110 кВ | ВЛ 110 кВ Имилор-Восточно-Моховая 3 | нд | Н | 2030 | 110 | ОПН на три фазы | Распоряжение филиала АО "Россети Тюмень" Сургутские электрические сети | №302р от 05.12.2025 | 2 зона, Ханты-Мансийский автономный округ - Югра | 1 | 1 | 1 | 756 | 1 ед. | И10-04-3 | 602.61 | 1.81 | 824587.4196 | нд
1.2.2.2 | Реконструкция ВЛ 110 кВ Имилор-Восточно-Моховая 3 (установка ОПН 756 шт.) | M_TP1100.VL.0048 | Итого объем финансовых потребностей по инвестиционному проекту, тыс. рублей | нд | нд | нд | нд | нд | нд | нд | нд | нд | нд | нд | нд | нд | нд | нд | нд | нд | нд | 884866.7421 | нд
1.2.2.2 | Техническое перевооружение ВЛ 110 кВ Красноленинская - Хора, ВЛ 110 кВ Нулевая - Хора, ВЛ 110 кВ Красноленинская - Нулевая (замена провода протяженностью 32,51 км) | M_TP1900.VL.0030 | ВЛ 110 кВ | УНЦ провода ВЛ 110 кВ сталеалюминиевого типа | ВЛ 110 кВ Краснолденинская - Хора, ВЛ 110 кВ Нулевая - Хора, ВЛ 110 кВ Красноленинская - Нулевая | нд | Н | 2029 | 110 | Сечение фазного провода 500-550 мм2 | Распоряжение филиала АО «Россети Тюмень»Энергокомплекс | от 18.03.2026 № 100р | 4 зона, Ханты-Мансийский автономный округ - Югра | 1 | 1 | 1 | 32.5 | 1 км по трассе | Л5-10 | 3142.13 | 2.07 | 211386.7957 | нд
1.2.2.2 | Техническое перевооружение ВЛ 110 кВ Красноленинская - Хора, ВЛ 110 кВ Нулевая - Хора, ВЛ 110 кВ Красноленинская - Нулевая (замена провода протяженностью 32,51 км) | M_TP1900.VL.0030 | Проектные и изыскательские работы, разработка и утверждение ДПТ, кадастровые работы и работы по установлению земельных отношений 110 кВ | УНЦ на проектные и изыскательские работы для отдельных элементов электрических сетей 110 кВ | ВЛ 110 кВ Краснолденинская - Хора, ВЛ 110 кВ Нулевая - Хора, ВЛ 110 кВ Красноленинская - Нулевая | нд | Н | 2029 | 110 | Затраты по УНЦ от 501 до 1001 млн. руб. | Распоряжение филиала АО «Россети Тюмень»Энергокомплекс | от 18.03.2026 № 100р | Ханты-Мансийский автономный округ - Югра | 0.85 | 1 | 1 | 1 | 1 объект | П6-13 | 70916.85 | 1 | 60279.3225 | нд
1.2.2.2 | Техническое перевооружение ВЛ 110 кВ Красноленинская - Хора, ВЛ 110 кВ Нулевая - Хора, ВЛ 110 кВ Красноленинская - Нулевая (замена провода протяженностью 32,51 км) | M_TP1900.VL.0030 | Итого объем финансовых потребностей по инвестиционному проекту, тыс. рублей | нд | нд | нд | нд | нд | нд | нд | нд | нд | нд | нд | нд | нд | нд | нд | нд | нд | нд | 271666.1182 | нд
1.2.2.2 | Реконструкция ВЛ 110 кВ Пимская-Контур 1 (установка ОПН 483 шт.) | M_TP1100.VL.0044 | Ячейка выключателя и элементы ПС 110 кВ | УНЦ элементов ПС без устройства фундаментов. ОПН на три фазы. 110 кВ | ВЛ 110 кВ Пимская-Контур 1 | нд | Н | 2028 | 110 | ОПН на три фазы | Распоряжение филиала АО "Россети Тюмень" Сургутские электрические сети | №302р от 05.12.2025 | 2 зона, Ханты-Мансийский автономный округ - Югра | 1 | 1 | 1 | 483 | 1 ед. | И10-04-3 | 602.61 | 1.81 | 526819.7403 | нд
1.2.2.2 | Реконструкция ВЛ 110 кВ Пимская-Контур 1 (установка ОПН 483 шт.) | M_TP1100.VL.0044 | Проектные и изыскательские работы, разработка и утверждение ДПТ, кадастровые работы и работы по установлению земельных отношений 110 кВ | УНЦ на проектные и изыскательские работы для отдельных элементов электрических сетей 110 кВ | ВЛ 110 кВ Пимская-Контур 1 | нд | Н | 2028 | 110 | Затраты по УНЦ от 501 до 1001 млн. руб. | Распоряжение филиала АО "Россети Тюмень" Сургутские электрические сети | №302р от 05.12.2025 | Ханты-Мансийский автономный округ - Югра | 0.85 | 1 | 1 | 1 | 1 объект | П6-13 | 70916.85 | 1 | 60279.3225 | нд
1.2.2.2 | Реконструкция ВЛ 110 кВ Пимская-Контур 1 (установка ОПН 483 шт.) | M_TP1100.VL.0044 | Итого объем финансовых потребностей по инвестиционному проекту, тыс. рублей | нд | нд | нд | нд | нд | нд | нд | нд | нд | нд | нд | нд | нд | нд | нд | нд | нд | нд | 587099.0628 | нд
1.2.2.2 | Реконструкция ВЛ 110 кВ Западно-Камынская-Пимская 2 (установка ОПН 792 шт.) | M_TP1100.VL.0043 | Ячейка выключателя и элементы ПС 110 кВ | УНЦ элементов ПС без устройства фундаментов. ОПН на три фазы. 110 кВ | ВЛ 110 кВ Западно-Камынская-Пимская 2 | нд | Н | 2029 | 110 | ОПН на три фазы | Распоряжение филиала АО "Россети Тюмень" Сургутские электрические сети | №302р от 05.12.2025 | 2 зона, Ханты-Мансийский автономный округ - Югра | 1 | 1 | 1 | 792 | 1 ед. | И10-04-3 | 602.61 | 1.81 | 863853.4872 | нд
1.2.2.2 | Реконструкция ВЛ 110 кВ Западно-Камынская-Пимская 2 (установка ОПН 792 шт.) | M_TP1100.VL.0043 | Проектные и изыскательские работы, разработка и утверждение ДПТ, кадастровые работы и работы по установлению земельных отношений 110 кВ | УНЦ на проектные и изыскательские работы для отдельных элементов электрических сетей 110 кВ | ВЛ 110 кВ Западно-Камынская-Пимская 2 | нд | Н | 2029 | 110 | Затраты по УНЦ от 501 до 1001 млн. руб. | Распоряжение филиала АО "Россети Тюмень" Сургутские электрические сети | №302р от 05.12.2025 | Ханты-Мансийский автономный округ - Югра | 0.85 | 1 | 1 | 1 | 1 объект | П6-13 | 70916.85 | 1 | 60279.3225 | нд
1.2.2.2 | Реконструкция ВЛ 110 кВ Западно-Камынская-Пимская 2 (установка ОПН 792 шт.) | M_TP1100.VL.0043 | Итого объем финансовых потребностей по инвестиционному проекту, тыс. рублей | нд | нд | нд | нд | нд | нд | нд | нд | нд | нд | нд | нд | нд | нд | нд | нд | нд | нд | 924132.8097 | нд
1.2.2.2 | Реконструкция 2КЛ-10 кВ от ПС 110/10/10 кВ Новин до РП-ТП-10/0,4кВ «Гидронамыв» (участок ВЛ 10 кВ 2х4300 м; КЛ 10 кВ 2х775 м) | M_TP1100.KL.0002 | Проектные и изыскательские работы, разработка и утверждение ДПТ, кадастровые работы и работы по установлению земельных отношений 10 кВ | УНЦ на проектные и изыскательские работы для отдельных элементов электрических сетей 10 кВ | 2КЛ-10 кВ от ПС 110/10/10 кВ Новин до РП-ТП-10/0,4кВ «Гидронамыв» | нд | П | 2027 | 10 | Затраты по УНЦ от 51 до 151 млн. руб. | Распоряжение филиала АО "Россети Тюмень" Сургутские электрические сети | №302р от 05.12.2025 | Ханты-Мансийский автономный округ - Югра | 1 | 1 | 1 | 1 | 1 объект | П6-10 | 10637.53 | 1 | 10637.53 | нд
1.2.2.2 | Реконструкция 2КЛ-10 кВ от ПС 110/10/10 кВ Новин до РП-ТП-10/0,4кВ «Гидронамыв» (участок ВЛ 10 кВ 2х4300 м; КЛ 10 кВ 2х775 м) | M_TP1100.KL.0002 | ВЛ 10 кВ | УНЦ опор ВЛ 10 кВ | 2КЛ-10 кВ от ПС 110/10/10 кВ Новин до РП-ТП-10/0,4кВ «Гидронамыв» | нд | П | 2027 | 10 | двухцепная, все типы опор за исключением многогранных | Распоряжение филиала АО "Россети Тюмень" Сургутские электрические сети | №302р от 05.12.2025 | 2 зона, Ханты-Мансийский автономный округ - Югра | 1 | 1 | 1 | 12.9 | 1 км | Л3-02-2 | 1421.78 | 1.81 | 33197.1412 | нд
1.2.2.2 | Реконструкция 2КЛ-10 кВ от ПС 110/10/10 кВ Новин до РП-ТП-10/0,4кВ «Гидронамыв» (участок ВЛ 10 кВ 2х4300 м; КЛ 10 кВ 2х775 м) | M_TP1100.KL.0002 | ВЛ 10 кВ | УНЦ провода СИП ВЛ 10 кВ | 2КЛ-10 кВ от ПС 110/10/10 кВ Новин до РП-ТП-10/0,4кВ «Гидронамыв» | нд | П | 2027 | 10 | СИП-3, 95 мм2 / - мм2, 1 фазный провод | Распоряжение филиала АО "Россети Тюмень" Сургутские электрические сети | №302р от 05.12.2025 | 2 зона, Ханты-Мансийский автономный округ - Югра | 1 | 1 | 3 | 12.9 | 1 км | Л7-05-3 | 1562.5 | 1.91 | 115495.3125 | нд
1.2.2.2 | Реконструкция 2КЛ-10 кВ от ПС 110/10/10 кВ Новин до РП-ТП-10/0,4кВ «Гидронамыв» (участок ВЛ 10 кВ 2х4300 м; КЛ 10 кВ 2х775 м) | M_TP1100.KL.0002 | КЛ 10 кВ | УНЦ КЛ 10 кВ (с алюминиевой жилой) | 2КЛ-10 кВ от ПС 110/10/10 кВ Новин до РП-ТП-10/0,4кВ «Гидронамыв» | нд | П | 2027 | 10 | 240 мм2, алюминий | Распоряжение филиала АО "Россети Тюмень" Сургутские электрические сети | №302р от 05.12.2025 | 2 зона, Ханты-Мансийский автономный округ - Югра | 1 | 1 | 1 | 0.775 | 1 км по трассе | К1-08-2 | 4928 | 1.92 | 7332.864 | нд
1.2.2.2 | Реконструкция 2КЛ-10 кВ от ПС 110/10/10 кВ Новин до РП-ТП-10/0,4кВ «Гидронамыв» (участок ВЛ 10 кВ 2х4300 м; КЛ 10 кВ 2х775 м) | M_TP1100.KL.0002 | КЛ 10 кВ | УНЦ на устройство траншеи КЛ 10 кВ и восстановление благоустройства по трассе | 2КЛ-10 кВ от ПС 110/10/10 кВ Новин до РП-ТП-10/0,4кВ «Гидронамыв» | нд | П | 2027 | 10 | две цепи КЛ благоустройство по трассе без учета восстановления газонов | Распоряжение филиала АО "Россети Тюмень" Сургутские электрические сети | №302р от 05.12.2025 | Ханты-Мансийский автономный округ - Югра | 1 | 1 | 1 | 0.67 | 1 км по трассе | Б2-02-2 | 2836.51 | 1 | 1900.4617 | нд
1.2.2.2 | Реконструкция 2КЛ-10 кВ от ПС 110/10/10 кВ Новин до РП-ТП-10/0,4кВ «Гидронамыв» (участок ВЛ 10 кВ 2х4300 м; КЛ 10 кВ 2х775 м) | M_TP1100.KL.0002 | Кабельные сооружения и устройство переходов при прокладке кабельной линии (КЛ, ВОК) 10 кВ | УНЦ выполнения специального перехода кабельной линии методом ГНБ 10 кВ | 2КЛ-10 кВ от ПС 110/10/10 кВ Новин до РП-ТП-10/0,4кВ «Гидронамыв» | нд | П | 2027 | 10 | 2 трубы диаметром 110 мм | Распоряжение филиала АО "Россети Тюмень" Сургутские электрические сети | №302р от 05.12.2025 | 2 зона, Ханты-Мансийский автономный округ - Югра | 1 | 1 | 1 | 0.105 | 1 км | Н1-01-2 | 34428.8 | 1.83 | 6615.4939 | нд
1.2.2.2 | Реконструкция 2КЛ-10 кВ от ПС 110/10/10 кВ Новин до РП-ТП-10/0,4кВ «Гидронамыв» (участок ВЛ 10 кВ 2х4300 м; КЛ 10 кВ 2х775 м) | M_TP1100.KL.0002 | Проектные и изыскательские работы, разработка и утверждение ДПТ, кадастровые работы и работы по установлению земельных отношений 10 кВ | УНЦ на проектные и изыскательские работы для КЛ 10 кВ | 2КЛ-10 кВ от ПС 110/10/10 кВ Новин до РП-ТП-10/0,4кВ «Гидронамыв» | нд | П | 2027 | 10 | Ппроектные и изыскательские работы | Распоряжение филиала АО "Россети Тюмень" Сургутские электрические сети | №302р от 05.12.2025 | Ханты-Мансийский автономный округ - Югра | 1 | 1 | 1 | 1 | 1 км по трассе | П5-01 | 866.6 | 1 | 866.6 | нд
1.2.2.2 | Реконструкция 2КЛ-10 кВ от ПС 110/10/10 кВ Новин до РП-ТП-10/0,4кВ «Гидронамыв» (участок ВЛ 10 кВ 2х4300 м; КЛ 10 кВ 2х775 м) | M_TP1100.KL.0002 | Проектные и изыскательские работы, разработка и утверждение ДПТ, кадастровые работы и работы по установлению земельных отношений 10 кВ | УНЦ на проектные и изыскательские работы для отдельных элементов электрических сетей 10 кВ | 2КЛ-10 кВ от ПС 110/10/10 кВ Новин до РП-ТП-10/0,4кВ «Гидронамыв» | нд | П | 2027 | 10 | Затраты по УНЦ от 6 до 11 млн. руб. | Распоряжение филиала АО "Россети Тюмень" Сургутские электрические сети | №302р от 05.12.2025 | Ханты-Мансийский автономный округ - Югра | 1 | 1 | 1 | 1 | 1 объект | П6-07 | 709.17 | 1 | 709.17 | нд
1.2.2.2 | Реконструкция 2КЛ-10 кВ от ПС 110/10/10 кВ Новин до РП-ТП-10/0,4кВ «Гидронамыв» (участок ВЛ 10 кВ 2х4300 м; КЛ 10 кВ 2х775 м) | M_TP1100.KL.0002 | Итого объем финансовых потребностей по инвестиционному проекту, тыс. рублей | нд | нд | нд | нд | нд | нд | нд | нд | нд | нд | нд | нд | нд | нд | нд | нд | нд | нд | 176754.5733 | нд
1.2.2.2 | Реконструкция ВЛ-6 кВ ф.12 ПС Шукшинская (замена провода 5.954 км) | M_TP1100.VL.0049 | ВЛ 6 кВ | УНЦ на демонтаж ВЛ 6 кВ | нд | нд | П | 2028 | 6 | Демонтаж ВЛ 6 кВ - одна цепь | Распоряжение филиала АО "Россети Тюмень" Сургутские электрические сети | №302р от 05.12.2025 | 2 зона, Ханты-Мансийский автономный округ - Югра | 1 | 1 | 1 | 5.954 | 1 км | М2-02-1 | 484.33 | 2.04 | 5882.7497 | нд
1.2.2.2 | Реконструкция ВЛ-6 кВ ф.12 ПС Шукшинская (замена провода 5.954 км) | M_TP1100.VL.0049 | Проектные и изыскательские работы, разработка и утверждение ДПТ, кадастровые работы и работы по установлению земельных отношений 6 кВ | УНЦ на проектные и изыскательские работы для отдельных элементов электрических сетей 6 кВ | ВЛ-6кВ ф.12 ПС Шукшинская | нд | П | 2028 | 6 | Затраты по УНЦ от 6 до 11 млн. руб. | Распоряжение филиала АО "Россети Тюмень" Сургутские электрические сети | №302р от 05.12.2025 | Ханты-Мансийский автономный округ - Югра | 1 | 1 | 1 | 1 | 1 объект | П6-07 | 709.17 | 1 | 709.17 | нд
1.2.2.2 | Реконструкция ВЛ-6 кВ ф.12 ПС Шукшинская (замена провода 5.954 км) | M_TP1100.VL.0049 | ВЛ 6 кВ | УНЦ провода ВЛ 6 кВ сталеалюминиевого типа | ВЛ-6кВ ф.12 ПС Шукшинская | нд | П | 2028 | 6 | Сечение фазного провода 120 мм2 | Распоряжение филиала АО "Россети Тюмень" Сургутские электрические сети | №302р от 05.12.2025 | 2 зона, Ханты-Мансийский автономный округ - Югра | 1 | 1 | 1 | 5.954 | 1 км по трассе | Л5-03 | 1109.82 | 1.78 | 11762.0055 | нд
1.2.2.2 | Реконструкция ВЛ-6 кВ ф.12 ПС Шукшинская (замена провода 5.954 км) | M_TP1100.VL.0049 | Итого объем финансовых потребностей по инвестиционному проекту, тыс. рублей | нд | нд | нд | нд | нд | нд | нд | нд | нд | нд | нд | нд | нд | нд | нд | нд | нд | нд | 18353.9252 | нд
1.2.2.2 | Реконструкция ВЛ 110 кВ Инга - Таврическая, ВЛ 110 кВ Айка - Таврическая, ВЛ 110 кВ Кирилловская - Айка (замена фундаментов опор 19 шт.), ВЛ 110 кВ Кирилловская - Уральская I цепь, ВЛ 110 кВ Кирилловская - Дружная (замена фундаментов опор 3 шт.), ВЛ 110 кВ Прогресс - Фотон, ВЛ 110 кВ Прогресс - Таврическая, ВЛ 110 кВ Фотон - Таврическая (замена фундаментов опор 11шт.) , ВЛ 110 кВ Урьевская - Локосово I,II цепь Отпайка на ПС Диспетчерская (замена фундаментов опор 2 шт.), ВЛ 110 кВ Васильев-Урьевская II цепь (замена фундаментов опор 2 шт.) | M_TP1500.VL.0043 | ВЛ 110 кВ | УНЦ на демонтаж ВЛ 110 кВ | ВЛ 110 кВ Инга - Таврическая, ВЛ 110 кВ Айка - Таврическая, ВЛ 110 кВ Кирилловская - Айка; ВЛ 110 кВ Кирилловская - Уральская I цепь, ВЛ 110 кВ Кирилловская - Дружная; ВЛ 110 кВ Прогресс - Фотон, ВЛ 110 кВ Прогресс - Таврическая | нд | П | 2030 | 110 | Демонтаж ВЛ 110 кВ - две цепи | Распоряжение филиала АО "Россети Тюмень" Когалымские электрические сети | от 02.03.2026 №45р | 2 зона, Ханты-Мансийский автономный округ - Югра | 1 | 1 | 1 | 9.72 | 1 км | М2-04-2 | 1910.85 | 2.04 | 37889.8625 | нд
1.2.2.2 | Реконструкция ВЛ 110 кВ Инга - Таврическая, ВЛ 110 кВ Айка - Таврическая, ВЛ 110 кВ Кирилловская - Айка (замена фундаментов опор 19 шт.), ВЛ 110 кВ Кирилловская - Уральская I цепь, ВЛ 110 кВ Кирилловская - Дружная (замена фундаментов опор 3 шт.), ВЛ 110 кВ Прогресс - Фотон, ВЛ 110 кВ Прогресс - Таврическая, ВЛ 110 кВ Фотон - Таврическая (замена фундаментов опор 11шт.) , ВЛ 110 кВ Урьевская - Локосово I,II цепь Отпайка на ПС Диспетчерская (замена фундаментов опор 2 шт.), ВЛ 110 кВ Васильев-Урьевская II цепь (замена фундаментов опор 2 шт.) | M_TP1500.VL.0043 | ВЛ 110 кВ | УНЦ ВЛ 110 кВ на строительно-монтажные работы без опор и провода | ВЛ 110 кВ Инга - Таврическая, ВЛ 110 кВ Айка - Таврическая, ВЛ 110 кВ Кирилловская - Айка; ВЛ 110 кВ Кирилловская - Уральская I цепь, ВЛ 110 кВ Кирилловская - Дружная; ВЛ 110 кВ Прогресс - Фотон, ВЛ 110 кВ Прогресс - Таврическая | нд | П | 2030 | 110 | двухцепная, все типы опор за исключением многогранных | Распоряжение филиала АО "Россети Тюмень" Когалымские электрические сети | от 02.03.2026 №45р | 2 зона, Ханты-Мансийский автономный округ - Югра | 1 | 1 | 1 | 140 | 1 т опор | Л2-04-2 | 258.72 | 2.55 | 92363.04 | нд
1.2.2.2 | Реконструкция ВЛ 110 кВ Инга - Таврическая, ВЛ 110 кВ Айка - Таврическая, ВЛ 110 кВ Кирилловская - Айка (замена фундаментов опор 19 шт.), ВЛ 110 кВ Кирилловская - Уральская I цепь, ВЛ 110 кВ Кирилловская - Дружная (замена фундаментов опор 3 шт.), ВЛ 110 кВ Прогресс - Фотон, ВЛ 110 кВ Прогресс - Таврическая, ВЛ 110 кВ Фотон - Таврическая (замена фундаментов опор 11шт.) , ВЛ 110 кВ Урьевская - Локосово I,II цепь Отпайка на ПС Диспетчерская (замена фундаментов опор 2 шт.), ВЛ 110 кВ Васильев-Урьевская II цепь (замена фундаментов опор 2 шт.) | M_TP1500.VL.0043 | Проектные и изыскательские работы, разработка и утверждение ДПТ, кадастровые работы и работы по установлению земельных отношений 110 кВ | УНЦ на проектные и изыскательские работы по ВЛ 110 кВ | ВЛ 110 кВ Инга - Таврическая, ВЛ 110 кВ Айка - Таврическая, ВЛ 110 кВ Кирилловская - Айка; ВЛ 110 кВ Кирилловская - Уральская I цепь, ВЛ 110 кВ Кирилловская - Дружная; ВЛ 110 кВ Прогресс - Фотон, ВЛ 110 кВ Прогресс - Таврическая | нд | П | 2030 | 110 | Протяженность до 5 км | Распоряжение филиала АО "Россети Тюмень" Когалымские электрические сети | от 02.03.2026 №45р | Ханты-Мансийский автономный округ - Югра | 0.6 | 1.521 | 1 | 1 | 1 ВЛ | П3-14 | 5026.59 | 1 | 4587.2949 | нд
1.2.2.2 | Реконструкция ВЛ 110 кВ Инга - Таврическая, ВЛ 110 кВ Айка - Таврическая, ВЛ 110 кВ Кирилловская - Айка (замена фундаментов опор 19 шт.), ВЛ 110 кВ Кирилловская - Уральская I цепь, ВЛ 110 кВ Кирилловская - Дружная (замена фундаментов опор 3 шт.), ВЛ 110 кВ Прогресс - Фотон, ВЛ 110 кВ Прогресс - Таврическая, ВЛ 110 кВ Фотон - Таврическая (замена фундаментов опор 11шт.) , ВЛ 110 кВ Урьевская - Локосово I,II цепь Отпайка на ПС Диспетчерская (замена фундаментов опор 2 шт.), ВЛ 110 кВ Васильев-Урьевская II цепь (замена фундаментов опор 2 шт.) | M_TP1500.VL.0043 | ВЛ 110 кВ | УНЦ провода ВЛ 110 кВ сталеалюминиевого типа | ВЛ 110 кВ Инга - Таврическая, ВЛ 110 кВ Айка - Таврическая, ВЛ 110 кВ Кирилловская - Айка; ВЛ 110 кВ Кирилловская - Уральская I цепь, ВЛ 110 кВ Кирилловская - Дружная; ВЛ 110 кВ Прогресс - Фотон, ВЛ 110 кВ Прогресс - Таврическая | нд | П | 2030 | 110 | Сечение фазного провода 120 мм2 | Распоряжение филиала АО "Россети Тюмень" Когалымские электрические сети | от 02.03.2026 №45р | 2 зона, Ханты-Мансийский автономный округ - Югра | 1 | 1 | 1 | 9.72 | 1 км по трассе | Л5-03 | 1109.82 | 1.78 | 19201.6617 | нд
1.2.2.2 | Реконструкция ВЛ 110 кВ Инга - Таврическая, ВЛ 110 кВ Айка - Таврическая, ВЛ 110 кВ Кирилловская - Айка (замена фундаментов опор 19 шт.), ВЛ 110 кВ Кирилловская - Уральская I цепь, ВЛ 110 кВ Кирилловская - Дружная (замена фундаментов опор 3 шт.), ВЛ 110 кВ Прогресс - Фотон, ВЛ 110 кВ Прогресс - Таврическая, ВЛ 110 кВ Фотон - Таврическая (замена фундаментов опор 11шт.) , ВЛ 110 кВ Урьевская - Локосово I,II цепь Отпайка на ПС Диспетчерская (замена фундаментов опор 2 шт.), ВЛ 110 кВ Васильев-Урьевская II цепь (замена фундаментов опор 2 шт.) | M_TP1500.VL.0043 | ВЛ 110 кВ | УНЦ грозотроса ВЛ 110 кВ | ВЛ 110 кВ Инга - Таврическая, ВЛ 110 кВ Айка - Таврическая, ВЛ 110 кВ Кирилловская - Айка; ВЛ 110 кВ Кирилловская - Уральская I цепь, ВЛ 110 кВ Кирилловская - Дружная; ВЛ 110 кВ Прогресс - Фотон, ВЛ 110 кВ Прогресс - Таврическая | нд | П | 2030 | 110 | Диаметр 9.1 мм | Распоряжение филиала АО "Россети Тюмень" Когалымские электрические сети | от 02.03.2026 №45р | 2 зона, Ханты-Мансийский автономный округ - Югра | 1 | 1.017 | 1 | 9.72 | 1 км | Л6-03 | 263.88 | 1.78 | 4643.3515 | нд
1.2.2.2 | Реконструкция ВЛ 110 кВ Инга - Таврическая, ВЛ 110 кВ Айка - Таврическая, ВЛ 110 кВ Кирилловская - Айка (замена фундаментов опор 19 шт.), ВЛ 110 кВ Кирилловская - Уральская I цепь, ВЛ 110 кВ Кирилловская - Дружная (замена фундаментов опор 3 шт.), ВЛ 110 кВ Прогресс - Фотон, ВЛ 110 кВ Прогресс - Таврическая, ВЛ 110 кВ Фотон - Таврическая (замена фундаментов опор 11шт.) , ВЛ 110 кВ Урьевская - Локосово I,II цепь Отпайка на ПС Диспетчерская (замена фундаментов опор 2 шт.), ВЛ 110 кВ Васильев-Урьевская II цепь (замена фундаментов опор 2 шт.) | M_TP1500.VL.0043 | Итого объем финансовых потребностей по инвестиционному проекту, тыс. рублей | нд | нд | нд | нд | нд | нд | нд | нд | нд | нд | нд | нд | нд | нд | нд | нд | нд | нд | 158685.2106 | нд
1.2.2.2 | Реконструкция ВЛ 110 кВ Урьевская - Локосово-1,2 с отпайкой на ПС 110/10 кВ Диспетчерская (переустройство отпаечного узла) | M_TP1500.VL.0032 | ВЛ 110 кВ | УНЦ на вырубку (расширение, расчистку) просеки ВЛ 110 кВ (для всех субъектов Российской Федерации). Расчистка кустарников и мелколесья, вырубка деревьев и корчевка пней с диаметром ствола до 11 см | ВЛ 110 кВ Урьевская - Локосово-1,2 | нд | П | 2029 | 110 | Диаметр ствола до 11 см | Распоряжение филиала АО "Россети Тюмень" Когалымские электрические сети | от 02.03.2026 №45р | Ханты-Мансийский автономный округ - Югра | 1 | 1 | 1 | 4.8 | 1 га | Б7-01 | 53.93 | 1 | 258.864 | нд
1.2.2.2 | Реконструкция ВЛ 110 кВ Урьевская - Локосово-1,2 с отпайкой на ПС 110/10 кВ Диспетчерская (переустройство отпаечного узла) | M_TP1500.VL.0032 | ВЛ 110 кВ | УНЦ на демонтаж ВЛ 110 кВ | ВЛ 110 кВ Урьевская - Локосово-1,2 | нд | П | 2029 | 110 | Демонтаж ВЛ 110 кВ - две цепи | Распоряжение филиала АО "Россети Тюмень" Когалымские электрические сети | от 02.03.2026 №45р | 2 зона, Ханты-Мансийский автономный округ - Югра | 1 | 1 | 1 | 1.2 | 1 км | М2-04-2 | 1910.85 | 2.04 | 4677.7608 | нд
1.2.2.2 | Реконструкция ВЛ 110 кВ Урьевская - Локосово-1,2 с отпайкой на ПС 110/10 кВ Диспетчерская (переустройство отпаечного узла) | M_TP1500.VL.0032 | ВЛ 110 кВ | УНЦ ВЛ 110 кВ на строительно-монтажные работы без опор и провода | ВЛ 110 кВ Урьевская - Локосово-1,2 | нд | П | 2029 | 110 | двухцепная, все типы опор за исключением многогранных | Распоряжение филиала АО "Россети Тюмень" Когалымские электрические сети | от 02.03.2026 №45р | 2 зона, Ханты-Мансийский автономный округ - Югра | 1 | 1 | 1 | 9.7 | 1 т опор | Л2-04-2 | 258.72 | 2.55 | 6399.4392 | нд
1.2.2.2 | Реконструкция ВЛ 110 кВ Урьевская - Локосово-1,2 с отпайкой на ПС 110/10 кВ Диспетчерская (переустройство отпаечного узла) | M_TP1500.VL.0032 | ВЛ 0.4 кВ | УНЦ устройства лежневых дорог. Устройство вдольтрассового проезда 0.4 кВ | ВЛ 110 кВ Урьевская - Локосово-1,2 | нд | П | 2029 | 0.4 | Устройство вдольтрассового проезда | Распоряжение филиала АО "Россети Тюмень" Когалымские электрические сети | от 02.03.2026 №45р | 2 зона, Ханты-Мансийский автономный округ - Югра | 1 | 1 | 1 | 183 | м2 | Л9-04 | 0.77 | 1.91 | 269.1381 | нд
1.2.2.2 | Реконструкция ВЛ 110 кВ Урьевская - Локосово-1,2 с отпайкой на ПС 110/10 кВ Диспетчерская (переустройство отпаечного узла) | M_TP1500.VL.0032 | ВЛ 110 кВ | УНЦ грозотроса ВЛ 110 кВ | ВЛ 110 кВ Урьевская - Локосово-1,2 | нд | П | 2029 | 110 | Диаметр 9.1 мм | Распоряжение филиала АО "Россети Тюмень" Когалымские электрические сети | от 02.03.2026 №45р | 2 зона, Ханты-Мансийский автономный округ - Югра | 1 | 1 | 1 | 1.2 | 1 км | Л6-03 | 263.88 | 1.78 | 563.6477 | нд
1.2.2.2 | Реконструкция ВЛ 110 кВ Урьевская - Локосово-1,2 с отпайкой на ПС 110/10 кВ Диспетчерская (переустройство отпаечного узла) | M_TP1500.VL.0032 | ВЛ 110 кВ | УНЦ провода ВЛ 110 кВ сталеалюминиевого типа | ВЛ 110 кВ Урьевская - Локосово-1,2 | нд | П | 2029 | 110 | Сечение фазного провода 120 мм2 | Распоряжение филиала АО "Россети Тюмень" Когалымские электрические сети | от 02.03.2026 №45р | 2 зона, Ханты-Мансийский автономный округ - Югра | 1 | 1 | 1 | 2.4 | 1 км по трассе | Л5-03 | 1109.82 | 1.78 | 4741.151 | нд
1.2.2.2 | Реконструкция ВЛ 110 кВ Урьевская - Локосово-1,2 с отпайкой на ПС 110/10 кВ Диспетчерская (переустройство отпаечного узла) | M_TP1500.VL.0032 | ВЛ 110 кВ | УНЦ опор ВЛ 110 кВ | ВЛ 110 кВ Урьевская - Локосово-1,2 | нд | П | 2029 | 110 | все типы опор за исключением многогранных | Распоряжение филиала АО "Россети Тюмень" Когалымские электрические сети | от 02.03.2026 №45р | 2 зона, Ханты-Мансийский автономный округ - Югра | 1 | 1 | 1 | 9.7 | 1 т опор | Л4-03-1 | 308.56 | 1.81 | 5417.3879 | нд
1.2.2.2 | Реконструкция ВЛ 110 кВ Урьевская - Локосово-1,2 с отпайкой на ПС 110/10 кВ Диспетчерская (переустройство отпаечного узла) | M_TP1500.VL.0032 | Проектные и изыскательские работы, разработка и утверждение ДПТ, кадастровые работы и работы по установлению земельных отношений 110 кВ | УНЦ на проектные и изыскательские работы по ВЛ 110 кВ | ВЛ 110 кВ Урьевская - Локосово-1,2 | нд | П | 2029 | 110 | Протяженность до 1 км | Распоряжение филиала АО "Россети Тюмень" Когалымские электрические сети | от 02.03.2026 №45р | Ханты-Мансийский автономный округ - Югра | 0.6 | 1.4802 | 1 | 1 | 1 ВЛ | П3-12 | 1477.91 | 1 | 1312.5876 | нд
1.2.2.2 | Реконструкция ВЛ 110 кВ Урьевская - Локосово-1,2 с отпайкой на ПС 110/10 кВ Диспетчерская (переустройство отпаечного узла) | M_TP1500.VL.0032 | Итого объем финансовых потребностей по инвестиционному проекту, тыс. рублей | нд | нд | нд | нд | нд | нд | нд | нд | нд | нд | нд | нд | нд | нд | нд | нд | нд | нд | 23639.9763 | нд
1.2.2.2 | Реконструкция ВЛ 110 кВ Сова - Сарымская - 1,2 (замена опор 26 шт., замена фундаментов опор 10 шт.) | M_TP1500.VL.0034 | Проектные и изыскательские работы, разработка и утверждение ДПТ, кадастровые работы и работы по установлению земельных отношений 110 кВ | УНЦ на проектные и изыскательские работы для отдельных элементов электрических сетей 110 кВ | ВЛ 110 кВ Сова - Сарымская - 1,2 | нд | П | 2031 | 110 | Затраты по УНЦ от 151 до 301 млн. руб. | Распоряжение филиала АО "Россети Тюмень" Когалымские электрические сети | от 02.03.2026 №45р | Ханты-Мансийский автономный округ - Югра | 0.85 | 1 | 1 | 1 | 1 объект | П6-11 | 21275.06 | 1 | 18083.801 | нд
1.2.2.2 | Реконструкция ВЛ 110 кВ Сова - Сарымская - 1,2 (замена опор 26 шт., замена фундаментов опор 10 шт.) | M_TP1500.VL.0034 | ВЛ 110 кВ | УНЦ на демонтаж ВЛ 110 кВ | ВЛ 110 кВ Сова - Сарымская - 1,2 | нд | П | 2031 | 110 | Демонтаж ВЛ 110 кВ - две цепи | Распоряжение филиала АО "Россети Тюмень" Когалымские электрические сети | от 02.03.2026 №45р | 2 зона, Ханты-Мансийский автономный округ - Югра | 1 | 1 | 1 | 5.5 | 1 км | М2-04-2 | 1910.85 | 2.04 | 21439.737 | нд
1.2.2.2 | Реконструкция ВЛ 110 кВ Сова - Сарымская - 1,2 (замена опор 26 шт., замена фундаментов опор 10 шт.) | M_TP1500.VL.0034 | ВЛ 0.4 кВ | УНЦ на вырубку (расширение, расчистку) просеки ВЛ 0.4 кВ (для всех субъектов Российской Федерации). Расчистка кустарников и мелколесья, вырубка деревьев и корчевка пней с диаметром ствола до 11 см | ВЛ 110 кВ Сова - Сарымская - 1,2 | нд | П | 2031 | 0.4 | Диаметр ствола до 11 см | Распоряжение филиала АО "Россети Тюмень" Когалымские электрические сети | от 02.03.2026 №45р | Ханты-Мансийский автономный округ - Югра | 1 | 1 | 1 | 23 | 1 га | Б7-01 | 53.93 | 1 | 1240.39 | нд
1.2.2.2 | Реконструкция ВЛ 110 кВ Сова - Сарымская - 1,2 (замена опор 26 шт., замена фундаментов опор 10 шт.) | M_TP1500.VL.0034 | ВЛ 0.4 кВ | УНЦ устройства лежневых дорог. Устройство вдольтрассового проезда 0.4 кВ | ВЛ 110 кВ Сова - Сарымская - 1,2 | нд | П | 2031 | 0.4 | Устройство вдольтрассового проезда | Распоряжение филиала АО "Россети Тюмень" Когалымские электрические сети | от 02.03.2026 №45р | 2 зона, Ханты-Мансийский автономный округ - Югра | 1 | 1 | 1 | 374 | м2 | Л9-04 | 0.77 | 1.91 | 550.0418 | нд
1.2.2.2 | Реконструкция ВЛ 110 кВ Сова - Сарымская - 1,2 (замена опор 26 шт., замена фундаментов опор 10 шт.) | M_TP1500.VL.0034 | ВЛ 110 кВ | УНЦ ВЛ 110 кВ на строительно-монтажные работы без опор и провода | ВЛ 110 кВ Сова - Сарымская - 1,2 | нд | П | 2031 | 110 | двухцепная, все типы опор за исключением многогранных | Распоряжение филиала АО "Россети Тюмень" Когалымские электрические сети | от 02.03.2026 №45р | 2 зона, Ханты-Мансийский автономный округ - Югра | 1 | 1 | 1 | 122.4 | 1 т опор | Л2-04-2 | 258.72 | 2.55 | 80751.6864 | нд
1.2.2.2 | Реконструкция ВЛ 110 кВ Сова - Сарымская - 1,2 (замена опор 26 шт., замена фундаментов опор 10 шт.) | M_TP1500.VL.0034 | ВЛ 110 кВ | УНЦ опор ВЛ 110 кВ | ВЛ 110 кВ Сова - Сарымская - 1,2 | нд | П | 2031 | 110 | все типы опор за исключением многогранных | Распоряжение филиала АО "Россети Тюмень" Когалымские электрические сети | от 02.03.2026 №45р | 2 зона, Ханты-Мансийский автономный округ - Югра | 1 | 1 | 1 | 88.4 | 1 т опор | Л4-03-1 | 308.56 | 1.81 | 49370.8342 | нд
1.2.2.2 | Реконструкция ВЛ 110 кВ Сова - Сарымская - 1,2 (замена опор 26 шт., замена фундаментов опор 10 шт.) | M_TP1500.VL.0034 | Итого объем финансовых потребностей по инвестиционному проекту, тыс. рублей | нд | нд | нд | нд | нд | нд | нд | нд | нд | нд | нд | нд | нд | нд | нд | нд | нд | нд | 171436.4904 | нд
1.2.2.2 | Реконструкция ВЛ 110 кВ Когалым - Сарымская I,II цепь (замена фундаментов опор 13 шт.), ВЛ 110 кВ Когалым - Тевлин I,II цепь (замена фундаментов опор 4 шт.), ВЛ 110 кВ Когалым - Уральская I,II цепь (замена фундаментов опор 11 шт.), ВЛ 110 кВ Когалым - Уральская I,II цепь Отпайка на ПС Весна (замена фундаментов опор 2 шт.), ВЛ 110 кВ Восточно-Моховая - Слава (замена фундаментов опор 7 шт.) | M_TP1500.VL.0037 | ВЛ 110 кВ | УНЦ на демонтаж ВЛ 110 кВ | ВЛ 110 кВ Когалым - Сарымская I,II цепь, ВЛ 110 кВ Когалым - Тевлин I,II цепь, ВЛ 110 кВ Когалым - Уральская I,II цепь, ВЛ 110 кВ Когалым - Уральская I,II цепь Отпайка на ПС Весна, ВЛ 110 кВ Восточно-Моховая - Слава | нд | П | 2031 | 110 | Демонтаж ВЛ 110 кВ - две цепи | Распоряжение филиала АО "Россети Тюмень" Когалымские электрические сети | от 02.03.2026 №45р | 2 зона, Ханты-Мансийский автономный округ - Югра | 1 | 1 | 1 | 12.42 | 1 км | М2-04-2 | 1910.85 | 2.04 | 48414.8243 | нд
1.2.2.2 | Реконструкция ВЛ 110 кВ Когалым - Сарымская I,II цепь (замена фундаментов опор 13 шт.), ВЛ 110 кВ Когалым - Тевлин I,II цепь (замена фундаментов опор 4 шт.), ВЛ 110 кВ Когалым - Уральская I,II цепь (замена фундаментов опор 11 шт.), ВЛ 110 кВ Когалым - Уральская I,II цепь Отпайка на ПС Весна (замена фундаментов опор 2 шт.), ВЛ 110 кВ Восточно-Моховая - Слава (замена фундаментов опор 7 шт.) | M_TP1500.VL.0037 | ВЛ 110 кВ | УНЦ ВЛ 110 кВ на строительно-монтажные работы без опор и провода | ВЛ 110 кВ Когалым - Сарымская I,II цепь, ВЛ 110 кВ Когалым - Тевлин I,II цепь, ВЛ 110 кВ Когалым - Уральская I,II цепь, ВЛ 110 кВ Когалым - Уральская I,II цепь Отпайка на ПС Весна, ВЛ 110 кВ Восточно-Моховая - Слава | нд | П | 2031 | 110 | двухцепная, все типы опор за исключением многогранных | Распоряжение филиала АО "Россети Тюмень" Когалымские электрические сети | от 02.03.2026 №45р | 2 зона, Ханты-Мансийский автономный округ - Югра | 1 | 1 | 1 | 140 | 1 т опор | Л2-04-2 | 258.72 | 2.55 | 92363.04 | нд
1.2.2.2 | Реконструкция ВЛ 110 кВ Когалым - Сарымская I,II цепь (замена фундаментов опор 13 шт.), ВЛ 110 кВ Когалым - Тевлин I,II цепь (замена фундаментов опор 4 шт.), ВЛ 110 кВ Когалым - Уральская I,II цепь (замена фундаментов опор 11 шт.), ВЛ 110 кВ Когалым - Уральская I,II цепь Отпайка на ПС Весна (замена фундаментов опор 2 шт.), ВЛ 110 кВ Восточно-Моховая - Слава (замена фундаментов опор 7 шт.) | M_TP1500.VL.0037 | Проектные и изыскательские работы, разработка и утверждение ДПТ, кадастровые работы и работы по установлению земельных отношений 110 кВ | УНЦ на проектные и изыскательские работы по ВЛ 110 кВ | ВЛ 110 кВ Когалым - Сарымская I,II цепь, ВЛ 110 кВ Когалым - Тевлин I,II цепь, ВЛ 110 кВ Когалым - Уральская I,II цепь, ВЛ 110 кВ Когалым - Уральская I,II цепь Отпайка на ПС Весна, ВЛ 110 кВ Восточно-Моховая - Слава | нд | П | 2031 | 110 | Протяженность до 10 км | Распоряжение филиала АО "Россети Тюмень" Когалымские электрические сети | от 02.03.2026 №45р | Ханты-Мансийский автономный округ - Югра | 0.6 | 1.3872 | 1 | 1 | 1 ВЛ | П3-15 | 7800.85 | 1 | 6492.8049 | нд
1.2.2.2 | Реконструкция ВЛ 110 кВ Когалым - Сарымская I,II цепь (замена фундаментов опор 13 шт.), ВЛ 110 кВ Когалым - Тевлин I,II цепь (замена фундаментов опор 4 шт.), ВЛ 110 кВ Когалым - Уральская I,II цепь (замена фундаментов опор 11 шт.), ВЛ 110 кВ Когалым - Уральская I,II цепь Отпайка на ПС Весна (замена фундаментов опор 2 шт.), ВЛ 110 кВ Восточно-Моховая - Слава (замена фундаментов опор 7 шт.) | M_TP1500.VL.0037 | ВЛ 110 кВ | УНЦ провода ВЛ 110 кВ сталеалюминиевого типа | ВЛ 110 кВ Когалым - Сарымская I,II цепь, ВЛ 110 кВ Когалым - Тевлин I,II цепь, ВЛ 110 кВ Когалым - Уральская I,II цепь, ВЛ 110 кВ Когалым - Уральская I,II цепь Отпайка на ПС Весна, ВЛ 110 кВ Восточно-Моховая - Слава | нд | П | 2031 | 110 | Сечение фазного провода 120 мм2 | Распоряжение филиала АО "Россети Тюмень" Когалымские электрические сети | от 02.03.2026 №45р | 2 зона, Ханты-Мансийский автономный округ - Югра | 1 | 1 | 1 | 12.42 | 1 км по трассе | Л5-03 | 1109.82 | 1.78 | 24535.4566 | нд
1.2.2.2 | Реконструкция ВЛ 110 кВ Когалым - Сарымская I,II цепь (замена фундаментов опор 13 шт.), ВЛ 110 кВ Когалым - Тевлин I,II цепь (замена фундаментов опор 4 шт.), ВЛ 110 кВ Когалым - Уральская I,II цепь (замена фундаментов опор 11 шт.), ВЛ 110 кВ Когалым - Уральская I,II цепь Отпайка на ПС Весна (замена фундаментов опор 2 шт.), ВЛ 110 кВ Восточно-Моховая - Слава (замена фундаментов опор 7 шт.) | M_TP1500.VL.0037 | ВЛ 110 кВ | УНЦ грозотроса ВЛ 110 кВ | ВЛ 110 кВ Когалым - Сарымская I,II цепь, ВЛ 110 кВ Когалым - Тевлин I,II цепь, ВЛ 110 кВ Когалым - Уральская I,II цепь, ВЛ 110 кВ Когалым - Уральская I,II цепь Отпайка на ПС Весна, ВЛ 110 кВ Восточно-Моховая - Слава | нд | П | 2031 | 110 | Диаметр 9.1 мм | Распоряжение филиала АО "Россети Тюмень" Когалымские электрические сети | от 02.03.2026 №45р | 2 зона, Ханты-Мансийский автономный округ - Югра | 1 | 1.017 | 1 | 12.42 | 1 км | Л6-03 | 263.88 | 1.78 | 5933.1714 | нд
1.2.2.2 | Реконструкция ВЛ 110 кВ Когалым - Сарымская I,II цепь (замена фундаментов опор 13 шт.), ВЛ 110 кВ Когалым - Тевлин I,II цепь (замена фундаментов опор 4 шт.), ВЛ 110 кВ Когалым - Уральская I,II цепь (замена фундаментов опор 11 шт.), ВЛ 110 кВ Когалым - Уральская I,II цепь Отпайка на ПС Весна (замена фундаментов опор 2 шт.), ВЛ 110 кВ Восточно-Моховая - Слава (замена фундаментов опор 7 шт.) | M_TP1500.VL.0037 | Итого объем финансовых потребностей по инвестиционному проекту, тыс. рублей | нд | нд | нд | нд | нд | нд | нд | нд | нд | нд | нд | нд | нд | нд | нд | нд | нд | нд | 177739.2972 | нд
1.2.2.2 | Модернизация ВЛ в рамках повышения грозоупорности ВЛ 110 кВ Чупальская - Соровская II цепь (установка ОПН - 964 шт.) | N_TP1200.VL.0046 | Ячейка выключателя и элементы ПС 110 кВ | УНЦ элементов ПС без устройства фундаментов. ОПН на три фазы. 110 кВ | ВЛ 110 кВ Чупальская - Соровская II цепь | нд | К | 2028 | 110 | ОПН на три фазы | Приказ об утв. ПСД | 943 от 13.12.2024 | 2 зона, Ханты-Мансийский автономный округ - Югра | 1 | 1 | 1 | 321.33 | 1 ед | И10-04-3 | 602.61 | 1.81 | 350482.3751 | Откорректировали количество согласно технических решений по Приказу об утв. №943 от 13.12.2024
1.2.2.2 | Модернизация ВЛ в рамках повышения грозоупорности ВЛ 110 кВ Чупальская - Соровская II цепь (установка ОПН - 964 шт.) | N_TP1200.VL.0046 | Проектные и изыскательские работы, разработка и утверждение ДПТ, кадастровые работы и работы по установлению земельных отношений 110 кВ | УНЦ на проектные и изыскательские работы для отдельных элементов электрических сетей 110 кВ | ВЛ 110 кВ Чупальская - Соровская II цепь | нд | К | 2028 | 110 | Затраты по УНЦ от 51 до 151 млн. руб. | Приказ об утв. ПСД | 943 от 13.12.2024 | Ханты-Мансийский автономный округ - Югра | 0.85 | 1 | 1 | 1 | 1 объект | П6-10 | 10637.53 | 1 | 9041.9005 | Исключение изыскательских работ согласно технических решений по Приказу об утв. №943 от 13.12.2024
1.2.2.2 | Модернизация ВЛ в рамках повышения грозоупорности ВЛ 110 кВ Чупальская - Соровская II цепь (установка ОПН - 964 шт.) | N_TP1200.VL.0046 | Итого объем финансовых потребностей по инвестиционному проекту, тыс. рублей | нд | нд | нд | нд | нд | нд | нд | нд | нд | нд | нд | нд | нд | нд | нд | нд | нд | нд | 359524.2756 | нд
1.2.2.2 | Реконструкция ВЛ 110 кВ Пачетлор - КНС-11 1,2 установка дополнительных опор в пролётах более 350м (установка 12 опор) | N_TP1100.VL.0050 | ВЛ 110 кВ | УНЦ грозотроса ВЛ 110 кВ | ВЛ 110 кВ Пачетлор - КНС-11 1,2 | нд | П | 2028 | 110 | Диаметр 9.1 мм | Распоряжение филиала АО "Россети Тюмень" Сургутские электрические сети | №302р от 05.12.2025 | 2 зона, Ханты-Мансийский автономный округ - Югра | 1 | 1 | 1 | 7.411 | 1 км | Л6-03 | 263.88 | 1.78 | 3480.9941 | нд
1.2.2.2 | Реконструкция ВЛ 110 кВ Пачетлор - КНС-11 1,2 установка дополнительных опор в пролётах более 350м (установка 12 опор) | N_TP1100.VL.0050 | ВЛ 110 кВ | УНЦ гирлянды изоляторов ВЛ 110 кВ | ВЛ 110 кВ Пачетлор - КНС-11 1,2 | нд | П | 2028 | 110 | для 1 фазы провода ВЛ 110 кВ | Распоряжение филиала АО "Россети Тюмень" Сургутские электрические сети | №302р от 05.12.2025 | 2 зона, Ханты-Мансийский автономный округ - Югра | 1 | 1 | 1 | 180 | 1 ед. | Л10-02-2 | 55.62 | 1.78 | 17820.648 | нд
1.2.2.2 | Реконструкция ВЛ 110 кВ Пачетлор - КНС-11 1,2 установка дополнительных опор в пролётах более 350м (установка 12 опор) | N_TP1100.VL.0050 | ВЛ 110 кВ | УНЦ устройства лежневых дорог. Устройство лежневых дорог 110 кВ | ВЛ 110 кВ Пачетлор - КНС-11 1,2 | нд | П | 2028 | 110 | Лежневые дороги, км | Распоряжение филиала АО "Россети Тюмень" Сургутские электрические сети | №302р от 05.12.2025 | 2 зона, Ханты-Мансийский автономный округ - Югра | 1 | 1 | 1 | 2.636 | км | Л9-01 | 15505.16 | 1.91 | 78064.7594 | нд
1.2.2.2 | Реконструкция ВЛ 110 кВ Пачетлор - КНС-11 1,2 установка дополнительных опор в пролётах более 350м (установка 12 опор) | N_TP1100.VL.0050 | Проектные и изыскательские работы, разработка и утверждение ДПТ, кадастровые работы и работы по установлению земельных отношений 110 кВ | УНЦ на проектные и изыскательские работы по ВЛ 110 кВ | ВЛ 110 кВ Пачетлор - КНС-11 1,2 | нд | П | 2028 | 110 | Протяженность до 10 км | Распоряжение филиала АО "Россети Тюмень" Сургутские электрические сети | №302р от 05.12.2025 | Ханты-Мансийский автономный округ - Югра | 1 | 1 | 1 | 1 | 1 ВЛ | П3-15 | 7800.85 | 1 | 7800.85 | нд
1.2.2.2 | Реконструкция ВЛ 110 кВ Пачетлор - КНС-11 1,2 установка дополнительных опор в пролётах более 350м (установка 12 опор) | N_TP1100.VL.0050 | Проектные и изыскательские работы, разработка и утверждение ДПТ, кадастровые работы и работы по установлению земельных отношений 110 кВ | УНЦ на разработку и утверждение ДПТ при прохождении ВЛ 110 кВ по землям лесного фонда (землям, покрытым лесом) | ВЛ 110 кВ Пачетлор - КНС-11 1,2 | нд | П | 2028 | 110 | Протяженность 6.3-10.9 км | Распоряжение филиала АО "Россети Тюмень" Сургутские электрические сети | №302р от 05.12.2025 | Ханты-Мансийский автономный округ - Югра | 1 | 1 | 1 | 40.392 | 1 км по трассе | П8-14 | 795.69 | 1 | 32139.5105 | нд
1.2.2.2 | Реконструкция ВЛ 110 кВ Пачетлор - КНС-11 1,2 установка дополнительных опор в пролётах более 350м (установка 12 опор) | N_TP1100.VL.0050 | Проектные и изыскательские работы, разработка и утверждение ДПТ, кадастровые работы и работы по установлению земельных отношений 110 кВ | УНЦ на кадастровые работы ВЛ 110 кВ и работы по установлению земельных отношений | ВЛ 110 кВ Пачетлор - КНС-11 1,2 | нд | П | 2028 | 110 | ВЛ. Количество землепользователей до 15 | Распоряжение филиала АО "Россети Тюмень" Сургутские электрические сети | №302р от 05.12.2025 | Ханты-Мансийский автономный округ - Югра | 1 | 1 | 1 | 0.40392 | 100 км | П10-01-1 | 3050.84 | 1 | 1232.2953 | нд
1.2.2.2 | Реконструкция ВЛ 110 кВ Пачетлор - КНС-11 1,2 установка дополнительных опор в пролётах более 350м (установка 12 опор) | N_TP1100.VL.0050 | ВЛ 110 кВ | УНЦ ВЛ 110 кВ на строительно-монтажные работы без опор и провода | ВЛ 110 кВ Пачетлор - КНС-11 1,2 | нд | П | 2028 | 110 | одноцепная, все типы опор за исключением многогранных | Распоряжение филиала АО "Россети Тюмень" Сургутские электрические сети | №302р от 05.12.2025 | 2 зона, Ханты-Мансийский автономный округ - Югра | 1 | 1 | 1 | 57.6 | 1 т опор | Л2-04-1 | 211.13 | 2.67 | 32470.105 | нд
1.2.2.2 | Реконструкция ВЛ 110 кВ Пачетлор - КНС-11 1,2 установка дополнительных опор в пролётах более 350м (установка 12 опор) | N_TP1100.VL.0050 | ВЛ 110 кВ | УНЦ ВЛ 110 кВ на строительно-монтажные работы без опор и провода | ВЛ 110 кВ Пачетлор - КНС-11 1,2 | нд | П | 2028 | 110 | двухцепная, все типы опор за исключением многогранных | Распоряжение филиала АО "Россети Тюмень" Сургутские электрические сети | №302р от 05.12.2025 | 2 зона, Ханты-Мансийский автономный округ - Югра | 1 | 1 | 1 | 97.614 | 1 т опор | Л2-04-2 | 258.72 | 2.55 | 64399.4699 | нд
1.2.2.2 | Реконструкция ВЛ 110 кВ Пачетлор - КНС-11 1,2 установка дополнительных опор в пролётах более 350м (установка 12 опор) | N_TP1100.VL.0050 | ВЛ 110 кВ | УНЦ опор ВЛ 110 кВ | ВЛ 110 кВ Пачетлор - КНС-11 1,2 | нд | П | 2028 | 110 | все типы опор за исключением многогранных | Распоряжение филиала АО "Россети Тюмень" Сургутские электрические сети | №302р от 05.12.2025 | 2 зона, Ханты-Мансийский автономный округ - Югра | 1 | 1 | 1 | 97.992 | 1 т опор | Л4-03-1 | 308.56 | 1.81 | 54727.9049 | нд
1.2.2.2 | Реконструкция ВЛ 110 кВ Пачетлор - КНС-11 1,2 установка дополнительных опор в пролётах более 350м (установка 12 опор) | N_TP1100.VL.0050 | ВЛ 110 кВ | УНЦ провода ВЛ 110 кВ сталеалюминиевого типа | ВЛ 110 кВ Пачетлор - КНС-11 1,2 | нд | П | 2028 | 110 | Сечение фазного провода 120 мм2 | Распоряжение филиала АО "Россети Тюмень" Сургутские электрические сети | №302р от 05.12.2025 | 2 зона, Ханты-Мансийский автономный округ - Югра | 1 | 1 | 1 | 40.392 | 1 км по трассе | Л5-03 | 1109.82 | 1.78 | 79793.572 | нд
1.2.2.2 | Реконструкция ВЛ 110 кВ Пачетлор - КНС-11 1,2 установка дополнительных опор в пролётах более 350м (установка 12 опор) | N_TP1100.VL.0050 | Итого объем финансовых потребностей по инвестиционному проекту, тыс. рублей | нд | нд | нд | нд | нд | нд | нд | нд | нд | нд | нд | нд | нд | нд | нд | нд | нд | нд | 371930.109 | нд
1.2.2.2 | Реконструкция ВЛ 110 кВ Восточно-Моховая-Сова 1,2 переустройство узла отпайки на ПС 110/10 кВ "Шевченко" (установка опор 1 шт., подвеска 0,3 км провода, 0,3 км грозотроса) | N_TP1100.VL.0054 | ВЛ 110 кВ | УНЦ ВЛ 110 кВ на строительно-монтажные работы без опор и провода | ВЛ 110 кВ Восточно-Моховая-Сова 1,2 | нд | П | 2029 | 110 | двухцепная, все типы опор за исключением многогранных | Распоряжение филиала АО "Россети Тюмень" Сургутские электрические сети | №302р от 05.12.2025 | 2 зона, Ханты-Мансийский автономный округ - Югра | 1 | 1 | 1 | 23.476 | 1 т опор | Л2-04-2 | 258.72 | 2.55 | 15487.9623 | нд
1.2.2.2 | Реконструкция ВЛ 110 кВ Восточно-Моховая-Сова 1,2 переустройство узла отпайки на ПС 110/10 кВ "Шевченко" (установка опор 1 шт., подвеска 0,3 км провода, 0,3 км грозотроса) | N_TP1100.VL.0054 | ВЛ 110 кВ | УНЦ опор ВЛ 110 кВ | ВЛ 110 кВ Восточно-Моховая-Сова 1,2 | нд | П | 2029 | 110 | все типы опор за исключением многогранных | Распоряжение филиала АО "Россети Тюмень" Сургутские электрические сети | №302р от 05.12.2025 | 2 зона, Ханты-Мансийский автономный округ - Югра | 1 | 1 | 1 | 23.476 | 1 т опор | Л4-03-1 | 308.56 | 1.81 | 13111.1958 | нд
1.2.2.2 | Реконструкция ВЛ 110 кВ Восточно-Моховая-Сова 1,2 переустройство узла отпайки на ПС 110/10 кВ "Шевченко" (установка опор 1 шт., подвеска 0,3 км провода, 0,3 км грозотроса) | N_TP1100.VL.0054 | ВЛ 110 кВ | УНЦ провода ВЛ 110 кВ сталеалюминиевого типа | ВЛ 110 кВ Восточно-Моховая-Сова 1,2 | нд | П | 2029 | 110 | Сечение фазного провода 120 мм2 | Распоряжение филиала АО "Россети Тюмень" Сургутские электрические сети | №302р от 05.12.2025 | 2 зона, Ханты-Мансийский автономный округ - Югра | 1 | 1 | 1 | 3.6 | 1 км по трассе | Л5-03 | 1109.82 | 1.78 | 7111.7266 | нд
1.2.2.2 | Реконструкция ВЛ 110 кВ Восточно-Моховая-Сова 1,2 переустройство узла отпайки на ПС 110/10 кВ "Шевченко" (установка опор 1 шт., подвеска 0,3 км провода, 0,3 км грозотроса) | N_TP1100.VL.0054 | ВЛ 110 кВ | УНЦ грозотроса ВЛ 110 кВ | ВЛ 110 кВ Восточно-Моховая-Сова 1,2 | нд | П | 2029 | 110 | Диаметр 9.1 мм | Распоряжение филиала АО "Россети Тюмень" Сургутские электрические сети | №302р от 05.12.2025 | 2 зона, Ханты-Мансийский автономный округ - Югра | 1 | 1 | 1 | 0.6 | 1 км | Л6-03 | 263.88 | 1.78 | 281.8238 | нд
1.2.2.2 | Реконструкция ВЛ 110 кВ Восточно-Моховая-Сова 1,2 переустройство узла отпайки на ПС 110/10 кВ "Шевченко" (установка опор 1 шт., подвеска 0,3 км провода, 0,3 км грозотроса) | N_TP1100.VL.0054 | ВЛ 110 кВ | УНЦ устройства лежневых дорог. Устройство лежневых дорог 110 кВ | ВЛ 110 кВ Восточно-Моховая-Сова 1,2 | нд | П | 2029 | 110 | Лежневые дороги, км | Распоряжение филиала АО "Россети Тюмень" Сургутские электрические сети | №302р от 05.12.2025 | 2 зона, Ханты-Мансийский автономный округ - Югра | 1 | 1 | 1 | 0.6 | км | Л9-01 | 15505.16 | 1.91 | 17768.9134 | нд
1.2.2.2 | Реконструкция ВЛ 110 кВ Восточно-Моховая-Сова 1,2 переустройство узла отпайки на ПС 110/10 кВ "Шевченко" (установка опор 1 шт., подвеска 0,3 км провода, 0,3 км грозотроса) | N_TP1100.VL.0054 | Проектные и изыскательские работы, разработка и утверждение ДПТ, кадастровые работы и работы по установлению земельных отношений 110 кВ | УНЦ на проектные и изыскательские работы по ВЛ 110 кВ | ВЛ 110 кВ Восточно-Моховая-Сова 1,2 | нд | П | 2029 | 110 | Протяженность до 5 км | Распоряжение филиала АО "Россети Тюмень" Сургутские электрические сети | №302р от 05.12.2025 | Ханты-Мансийский автономный округ - Югра | 1 | 1 | 1 | 1 | 1 ВЛ | П3-14 | 5026.59 | 1 | 5026.59 | нд
1.2.2.2 | Реконструкция ВЛ 110 кВ Восточно-Моховая-Сова 1,2 переустройство узла отпайки на ПС 110/10 кВ "Шевченко" (установка опор 1 шт., подвеска 0,3 км провода, 0,3 км грозотроса) | N_TP1100.VL.0054 | Проектные и изыскательские работы, разработка и утверждение ДПТ, кадастровые работы и работы по установлению земельных отношений 110 кВ | УНЦ на разработку и утверждение ДПТ при прохождении ВЛ 110 кВ по землям лесного фонда (землям, покрытым лесом) | ВЛ 110 кВ Восточно-Моховая-Сова 1,2 | нд | П | 2029 | 110 | Протяженность до 1 км | Распоряжение филиала АО "Россети Тюмень" Сургутские электрические сети | №302р от 05.12.2025 | Ханты-Мансийский автономный округ - Югра | 1 | 1 | 1 | 1 | 1 км по трассе | П8-10 | 1486.42 | 1 | 1486.42 | нд
1.2.2.2 | Реконструкция ВЛ 110 кВ Восточно-Моховая-Сова 1,2 переустройство узла отпайки на ПС 110/10 кВ "Шевченко" (установка опор 1 шт., подвеска 0,3 км провода, 0,3 км грозотроса) | N_TP1100.VL.0054 | Проектные и изыскательские работы, разработка и утверждение ДПТ, кадастровые работы и работы по установлению земельных отношений 110 кВ | УНЦ на кадастровые работы ВЛ 110 кВ и работы по установлению земельных отношений | ВЛ 110 кВ Восточно-Моховая-Сова 1,2 | нд | П | 2029 | 110 | ВЛ. Количество землепользователей до 15 | Распоряжение филиала АО "Россети Тюмень" Сургутские электрические сети | №302р от 05.12.2025 | Ханты-Мансийский автономный округ - Югра | 1 | 1 | 1 | 0.01 | 100 км | П10-01-1 | 3050.84 | 1 | 30.5084 | нд
1.2.2.2 | Реконструкция ВЛ 110 кВ Восточно-Моховая-Сова 1,2 переустройство узла отпайки на ПС 110/10 кВ "Шевченко" (установка опор 1 шт., подвеска 0,3 км провода, 0,3 км грозотроса) | N_TP1100.VL.0054 | Итого объем финансовых потребностей по инвестиционному проекту, тыс. рублей | нд | нд | нд | нд | нд | нд | нд | нд | нд | нд | нд | нд | нд | нд | нд | нд | нд | нд | 60305.1402 | нд
1.2.2.2 | Реконструкция ВЛ 110 кВ Пачетлор-Контур 1, Пачетлор-Прометей переустройство узла отпайки на ПС110/35/6 кВ "Вачимская" (установка опор 1 шт., подвеска 0,3 км провода, 0,3 км грозотроса) | N_TP1100.VL.0055 | ВЛ 110 кВ | УНЦ ВЛ 110 кВ на строительно-монтажные работы без опор и провода | ВЛ 110 кВ Пачетлор-Контур 1, Пачетлор-Прометей переустройство узла отпай-ки на ПС110/35/6 кВ "Вачимская" | нд | П | 2029 | 110 | двухцепная, все типы опор за исключением многогранных | Распоряжение филиала АО "Россети Тюмень" Сургутские электрические сети | №302р от 05.12.2025 | 2 зона, Ханты-Мансийский автономный округ - Югра | 1 | 1 | 1 | 23.476 | 1 т опор | Л2-04-2 | 258.72 | 2.55 | 15487.9623 | нд
1.2.2.2 | Реконструкция ВЛ 110 кВ Пачетлор-Контур 1, Пачетлор-Прометей переустройство узла отпайки на ПС110/35/6 кВ "Вачимская" (установка опор 1 шт., подвеска 0,3 км провода, 0,3 км грозотроса) | N_TP1100.VL.0055 | ВЛ 110 кВ | УНЦ опор ВЛ 110 кВ | ВЛ 110 кВ Пачетлор-Контур 1, Пачетлор-Прометей переустройство узла отпай-ки на ПС110/35/6 кВ "Вачимская" | нд | П | 2029 | 110 | все типы опор за исключением многогранных | Распоряжение филиала АО "Россети Тюмень" Сургутские электрические сети | №302р от 05.12.2025 | 2 зона, Ханты-Мансийский автономный округ - Югра | 1 | 1 | 1 | 23.476 | 1 т опор | Л4-03-1 | 308.56 | 1.81 | 13111.1958 | нд
1.2.2.2 | Реконструкция ВЛ 110 кВ Пачетлор-Контур 1, Пачетлор-Прометей переустройство узла отпайки на ПС110/35/6 кВ "Вачимская" (установка опор 1 шт., подвеска 0,3 км провода, 0,3 км грозотроса) | N_TP1100.VL.0055 | ВЛ 110 кВ | УНЦ провода ВЛ 110 кВ сталеалюминиевого типа | ВЛ 110 кВ Пачетлор-Контур 1, Пачетлор-Прометей переустройство узла отпай-ки на ПС110/35/6 кВ "Вачимская" | нд | П | 2029 | 110 | Сечение фазного провода 120 мм2 | Распоряжение филиала АО "Россети Тюмень" Сургутские электрические сети | №302р от 05.12.2025 | 2 зона, Ханты-Мансийский автономный округ - Югра | 1 | 1 | 1 | 3.6 | 1 км по трассе | Л5-03 | 1109.82 | 1.78 | 7111.7266 | нд
1.2.2.2 | Реконструкция ВЛ 110 кВ Пачетлор-Контур 1, Пачетлор-Прометей переустройство узла отпайки на ПС110/35/6 кВ "Вачимская" (установка опор 1 шт., подвеска 0,3 км провода, 0,3 км грозотроса) | N_TP1100.VL.0055 | ВЛ 110 кВ | УНЦ грозотроса ВЛ 110 кВ | ВЛ 110 кВ Пачетлор-Контур 1, Пачетлор-Прометей переустройство узла отпай-ки на ПС110/35/6 кВ "Вачимская" | нд | П | 2029 | 110 | Диаметр 9.1 мм | Распоряжение филиала АО "Россети Тюмень" Сургутские электрические сети | №302р от 05.12.2025 | 2 зона, Ханты-Мансийский автономный округ - Югра | 1 | 1 | 1 | 3.6 | 1 км | Л6-03 | 263.88 | 1.78 | 1690.943 | нд
1.2.2.2 | Реконструкция ВЛ 110 кВ Пачетлор-Контур 1, Пачетлор-Прометей переустройство узла отпайки на ПС110/35/6 кВ "Вачимская" (установка опор 1 шт., подвеска 0,3 км провода, 0,3 км грозотроса) | N_TP1100.VL.0055 | ВЛ 110 кВ | УНЦ устройства лежневых дорог. Устройство лежневых дорог 110 кВ | ВЛ 110 кВ Пачетлор-Контур 1, Пачетлор-Прометей переустройство узла отпай-ки на ПС110/35/6 кВ "Вачимская" | нд | П | 2029 | 110 | Лежневые дороги, км | Распоряжение филиала АО "Россети Тюмень" Сургутские электрические сети | №302р от 05.12.2025 | 2 зона, Ханты-Мансийский автономный округ - Югра | 1 | 1 | 1 | 0.6 | км | Л9-01 | 15505.16 | 1.91 | 17768.9134 | нд
1.2.2.2 | Реконструкция ВЛ 110 кВ Пачетлор-Контур 1, Пачетлор-Прометей переустройство узла отпайки на ПС110/35/6 кВ "Вачимская" (установка опор 1 шт., подвеска 0,3 км провода, 0,3 км грозотроса) | N_TP1100.VL.0055 | Проектные и изыскательские работы, разработка и утверждение ДПТ, кадастровые работы и работы по установлению земельных отношений 110 кВ | УНЦ на проектные и изыскательские работы по ВЛ 110 кВ | ВЛ 110 кВ Пачетлор-Контур 1, Пачетлор-Прометей переустройство узла отпай-ки на ПС110/35/6 кВ "Вачимская" | нд | П | 2029 | 110 | Протяженность до 5 км | Распоряжение филиала АО "Россети Тюмень" Сургутские электрические сети | №302р от 05.12.2025 | Ханты-Мансийский автономный округ - Югра | 0.6 | 1 | 1 | 1 | 1 ВЛ | П3-14 | 5026.59 | 1 | 3015.954 | нд
1.2.2.2 | Реконструкция ВЛ 110 кВ Пачетлор-Контур 1, Пачетлор-Прометей переустройство узла отпайки на ПС110/35/6 кВ "Вачимская" (установка опор 1 шт., подвеска 0,3 км провода, 0,3 км грозотроса) | N_TP1100.VL.0055 | Проектные и изыскательские работы, разработка и утверждение ДПТ, кадастровые работы и работы по установлению земельных отношений 110 кВ | УНЦ на разработку и утверждение ДПТ при прохождении ВЛ 110 кВ по землям лесного фонда (землям, покрытым лесом) | ВЛ 110 кВ Пачетлор-Контур 1, Пачетлор-Прометей переустройство узла отпай-ки на ПС110/35/6 кВ "Вачимская" | нд | П | 2029 | 110 | Протяженность до 1 км | Распоряжение филиала АО "Россети Тюмень" Сургутские электрические сети | №302р от 05.12.2025 | Ханты-Мансийский автономный округ - Югра | 1 | 1 | 1 | 1 | 1 км по трассе | П8-10 | 1486.42 | 1 | 1486.42 | нд
1.2.2.2 | Реконструкция ВЛ 110 кВ Пачетлор-Контур 1, Пачетлор-Прометей переустройство узла отпайки на ПС110/35/6 кВ "Вачимская" (установка опор 1 шт., подвеска 0,3 км провода, 0,3 км грозотроса) | N_TP1100.VL.0055 | Проектные и изыскательские работы, разработка и утверждение ДПТ, кадастровые работы и работы по установлению земельных отношений 110 кВ | УНЦ на кадастровые работы ВЛ 110 кВ и работы по установлению земельных отношений | ВЛ 110 кВ Пачетлор-Контур 1, Пачетлор-Прометей переустройство узла отпай-ки на ПС110/35/6 кВ "Вачимская" | нд | П | 2029 | 110 | ВЛ. Количество землепользователей до 15 | Распоряжение филиала АО "Россети Тюмень" Сургутские электрические сети | №302р от 05.12.2025 | Ханты-Мансийский автономный округ - Югра | 1 | 1 | 1 | 0.01 | 100 км | П10-01-1 | 3050.84 | 1 | 30.5084 | нд
1.2.2.2 | Реконструкция ВЛ 110 кВ Пачетлор-Контур 1, Пачетлор-Прометей переустройство узла отпайки на ПС110/35/6 кВ "Вачимская" (установка опор 1 шт., подвеска 0,3 км провода, 0,3 км грозотроса) | N_TP1100.VL.0055 | Итого объем финансовых потребностей по инвестиционному проекту, тыс. рублей | нд | нд | нд | нд | нд | нд | нд | нд | нд | нд | нд | нд | нд | нд | нд | нд | нд | нд | 59703.6234 | нд
1.2.2.2 | Реконструкция ВЛ 110 кВ Кирьяновская-ГПП-7 1, 2 цепь (установка дополнительных опор в пролетах опор №39-45) | N_TP1600.VL.0019 | ВЛ 110 кВ | УНЦ на демонтаж ВЛ 110 кВ | ВЛ 110 кВ Кирьяновская-ГПП-7 1, 2 цепь (в пролетах опор №43-44, 38-43, 44-46, 39-43, 44-45) | нд | С | 2028 | 110 | Демонтаж ВЛ 110 кВ - две цепи | Приказ об утверждении ПСД | от 02.04.2026 № 191 | 1 зона, Ханты-Мансийский автономный округ - Югра | 1 | 1 | 1 | 2.715 | 1 км | М2-04-2 | 1910.85 | 2.08 | 10790.9521 | Приказ об утверждении ПСД № 191 от 02.04.2026
1.2.2.2 | Реконструкция ВЛ 110 кВ Кирьяновская-ГПП-7 1, 2 цепь (установка дополнительных опор в пролетах опор №39-45) | N_TP1600.VL.0019 | ВЛ 110 кВ | УНЦ ВЛ 110 кВ на строительно-монтажные работы без опор и провода | ВЛ 110 кВ Кирьяновская-ГПП-7 1, 2 цепь | нд | С | 2028 | 110 | двухцепная, все типы опор за исключением многогранных | Приказ об утверждении ПСД | от 02.04.2026 № 191 | 1 зона, Ханты-Мансийский автономный округ - Югра | 1 | 1 | 1 | 2.1499 | 1 км ВЛ | Л1-04-2 | 7159.92 | 2.41 | 37097.5725 | нд
1.2.2.2 | Реконструкция ВЛ 110 кВ Кирьяновская-ГПП-7 1, 2 цепь (установка дополнительных опор в пролетах опор №39-45) | N_TP1600.VL.0019 | ВЛ 110 кВ | УНЦ опор ВЛ 110 кВ | ВЛ 110 кВ Кирьяновская-ГПП-7 1, 2 цепь | нд | С | 2028 | 110 | двухцепная, все типы опор за исключением многогранных | Приказ об утверждении ПСД | от 02.04.2026 № 191 | 1 зона, Ханты-Мансийский автономный округ - Югра | 1 | 1 | 1 | 2.1499 | 1 км | Л3-04-2 | 8953.24 | 1.65 | 31760.2893 | нд
1.2.2.2 | Реконструкция ВЛ 110 кВ Кирьяновская-ГПП-7 1, 2 цепь (установка дополнительных опор в пролетах опор №39-45) | N_TP1600.VL.0019 | ВЛ 110 кВ | УНЦ провода ВЛ 110 кВ сталеалюминиевого типа | ВЛ 110 кВ Кирьяновская-ГПП-7 1, 2 цепь (в пролетах опор №43а-44, 38-43а, 44-46, 39-43а, 44-45) | нд | С | 2028 | 110 | Сечение фазного провода 150 мм2 | Приказ об утверждении ПСД | от 02.04.2026 № 191 | 1 зона, Ханты-Мансийский автономный округ - Югра | 1 | 1 | 1 | 4.866 | 1 км по трассе | Л5-04 | 1289.61 | 1.61 | 10103.14 | нд
1.2.2.2 | Реконструкция ВЛ 110 кВ Кирьяновская-ГПП-7 1, 2 цепь (установка дополнительных опор в пролетах опор №39-45) | N_TP1600.VL.0019 | ВЛ 110 кВ | УНЦ грозотроса ВЛ 110 кВ | ВЛ 110 кВ Кирьяновская-ГПП-7 1, 2 цепь (в пролетах опор №43а-44,39-43а, 44-45) | нд | С | 2028 | 110 | Диаметр 9.1 мм | Приказ об утверждении ПСД | от 02.04.2026 № 191 | 1 зона, Ханты-Мансийский автономный округ - Югра | 1 | 1 | 1 | 2.15 | 1 км | Л6-03 | 263.88 | 1.61 | 913.4206 | нд
1.2.2.2 | Реконструкция ВЛ 110 кВ Кирьяновская-ГПП-7 1, 2 цепь (установка дополнительных опор в пролетах опор №39-45) | N_TP1600.VL.0019 | ВЛ 110 кВ | УНЦ устройства лежневых дорог. Устройство вдольтрассового проезда 110 кВ | ВЛ 110 кВ Кирьяновская-ГПП-7 1, 2 цепь | нд | С | 2028 | 110 | Устройство вдольтрассового проезда | Приказ об утверждении ПСД | от 02.04.2026 № 191 | 1 зона, Ханты-Мансийский автономный округ - Югра | 1 | 1 | 1 | 16320 | 1 м2 | Л9-04 | 0.77 | 1.76 | 22116.864 | нд
1.2.2.2 | Реконструкция ВЛ 110 кВ Кирьяновская-ГПП-7 1, 2 цепь (установка дополнительных опор в пролетах опор №39-45) | N_TP1600.VL.0019 | ВЛ 110 кВ | УНЦ ВЛ 110 кВ на строительно-монтажные работы без опор и провода | Участок временного выноса ВЛ 110 кВ Кирьяновская - ГПП-7 II цепь (в пролетах опор №В8-В9, 38-В8, В9-46) | нд | С | 2028 | 110 | одноцепная, все типы опор за исключением многогранных | Приказ об утверждении ПСД | от 02.04.2026 № 191 | 1 зона, Ханты-Мансийский автономный округ - Югра | 1 | 1 | 1 | 2.717 | 1 км ВЛ | Л1-04-1 | 4893.1 | 2.54 | 33768.1639 | Приказ об утверждении ПСД № 191 от 02.04.2026
1.2.2.2 | Реконструкция ВЛ 110 кВ Кирьяновская-ГПП-7 1, 2 цепь (установка дополнительных опор в пролетах опор №39-45) | N_TP1600.VL.0019 | ВЛ 110 кВ | УНЦ опор ВЛ 110 кВ | Участок временного выноса ВЛ 110 кВ Кирьяновская - ГПП-7 II цепь (в пролетах опор №В8-В9, 38-В8, В9-46) | нд | С | 2028 | 110 | одноцепная, все типы опор за исключением многогранных | Приказ об утверждении ПСД | от 02.04.2026 № 191 | 1 зона, Ханты-Мансийский автономный округ - Югра | 1 | 1 | 1 | 2.717 | 1 км | Л3-04-1 | 6798.18 | 1.65 | 30476.5808 | нд
1.2.2.2 | Реконструкция ВЛ 110 кВ Кирьяновская-ГПП-7 1, 2 цепь (установка дополнительных опор в пролетах опор №39-45) | N_TP1600.VL.0019 | ВЛ 110 кВ | УНЦ провода ВЛ 110 кВ сталеалюминиевого типа | Участок временного выноса ВЛ 110 кВ Кирьяновская - ГПП-7 II цепь (в пролетах опор №В8-В9, 38-В8, В9-46) | нд | С | 2028 | 110 | Сечение фазного провода 150 мм2 | Приказ об утверждении ПСД | от 02.04.2026 № 191 | 1 зона, Ханты-Мансийский автономный округ - Югра | 1 | 1 | 1 | 2.717 | 1 км по трассе | Л5-04 | 1289.61 | 1.61 | 5641.2313 | Приказ об утверждении ПСД
1.2.2.2 | Реконструкция ВЛ 110 кВ Кирьяновская-ГПП-7 1, 2 цепь (установка дополнительных опор в пролетах опор №39-45) | N_TP1600.VL.0019 | ВЛ 110 кВ | УНЦ на демонтаж ВЛ 110 кВ | Участок временного выноса ВЛ 110 кВ Кирьяновская - ГПП-7 II цепь (в пролетах опор №В8-В9, 38-В8, В9-46) | нд | С | 2028 | 110 | Демонтаж ВЛ 110 кВ - одна цепь | Приказ об утверждении ПСД | от 02.04.2026 № 191 | 1 зона, Ханты-Мансийский автономный округ - Югра | 1 | 1 | 1 | 2.717 | 1 км | М2-04-1 | 1533.53 | 2.08 | 8666.5301 | нд
1.2.2.2 | Реконструкция ВЛ 110 кВ Кирьяновская-ГПП-7 1, 2 цепь (установка дополнительных опор в пролетах опор №39-45) | N_TP1600.VL.0019 | ВЛ 6 кВ | УНЦ провода ВЛ 6 кВ сталеалюминиевого типа | ВЛ 6 кВ Ф-16 ПС 35/6 кВ "КНС-3М" ООО "МегионЭнергоНефть" | нд | С | 2028 | 6 | Сечение фазного провода 95 мм2 | Приказ об утверждении ПСД | от 02.04.2026 № 191 | 1 зона, Ханты-Мансийский автономный округ - Югра | 1 | 1 | 1 | 0.263 | 1 км по трассе | Л5-02 | 964.5 | 1.61 | 408.3982 | нд
1.2.2.2 | Реконструкция ВЛ 110 кВ Кирьяновская-ГПП-7 1, 2 цепь (установка дополнительных опор в пролетах опор №39-45) | N_TP1600.VL.0019 | ВЛ 6 кВ | УНЦ на демонтаж ВЛ 6 кВ | ВЛ 6 кВ Ф-16 ПС 35/6 кВ "КНС-3М" ООО "МегионЭнергоНефть" | нд | С | 2028 | 6 | Демонтаж ВЛ 6 кВ - одна цепь | Приказ об утверждении ПСД | от 02.04.2026 № 191 | 1 зона, Ханты-Мансийский автономный округ - Югра | 1 | 1 | 1 | 0.263 | 1 км | М2-02-1 | 484.33 | 2.08 | 264.9479 | нд
1.2.2.2 | Реконструкция ВЛ 110 кВ Кирьяновская-ГПП-7 1, 2 цепь (установка дополнительных опор в пролетах опор №39-45) | N_TP1600.VL.0019 | Проектные и изыскательские работы, разработка и утверждение ДПТ, кадастровые работы и работы по установлению земельных отношений 110 кВ | УНЦ на разработку и утверждение ДПТ при прохождении ВЛ 110 кВ по землям лесного фонда (землям, покрытым лесом) | ВЛ 110 кВ Кирьяновская-ГПП-7 1, 2 цепь | нд | С | 2028 | 110 | Протяженность 1.1-2.3 км | Приказ об утверждении ПСД | от 02.04.2026 № 191 | Ханты-Мансийский автономный округ - Югра | 1 | 1 | 1 | 2.1499 | 1 км по трассе | П8-11 | 1310.54 | 1 | 2817.5431 | нд
1.2.2.2 | Реконструкция ВЛ 110 кВ Кирьяновская-ГПП-7 1, 2 цепь (установка дополнительных опор в пролетах опор №39-45) | N_TP1600.VL.0019 | Проектные и изыскательские работы, разработка и утверждение ДПТ, кадастровые работы и работы по установлению земельных отношений 110 кВ | УНЦ на кадастровые работы ВЛ 110 кВ и работы по установлению земельных отношений | ВЛ 110 кВ Кирьяновская-ГПП-7 1, 2 цепь | нд | С | 2028 | 110 | ВЛ. Количество землепользователей до 15 | Приказ об утверждении ПСД | от 02.04.2026 № 191 | Ханты-Мансийский автономный округ - Югра | 1 | 1 | 1 | 0.021499 | 100 км | П10-01-1 | 3050.84 | 1 | 65.5903 | нд
1.2.2.2 | Реконструкция ВЛ 110 кВ Кирьяновская-ГПП-7 1, 2 цепь (установка дополнительных опор в пролетах опор №39-45) | N_TP1600.VL.0019 | Проектные и изыскательские работы, разработка и утверждение ДПТ, кадастровые работы и работы по установлению земельных отношений 110 кВ | УНЦ на проектные и изыскательские работы по ВЛ 110 кВ | ВЛ 110 кВ Кирьяновская-ГПП-7 1, 2 цепь | нд | С | 2028 | 110 | Протяженность до 2 км | Приказ об утверждении ПСД | от 02.04.2026 № 191 | Ханты-Мансийский автономный округ - Югра | 1 | 1 | 1 | 1 | 1 ВЛ | П3-13 | 5026.59 | 1 | 5026.59 | Приказ об утверждении ПСД № 191 от 02.04.2026
1.2.2.2 | Реконструкция ВЛ 110 кВ Кирьяновская-ГПП-7 1, 2 цепь (установка дополнительных опор в пролетах опор №39-45) | N_TP1600.VL.0019 | КЛ 6 кВ | УНЦ на устройство траншеи КЛ 6 кВ с укладкой труб и восстановление благоустройства по трассе | Временный вынос ВЛ 6 кВ Ф-16 ПС 35/6 кВ "КНС-3М" ООО "МегионЭнергоНефть" | нд | С | 2028 | 6 | одна цепь КЛ благоустройство по трассе без учета восстановления газонов | Приказ об утверждении ПСД | от 02.04.2026 № 191 | Ханты-Мансийский автономный округ - Югра | 1 | 1 | 1 | 0.08544 | 1 км по трассе | Б2.1-02-1 | 5917.92 | 1 | 505.6271 | нд
1.2.2.2 | Реконструкция ВЛ 110 кВ Кирьяновская-ГПП-7 1, 2 цепь (установка дополнительных опор в пролетах опор №39-45) | N_TP1600.VL.0019 | КЛ 6 кВ | УНЦ КЛ 6 кВ (с алюминиевой жилой) | Временный вынос ВЛ 6 кВ Ф-16 ПС 35/6 кВ "КНС-3М" ООО "МегионЭнергоНефть" | нд | С | 2028 | 6 | 95 мм2, алюминий | Приказ об утверждении ПСД | от 02.04.2026 № 191 | 1 зона, Ханты-Мансийский автономный округ - Югра | 1 | 1 | 1 | 0.11 | 1 км по трассе | К1-04-1 | 3227.57 | 1.95 | 692.3138 | нд
1.2.2.2 | Реконструкция ВЛ 110 кВ Кирьяновская-ГПП-7 1, 2 цепь (установка дополнительных опор в пролетах опор №39-45) | N_TP1600.VL.0019 | КЛ 6 кВ | УНЦ на демонтажные работы КЛ 6 кВ. Сечением до 95 мм2 | Временный вынос ВЛ 6 кВ Ф-16 ПС 35/6 кВ "КНС-3М" ООО "МегионЭнергоНефть" | нд | С | 2028 | 6 | Сечением до 95 мм2 | Приказ об утверждении ПСД | от 02.04.2026 № 191 | 1 зона, Ханты-Мансийский автономный округ - Югра | 1 | 1 | 1 | 0.11 | 1 км | М5-02-1 | 323.4 | 2.08 | 73.9939 | нд
1.2.2.2 | Реконструкция ВЛ 110 кВ Кирьяновская-ГПП-7 1, 2 цепь (установка дополнительных опор в пролетах опор №39-45) | N_TP1600.VL.0019 | Итого объем финансовых потребностей по инвестиционному проекту, тыс. рублей | нд | нд | нд | нд | нд | нд | нд | нд | нд | нд | нд | нд | нд | нд | нд | нд | нд | нд | 201189.749 | нд
1.2.2.2 | Выполнение работ по доведению просек трасс ВЛ 110 кВ до нормативной ширины в границах охранных зон филиала АО "Россети Тюмень" Нижневартовские электрические сети" (45,7058 га) | O_TP1600.VL.0043 | ВЛ 110 кВ | УНЦ на вырубку (расширение, расчистку) просеки ВЛ 110 кВ (для всех субъектов Российской Федерации). Расчистка кустарников и мелколесья, вырубка деревьев и корчевка пней с диаметром ствола до 11 см, 12 см и более | Доведение просек трасс ВЛ 110 кВ до нормативной ширины в границах охранных зон филиала АО "Россети Тюмень" Нижневартовские электрические сети" | нд | П | 2027 | 110 | Диаметр ствола до 11 см, 12 см и более, корчевка пней | Распоряжение филиала АО "Россети Тюмень" Нижневартовские электрические сети | № 487р от 04.12.2025 | Ханты-Мансийский автономный округ - Югра | 1 | 1 | 1 | 45.7058 | 1 га | Б7-03 | 514.43 | 1 | 23512.4347 | нд
1.2.2.2 | Выполнение работ по доведению просек трасс ВЛ 110 кВ до нормативной ширины в границах охранных зон филиала АО "Россети Тюмень" Нижневартовские электрические сети" (45,7058 га) | O_TP1600.VL.0043 | ВЛ 110 кВ | УНЦ на трелевку хлыстов древесины при вырубке (расширении) просеки ВЛ 110 кВ | Доведение просек трасс ВЛ 110 кВ до нормативной ширины в границах охранных зон филиала АО "Россети Тюмень" Нижневартовские электрические сети" | нд | П | 2027 | 110 | Трелевки и вывоза хлыстов древесины в количестве до 100 шт., погрузо-разгрузочные работы | Распоряжение филиала АО "Россети Тюмень" Нижневартовские электрические сети | № 487р от 04.12.2025 | 1 зона, Ханты-Мансийский автономный округ - Югра | 1 | 1 | 640 | 3 | 100 м | М4-01 | 11.91 | 2.08 | 47563.776 | нд
1.2.2.2 | Выполнение работ по доведению просек трасс ВЛ 110 кВ до нормативной ширины в границах охранных зон филиала АО "Россети Тюмень" Нижневартовские электрические сети" (45,7058 га) | O_TP1600.VL.0043 | Проектные и изыскательские работы, разработка и утверждение ДПТ, кадастровые работы и работы по установлению земельных отношений 110 кВ | УНЦ на проектные и изыскательские работы для отдельных элементов электрических сетей 110 кВ | Доведение просек трасс ВЛ 110 кВ до нормативной ширины в границах охранных зон филиала АО "Россети Тюмень" Нижневартовские электрические сети" | нд | П | 2027 | 110 | Затраты по УНЦ от 51 до 151 млн. руб. | Распоряжение филиала АО "Россети Тюмень" Нижневартовские электрические сети | № 487р от 04.12.2025 | Ханты-Мансийский автономный округ - Югра | 0.85 | 1 | 1 | 1 | 1 объект | П6-10 | 10637.53 | 1 | 9041.9005 | нд
1.2.2.2 | Выполнение работ по доведению просек трасс ВЛ 110 кВ до нормативной ширины в границах охранных зон филиала АО "Россети Тюмень" Нижневартовские электрические сети" (45,7058 га) | O_TP1600.VL.0043 | Итого объем финансовых потребностей по инвестиционному проекту, тыс. рублей | нд | нд | нд | нд | нд | нд | нд | нд | нд | нд | нд | нд | нд | нд | нд | нд | нд | нд | 80118.1112 | нд
1.2.3.1 | Установка приборов учета в соответствии с федеральным законом от 27.12.2018 № 522- ФЗ при истечении МПИ или срока эксплуатации при отсутствии приборов учета у потребителя (14 счетчиков 0,4 кВ) филиала АО «Россети Тюмень» Нижневартовские электрические сети (2027 г.) | M_TP1600.AS.0005 | Система учета электрической энергии (мощности), АИИС КУЭ, ПКУ, технический учет электрической энергии 0.4 кВ | УНЦ ИИК. Установка шкафа с трехфазным прибором учета непосредственного включения в шкафу в распределительном устройстве 0.4 кВ ТП (СП, РП, РТП, ПС) 0.4 кВ | ПС 110/10/10 кВ Обская, ПС 110/10/10 кВ Индустриальная, ПС 110/35/6 кВ Заобье, ПС 110/35/6 кВ Ореховская, ПС 110/35/6 кВ Чистинная | нд | Н | 2027 | 0.4 | Шкаф с трехфазным прибором учета непосредственного включения в шкафу в распределительном устройстве 0.4 кВ ТП (СП, РП, РТП) 6 - 20 кВ, ПС 35 - 750 кВ | Распоряжение филиала АО "Россети Тюмень" Нижневартовские электрические сети | № 487р от 04.12.2025 | 1 зона, Ханты-Мансийский автономный округ - Югра | 1 | 1 | 1 | 5 | 1 точка учета | А1-43 | 47.35 | 2.06 | 487.705 | нд
1.2.3.1 | Установка приборов учета в соответствии с федеральным законом от 27.12.2018 № 522- ФЗ при истечении МПИ или срока эксплуатации при отсутствии приборов учета у потребителя (14 счетчиков 0,4 кВ) филиала АО «Россети Тюмень» Нижневартовские электрические сети (2027 г.) | M_TP1600.AS.0005 | Система учета электрической энергии (мощности), АИИС КУЭ, ПКУ, технический учет электрической энергии 0.4 кВ | УНЦ ИИК. Установка трехфазного прибора учета полукосвенного включения с установкой ТТ в распределительном устройстве 0.4 кВ | ПС 110/10/10 кВ Индустриальная, ПС 110/35/6 кВ Факел, ПС 110/35/6 кВ Ореховская, ПС 110/35/6 кВ Таежная, ПС 110/35/6 кВ Восток, ПС 110/6/6 Излучина | нд | Н | 2027 | 0.4 | Многотарифный (многофункциональный) прибор учета | Распоряжение филиала АО "Россети Тюмень" Нижневартовские электрические сети | № 487р от 04.12.2025 | 1 зона, Ханты-Мансийский автономный округ - Югра | 1 | 1 | 1 | 9 | 1 точка учета | А1-81 | 94.69 | 2.06 | 1755.5526 | нд
1.2.3.1 | Установка приборов учета в соответствии с федеральным законом от 27.12.2018 № 522- ФЗ при истечении МПИ или срока эксплуатации при отсутствии приборов учета у потребителя (14 счетчиков 0,4 кВ) филиала АО «Россети Тюмень» Нижневартовские электрические сети (2027 г.) | M_TP1600.AS.0005 | Проектные и изыскательские работы, разработка и утверждение ДПТ, кадастровые работы и работы по установлению земельных отношений 0.4 кВ | УНЦ на проектные и изыскательские работы для отдельных элементов электрических сетей 0.4 кВ | ПС 110/10/10 кВ Индустриальная, ПС 110/35/6 кВ Факел, ПС 110/35/6 кВ Ореховская, ПС 110/35/6 кВ Таежная, ПС 110/35/6 кВ Восток, ПС 110/6/6 Излучина, ПС 110/10/10 кВ Обская, ПС 110/35/6 кВ Заобье, ПС 110/35/6 кВ Чистинная | нд | Н | 2027 | 0.4 | Затраты по УНЦ от 1.1 до 6 млн. руб. | Распоряжение филиала АО "Россети Тюмень" Нижневартовские электрические сети | № 487р от 04.12.2025 | Ханты-Мансийский автономный округ - Югра | 0.85 | 1 | 1 | 1 | 1 объект | П6-06 | 425.5 | 1 | 361.675 | нд
1.2.3.1 | Установка приборов учета в соответствии с федеральным законом от 27.12.2018 № 522- ФЗ при истечении МПИ или срока эксплуатации при отсутствии приборов учета у потребителя (14 счетчиков 0,4 кВ) филиала АО «Россети Тюмень» Нижневартовские электрические сети (2027 г.) | M_TP1600.AS.0005 | Итого объем финансовых потребностей по инвестиционному проекту, тыс. рублей | нд | нд | нд | нд | нд | нд | нд | нд | нд | нд | нд | нд | нд | нд | нд | нд | нд | нд | 2604.9326 | нд
1.2.3.1 | Установка приборов учета в соответствии с федеральным законом от 27.12.2018 № 522- ФЗ при истечении МПИ или срока эксплуатации при отсутствии приборов учета у потребителя (19 счетчиков 0,4 кВ) филиала АО «Россети Тюмень» Нижневартовские электрические сети (2026г.) | M_TP1600.AS.0010 | Система учета электрической энергии (мощности), АИИС КУЭ, ПКУ, технический учет электрической энергии 0.4 кВ | УНЦ ИИК. Установка трехфазного прибора учета полукосвенного включения с установкой ТТ в распределительном устройстве 0.4 кВ | ПС 110/10/10 Индустриальная, ПС 110/10/10 Обская, ПС 110/35/6 ГПП-7, ПС 110/6/6 Излучина, ПС 110/35/6 Гидронамыв, ПС 110/35/6 Самотлор, ПС 110/35/6 КНС-19, ПС-110/35/6 Мега, ПС-110/35/6 Ореховская | нд | Н | 2026 | 0.4 | Многотарифный (многофункциональный) прибор учета | Распоряжение филиала АО "Россети Тюмень" Нижневартовские электрические сети | № 487р от 04.12.2025 | 1 зона, Ханты-Мансийский автономный округ - Югра | 1 | 1 | 1 | 11 | 1 точка учета | А1-81 | 94.69 | 2.06 | 2145.6754 | нд
1.2.3.1 | Установка приборов учета в соответствии с федеральным законом от 27.12.2018 № 522- ФЗ при истечении МПИ или срока эксплуатации при отсутствии приборов учета у потребителя (19 счетчиков 0,4 кВ) филиала АО «Россети Тюмень» Нижневартовские электрические сети (2026г.) | M_TP1600.AS.0010 | Система учета электрической энергии (мощности), АИИС КУЭ, ПКУ, технический учет электрической энергии 0.4 кВ | УНЦ ИИК. Установка шкафа с трехфазным прибором учета непосредственного включения в шкафу в распределительном устройстве 0.4 кВ ТП (СП, РП, РТП, ПС) 0.4 кВ | ПС 110/10/10 Индустриальная, ПС 110/10/10 Обская, ПС 110/35/6 ГПП-7, ПС 110/6/6 Излучина, ПС 110/35/6 Гидронамыв, ПС 110/35/6 Самотлор, ПС 110/35/6 КНС-19, ПС-110/35/6 Мега, ПС-110/35/6 Ореховская | нд | Н | 2026 | 0.4 | Шкаф с трехфазным прибором учета непосредственного включения в шкафу в распределительном устройстве 0.4 кВ ТП (СП, РП, РТП) 6 - 20 кВ, ПС 35 - 750 кВ | Распоряжение филиала АО "Россети Тюмень" Нижневартовские электрические сети | № 487р от 04.12.2025 | 1 зона, Ханты-Мансийский автономный округ - Югра | 1 | 1 | 1 | 8 | 1 точка учета | А1-43 | 47.35 | 2.06 | 780.328 | нд
1.2.3.1 | Установка приборов учета в соответствии с федеральным законом от 27.12.2018 № 522- ФЗ при истечении МПИ или срока эксплуатации при отсутствии приборов учета у потребителя (19 счетчиков 0,4 кВ) филиала АО «Россети Тюмень» Нижневартовские электрические сети (2026г.) | M_TP1600.AS.0010 | Проектные и изыскательские работы, разработка и утверждение ДПТ, кадастровые работы и работы по установлению земельных отношений 0.4 кВ | УНЦ на проектные и изыскательские работы для отдельных элементов электрических сетей 0.4 кВ | ПС 110/10/10 Индустриальная, ПС 110/10/10 Обская, ПС 110/35/6 ГПП-7, ПС 110/6/6 Излучина, ПС 110/35/6 Гидронамыв, ПС 110/35/6 Самотлор, ПС 110/35/6 КНС-19, ПС-110/35/6 Мега, ПС-110/35/6 Ореховская | нд | Н | 2026 | 0.4 | Затраты по УНЦ от 1.1 до 6 млн. руб. | Распоряжение филиала АО "Россети Тюмень" Нижневартовские электрические сети | № 487р от 04.12.2025 | Ханты-Мансийский автономный округ - Югра | 0.85 | 1 | 1 | 1 | 1 объект | П6-06 | 425.5 | 1 | 361.675 | нд
1.2.3.1 | Установка приборов учета в соответствии с федеральным законом от 27.12.2018 № 522- ФЗ при истечении МПИ или срока эксплуатации при отсутствии приборов учета у потребителя (19 счетчиков 0,4 кВ) филиала АО «Россети Тюмень» Нижневартовские электрические сети (2026г.) | M_TP1600.AS.0010 | Итого объем финансовых потребностей по инвестиционному проекту, тыс. рублей | нд | нд | нд | нд | нд | нд | нд | нд | нд | нд | нд | нд | нд | нд | нд | нд | нд | нд | 3287.6784 | нд
1.2.3.1 | Установка приборов учета в соответствии с Федеральным законом от 27.12.2018 № 522-ФЗ при истечении МПИ или срока эксплуатации, при отсутствии прибора учета у потребителя (3 точки учета 0,2-0,4 кВ: прибор учета - 3 шт.) филиала АО "Россети Тюмень" Урайские электрические сети. (2027г) | M_TP2100.AS.0008 | Система учета электрической энергии (мощности), АИИС КУЭ, ПКУ, технический учет электрической энергии 0.4 кВ | УНЦ ИИК. Установка шкафа с трехфазным прибором учета на классе напряжения 0.4 кВ на стене здания, сооружения | нд | нд | Н | 2027 | 0.4 | Многотарифный (многофункциональный) прибор учета | Приказ об утв. ПСД | от 09.12.2021 № 672-и | 4 зона, Ханты-Мансийский автономный округ - Югра | 1 | 1 | 1 | 1 | 1 точка учета | А1-14 | 49.19 | 2.06 | 101.3314 | нд
1.2.3.1 | Установка приборов учета в соответствии с Федеральным законом от 27.12.2018 № 522-ФЗ при истечении МПИ или срока эксплуатации, при отсутствии прибора учета у потребителя (3 точки учета 0,2-0,4 кВ: прибор учета - 3 шт.) филиала АО "Россети Тюмень" Урайские электрические сети. (2027г) | M_TP2100.AS.0008 | Система учета электрической энергии (мощности), АИИС КУЭ, ПКУ, технический учет электрической энергии 0.4 кВ | УНЦ ИИК. Установка трехфазного прибора учета в существующем шкафу с организацией связи по радиоинтерфейсу 0.4 кВ | нд | нд | Н | 2027 | 0.4 | ПУ в шкаф | Приказ об утв. ПСД | от 09.12.2021 № 672-и | 4 зона, Ханты-Мансийский автономный округ - Югра | 1 | 1 | 1 | 2 | 1 точка учета | А1-30 | 56.02 | 2.06 | 230.8024 | нд
1.2.3.1 | Установка приборов учета в соответствии с Федеральным законом от 27.12.2018 № 522-ФЗ при истечении МПИ или срока эксплуатации, при отсутствии прибора учета у потребителя (3 точки учета 0,2-0,4 кВ: прибор учета - 3 шт.) филиала АО "Россети Тюмень" Урайские электрические сети. (2027г) | M_TP2100.AS.0008 | Проектные и изыскательские работы, разработка и утверждение ДПТ, кадастровые работы и работы по установлению земельных отношений 0.4 кВ | УНЦ на проектные и изыскательские работы для отдельных элементов электрических сетей 0.4 кВ | нд | нд | Н | 2027 | 0.4 | Затраты по УНЦ от 0.2 до 0.6 млн. руб. | Приказ об утв. ПСД | от 09.12.2021 № 672-и | Ханты-Мансийский автономный округ - Югра | 0.85 | 1 | 1 | 1 | 1 объект | П6-04 | 56.73 | 1 | 48.2205 | нд
1.2.3.1 | Установка приборов учета в соответствии с Федеральным законом от 27.12.2018 № 522-ФЗ при истечении МПИ или срока эксплуатации, при отсутствии прибора учета у потребителя (3 точки учета 0,2-0,4 кВ: прибор учета - 3 шт.) филиала АО "Россети Тюмень" Урайские электрические сети. (2027г) | M_TP2100.AS.0008 | Итого объем финансовых потребностей по инвестиционному проекту, тыс. рублей | нд | нд | нд | нд | нд | нд | нд | нд | нд | нд | нд | нд | нд | нд | нд | нд | нд | нд | 380.3543 | нд
1.2.3.1 | Установка приборов учета в соответствии с Федеральным законом от 27.12.2018 № 522-ФЗ при истечении МПИ или срока эксплуатации, при отсутствии прибора учета у потребителя (16 точек учета 0,2-0,4 кВ: прибор учета - 15 шт., трансформатор тока - 3шт.) Урайского ПО филиала АО "Россети Тюмень" Энергокомплекс (2026-2028гг) | M_TP2100.AS.0007 | Система учета электрической энергии (мощности), АИИС КУЭ, ПКУ, технический учет электрической энергии 0.4 кВ | УНЦ ИИК. Установка шкафа с трехфазным прибором учета на классе напряжения 0.4 кВ на стене здания, сооружения | Урайский РЭС | нд | Н | 2028 | 0.4 | Многотарифный (многофункциональный) прибор учета | Распоряжение филиала АО "Россети Тюмень" Энергокомплекс | от 18.03.2026 № 100р | 4 зона, Ханты-Мансийский автономный округ - Югра | 1 | 1 | 1 | 2 | 1 точка учета | А1-14 | 49.19 | 2.06 | 202.6628 | Изменение наименования, стоимости и срока реализации в связи с объединением инвестиционных проектов по установке приборов учета
1.2.3.1 | Установка приборов учета в соответствии с Федеральным законом от 27.12.2018 № 522-ФЗ при истечении МПИ или срока эксплуатации, при отсутствии прибора учета у потребителя (16 точек учета 0,2-0,4 кВ: прибор учета - 15 шт., трансформатор тока - 3шт.) Урайского ПО филиала АО "Россети Тюмень" Энергокомплекс (2026-2028гг) | M_TP2100.AS.0007 | Система учета электрической энергии (мощности), АИИС КУЭ, ПКУ, технический учет электрической энергии 0.4 кВ | УНЦ ИИК. Установка трехфазного прибора учета в существующем шкафу с организацией связи по радиоинтерфейсу 0.4 кВ | Урайский РЭС | нд | Н | 2028 | 0.4 | ПУ в шкаф | Распоряжение филиала АО "Россети Тюмень" Энергокомплекс | от 18.03.2026 № 100р | 4 зона, Ханты-Мансийский автономный округ - Югра | 1 | 1 | 1 | 9 | 1 точка учета | А1-30 | 56.02 | 2.06 | 1038.6108 | Изменение наименования, стоимости и срока реализации в связи с объединением инвестиционных проектов по установке приборов учета
1.2.3.1 | Установка приборов учета в соответствии с Федеральным законом от 27.12.2018 № 522-ФЗ при истечении МПИ или срока эксплуатации, при отсутствии прибора учета у потребителя (16 точек учета 0,2-0,4 кВ: прибор учета - 15 шт., трансформатор тока - 3шт.) Урайского ПО филиала АО "Россети Тюмень" Энергокомплекс (2026-2028гг) | M_TP2100.AS.0007 | Система учета электрической энергии (мощности), АИИС КУЭ, ПКУ, технический учет электрической энергии 0.4 кВ | УНЦ ИИК. Установка или замена ТТ 0.4 кВ | Урайский РЭС | нд | Н | 2028 | 0.4 | ТТ | Распоряжение филиала АО "Россети Тюмень" Энергокомплекс | от 18.03.2026 № 100р | 4 зона, Ханты-Мансийский автономный округ - Югра | 1 | 1 | 1 | 1 | 1 точка учета | А1-80 | 17.18 | 2.06 | 35.3908 | Изменение наименования, стоимости и срока реализации в связи с объединением инвестиционных проектов по установке приборов учета
1.2.3.1 | Установка приборов учета в соответствии с Федеральным законом от 27.12.2018 № 522-ФЗ при истечении МПИ или срока эксплуатации, при отсутствии прибора учета у потребителя (16 точек учета 0,2-0,4 кВ: прибор учета - 15 шт., трансформатор тока - 3шт.) Урайского ПО филиала АО "Россети Тюмень" Энергокомплекс (2026-2028гг) | M_TP2100.AS.0007 | Система учета электрической энергии (мощности), АИИС КУЭ, ПКУ, технический учет электрической энергии 0.4 кВ | УНЦ ИИК. Установка трехфазного прибора учета полукосвенного включения с установкой ТТ в распределительном устройстве 0.4 кВ | Урайский РЭС | нд | Н | 2028 | 0.4 | Многотарифный (многофункциональный) прибор учета | Распоряжение филиала АО "Россети Тюмень" Энергокомплекс | от 18.03.2026 № 100р | 4 зона, Ханты-Мансийский автономный округ - Югра | 1 | 1 | 1 | 4 | 1 точка учета | А1-81 | 94.69 | 2.06 | 780.2456 | Изменение наименования, стоимости и срока реализации в связи с объединением инвестиционных проектов по установке приборов учета
1.2.3.1 | Установка приборов учета в соответствии с Федеральным законом от 27.12.2018 № 522-ФЗ при истечении МПИ или срока эксплуатации, при отсутствии прибора учета у потребителя (16 точек учета 0,2-0,4 кВ: прибор учета - 15 шт., трансформатор тока - 3шт.) Урайского ПО филиала АО "Россети Тюмень" Энергокомплекс (2026-2028гг) | M_TP2100.AS.0007 | Проектные и изыскательские работы, разработка и утверждение ДПТ, кадастровые работы и работы по установлению земельных отношений 0.4 кВ | УНЦ на проектные и изыскательские работы для отдельных элементов электрических сетей 0.4 кВ | Урайский РЭС | нд | Н | 2028 | 0.4 | Затраты по УНЦ от 1.1 до 6 млн. руб. | Распоряжение филиала АО "Россети Тюмень" Энергокомплекс | от 18.03.2026 № 100р | Ханты-Мансийский автономный округ - Югра | 0.35 | 1 | 1 | 1 | 1 объект | П6-06 | 425.5 | 1 | 148.925 | Изменение наименования, стоимости и срока реализации в связи с объединением инвестиционных проектов по установке приборов учета
1.2.3.1 | Установка приборов учета в соответствии с Федеральным законом от 27.12.2018 № 522-ФЗ при истечении МПИ или срока эксплуатации, при отсутствии прибора учета у потребителя (16 точек учета 0,2-0,4 кВ: прибор учета - 15 шт., трансформатор тока - 3шт.) Урайского ПО филиала АО "Россети Тюмень" Энергокомплекс (2026-2028гг) | M_TP2100.AS.0007 | Итого объем финансовых потребностей по инвестиционному проекту, тыс. рублей | нд | нд | нд | нд | нд | нд | нд | нд | нд | нд | нд | нд | нд | нд | нд | нд | нд | нд | 2205.835 | нд
1.2.3.1 | Установка приборов учета в соответствии с Федеральным законом от 27.12.2018 № 522-ФЗ при истечении МПИ или срока эксплуатации, при отсутствии прибора учета у потребителя (9 ПУ, 6 ТТ) 0,2-0,4кВ кВ филиал Энергокомплекс (2023-2028 г.) | N_TP1900.AS.0012 | Система учета электрической энергии (мощности), АИИС КУЭ, ПКУ, технический учет электрической энергии 0.4 кВ | УНЦ ИИК. Установка однофазного прибора учета в распределительном устройстве 0.4 кВ | КРЭС, КАЗРЭС Энергокомплекс | нд | И | 2028 | 0.23 | Многотарифный (многофункциональный) прибор учета | Приказ об утв. ПСД | № 672 от 05.07.2023 | 4 зона, Ханты-Мансийский автономный округ - Югра | 1 | 1 | 1 | 1 | 1 точка учета | А1-15 | 45.31 | 2.06 | 93.3386 | нд
1.2.3.1 | Установка приборов учета в соответствии с Федеральным законом от 27.12.2018 № 522-ФЗ при истечении МПИ или срока эксплуатации, при отсутствии прибора учета у потребителя (9 ПУ, 6 ТТ) 0,2-0,4кВ кВ филиал Энергокомплекс (2023-2028 г.) | N_TP1900.AS.0012 | Система учета электрической энергии (мощности), АИИС КУЭ, ПКУ, технический учет электрической энергии 0.4 кВ | УНЦ ИИК. Установка трехфазного прибора учета в распределительном устройстве 0.4 кВ | КРЭС, КАЗРЭС Энергокомплекс | нд | И | 2028 | 0.4 | Многотарифный (многофункциональный) прибор учета | Приказ об утв. ПСД | № 672 от 05.07.2023 | 4 зона, Ханты-Мансийский автономный округ - Югра | 1 | 1 | 1 | 8 | 1 точка учета | А1-16 | 48.65 | 2.06 | 801.752 | нд
1.2.3.1 | Установка приборов учета в соответствии с Федеральным законом от 27.12.2018 № 522-ФЗ при истечении МПИ или срока эксплуатации, при отсутствии прибора учета у потребителя (9 ПУ, 6 ТТ) 0,2-0,4кВ кВ филиал Энергокомплекс (2023-2028 г.) | N_TP1900.AS.0012 | Система учета электрической энергии (мощности), АИИС КУЭ, ПКУ, технический учет электрической энергии 0.4 кВ | УНЦ ИИК. Установка или замена ТТ 0.4 кВ | КРЭС, КАЗРЭС Энергокомплекс | нд | И | 2028 | 0.4 | ТТ | Приказ об утв. ПСД | № 672 от 05.07.2023 | 4 зона, Ханты-Мансийский автономный округ - Югра | 1 | 1 | 1 | 2 | 1 точка учета | А1-80 | 17.18 | 2.06 | 70.7816 | нд
1.2.3.1 | Установка приборов учета в соответствии с Федеральным законом от 27.12.2018 № 522-ФЗ при истечении МПИ или срока эксплуатации, при отсутствии прибора учета у потребителя (9 ПУ, 6 ТТ) 0,2-0,4кВ кВ филиал Энергокомплекс (2023-2028 г.) | N_TP1900.AS.0012 | Проектные и изыскательские работы, разработка и утверждение ДПТ, кадастровые работы и работы по установлению земельных отношений 0.4 кВ | УНЦ на проектные и изыскательские работы для отдельных элементов электрических сетей 0.4 кВ | КРЭС, КАЗРЭС Энергокомплекс | нд | И | 2028 | 0.4 | Затраты по УНЦ от 0.6 до 1.1 млн. руб. | Приказ об утв. ПСД | № 672 от 05.07.2023 | Ханты-Мансийский автономный округ - Югра | 0.85 | 1 | 1 | 1 | 1 объект | П6-05 | 99.28 | 1 | 84.388 | нд
1.2.3.1 | Установка приборов учета в соответствии с Федеральным законом от 27.12.2018 № 522-ФЗ при истечении МПИ или срока эксплуатации, при отсутствии прибора учета у потребителя (9 ПУ, 6 ТТ) 0,2-0,4кВ кВ филиал Энергокомплекс (2023-2028 г.) | N_TP1900.AS.0012 | Итого объем финансовых потребностей по инвестиционному проекту, тыс. рублей | нд | нд | нд | нд | нд | нд | нд | нд | нд | нд | нд | нд | нд | нд | нд | нд | нд | нд | 1050.2602 | нд
1.2.3.1 | Включение приборов учета в систему сбора и передачи данных (1 УСПД) 6(10) кВ филиала Сургутские ЭС (2027) | N_TP1100.AS.0022 | Система учета электрической энергии (мощности), АИИС КУЭ, ПКУ, технический учет электрической энергии 6 кВ | УНЦ ИВКЭ. ИВКЭ для ТП (СП, РП, РТП, РУ) 6 кВ | филиал АО «Россети Тюмень» Сургутские электрические сети | нд | Н | 2027 | 6 | Подключение до 16 приборов учета | Распоряжение филиала АО "Россети Тюмень" Сургутские электрические сети | №302р от 05.12.2025 | 2 зона, Ханты-Мансийский автономный округ - Югра | 1 | 1 | 1 | 1 | 1 ед. | А2-01 | 325.6 | 1.21 | 393.976 | нд
1.2.3.1 | Включение приборов учета в систему сбора и передачи данных (1 УСПД) 6(10) кВ филиала Сургутские ЭС (2027) | N_TP1100.AS.0022 | Проектные и изыскательские работы, разработка и утверждение ДПТ, кадастровые работы и работы по установлению земельных отношений 6 кВ | УНЦ на проектные и изыскательские работы для отдельных элементов электрических сетей 6 кВ | филиал АО «Россети Тюмень» Сургутские электрические сети | нд | Н | 2027 | 6 | Затраты по УНЦ от 0.2 до 0.6 млн. руб. | Распоряжение филиала АО "Россети Тюмень" Сургутские электрические сети | №302р от 05.12.2025 | Ханты-Мансийский автономный округ - Югра | 0.85 | 1 | 1 | 1 | 1 объект | П6-04 | 56.73 | 1 | 48.2205 | нд
1.2.3.1 | Включение приборов учета в систему сбора и передачи данных (1 УСПД) 6(10) кВ филиала Сургутские ЭС (2027) | N_TP1100.AS.0022 | Итого объем финансовых потребностей по инвестиционному проекту, тыс. рублей | нд | нд | нд | нд | нд | нд | нд | нд | нд | нд | нд | нд | нд | нд | нд | нд | нд | нд | 442.1965 | нд
1.2.3.1 | Включение приборов учета в систему сбора и передачи данных (3 УСПД) 110 кВ филиала Сургутские ЭС (2026) | N_TP1100.AS.0017 | Система учета электрической энергии (мощности), АИИС КУЭ, ПКУ, технический учет электрической энергии 110 кВ | УНЦ ИВКЭ. ИВКЭ для ПС (ЗПС) 110 кВ | Филиал АО «Россети Тюмень» Сургутские электрические сети | нд | Н | 2026 | 110 | Подключение до 32 приборов учета | Распоряжение филиала АО "Россети Тюмень" Сургутские электрические сети | №302р от 05.12.2025 | 2 зона, Ханты-Мансийский автономный округ - Югра | 1 | 1 | 1 | 3 | 1 ед. | А2-02 | 1128.8 | 1.21 | 4097.544 | нд
1.2.3.1 | Включение приборов учета в систему сбора и передачи данных (3 УСПД) 110 кВ филиала Сургутские ЭС (2026) | N_TP1100.AS.0017 | Проектные и изыскательские работы, разработка и утверждение ДПТ, кадастровые работы и работы по установлению земельных отношений 110 кВ | УНЦ на проектные и изыскательские работы для отдельных элементов электрических сетей 110 кВ | Филиал АО «Россети Тюмень» Сургутские электрические сети | нд | Н | 2026 | 110 | Затраты по УНЦ от 1.1 до 6 млн. руб. | Распоряжение филиала АО "Россети Тюмень" Сургутские электрические сети | №302р от 05.12.2025 | Ханты-Мансийский автономный округ - Югра | 0.85 | 1 | 1 | 1 | 1 объект | П6-06 | 425.5 | 1 | 361.675 | нд
1.2.3.1 | Включение приборов учета в систему сбора и передачи данных (3 УСПД) 110 кВ филиала Сургутские ЭС (2026) | N_TP1100.AS.0017 | Итого объем финансовых потребностей по инвестиционному проекту, тыс. рублей | нд | нд | нд | нд | нд | нд | нд | нд | нд | нд | нд | нд | нд | нд | нд | нд | нд | нд | 4459.219 | нд
1.2.3.1 | Включение приборов учета в систему сбора и передачи данных (2 УСПД) 110 кВ кВ филиала Сургутские ЭС (2027) | N_TP1100.AS.0021 | Система учета электрической энергии (мощности), АИИС КУЭ, ПКУ, технический учет электрической энергии 110 кВ | УНЦ ИВКЭ. ИВКЭ для ПС (ЗПС) 110 кВ | Филиал АО «Россети Тюмень» Сургутские электрические сети | нд | Н | 2027 | 110 | Подключение до 32 приборов учета | Распоряжение филиала АО "Россети Тюмень" Сургутские электрические сети | №302р от 05.12.2025 | 2 зона, Ханты-Мансийский автономный округ - Югра | 1 | 1 | 1 | 2 | 1 ед. | А2-02 | 1128.8 | 1.21 | 2731.696 | нд
1.2.3.1 | Включение приборов учета в систему сбора и передачи данных (2 УСПД) 110 кВ кВ филиала Сургутские ЭС (2027) | N_TP1100.AS.0021 | Проектные и изыскательские работы, разработка и утверждение ДПТ, кадастровые работы и работы по установлению земельных отношений 110 кВ | УНЦ на проектные и изыскательские работы для отдельных элементов электрических сетей 110 кВ | Филиал АО «Россети Тюмень» Сургутские электрические сети | нд | Н | 2027 | 110 | Затраты по УНЦ от 1.1 до 6 млн. руб. | Распоряжение филиала АО "Россети Тюмень" Сургутские электрические сети | №302р от 05.12.2025 | Ханты-Мансийский автономный округ - Югра | 0.85 | 1 | 1 | 1 | 1 объект | П6-06 | 425.5 | 1 | 361.675 | нд
1.2.3.1 | Включение приборов учета в систему сбора и передачи данных (2 УСПД) 110 кВ кВ филиала Сургутские ЭС (2027) | N_TP1100.AS.0021 | Итого объем финансовых потребностей по инвестиционному проекту, тыс. рублей | нд | нд | нд | нд | нд | нд | нд | нд | нд | нд | нд | нд | нд | нд | нд | нд | нд | нд | 3093.371 | нд
1.2.3.1 | Установка приборов учета в соответствии с Федеральным законом от 27.12.2018 № 522-ФЗ при истечении МПИ или срока эксплуатации, при отсутствии прибора учета у потребителя (2 ПУ 0.22(0,4) кВ) филиал Нефтеюганские ЭС (2027 г.) | N_TP1200.AS.0009 | Система учета электрической энергии (мощности), АИИС КУЭ, ПКУ, технический учет электрической энергии 0.4 кВ | УНЦ ИИК. Установка трехфазного прибора учета в распределительном устройстве 0.4 кВ | ПС 110кВ Сатарино ([яч.8(31) ЗРУ-10 НПС Сатарино] ВЛ-10) | нд | П | 2027 | 0.4 | Многотарифный (многофункциональный) прибор учета | Распоряжение филиала АО "Россети Тюмень" Нефтеюганские электрические сети | от 19.03.2026 №107р | 2 зона, Ханты-Мансийский автономный округ - Югра | 1 | 1 | 1 | 1 | 1 точка учета | А1-16 | 48.65 | 2.02 | 98.273 | нд
1.2.3.1 | Установка приборов учета в соответствии с Федеральным законом от 27.12.2018 № 522-ФЗ при истечении МПИ или срока эксплуатации, при отсутствии прибора учета у потребителя (2 ПУ 0.22(0,4) кВ) филиал Нефтеюганские ЭС (2027 г.) | N_TP1200.AS.0009 | Система учета электрической энергии (мощности), АИИС КУЭ, ПКУ, технический учет электрической энергии 0.4 кВ | УНЦ ИИК. Установка однофазного прибора учета в распределительном устройстве 0.4 кВ | ПС 110кВ Южный Балык (ЗРУ-6 НПС-1 Южный Балык [яч.14 ЗРУ-6] ВЛ-6 РРС оп.15) | нд | П | 2027 | 0.23 | Многотарифный (многофункциональный) прибор учета | Распоряжение филиала АО "Россети Тюмень" Нефтеюганские электрические сети | от 19.03.2026 №107р | 2 зона, Ханты-Мансийский автономный округ - Югра | 1 | 1 | 1 | 1 | 1 точка учета | А1-15 | 45.31 | 2.02 | 91.5262 | нд
1.2.3.1 | Установка приборов учета в соответствии с Федеральным законом от 27.12.2018 № 522-ФЗ при истечении МПИ или срока эксплуатации, при отсутствии прибора учета у потребителя (2 ПУ 0.22(0,4) кВ) филиал Нефтеюганские ЭС (2027 г.) | N_TP1200.AS.0009 | Проектные и изыскательские работы, разработка и утверждение ДПТ, кадастровые работы и работы по установлению земельных отношений 0.4 кВ | УНЦ на проектные и изыскательские работы для отдельных элементов электрических сетей 0.4 кВ | ПС 110кВ Сатарино ([яч.8(31) ЗРУ-10 НПС Сатарино] ВЛ-10), ПС 110кВ Южный Балык (ЗРУ-6 НПС-1 Южный Балык [яч.14 ЗРУ-6] ВЛ-6 РРС оп.15) | нд | П | 2027 | 0.4 | Затраты по УНЦ от 0.051 до 0.2 млн. руб. | Распоряжение филиала АО "Россети Тюмень" Нефтеюганские электрические сети | от 19.03.2026 №107р | Ханты-Мансийский автономный округ - Югра | 0.85 | 1 | 1 | 1 | 1 объект | П6-03 | 14.18 | 1 | 12.053 | Исключение из расценки затрат на инженерные изыскания согласно технических решений утв. распоряжением филиала АО "Россети Тюмень" Нефтеюганские электрические сети от 19.03.2026 №107р
1.2.3.1 | Установка приборов учета в соответствии с Федеральным законом от 27.12.2018 № 522-ФЗ при истечении МПИ или срока эксплуатации, при отсутствии прибора учета у потребителя (2 ПУ 0.22(0,4) кВ) филиал Нефтеюганские ЭС (2027 г.) | N_TP1200.AS.0009 | Итого объем финансовых потребностей по инвестиционному проекту, тыс. рублей | нд | нд | нд | нд | нд | нд | нд | нд | нд | нд | нд | нд | нд | нд | нд | нд | нд | нд | 201.8522 | нд
1.2.3.1 | Установка приборов учета в соответствии с Федеральным законом от 27.12.2018 № 522-ФЗ при истечении МПИ или срока эксплуатации, при отсутствии прибора учета у потребителя (2 ПУ 0.22(0,4) кВ) филиал Нефтеюганские ЭС (2026 г.) | N_TP1200.AS.0008 | Система учета электрической энергии (мощности), АИИС КУЭ, ПКУ, технический учет электрической энергии 0.4 кВ | УНЦ ИИК. Установка трехфазного прибора учета в распределительном устройстве 0.4 кВ | ПС 110кВ Ханты-Мансийская (ЗРУ-10 яч.16 ВЛ-10 ОАО-2; яч.5 В-10 3СТГ-1) | нд | П | 2026 | 0.4 | Многотарифный (многофункциональный) прибор учета | Распоряжение филиала АО "Россети Тюмень" Нефтеюганские электрические сети | от 19.03.2026 №107р | 3 зона, Ханты-Мансийский автономный округ - Югра | 1 | 1 | 1 | 2 | 1 точка учета | А1-16 | 48.65 | 2.02 | 196.546 | нд
1.2.3.1 | Установка приборов учета в соответствии с Федеральным законом от 27.12.2018 № 522-ФЗ при истечении МПИ или срока эксплуатации, при отсутствии прибора учета у потребителя (2 ПУ 0.22(0,4) кВ) филиал Нефтеюганские ЭС (2026 г.) | N_TP1200.AS.0008 | Проектные и изыскательские работы, разработка и утверждение ДПТ, кадастровые работы и работы по установлению земельных отношений 0.4 кВ | УНЦ на проектные и изыскательские работы для отдельных элементов электрических сетей 0.4 кВ | ПС 110кВ Ханты-Мансийская (ЗРУ-10 яч.16 ВЛ-10 ОАО-2; яч.5 В-10 3СТГ-1) | нд | П | 2026 | 0.4 | Затраты по УНЦ от 0.2 до 0.6 млн. руб. | Распоряжение филиала АО "Россети Тюмень" Нефтеюганские электрические сети | от 19.03.2026 №107р | Ханты-Мансийский автономный округ - Югра | 0.85 | 1 | 1 | 1 | 1 объект | П6-04 | 56.73 | 1 | 48.2205 | Исключение из расценки затрат на инженерные изыскания согласно технических решений утв. распоряжением филиала АО "Россети Тюмень" Нефтеюганские электрические сети от 19.03.2026 №107р
1.2.3.1 | Установка приборов учета в соответствии с Федеральным законом от 27.12.2018 № 522-ФЗ при истечении МПИ или срока эксплуатации, при отсутствии прибора учета у потребителя (2 ПУ 0.22(0,4) кВ) филиал Нефтеюганские ЭС (2026 г.) | N_TP1200.AS.0008 | Итого объем финансовых потребностей по инвестиционному проекту, тыс. рублей | нд | нд | нд | нд | нд | нд | нд | нд | нд | нд | нд | нд | нд | нд | нд | нд | нд | нд | 244.7665 | нд
1.2.3.1 | Установка приборов учета в соответствии с Федеральным законом от 27.12.2018 № 522-ФЗ при истечении МПИ или срока эксплуатации, при отсутствии прибора учета у потребителя (4 ПУ, 3 ТТ) 0.22(0.4) кВ филиала Урайские ЭС (2025 г.) | N_TP2100.AS.0011 | Система учета электрической энергии (мощности), АИИС КУЭ, ПКУ, технический учет электрической энергии 0.4 кВ | УНЦ ИИК. Установка трехфазного прибора учета в существующем шкафу с организацией связи по радиоинтерфейсу 0.4 кВ | Советский РЭС филиала АО "Россети Тюмень" УЭС | нд | З | 2026 | 0.4 | ПУ в шкаф | Приказ об утверждении ПСД | от 26.11.2025 № 1288 | 4 зона, Ханты-Мансийский автономный округ - Югра | 1 | 1 | 1 | 3 | 1 точка учета | А1-30 | 56.02 | 2.06 | 346.2036 | нд
1.2.3.1 | Установка приборов учета в соответствии с Федеральным законом от 27.12.2018 № 522-ФЗ при истечении МПИ или срока эксплуатации, при отсутствии прибора учета у потребителя (4 ПУ, 3 ТТ) 0.22(0.4) кВ филиала Урайские ЭС (2025 г.) | N_TP2100.AS.0011 | Система учета электрической энергии (мощности), АИИС КУЭ, ПКУ, технический учет электрической энергии 0.4 кВ | УНЦ ИИК. Установка трехфазного прибора учета полукосвенного включения с установкой ТТ в распределительном устройстве 0.4 кВ | Советский РЭС филиала АО "Россети Тюмень" УЭС | нд | З | 2026 | 0.4 | Многотарифный (многофункциональный) прибор учета | Приказ об утверждении ПСД | от 26.11.2025 № 1288 | 4 зона, Ханты-Мансийский автономный округ - Югра | 1 | 1 | 1 | 1 | 1 точка учета | А1-81 | 94.69 | 2.06 | 195.0614 | нд
1.2.3.1 | Установка приборов учета в соответствии с Федеральным законом от 27.12.2018 № 522-ФЗ при истечении МПИ или срока эксплуатации, при отсутствии прибора учета у потребителя (4 ПУ, 3 ТТ) 0.22(0.4) кВ филиала Урайские ЭС (2025 г.) | N_TP2100.AS.0011 | Проектные и изыскательские работы, разработка и утверждение ДПТ, кадастровые работы и работы по установлению земельных отношений 0.4 кВ | УНЦ на проектные и изыскательские работы для отдельных элементов электрических сетей 0.4 кВ | Советский РЭС филиала АО "Россети Тюмень" УЭС | нд | З | 2026 | 0.4 | Затраты по УНЦ от 0.2 до 0.6 млн. руб. | Приказ об утверждении ПСД | от 26.11.2025 № 1288 | Ханты-Мансийский автономный округ - Югра | 0.85 | 1 | 1 | 1 | 1 объект | П6-04 | 56.73 | 1 | 48.2205 | нд
1.2.3.1 | Установка приборов учета в соответствии с Федеральным законом от 27.12.2018 № 522-ФЗ при истечении МПИ или срока эксплуатации, при отсутствии прибора учета у потребителя (4 ПУ, 3 ТТ) 0.22(0.4) кВ филиала Урайские ЭС (2025 г.) | N_TP2100.AS.0011 | Итого объем финансовых потребностей по инвестиционному проекту, тыс. рублей | нд | нд | нд | нд | нд | нд | нд | нд | нд | нд | нд | нд | нд | нд | нд | нд | нд | нд | 589.4855 | нд
1.2.3.1 | Установка приборов учета в соответствии с Федеральным законом от 27.12.2018 № 522-ФЗ при истечении МПИ или срока эксплуатации, при отсутствии прибора учета у потребителя (2 ПУ) 0.22(0.4) кВ филиала Урайские ЭС (2026 г.) | N_TP2100.AS.0012 | Система учета электрической энергии (мощности), АИИС КУЭ, ПКУ, технический учет электрической энергии 0.4 кВ | УНЦ ИИК. Установка трехфазного прибора учета в существующем шкафу с организацией связи по радиоинтерфейсу 0.4 кВ | Советский РЭС | нд | Н | 2026 | 0.4 | ПУ в шкаф | Распоряжение филиала АО "Россети Тюмень" Энергокомплекс | от 18.03.2026 № 100р | 4 зона, Ханты-Мансийский автономный округ - Югра | 1 | 1 | 1 | 2 | 1 точка учета | А1-30 | 56.02 | 2.06 | 230.8024 | нд
1.2.3.1 | Установка приборов учета в соответствии с Федеральным законом от 27.12.2018 № 522-ФЗ при истечении МПИ или срока эксплуатации, при отсутствии прибора учета у потребителя (2 ПУ) 0.22(0.4) кВ филиала Урайские ЭС (2026 г.) | N_TP2100.AS.0012 | Проектные и изыскательские работы, разработка и утверждение ДПТ, кадастровые работы и работы по установлению земельных отношений 0.4 кВ | УНЦ на проектные и изыскательские работы для отдельных элементов электрических сетей 0.4 кВ | Советский РЭС | нд | Н | 2026 | 0.4 | Затраты по УНЦ от 0.2 до 0.6 млн. руб. | Распоряжение филиала АО "Россети Тюмень" Энергокомплекс | от 18.03.2026 № 100р | Ханты-Мансийский автономный округ - Югра | 0.85 | 1 | 1 | 1 | 1 объект | П6-04 | 56.73 | 1 | 48.2205 | нд
1.2.3.1 | Установка приборов учета в соответствии с Федеральным законом от 27.12.2018 № 522-ФЗ при истечении МПИ или срока эксплуатации, при отсутствии прибора учета у потребителя (2 ПУ) 0.22(0.4) кВ филиала Урайские ЭС (2026 г.) | N_TP2100.AS.0012 | Итого объем финансовых потребностей по инвестиционному проекту, тыс. рублей | нд | нд | нд | нд | нд | нд | нд | нд | нд | нд | нд | нд | нд | нд | нд | нд | нд | нд | 279.0229 | нд
1.2.3.1 | Установка приборов учета в соответствии с Федеральным законом от 27.12.2018 № 522-ФЗ при истечении МПИ или срока эксплуатации, при отсутствии прибора учета у потребителя (5 ПУ, 3 ТТ) 0.22(0.4) кВ филиала Урайские ЭС (2027 г.) | N_TP2100.AS.0013 | Система учета электрической энергии (мощности), АИИС КУЭ, ПКУ, технический учет электрической энергии 0.4 кВ | УНЦ ИИК. Установка трехфазного прибора учета в существующем шкафу с организацией связи по радиоинтерфейсу 0.4 кВ | Советский РЭС филиала АО "Россети Тюмень" УЭС | нд | Н | 2027 | 0.4 | ПУ в шкаф | Распоряжение филиала АО "Россети Тюмень" Энергокомплекс | от 18.03.2026 № 100р | 4 зона, Ханты-Мансийский автономный округ - Югра | 1 | 1 | 1 | 4 | 1 точка учета | А1-30 | 56.02 | 2.06 | 461.6048 | нд
1.2.3.1 | Установка приборов учета в соответствии с Федеральным законом от 27.12.2018 № 522-ФЗ при истечении МПИ или срока эксплуатации, при отсутствии прибора учета у потребителя (5 ПУ, 3 ТТ) 0.22(0.4) кВ филиала Урайские ЭС (2027 г.) | N_TP2100.AS.0013 | Система учета электрической энергии (мощности), АИИС КУЭ, ПКУ, технический учет электрической энергии 0.4 кВ | УНЦ ИИК. Установка трехфазного прибора учета полукосвенного включения с установкой ТТ в распределительном устройстве 0.4 кВ | Советский РЭС филиала АО "Россети Тюмень" УЭС | нд | Н | 2027 | 0.4 | Многотарифный (многофункциональный) прибор учета | Распоряжение филиала АО "Россети Тюмень" Энергокомплекс | от 18.03.2026 № 100р | 4 зона, Ханты-Мансийский автономный округ - Югра | 1 | 1 | 1 | 1 | 1 точка учета | А1-81 | 94.69 | 2.06 | 195.0614 | нд
1.2.3.1 | Установка приборов учета в соответствии с Федеральным законом от 27.12.2018 № 522-ФЗ при истечении МПИ или срока эксплуатации, при отсутствии прибора учета у потребителя (5 ПУ, 3 ТТ) 0.22(0.4) кВ филиала Урайские ЭС (2027 г.) | N_TP2100.AS.0013 | Проектные и изыскательские работы, разработка и утверждение ДПТ, кадастровые работы и работы по установлению земельных отношений 0.4 кВ | УНЦ на проектные и изыскательские работы для отдельных элементов электрических сетей 0.4 кВ | Советский РЭС филиала АО "Россети Тюмень" УЭС | нд | Н | 2027 | 0.4 | Затраты по УНЦ от 0.6 до 1.1 млн. руб. | Распоряжение филиала АО "Россети Тюмень" Энергокомплекс | от 18.03.2026 № 100р | Ханты-Мансийский автономный округ - Югра | 0.85 | 1 | 1 | 1 | 1 объект | П6-05 | 99.28 | 1 | 84.388 | нд
1.2.3.1 | Установка приборов учета в соответствии с Федеральным законом от 27.12.2018 № 522-ФЗ при истечении МПИ или срока эксплуатации, при отсутствии прибора учета у потребителя (5 ПУ, 3 ТТ) 0.22(0.4) кВ филиала Урайские ЭС (2027 г.) | N_TP2100.AS.0013 | Итого объем финансовых потребностей по инвестиционному проекту, тыс. рублей | нд | нд | нд | нд | нд | нд | нд | нд | нд | нд | нд | нд | нд | нд | нд | нд | нд | нд | 741.0542 | нд
1.2.3.1 | Установка прибора учета в соответствии с Федеральным законом от 27.12.2018 № 522-ФЗ при выходе из строя ПУ потребителя (5 ПУ) 0,4 кВ филиала АО «Россети Тюмень» Урайские электрические сети (2024 -2028 г.г). | O_TP2100.AS.0017 | Система учета электрической энергии (мощности), АИИС КУЭ, ПКУ, технический учет электрической энергии 110 кВ | УНЦ ИИК. Установка трехфазного прибора учета в разрыв несущего провода на опоре ВЛ и подключение к питающей ВЛ 0.4 кВ с изолированными проводами | Урайский РЭС, Советский РЭС филиала АО "Россети Тюмень" УЭС | нд | И | 2028 | 0.4 | Многотарифный (многофункциональный) прибор учета | Приказ об утверждении ПСД; Распоряжение филиала АО "Россети Тюмень" Энергокомплекс | от 07.08.2024 № 483-УЭС; от 18.12.2025 № 1370; от 18.03.2026 № 100р | 4 зона, Ханты-Мансийский автономный округ - Югра | 1 | 1 | 1 | 1 | 1 точка учета | А1-08 | 62.16 | 2.06 | 128.0496 | нд
1.2.3.1 | Установка прибора учета в соответствии с Федеральным законом от 27.12.2018 № 522-ФЗ при выходе из строя ПУ потребителя (5 ПУ) 0,4 кВ филиала АО «Россети Тюмень» Урайские электрические сети (2024 -2028 г.г). | O_TP2100.AS.0017 | Система учета электрической энергии (мощности), АИИС КУЭ, ПКУ, технический учет электрической энергии 0.4 кВ | УНЦ ИИК. Установка трехфазного прибора учета в существующем шкафу с организацией связи по радиоинтерфейсу 0.4 кВ | Урайский РЭС, Советский РЭС филиала АО "Россети Тюмень" УЭС | нд | И | 2028 | 0.4 | ПУ в шкаф | Приказ об утверждении ПСД; Распоряжение филиала АО "Россети Тюмень" Энергокомплекс | от 07.08.2024 № 483-УЭС; от 18.12.2025 № 1370; от 18.03.2026 № 100р | 4 зона, Ханты-Мансийский автономный округ - Югра | 1 | 1 | 1 | 4 | 1 точка учета | А1-30 | 56.02 | 2.06 | 461.6048 | нд
1.2.3.1 | Установка прибора учета в соответствии с Федеральным законом от 27.12.2018 № 522-ФЗ при выходе из строя ПУ потребителя (5 ПУ) 0,4 кВ филиала АО «Россети Тюмень» Урайские электрические сети (2024 -2028 г.г). | O_TP2100.AS.0017 | Проектные и изыскательские работы, разработка и утверждение ДПТ, кадастровые работы и работы по установлению земельных отношений 0.4 кВ | УНЦ на проектные и изыскательские работы для отдельных элементов электрических сетей 0.4 кВ | Урайский РЭС, Советский РЭС филиала АО "Россети Тюмень" УЭС | нд | И | 2028 | 0.4 | Затраты по УНЦ от 0.2 до 0.6 млн. руб. | Приказ об утверждении ПСД; Распоряжение филиала АО "Россети Тюмень" Энергокомплекс | от 07.08.2024 № 483-УЭС; от 18.12.2025 № 1370; от 18.03.2026 № 100р | Ханты-Мансийский автономный округ - Югра | 0.85 | 1 | 1 | 1 | 1 объект | П6-04 | 56.73 | 1 | 48.2205 | нд
1.2.3.1 | Установка прибора учета в соответствии с Федеральным законом от 27.12.2018 № 522-ФЗ при выходе из строя ПУ потребителя (5 ПУ) 0,4 кВ филиала АО «Россети Тюмень» Урайские электрические сети (2024 -2028 г.г). | O_TP2100.AS.0017 | Итого объем финансовых потребностей по инвестиционному проекту, тыс. рублей | нд | нд | нд | нд | нд | нд | нд | нд | нд | нд | нд | нд | нд | нд | нд | нд | нд | нд | 637.8749 | нд
1.2.3.1 | Установка прибора учета в соответствии с Федеральным законом от 27.12.2018 № 522-ФЗ при выходе из строя ПУ потребителя (5 ПУ) 0,4 кВ филиала АО «Россети Тюмень» Энергокомплекс (2024 -2028 г.г). | O_TP1900.AS.0015 | Система учета электрической энергии (мощности), АИИС КУЭ, ПКУ, технический учет электрической энергии 110 кВ | УНЦ ИИК. Установка трехфазного прибора учета в разрыв несущего провода на опоре ВЛ и подключение к питающей ВЛ 0.4 кВ с изолированными проводами | КРЭС, Каз.РЭС филиала АО "Россети Тюмень" Энергокомплекс | нд | И | 2028 | 0.4 | Многотарифный (многофункциональный) прибор учета | Об утверждении проектно-сметной документации | № 214 от 05.04.2024 | 4 зона, Ханты-Мансийский автономный округ - Югра | 1 | 1 | 1 | 1 | 1 точка учета | А1-08 | 62.16 | 2.06 | 128.0496 | нд
1.2.3.1 | Установка прибора учета в соответствии с Федеральным законом от 27.12.2018 № 522-ФЗ при выходе из строя ПУ потребителя (5 ПУ) 0,4 кВ филиала АО «Россети Тюмень» Энергокомплекс (2024 -2028 г.г). | O_TP1900.AS.0015 | Система учета электрической энергии (мощности), АИИС КУЭ, ПКУ, технический учет электрической энергии 0.4 кВ | УНЦ ИИК. Установка шкафа с трехфазным прибором учета на классе напряжения 0.4 кВ на стене здания, сооружения | Урайский РЭС, Советский РЭС филиала АО "Россети Тюмень" УЭС | нд | И | 2028 | 0.4 | Многотарифный (многофункциональный) прибор учета | Об утверждении проектно-сметной документации | № 214 от 05.04.2024 | 4 зона, Ханты-Мансийский автономный округ - Югра | 1 | 1 | 1 | 4 | 1 точка учета | А1-14 | 49.19 | 2.06 | 405.3256 | нд
1.2.3.1 | Установка прибора учета в соответствии с Федеральным законом от 27.12.2018 № 522-ФЗ при выходе из строя ПУ потребителя (5 ПУ) 0,4 кВ филиала АО «Россети Тюмень» Энергокомплекс (2024 -2028 г.г). | O_TP1900.AS.0015 | Проектные и изыскательские работы, разработка и утверждение ДПТ, кадастровые работы и работы по установлению земельных отношений 0.4 кВ | УНЦ на проектные и изыскательские работы для отдельных элементов электрических сетей 0.4 кВ | Урайский РЭС, Советский РЭС филиала АО "Россети Тюмень" УЭС | нд | И | 2028 | 0.4 | Затраты по УНЦ от 0.2 до 0.6 млн. руб. | Об утверждении проектно-сметной документации | № 214 от 05.04.2024 | Ханты-Мансийский автономный округ - Югра | 0.85 | 1 | 1 | 1 | 1 объект | П6-04 | 56.73 | 1 | 48.2205 | нд
1.2.3.1 | Установка прибора учета в соответствии с Федеральным законом от 27.12.2018 № 522-ФЗ при выходе из строя ПУ потребителя (5 ПУ) 0,4 кВ филиала АО «Россети Тюмень» Энергокомплекс (2024 -2028 г.г). | O_TP1900.AS.0015 | Итого объем финансовых потребностей по инвестиционному проекту, тыс. рублей | нд | нд | нд | нд | нд | нд | нд | нд | нд | нд | нд | нд | нд | нд | нд | нд | нд | нд | 581.5957 | нд
1.2.3.1 | Установка приборов учета в соответствии с Федеральным законом от 27.12.2018 № 522-ФЗ при истечении МПИ или срока эксплуатации, при отсутствии прибора учета у потребителя (4 ПУ) 0.22(0.4) кВ филиала Урайские ЭС (2028 г.) | O_TP2100.AS.0014 | Система учета электрической энергии (мощности), АИИС КУЭ, ПКУ, технический учет электрической энергии 0.4 кВ | УНЦ ИИК. Установка трехфазного прибора учета в существующем шкафу с организацией связи по радиоинтерфейсу 0.4 кВ | Советский РЭС филиала АО "Россети Тюмень" УЭС | нд | Н | 2028 | 0.4 | ПУ в шкаф | Распоряжение филиала АО "Россети Тюмень" Энергокомплекс | от 18.03.2026 № 100р | 4 зона, Ханты-Мансийский автономный округ - Югра | 1 | 1 | 1 | 4 | 1 точка учета | А1-30 | 56.02 | 2.06 | 461.6048 | нд
1.2.3.1 | Установка приборов учета в соответствии с Федеральным законом от 27.12.2018 № 522-ФЗ при истечении МПИ или срока эксплуатации, при отсутствии прибора учета у потребителя (4 ПУ) 0.22(0.4) кВ филиала Урайские ЭС (2028 г.) | O_TP2100.AS.0014 | Проектные и изыскательские работы, разработка и утверждение ДПТ, кадастровые работы и работы по установлению земельных отношений 0.4 кВ | УНЦ на проектные и изыскательские работы для отдельных элементов электрических сетей 0.4 кВ | Советский РЭС филиала АО "Россети Тюмень" УЭС | нд | Н | 2028 | 0.4 | Затраты по УНЦ от 0.2 до 0.6 млн. руб. | Распоряжение филиала АО "Россети Тюмень" Энергокомплекс | от 18.03.2026 № 100р | Ханты-Мансийский автономный округ - Югра | 0.85 | 1 | 1 | 1 | 1 объенкт | П6-04 | 56.73 | 1 | 48.2205 | нд
1.2.3.1 | Установка приборов учета в соответствии с Федеральным законом от 27.12.2018 № 522-ФЗ при истечении МПИ или срока эксплуатации, при отсутствии прибора учета у потребителя (4 ПУ) 0.22(0.4) кВ филиала Урайские ЭС (2028 г.) | O_TP2100.AS.0014 | Итого объем финансовых потребностей по инвестиционному проекту, тыс. рублей | нд | нд | нд | нд | нд | нд | нд | нд | нд | нд | нд | нд | нд | нд | нд | нд | нд | нд | 509.8253 | нд
1.2.3.1 | Включение приборов учета в систему сбора и передачи данных (3 УСПД) 110 кВ году филиала Сургутские ЭС (2028) | O_TP1100.AS.0026 | Система учета электрической энергии (мощности), АИИС КУЭ, ПКУ, технический учет электрической энергии 110 кВ | УНЦ ИВКЭ. ИВКЭ для ПС (ЗПС) 110 кВ | Филиал АО "Россети Тюмень" Сургутские электрические сети | нд | Н | 2028 | 110 | Подключение до 32 приборов учета | Распоряжение филиала АО "Россети Тюмень" Сургутские электрические сети | №302р от 05.12.2025 | 2 зона, Ханты-Мансийский автономный округ - Югра | 1 | 1 | 1 | 3 | 1 ед. | А2-02 | 1128.8 | 1.21 | 4097.544 | нд
1.2.3.1 | Включение приборов учета в систему сбора и передачи данных (3 УСПД) 110 кВ году филиала Сургутские ЭС (2028) | O_TP1100.AS.0026 | Проектные и изыскательские работы, разработка и утверждение ДПТ, кадастровые работы и работы по установлению земельных отношений 110 кВ | УНЦ на проектные и изыскательские работы для отдельных элементов электрических сетей 110 кВ | Филиал АО "Россети Тюмень" Сургутские электрические сети | нд | Н | 2028 | 110 | Затраты по УНЦ от 1.1 до 6 млн. руб. | Распоряжение филиала АО "Россети Тюмень" Сургутские электрические сети | №302р от 05.12.2025 | Ханты-Мансийский автономный округ - Югра | 0.85 | 1 | 1 | 1 | 1 объект | П6-06 | 425.5 | 1 | 361.675 | нд
1.2.3.1 | Включение приборов учета в систему сбора и передачи данных (3 УСПД) 110 кВ году филиала Сургутские ЭС (2028) | O_TP1100.AS.0026 | Итого объем финансовых потребностей по инвестиционному проекту, тыс. рублей | нд | нд | нд | нд | нд | нд | нд | нд | нд | нд | нд | нд | нд | нд | нд | нд | нд | нд | 4459.219 | нд
1.2.3.1 | Установка приборов учета в соответствии с федеральным законом от 27.12.2018 № 522-ФЗ при истечении МПИ или срока эксплуатации при отсутствии приборов учета у потребителя (15 ПУ) 0,22(0,4) кВ филиала АО «Россети Тюмень» Нижневартовские электрические сети (2028г.) | O_TP1600.AS.0011 | Система учета электрической энергии (мощности), АИИС КУЭ, ПКУ, технический учет электрической энергии 0.4 кВ | УНЦ ИИК. Установка трехфазного прибора учета полукосвенного включения с установкой ТТ в распределительном устройстве 0.4 кВ | ПС 110/10/10 Индустриальная, ПС 35/6 Стройиндустриальная, ПС 110/35/6 ГПП-7, ПС-110/6/6 Излучина, ПС 110/35/6 КНС-13, ПС 110/35/6 Ореховская, ПС 110/35/6 Чистинная, ПС 110/35/6 УПСВ-1, ПС 110/35/6 Покамасовская | нд | Н | 2028 | 0.4 | Многотарифный (многофункциональный) прибор учета | Распоряжение филиала АО "Россети Тюмень" Нижневартовские электрические сети | № 487р от 04.12.2025 | 1 зона, Ханты-Мансийский автономный округ - Югра | 1 | 1 | 1 | 11 | 1 точка учета | А1-81 | 94.69 | 2.06 | 2145.6754 | нд
1.2.3.1 | Установка приборов учета в соответствии с федеральным законом от 27.12.2018 № 522-ФЗ при истечении МПИ или срока эксплуатации при отсутствии приборов учета у потребителя (15 ПУ) 0,22(0,4) кВ филиала АО «Россети Тюмень» Нижневартовские электрические сети (2028г.) | O_TP1600.AS.0011 | Проектные и изыскательские работы, разработка и утверждение ДПТ, кадастровые работы и работы по установлению земельных отношений 0.4 кВ | УНЦ на проектные и изыскательские работы для отдельных элементов электрических сетей 0.4 кВ | ПС 110/10/10 Индустриальная, ПС 35/6 Стройиндустриальная, ПС 110/35/6 ГПП-7, ПС-110/6/6 Излучина, ПС 110/35/6 КНС-13, ПС 110/35/6 Ореховская, ПС 110/35/6 Чистинная, ПС 110/35/6 УПСВ-1, ПС 110/35/6 Покамасовская | нд | Н | 2028 | 0.4 | Затраты по УНЦ от 1.1 до 6 млн. руб. | Распоряжение филиала АО "Россети Тюмень" Нижневартовские электрические сети | № 487р от 04.12.2025 | Ханты-Мансийский автономный округ - Югра | 0.85 | 1 | 1 | 1 | 1 объект | П6-06 | 425.5 | 1 | 361.675 | нд
1.2.3.1 | Установка приборов учета в соответствии с федеральным законом от 27.12.2018 № 522-ФЗ при истечении МПИ или срока эксплуатации при отсутствии приборов учета у потребителя (15 ПУ) 0,22(0,4) кВ филиала АО «Россети Тюмень» Нижневартовские электрические сети (2028г.) | O_TP1600.AS.0011 | Система учета электрической энергии (мощности), АИИС КУЭ, ПКУ, технический учет электрической энергии 0.4 кВ | УНЦ ИИК. Установка шкафа с трехфазным прибором учета непосредственного включения в шкафу в распределительном устройстве 0.4 кВ ТП (СП, РП, РТП, ПС) 0.4 кВ | ПС 110/10/10 Индустриальная, ПС 35/6 Стройиндустриальная, ПС 110/35/6 ГПП-7, ПС-110/6/6 Излучина, ПС 110/35/6 КНС-13, ПС 110/35/6 Ореховская, ПС 110/35/6 Чистинная, ПС 110/35/6 УПСВ-1, ПС 110/35/6 Покамасовская | нд | Н | 2028 | 0.4 | Шкаф с трехфазным прибором учета непосредственного включения в шкафу в распределительном устройстве 0.4 кВ ТП (СП, РП, РТП) 6 - 20 кВ, ПС 35 - 750 кВ | Распоряжение филиала АО "Россети Тюмень" Нижневартовские электрические сети | № 487р от 04.12.2025 | 1 зона, Ханты-Мансийский автономный округ - Югра | 1 | 1 | 1 | 4 | 1 точка учета | А1-43 | 47.35 | 2.06 | 390.164 | нд
1.2.3.1 | Установка приборов учета в соответствии с федеральным законом от 27.12.2018 № 522-ФЗ при истечении МПИ или срока эксплуатации при отсутствии приборов учета у потребителя (15 ПУ) 0,22(0,4) кВ филиала АО «Россети Тюмень» Нижневартовские электрические сети (2028г.) | O_TP1600.AS.0011 | Итого объем финансовых потребностей по инвестиционному проекту, тыс. рублей | нд | нд | нд | нд | нд | нд | нд | нд | нд | нд | нд | нд | нд | нд | нд | нд | нд | нд | 2897.5144 | нд
1.2.3.2 | Установка приборов учета в соответствии с Федеральным законом от 27.12.2018 № 522-ФЗ при истечении МПИ или срока эксплуатации, при отсутствии прибора учета у потребителя (14 ПУ) 6 (10)кВ филиал Энергокомплекс (2024-2028 г.) | N_TP1900.AS.0013 | Система учета электрической энергии (мощности), АИИС КУЭ, ПКУ, технический учет электрической энергии 10 кВ | УНЦ ИИК. Установка трехфазного прибора учета трансформаторного включения в шкафу в ТП (СП, РП, РТП) 10 кВ с передачей данных в ИВКЭ | нд | нд | И | 2028 | 10 | Трехфазный прибор учета трансформаторного включения в шкафу в ТП (СП, РП, РТП) 10 кВ с передачей данных в ИВКЭ | Приказ об утв. ПСД | № 916 от 24.09.2024 | 4 зона, Ханты-Мансийский автономный округ - Югра | 1 | 1 | 1 | 2 | 1 точка учета | А1-44 | 47.14 | 2.06 | 194.2168 | нд
1.2.3.2 | Установка приборов учета в соответствии с Федеральным законом от 27.12.2018 № 522-ФЗ при истечении МПИ или срока эксплуатации, при отсутствии прибора учета у потребителя (14 ПУ) 6 (10)кВ филиал Энергокомплекс (2024-2028 г.) | N_TP1900.AS.0013 | Система учета электрической энергии (мощности), АИИС КУЭ, ПКУ, технический учет электрической энергии 10 кВ | УНЦ ИИК. Установка трехфазного прибора учета трансформаторного включения в шкафу в ТП (СП, РП, РТП) 10 кВ с передачей данных в ИВКЭ | нд | нд | И | 2028 | 10 | Трехфазный прибор учета трансформаторного включения в шкафу в ТП (СП, РП, РТП) 10 кВ с передачей данных в ИВКЭ | Приказ об утв. ПСД | № 916 от 24.09.2024 | 4 зона, Ханты-Мансийский автономный округ - Югра | 1 | 1 | 1 | 4 | 1 точка учета | А1-44 | 47.14 | 2.06 | 388.4336 | нд
1.2.3.2 | Установка приборов учета в соответствии с Федеральным законом от 27.12.2018 № 522-ФЗ при истечении МПИ или срока эксплуатации, при отсутствии прибора учета у потребителя (14 ПУ) 6 (10)кВ филиал Энергокомплекс (2024-2028 г.) | N_TP1900.AS.0013 | Система учета электрической энергии (мощности), АИИС КУЭ, ПКУ, технический учет электрической энергии 10 кВ | УНЦ ИИК. Установка трехфазного прибора учета трансформаторного включения в шкафу в ТП (СП, РП, РТП) 10 кВ с передачей данных в ИВКЭ | нд | нд | И | 2028 | 10 | Трехфазный прибор учета трансформаторного включения в шкафу в ТП (СП, РП, РТП) 10 кВ с передачей данных в ИВКЭ | Приказ об утв. ПСД | № 916 от 24.09.2024 | 4 зона, Ханты-Мансийский автономный округ - Югра | 1 | 1 | 1 | 8 | 1 точка учета | А1-44 | 47.14 | 2.06 | 776.8672 | нд
1.2.3.2 | Установка приборов учета в соответствии с Федеральным законом от 27.12.2018 № 522-ФЗ при истечении МПИ или срока эксплуатации, при отсутствии прибора учета у потребителя (14 ПУ) 6 (10)кВ филиал Энергокомплекс (2024-2028 г.) | N_TP1900.AS.0013 | Проектные и изыскательские работы, разработка и утверждение ДПТ, кадастровые работы и работы по установлению земельных отношений 10 кВ | УНЦ на проектные и изыскательские работы для отдельных элементов электрических сетей 10 кВ | Установка прибора учета у потребителя (14 ПУ) 6 (10)кВ кВ филиал Энергокомплекс | нд | И | 2028 | 10 | Затраты по УНЦ от 1.1 до 6 млн. руб. | Приказ об утв. ПСД | № 916 от 24.09.2024 | Ханты-Мансийский автономный округ - Югра | 0.85 | 1 | 1 | 1 | 1 объект | П6-06 | 425.5 | 1 | 361.675 | нд
1.2.3.2 | Установка приборов учета в соответствии с Федеральным законом от 27.12.2018 № 522-ФЗ при истечении МПИ или срока эксплуатации, при отсутствии прибора учета у потребителя (14 ПУ) 6 (10)кВ филиал Энергокомплекс (2024-2028 г.) | N_TP1900.AS.0013 | Итого объем финансовых потребностей по инвестиционному проекту, тыс. рублей | нд | нд | нд | нд | нд | нд | нд | нд | нд | нд | нд | нд | нд | нд | нд | нд | нд | нд | 1721.1926 | нд
1.2.3.2 | Установка приборов учета в соответствии с Федеральным законом от 27.12.2018 № 522-ФЗ при истечении МПИ или срока эксплуатации, при отсутствии прибора учета у потребителя (25 ПУ, 60 ТТ) 0,4 кВ филиала Сургутские ЭС (2026) | N_TP1100.AS.0018 | Система учета электрической энергии (мощности), АИИС КУЭ, ПКУ, технический учет электрической энергии 6 кВ | УНЦ ИИК. Установка трехфазного прибора учета трансформаторного включения в шкафу в ТП (СП, РП, РТП) 6 кВ с передачей данных в ИВКЭ | Филиал АО "Россети Тюмень" Сургутские электрические сети | нд | Н | 2026 | 6 | Трехфазный прибор учета трансформаторного включения в шкафу в ТП (СП, РП, РТП) 6 кВ с передачей данных в ИВКЭ | Распоряжение филиала АО "Россети Тюмень" Сургутские электрические сети | №302р от 05.12.2025 | 2 зона, Ханты-Мансийский автономный округ - Югра | 1 | 1 | 1 | 25 | 1 точка учета | А1-44 | 47.14 | 2.02 | 2380.57 | нд
1.2.3.2 | Установка приборов учета в соответствии с Федеральным законом от 27.12.2018 № 522-ФЗ при истечении МПИ или срока эксплуатации, при отсутствии прибора учета у потребителя (25 ПУ, 60 ТТ) 0,4 кВ филиала Сургутские ЭС (2026) | N_TP1100.AS.0018 | Система учета электрической энергии (мощности), АИИС КУЭ, ПКУ, технический учет электрической энергии 0.4 кВ | УНЦ ИИК. Установка или замена ТТ 0.4 кВ | Филиал АО "Россети Тюмень" Сургутские электрические сети | нд | Н | 2026 | 0.4 | ТТ | Распоряжение филиала АО "Россети Тюмень" Сургутские электрические сети | №302р от 05.12.2025 | 2 зона, Ханты-Мансийский автономный округ - Югра | 1 | 1 | 1 | 60 | 1 точка учета | А1-80 | 17.18 | 2.02 | 2082.216 | нд
1.2.3.2 | Установка приборов учета в соответствии с Федеральным законом от 27.12.2018 № 522-ФЗ при истечении МПИ или срока эксплуатации, при отсутствии прибора учета у потребителя (25 ПУ, 60 ТТ) 0,4 кВ филиала Сургутские ЭС (2026) | N_TP1100.AS.0018 | Проектные и изыскательские работы, разработка и утверждение ДПТ, кадастровые работы и работы по установлению земельных отношений 0.4 кВ | УНЦ на проектные и изыскательские работы для отдельных элементов электрических сетей 0.4 кВ | Филиал АО "Россети Тюмень" Сургутские электрические сети | нд | Н | 2026 | 0.4 | Затраты по УНЦ от 1.1 до 6 млн. руб. | Распоряжение филиала АО "Россети Тюмень" Сургутские электрические сети | №302р от 05.12.2025 | Ханты-Мансийский автономный округ - Югра | 0.85 | 1 | 1 | 1 | 1 объект | П6-06 | 425.5 | 1 | 361.675 | нд
1.2.3.2 | Установка приборов учета в соответствии с Федеральным законом от 27.12.2018 № 522-ФЗ при истечении МПИ или срока эксплуатации, при отсутствии прибора учета у потребителя (25 ПУ, 60 ТТ) 0,4 кВ филиала Сургутские ЭС (2026) | N_TP1100.AS.0018 | Итого объем финансовых потребностей по инвестиционному проекту, тыс. рублей | нд | нд | нд | нд | нд | нд | нд | нд | нд | нд | нд | нд | нд | нд | нд | нд | нд | нд | 4824.461 | нд
1.2.3.2 | Установка приборов учета в соответствии с Федеральным законом от 27.12.2018 № 522-ФЗ при истечении МПИ или срока эксплуатации, при отсутствии прибора учета у потребителя (16 ПУ) 6(10) кВ филиала Сургутские ЭС (2026) | N_TP1100.AS.0019 | Система учета электрической энергии (мощности), АИИС КУЭ, ПКУ, технический учет электрической энергии 0.4 кВ | УНЦ ИИК. Установка трехфазного прибора учета в существующем шкафу с организацией связи по радиоинтерфейсу 0.4 кВ | Филиал АО "Россети Тюмень" Сургутские электрические сети | нд | Н | 2026 | 0.4 | ПУ в шкаф | Распоряжение филиала АО "Россети Тюмень" Сургутские электрические сети | №302р от 05.12.2025 | 2 зона, Ханты-Мансийский автономный округ - Югра | 1 | 1 | 1 | 16 | 1 точка учета | А1-30 | 56.02 | 2.02 | 1810.5664 | нд
1.2.3.2 | Установка приборов учета в соответствии с Федеральным законом от 27.12.2018 № 522-ФЗ при истечении МПИ или срока эксплуатации, при отсутствии прибора учета у потребителя (16 ПУ) 6(10) кВ филиала Сургутские ЭС (2026) | N_TP1100.AS.0019 | Проектные и изыскательские работы, разработка и утверждение ДПТ, кадастровые работы и работы по установлению земельных отношений 0.4 кВ | УНЦ на проектные и изыскательские работы для отдельных элементов электрических сетей 0.4 кВ | Филиал АО "Россети Тюмень" Сургутские электрические сети | нд | Н | 2026 | 0.4 | Затраты по УНЦ от 1.1 до 6 млн. руб. | Распоряжение филиала АО "Россети Тюмень" Сургутские электрические сети | №302р от 05.12.2025 | Ханты-Мансийский автономный округ - Югра | 0.85 | 1 | 1 | 1 | 1 объект | П6-06 | 425.5 | 1 | 361.675 | нд
1.2.3.2 | Установка приборов учета в соответствии с Федеральным законом от 27.12.2018 № 522-ФЗ при истечении МПИ или срока эксплуатации, при отсутствии прибора учета у потребителя (16 ПУ) 6(10) кВ филиала Сургутские ЭС (2026) | N_TP1100.AS.0019 | Итого объем финансовых потребностей по инвестиционному проекту, тыс. рублей | нд | нд | нд | нд | нд | нд | нд | нд | нд | нд | нд | нд | нд | нд | нд | нд | нд | нд | 2172.2414 | нд
1.2.3.2 | Установка приборов учета в соответствии с Федеральным законом от 27.12.2018 № 522-ФЗ при истечении МПИ или срока эксплуатации, при отсутствии прибора учета у потребителя (31 ПУ, 33 ТТ) 0,4 кВ филиала Сургутские ЭС (2027) | N_TP1100.AS.0023 | Система учета электрической энергии (мощности), АИИС КУЭ, ПКУ, технический учет электрической энергии 6 кВ | УНЦ ИИК. Установка трехфазного прибора учета трансформаторного включения в шкафу в ТП (СП, РП, РТП) 6 кВ с передачей данных в ИВКЭ | Филиал АО "Россети Тюмень" Сургутские электрические сети | нд | Н | 2027 | 6 | Трехфазный прибор учета трансформаторного включения в шкафу в ТП (СП, РП, РТП) 6 кВ с передачей данных в ИВКЭ | Распоряжение филиала АО "Россети Тюмень" Сургутские электрические сети | №302р от 05.12.2025 | 2 зона, Ханты-Мансийский автономный округ - Югра | 1 | 1 | 1 | 31 | 1 точка учета | А1-44 | 47.14 | 2.02 | 2951.9068 | нд
1.2.3.2 | Установка приборов учета в соответствии с Федеральным законом от 27.12.2018 № 522-ФЗ при истечении МПИ или срока эксплуатации, при отсутствии прибора учета у потребителя (31 ПУ, 33 ТТ) 0,4 кВ филиала Сургутские ЭС (2027) | N_TP1100.AS.0023 | Система учета электрической энергии (мощности), АИИС КУЭ, ПКУ, технический учет электрической энергии 0.4 кВ | УНЦ ИИК. Установка или замена ТТ 0.4 кВ | Филиал АО "Россети Тюмень" Сургутские электрические сети | нд | Н | 2027 | 0.4 | ТТ | Распоряжение филиала АО "Россети Тюмень" Сургутские электрические сети | №302р от 05.12.2025 | 2 зона, Ханты-Мансийский автономный округ - Югра | 1 | 1 | 1 | 33 | 1 точка учета | А1-80 | 17.18 | 2.02 | 1145.2188 | нд
1.2.3.2 | Установка приборов учета в соответствии с Федеральным законом от 27.12.2018 № 522-ФЗ при истечении МПИ или срока эксплуатации, при отсутствии прибора учета у потребителя (31 ПУ, 33 ТТ) 0,4 кВ филиала Сургутские ЭС (2027) | N_TP1100.AS.0023 | Проектные и изыскательские работы, разработка и утверждение ДПТ, кадастровые работы и работы по установлению земельных отношений 0.4 кВ | УНЦ на проектные и изыскательские работы для отдельных элементов электрических сетей 0.4 кВ | Филиал АО "Россети Тюмень" Сургутские электрические сети | нд | Н | 2027 | 0.4 | Затраты по УНЦ от 1.1 до 6 млн. руб. | Распоряжение филиала АО "Россети Тюмень" Сургутские электрические сети | №302р от 05.12.2025 | Ханты-Мансийский автономный округ - Югра | 0.85 | 1 | 1 | 1 | 1 объект | П6-06 | 425.5 | 1 | 361.675 | нд
1.2.3.2 | Установка приборов учета в соответствии с Федеральным законом от 27.12.2018 № 522-ФЗ при истечении МПИ или срока эксплуатации, при отсутствии прибора учета у потребителя (31 ПУ, 33 ТТ) 0,4 кВ филиала Сургутские ЭС (2027) | N_TP1100.AS.0023 | Итого объем финансовых потребностей по инвестиционному проекту, тыс. рублей | нд | нд | нд | нд | нд | нд | нд | нд | нд | нд | нд | нд | нд | нд | нд | нд | нд | нд | 4458.8006 | нд
1.2.3.2 | Установка приборов учета в соответствии с Федеральным законом от 27.12.2018 № 522-ФЗ при истечении МПИ или срока эксплуатации, при отсутствии прибора учета у потребителя (8 ПУ) 6(10) кВ филиала Сургутские ЭС (2027) | N_TP1100.AS.0024 | Система учета электрической энергии (мощности), АИИС КУЭ, ПКУ, технический учет электрической энергии 0.4 кВ | УНЦ ИИК. Установка трехфазного прибора учета в существующем шкафу с организацией связи по радиоинтерфейсу 0.4 кВ | Филиал АО "Россети Тюмень" Сургутские электрические сети | нд | Н | 2027 | 0.4 | ПУ в шкаф | Распоряжение филиала АО "Россети Тюмень" Сургутские электрические сети | №302р от 05.12.2025 | 2 зона, Ханты-Мансийский автономный округ - Югра | 1 | 1 | 1 | 8 | 1 точка учета | А1-30 | 56.02 | 2.02 | 905.2832 | нд
1.2.3.2 | Установка приборов учета в соответствии с Федеральным законом от 27.12.2018 № 522-ФЗ при истечении МПИ или срока эксплуатации, при отсутствии прибора учета у потребителя (8 ПУ) 6(10) кВ филиала Сургутские ЭС (2027) | N_TP1100.AS.0024 | Проектные и изыскательские работы, разработка и утверждение ДПТ, кадастровые работы и работы по установлению земельных отношений 0.4 кВ | УНЦ на проектные и изыскательские работы для отдельных элементов электрических сетей 0.4 кВ | Филиал АО "Россети Тюмень" Сургутские электрические сети | нд | Н | 2027 | 0.4 | Затраты по УНЦ от 0.2 до 0.6 млн. руб. | Распоряжение филиала АО "Россети Тюмень" Сургутские электрические сети | №302р от 05.12.2025 | Ханты-Мансийский автономный округ - Югра | 0.85 | 1 | 1 | 1 | 1 объект | П6-04 | 56.73 | 1 | 48.2205 | нд
1.2.3.2 | Установка приборов учета в соответствии с Федеральным законом от 27.12.2018 № 522-ФЗ при истечении МПИ или срока эксплуатации, при отсутствии прибора учета у потребителя (8 ПУ) 6(10) кВ филиала Сургутские ЭС (2027) | N_TP1100.AS.0024 | Итого объем финансовых потребностей по инвестиционному проекту, тыс. рублей | нд | нд | нд | нд | нд | нд | нд | нд | нд | нд | нд | нд | нд | нд | нд | нд | нд | нд | 953.5037 | нд
1.2.3.2 | Установка приборов учета в соответствии с Федеральным законом от 27.12.2018 № 522-ФЗ при истечении МПИ или срока эксплуатации, при отсутствии прибора учета у потребителя (6 ПУ) 35 кВ филиала Сургутские ЭС (2026) | N_TP1100.AS.0020 | Система учета электрической энергии (мощности), АИИС КУЭ, ПКУ, технический учет электрической энергии 0.4 кВ | УНЦ ИИК. Установка трехфазного прибора учета в существующем шкафу с организацией связи по радиоинтерфейсу 0.4 кВ | Филиал АО "Россети Тюмень" Сургутские электрические сети | нд | Н | 2026 | 0.4 | ПУ в шкаф | Распоряжение филиала АО "Россети Тюмень" Сургутские электрические сети | №302р от 05.12.2025 | 2 зона, Ханты-Мансийский автономный округ - Югра | 1 | 1 | 1 | 6 | 1 точка учета | А1-30 | 56.02 | 2.02 | 678.9624 | нд
1.2.3.2 | Установка приборов учета в соответствии с Федеральным законом от 27.12.2018 № 522-ФЗ при истечении МПИ или срока эксплуатации, при отсутствии прибора учета у потребителя (6 ПУ) 35 кВ филиала Сургутские ЭС (2026) | N_TP1100.AS.0020 | Проектные и изыскательские работы, разработка и утверждение ДПТ, кадастровые работы и работы по установлению земельных отношений 0.4 кВ | УНЦ на проектные и изыскательские работы для отдельных элементов электрических сетей 0.4 кВ | Филиал АО "Россети Тюмень" Сургутские электрические сети | нд | Н | 2026 | 0.4 | Затраты по УНЦ от 0.2 до 0.6 млн. руб. | Распоряжение филиала АО "Россети Тюмень" Сургутские электрические сети | №302р от 05.12.2025 | Ханты-Мансийский автономный округ - Югра | 0.85 | 1 | 1 | 1 | 1 объект | П6-04 | 56.73 | 1 | 48.2205 | нд
1.2.3.2 | Установка приборов учета в соответствии с Федеральным законом от 27.12.2018 № 522-ФЗ при истечении МПИ или срока эксплуатации, при отсутствии прибора учета у потребителя (6 ПУ) 35 кВ филиала Сургутские ЭС (2026) | N_TP1100.AS.0020 | Итого объем финансовых потребностей по инвестиционному проекту, тыс. рублей | нд | нд | нд | нд | нд | нд | нд | нд | нд | нд | нд | нд | нд | нд | нд | нд | нд | нд | 727.1829 | нд
1.2.3.2 | Установка приборов учета в соответствии с Федеральным законом от 27.12.2018 № 522-ФЗ при истечении МПИ или срока эксплуатации, при отсутствии прибора учета у потребителя (16 ПУ, 225 ТТ) 0,4 кВ филиала Сургутские ЭС (2028) | O_TP1100.AS.0027 | Система учета электрической энергии (мощности), АИИС КУЭ, ПКУ, технический учет электрической энергии 6 кВ | УНЦ ИИК. Установка трехфазного прибора учета трансформаторного включения в шкафу в ТП (СП, РП, РТП) 6 кВ с передачей данных в ИВКЭ | Филиал АО "Россети Тюмень" Сургутские электрические сети | нд | Н | 2028 | 6 | Трехфазный прибор учета трансформаторного включения в шкафу в ТП (СП, РП, РТП) 6 кВ с передачей данных в ИВКЭ | Распоряжение филиала АО "Россети Тюмень" Сургутские электрические сети | №302р от 05.12.2025 | 2 зона, Ханты-Мансийский автономный округ - Югра | 1 | 1 | 1 | 16 | 1 точка учета | А1-44 | 47.14 | 2.02 | 1523.5648 | нд
1.2.3.2 | Установка приборов учета в соответствии с Федеральным законом от 27.12.2018 № 522-ФЗ при истечении МПИ или срока эксплуатации, при отсутствии прибора учета у потребителя (16 ПУ, 225 ТТ) 0,4 кВ филиала Сургутские ЭС (2028) | O_TP1100.AS.0027 | Система учета электрической энергии (мощности), АИИС КУЭ, ПКУ, технический учет электрической энергии 0.4 кВ | УНЦ ИИК. Установка или замена ТТ 0.4 кВ | Филиал АО "Россети Тюмень" Сургутские электрические сети | нд | Н | 2028 | 0.4 | ТТ | Распоряжение филиала АО "Россети Тюмень" Сургутские электрические сети | №302р от 05.12.2025 | 2 зона, Ханты-Мансийский автономный округ - Югра | 1 | 1 | 1 | 225 | 1 точка учета | А1-80 | 17.18 | 2.02 | 7808.31 | нд
1.2.3.2 | Установка приборов учета в соответствии с Федеральным законом от 27.12.2018 № 522-ФЗ при истечении МПИ или срока эксплуатации, при отсутствии прибора учета у потребителя (16 ПУ, 225 ТТ) 0,4 кВ филиала Сургутские ЭС (2028) | O_TP1100.AS.0027 | Проектные и изыскательские работы, разработка и утверждение ДПТ, кадастровые работы и работы по установлению земельных отношений 0.4 кВ | УНЦ на проектные и изыскательские работы для отдельных элементов электрических сетей 0.4 кВ | Филиал АО "Россети Тюмень" Сургутские электрические сети | нд | Н | 2028 | 0.4 | Затраты по УНЦ от 1.1 до 6 млн. руб. | Распоряжение филиала АО "Россети Тюмень" Сургутские электрические сети | №302р от 05.12.2025 | Ханты-Мансийский автономный округ - Югра | 0.85 | 1 | 1 | 1 | 1 объект | П6-06 | 425.5 | 1 | 361.675 | нд
1.2.3.2 | Установка приборов учета в соответствии с Федеральным законом от 27.12.2018 № 522-ФЗ при истечении МПИ или срока эксплуатации, при отсутствии прибора учета у потребителя (16 ПУ, 225 ТТ) 0,4 кВ филиала Сургутские ЭС (2028) | O_TP1100.AS.0027 | Итого объем финансовых потребностей по инвестиционному проекту, тыс. рублей | нд | нд | нд | нд | нд | нд | нд | нд | нд | нд | нд | нд | нд | нд | нд | нд | нд | нд | 9693.5498 | нд
1.2.3.2 | Установка приборов учета в соответствии с Федеральным законом от 27.12.2018 № 522-ФЗ при истечении МПИ или срока эксплуатации, при отсутствии прибора учета у потребителя (1 ПУ) 35 кВ филиала Сургутские ЭС (2027) | N_TP1100.AS.0025 | Система учета электрической энергии (мощности), АИИС КУЭ, ПКУ, технический учет электрической энергии 0.4 кВ | УНЦ ИИК. Установка трехфазного прибора учета в существующем шкафу с организацией связи по радиоинтерфейсу 0.4 кВ | Филиал АО "Россети Тюмень" Сургутские электрические сети | нд | Н | 2027 | 0.4 | ПУ в шкаф | Распоряжение филиала АО "Россети Тюмень" Сургутские электрические сети | №302р от 05.12.2025 | 2 зона, Ханты-Мансийский автономный округ - Югра | 1 | 1 | 1 | 1 | 1 точка учета | А1-30 | 56.02 | 2.02 | 113.1604 | нд
1.2.3.2 | Установка приборов учета в соответствии с Федеральным законом от 27.12.2018 № 522-ФЗ при истечении МПИ или срока эксплуатации, при отсутствии прибора учета у потребителя (1 ПУ) 35 кВ филиала Сургутские ЭС (2027) | N_TP1100.AS.0025 | Проектные и изыскательские работы, разработка и утверждение ДПТ, кадастровые работы и работы по установлению земельных отношений 0.4 кВ | УНЦ на проектные и изыскательские работы для отдельных элементов электрических сетей 0.4 кВ | Филиал АО "Россети Тюмень" Сургутские электрические сети | нд | Н | 2027 | 0.4 | Затраты по УНЦ от 0.051 до 0.2 млн. руб. | Распоряжение филиала АО "Россети Тюмень" Сургутские электрические сети | №302р от 05.12.2025 | Ханты-Мансийский автономный округ - Югра | 0.85 | 1 | 1 | 1 | 1 объект | П6-03 | 14.18 | 1 | 12.053 | нд
1.2.3.2 | Установка приборов учета в соответствии с Федеральным законом от 27.12.2018 № 522-ФЗ при истечении МПИ или срока эксплуатации, при отсутствии прибора учета у потребителя (1 ПУ) 35 кВ филиала Сургутские ЭС (2027) | N_TP1100.AS.0025 | Итого объем финансовых потребностей по инвестиционному проекту, тыс. рублей | нд | нд | нд | нд | нд | нд | нд | нд | нд | нд | нд | нд | нд | нд | нд | нд | нд | нд | 125.2134 | нд
1.2.3.2 | Установка приборов учета в соответствии с Федеральным законом от 27.12.2018 № 522-ФЗ при истечении МПИ или срока эксплуатации, при отсутствии прибора учета у потребителя (7 ПУ) 6(10) кВ филиала Сургутские ЭС (2028) | O_TP1100.AS.0028 | Система учета электрической энергии (мощности), АИИС КУЭ, ПКУ, технический учет электрической энергии 0.4 кВ | УНЦ ИИК. Установка трехфазного прибора учета в существующем шкафу с организацией связи по радиоинтерфейсу 0.4 кВ | Филиал АО «Россети Тюмень» Сургутские ЭС | нд | Н | 2028 | 0.4 | ПУ в шкаф | Распоряжение филиала АО "Россети Тюмень" Сургутские электрические сети | №302р от 05.12.2025 | 2 зона, Ханты-Мансийский автономный округ - Югра | 1 | 1 | 1 | 7 | 1 точка учета | А1-30 | 56.02 | 2.02 | 792.1228 | нд
1.2.3.2 | Установка приборов учета в соответствии с Федеральным законом от 27.12.2018 № 522-ФЗ при истечении МПИ или срока эксплуатации, при отсутствии прибора учета у потребителя (7 ПУ) 6(10) кВ филиала Сургутские ЭС (2028) | O_TP1100.AS.0028 | Проектные и изыскательские работы, разработка и утверждение ДПТ, кадастровые работы и работы по установлению земельных отношений 0.4 кВ | УНЦ на проектные и изыскательские работы для отдельных элементов электрических сетей 0.4 кВ | Филиал АО «Россети Тюмень» Сургутские ЭС | нд | Н | 2028 | 0.4 | Затраты по УНЦ от 0.6 до 1.1 млн. руб. | Распоряжение филиала АО "Россети Тюмень" Сургутские электрические сети | №302р от 05.12.2025 | Ханты-Мансийский автономный округ - Югра | 0.85 | 1 | 1 | 1 | 1 объект | П6-05 | 99.28 | 1 | 84.388 | нд
1.2.3.2 | Установка приборов учета в соответствии с Федеральным законом от 27.12.2018 № 522-ФЗ при истечении МПИ или срока эксплуатации, при отсутствии прибора учета у потребителя (7 ПУ) 6(10) кВ филиала Сургутские ЭС (2028) | O_TP1100.AS.0028 | Итого объем финансовых потребностей по инвестиционному проекту, тыс. рублей | нд | нд | нд | нд | нд | нд | нд | нд | нд | нд | нд | нд | нд | нд | нд | нд | нд | нд | 876.5108 | нд
1.2.4.1 | Реконструкция ПС 110/35/6 кВ КНС-26 (установка инженерно-технических средств охраны по программе "Антитеррор") | H_TP1600.PR.0055 | Комплекс систем безопасности ПС 110 кВ | УНЦ защитных ограждений ПС 110 кВ. Ограждение внешнее | ПС 110/35/6 кВ КНС-26 | нд | Н | 2028 | 110 | Ограждения из железобетонных (металлических) панелей (камня, кирпича, решетки, сетки), железобетонный фундамент, щебеночное основание | Распоряжение филиала АО "Россети Тюмень" Нижневартовские электрические сети | № 487р от 04.12.2025 | 1 зона, Ханты-Мансийский автономный округ - Югра | 1 | 1 | 1 | 220 | 1 м периметра ПС | У4-01 | 18.6 | 1.84 | 7529.28 | нд
1.2.4.1 | Реконструкция ПС 110/35/6 кВ КНС-26 (установка инженерно-технических средств охраны по программе "Антитеррор") | H_TP1600.PR.0055 | Комплекс систем безопасности ПС 110 кВ | УНЦ комплекса систем безопасности ПС 110 кВ. СКУД | ПС 110/35/6 кВ КНС-26 | нд | Н | 2028 | 110 | Оборудование с ПО | Распоряжение филиала АО "Россети Тюмень" Нижневартовские электрические сети | № 487р от 04.12.2025 | 1 зона, Ханты-Мансийский автономный округ - Югра | 1 | 1 | 1 | 3 | 1 точка доступа | И15-07 | 212.14 | 2.06 | 1311.0252 | нд
1.2.4.1 | Реконструкция ПС 110/35/6 кВ КНС-26 (установка инженерно-технических средств охраны по программе "Антитеррор") | H_TP1600.PR.0055 | Проектные и изыскательские работы, разработка и утверждение ДПТ, кадастровые работы и работы по установлению земельных отношений 110 кВ | УНЦ на проектные и изыскательские работы для отдельных элементов электрических сетей 110 кВ | ПС 110/35/6 кВ КНС-26 | нд | Н | 2028 | 110 | Затраты по УНЦ от 6 до 11 млн. руб. | Распоряжение филиала АО "Россети Тюмень" Нижневартовские электрические сети | № 487р от 04.12.2025 | Ханты-Мансийский автономный округ - Югра | 0.85 | 1 | 1 | 1 | 1 объект | П6-07 | 709.17 | 1 | 602.7945 | нд
1.2.4.1 | Реконструкция ПС 110/35/6 кВ КНС-26 (установка инженерно-технических средств охраны по программе "Антитеррор") | H_TP1600.PR.0055 | Итого объем финансовых потребностей по инвестиционному проекту, тыс. рублей | нд | нд | нд | нд | нд | нд | нд | нд | нд | нд | нд | нд | нд | нд | нд | нд | нд | нд | 9443.0997 | нд
1.2.3.2 | Установка приборов учета в соответствии с Федеральным законом от 27.12.2018 № 522-ФЗ при истечении МПИ или срока эксплуатации, при отсутствии прибора учета у потребителя (2 ПУ) 35 кВ филиала Сургутские ЭС (2028) | O_TP1100.AS.0029 | Система учета электрической энергии (мощности), АИИС КУЭ, ПКУ, технический учет электрической энергии 0.4 кВ | УНЦ ИИК. Установка трехфазного прибора учета в существующем шкафу с организацией связи по радиоинтерфейсу 0.4 кВ | филиал АО «Россети Тюмень» Сургутские электрические сети | нд | Н | 2028 | 0.4 | ПУ в шкаф | Распоряжение филиала АО "Россети Тюмень" Сургутские электрические сети | №302р от 05.12.2025 | 2 зона, Ханты-Мансийский автономный округ - Югра | 1 | 1 | 1 | 2 | 1 точка учета | А1-30 | 56.02 | 2.02 | 226.3208 | нд
1.2.3.2 | Установка приборов учета в соответствии с Федеральным законом от 27.12.2018 № 522-ФЗ при истечении МПИ или срока эксплуатации, при отсутствии прибора учета у потребителя (2 ПУ) 35 кВ филиала Сургутские ЭС (2028) | O_TP1100.AS.0029 | Проектные и изыскательские работы, разработка и утверждение ДПТ, кадастровые работы и работы по установлению земельных отношений 0.4 кВ | УНЦ на проектные и изыскательские работы для отдельных элементов электрических сетей 0.4 кВ | филиал АО «Россети Тюмень» Сургутские электрические сети | нд | Н | 2028 | 0.4 | Затраты по УНЦ от 0.2 до 0.6 млн. руб. | Распоряжение филиала АО "Россети Тюмень" Сургутские электрические сети | №302р от 05.12.2025 | Ханты-Мансийский автономный округ - Югра | 0.85 | 1 | 1 | 1 | 1 объект | П6-04 | 56.73 | 1 | 48.2205 | нд
1.2.3.2 | Установка приборов учета в соответствии с Федеральным законом от 27.12.2018 № 522-ФЗ при истечении МПИ или срока эксплуатации, при отсутствии прибора учета у потребителя (2 ПУ) 35 кВ филиала Сургутские ЭС (2028) | O_TP1100.AS.0029 | Итого объем финансовых потребностей по инвестиционному проекту, тыс. рублей | нд | нд | нд | нд | нд | нд | нд | нд | нд | нд | нд | нд | нд | нд | нд | нд | нд | нд | 274.5413 | нд
1.2.4.1 | Реконструкция зданий и сооружений базы службы механизации и транспорта НВЭС. Реконструкция ремонтно-механической мастерской (незавершенного строительством объекта) под Цех по ремонту высоковольтного оборудования | F_TP1600.PH.0008 | Здание ПС (ОПУ, ЗРУ, РЩ), здание ЗПС, здание РПБ, прочие здания и сооружения, инженерные системы зданий 110 кВ | УНЦ инженерных систем зданий. Внутреннее отопление зданий. 110 кВ | База службы механизации филиала НВЭС | 1 | С | 2026 | 110 | Инженерные системы | Приказ об утв. ПСД | № 148 от 10.03.2023 | 1 зона, Ханты-Мансийский автономный округ - Югра | 1 | 1 | 1 | 706.6 | 1 м2 здания | З9-02 | 1.39 | 1.83 | 1797.3784 | нд
1.2.4.1 | Реконструкция зданий и сооружений базы службы механизации и транспорта НВЭС. Реконструкция ремонтно-механической мастерской (незавершенного строительством объекта) под Цех по ремонту высоковольтного оборудования | F_TP1600.PH.0008 | Здание ПС (ОПУ, ЗРУ, РЩ), здание ЗПС, здание РПБ, прочие здания и сооружения, инженерные системы зданий 110 кВ | УНЦ инженерных систем зданий. Внутренняя вентиляция зданий. 110 кВ | База службы механизации филиала НВЭС | 1 | С | 2026 | 110 | Инженерные системы | Приказ об утв. ПСД | № 148 от 10.03.2023 | 1 зона, Ханты-Мансийский автономный округ - Югра | 1 | 1 | 1 | 706.6 | 1 м2 здания | З9-03 | 14.49 | 1.83 | 18736.7002 | нд
1.2.4.1 | Реконструкция зданий и сооружений базы службы механизации и транспорта НВЭС. Реконструкция ремонтно-механической мастерской (незавершенного строительством объекта) под Цех по ремонту высоковольтного оборудования | F_TP1600.PH.0008 | Здание ПС (ОПУ, ЗРУ, РЩ), здание ЗПС, здание РПБ, прочие здания и сооружения, инженерные системы зданий 110 кВ | УНЦ инженерных систем зданий. Рабочее и аварийное освещение зданий. 110 кВ | База службы механизации филиала НВЭС | 1 | С | 2026 | 110 | Инженерные системы | Приказ об утв. ПСД | № 148 от 10.03.2023 | 1 зона, Ханты-Мансийский автономный округ - Югра | 1 | 1 | 1 | 706.6 | 1 м2 здания | З9-05 | 4.66 | 1.83 | 6025.7435 | нд
1.2.4.1 | Реконструкция зданий и сооружений базы службы механизации и транспорта НВЭС. Реконструкция ремонтно-механической мастерской (незавершенного строительством объекта) под Цех по ремонту высоковольтного оборудования | F_TP1600.PH.0008 | Здание ПС (ОПУ, ЗРУ, РЩ), здание ЗПС, здание РПБ, прочие здания и сооружения, инженерные системы зданий 110 кВ | УНЦ инженерных систем зданий. Внутренняя вентиляция зданий. 110 кВ | База службы механизации филиала НВЭС | 2 | С | 2026 | 110 | Инженерные системы | Приказ об утв. ПСД | № 148 от 10.03.2023 | 1 зона, Ханты-Мансийский автономный округ - Югра | 1 | 1 | 1 | 3011.8 | 1 м2 здания | З9-03 | 14.49 | 1.83 | 79862.9971 | нд
1.2.4.1 | Реконструкция зданий и сооружений базы службы механизации и транспорта НВЭС. Реконструкция ремонтно-механической мастерской (незавершенного строительством объекта) под Цех по ремонту высоковольтного оборудования | F_TP1600.PH.0008 | Здание ПС (ОПУ, ЗРУ, РЩ), здание ЗПС, здание РПБ, прочие здания и сооружения, инженерные системы зданий 110 кВ | УНЦ инженерных систем зданий. Рабочее и аварийное освещение зданий. 110 кВ | База службы механизации филиала НВЭС | 2 | С | 2026 | 110 | Инженерные системы | Приказ об утв. ПСД | № 148 от 10.03.2023 | 1 зона, Ханты-Мансийский автономный округ - Югра | 1 | 1 | 1 | 3011.8 | 1 м2 здания | З9-05 | 4.66 | 1.83 | 25684.028 | нд
1.2.4.1 | Реконструкция зданий и сооружений базы службы механизации и транспорта НВЭС. Реконструкция ремонтно-механической мастерской (незавершенного строительством объекта) под Цех по ремонту высоковольтного оборудования | F_TP1600.PH.0008 | Здание ПС (ОПУ, ЗРУ, РЩ), здание ЗПС, здание РПБ, прочие здания и сооружения, инженерные системы зданий 110 кВ | УНЦ на прочие здания и сооружения. Подъездная автодорога 110 кВ | База службы механизации филиала НВЭС | 2 | С | 2026 | 110 | Сооружение | Приказ об утв. ПСД | № 148 от 10.03.2023 | 1 зона, Ханты-Мансийский автономный округ - Югра | 1 | 1 | 1 | 493 | 1 м2 | З8-10 | 10.68 | 2.08 | 10951.6992 | нд
1.2.4.1 | Реконструкция зданий и сооружений базы службы механизации и транспорта НВЭС. Реконструкция ремонтно-механической мастерской (незавершенного строительством объекта) под Цех по ремонту высоковольтного оборудования | F_TP1600.PH.0008 | Комплекс систем безопасности ПС 110 кВ | УНЦ комплекса систем безопасности ПС 110 кВ. Система периметральной сигнализации | База службы механизации филиала НВЭС | 1 | С | 2026 | 110 | Оборудование с ПО | Приказ об утв. ПСД | № 148 от 10.03.2023 | 1 зона, Ханты-Мансийский автономный округ - Югра | 1 | 1 | 1 | 86.42 | 1 м периметра ПС | И15-09 | 10.45 | 2.06 | 1860.3633 | нд
1.2.4.1 | Реконструкция зданий и сооружений базы службы механизации и транспорта НВЭС. Реконструкция ремонтно-механической мастерской (незавершенного строительством объекта) под Цех по ремонту высоковольтного оборудования | F_TP1600.PH.0008 | Комплекс систем безопасности ПС 110 кВ | УНЦ защитных конструкций ПС 110 кВ. Откатные (раздвижные, автоматические, противопожарные) ворота | База службы механизации филиала НВЭС | 2 | С | 2026 | 110 | Устройство ворот, электропривод, фурнитура | Приказ об утв. ПСД | № 148 от 10.03.2023 | 1 зона, Ханты-Мансийский автономный округ - Югра | 1 | 1 | 1 | 6 | 1 ед. | У3-02 | 294.93 | 1.84 | 3256.0272 | нд
1.2.4.1 | Реконструкция зданий и сооружений базы службы механизации и транспорта НВЭС. Реконструкция ремонтно-механической мастерской (незавершенного строительством объекта) под Цех по ремонту высоковольтного оборудования | F_TP1600.PH.0008 | Ячейка выключателя и элементы ПС 110 кВ | УНЦ на внутриплощадочные дороги ПС и проезды 110 кВ | База службы механизации филиала НВЭС | 2 | С | 2026 | 110 | Проезжая часть | Приказ об утв. ПСД | № 148 от 10.03.2023 | 1 зона, Ханты-Мансийский автономный округ - Югра | 1 | 1 | 1 | 3426 | 1 м2 | М3-02 | 4.08 | 2.08 | 29074.4064 | нд
1.2.4.1 | Реконструкция зданий и сооружений базы службы механизации и транспорта НВЭС. Реконструкция ремонтно-механической мастерской (незавершенного строительством объекта) под Цех по ремонту высоковольтного оборудования | F_TP1600.PH.0008 | Проектные и изыскательские работы, разработка и утверждение ДПТ, кадастровые работы и работы по установлению земельных отношений 110 кВ | УНЦ на проектные и изыскательские работы для отдельных элементов электрических сетей 110 кВ | База службы механизации филиала НВЭС | нд | С | 2026 | 110 | Затраты по УНЦ от 151 до 301 млн. руб. | Приказ об утв. ПСД | № 148 от 10.03.2023 | Ханты-Мансийский автономный округ - Югра | 1 | 1 | 1 | 1 | 1 объект | П6-11 | 21275.06 | 1 | 21275.06 | нд
1.2.4.1 | Реконструкция зданий и сооружений базы службы механизации и транспорта НВЭС. Реконструкция ремонтно-механической мастерской (незавершенного строительством объекта) под Цех по ремонту высоковольтного оборудования | F_TP1600.PH.0008 | Комплекс систем безопасности ПС 110 кВ | УНЦ комплекса систем безопасности ПС 110 кВ. СКУД | База службы механизации филиала НВЭС | 2 | С | 2026 | 110 | Оборудование с ПО | Приказ об утв. ПСД | № 148 от 10.03.2023 | 1 зона, Ханты-Мансийский автономный округ - Югра | 1 | 1 | 1 | 2 | 1 точка доступа | И15-07 | 212.14 | 2.06 | 874.0168 | нд
1.2.4.1 | Реконструкция зданий и сооружений базы службы механизации и транспорта НВЭС. Реконструкция ремонтно-механической мастерской (незавершенного строительством объекта) под Цех по ремонту высоковольтного оборудования | F_TP1600.PH.0008 | Комплекс систем безопасности ПС 110 кВ | УНЦ комплекса систем безопасности ПС 110 кВ. Стационарная камера охранного (технологического) видеонаблюдения | База службы механизации филиала НВЭС | 2 | С | 2026 | 110 | Оборудование с ПО | Приказ об утв. ПСД | № 148 от 10.03.2023 | 1 зона, Ханты-Мансийский автономный округ - Югра | 1 | 1 | 1 | 19 | 1 точка наблюдения | И15-05 | 234.29 | 2.06 | 9170.1106 | нд
1.2.4.1 | Реконструкция зданий и сооружений базы службы механизации и транспорта НВЭС. Реконструкция ремонтно-механической мастерской (незавершенного строительством объекта) под Цех по ремонту высоковольтного оборудования | F_TP1600.PH.0008 | Комплекс систем безопасности ПС 110 кВ | УНЦ комплекса систем безопасности ПС 110 кВ. Системы пожарной и охранной сигнализации | База службы механизации филиала НВЭС | 2 | С | 2026 | 110 | Оборудование с ПО | Приказ об утв. ПСД | № 148 от 10.03.2023 | 1 зона, Ханты-Мансийский автономный округ - Югра | 1 | 1 | 1 | 3011.8 | 1 м² здания | И15-08 | 2.48 | 2.06 | 15386.6838 | нд
1.2.4.1 | Реконструкция зданий и сооружений базы службы механизации и транспорта НВЭС. Реконструкция ремонтно-механической мастерской (незавершенного строительством объекта) под Цех по ремонту высоковольтного оборудования | F_TP1600.PH.0008 | РЗА, система оперативного постоянного тока и собственных нужд ПС, сети связи 110 кВ | УНЦ сети связи. УПАТС для ПС 110 кВ | База службы механизации филиала НВЭС | 1 | С | 2026 | 110 | Оборудование, шкаф для размещения оборудования | Приказ об утв. ПСД | № 148 от 10.03.2023 | 1 зона, Ханты-Мансийский автономный округ - Югра | 1 | 1 | 1 | 1 | 1 объект | И14-01 | 10052 | 1.83 | 18395.16 | нд
1.2.4.1 | Реконструкция зданий и сооружений базы службы механизации и транспорта НВЭС. Реконструкция ремонтно-механической мастерской (незавершенного строительством объекта) под Цех по ремонту высоковольтного оборудования | F_TP1600.PH.0008 | РЗА, система оперативного постоянного тока и собственных нужд ПС, сети связи 110 кВ | УНЦ сети связи. ЛВС 110 кВ | База службы механизации филиала НВЭС | 1 | С | 2026 | 110 | Оборудование, шкаф для размещения оборудования | Приказ об утв. ПСД | № 148 от 10.03.2023 | 1 зона, Ханты-Мансийский автономный округ - Югра | 1 | 1 | 1 | 1 | 1 объект | И14-09 | 4497.95 | 1.83 | 8231.2485 | нд
1.2.4.1 | Реконструкция зданий и сооружений базы службы механизации и транспорта НВЭС. Реконструкция ремонтно-механической мастерской (незавершенного строительством объекта) под Цех по ремонту высоковольтного оборудования | F_TP1600.PH.0008 | Комплекс систем безопасности ПС 110 кВ | УНЦ комплекса систем безопасности ПС 110 кВ. Системы пожарной и охранной сигнализации | База службы механизации филиала НВЭС | 1 | С | 2026 | 110 | Оборудование с ПО | Приказ об утв. ПСД | № 148 от 10.03.2023 | 1 зона, Ханты-Мансийский автономный округ - Югра | 1 | 1 | 1 | 706.6 | 1 м² здания | И15-08 | 2.48 | 2.06 | 3609.8781 | нд
1.2.4.1 | Реконструкция зданий и сооружений базы службы механизации и транспорта НВЭС. Реконструкция ремонтно-механической мастерской (незавершенного строительством объекта) под Цех по ремонту высоковольтного оборудования | F_TP1600.PH.0008 | Итого объем финансовых потребностей по инвестиционному проекту, тыс. рублей | нд | нд | нд | нд | нд | нд | нд | нд | нд | нд | нд | нд | нд | нд | нд | нд | нд | нд | 254191.5012 | нд
1.2.4.1 | Реконструкция ПС 110/35/6 кВ "Куст" (реконструкция периметрального ограждения по программе "Антитеррор") | F_TP1100.PR.0022 | Комплекс систем безопасности ПС 0.4 кВ | УНЦ защитных ограждений ПС 0.4 кВ. Ограждение внешнее | ПС 110/35/6 кВ "Куст" | нд | К | 2029 | 0.4 | Ограждения из железобетонных (металлических) панелей (камня, кирпича, решетки, сетки), железобетонный фундамент, щебеночное основание | Приказ | №2 от 14.01.2019 | 2 зона, Ханты-Мансийский автономный округ - Югра | 1 | 1 | 1 | 293.7 | 1 м периметра ПС | У4-01 | 18.6 | 1.83 | 9996.9606 | Приказ №2 от 14.01.2019
1.2.4.1 | Реконструкция ПС 110/35/6 кВ "Куст" (реконструкция периметрального ограждения по программе "Антитеррор") | F_TP1100.PR.0022 | Проектные и изыскательские работы, разработка и утверждение ДПТ, кадастровые работы и работы по установлению земельных отношений 0.4 кВ | УНЦ на проектные и изыскательские работы для отдельных элементов электрических сетей 0.4 кВ | ПС 110/35/6 кВ "Куст" | нд | К | 2029 | 0.4 | Затраты по УНЦ от 6 до 11 млн. руб. | Приказ | №2 от 14.01.2019 | Ханты-Мансийский автономный округ - Югра | 0.85 | 1 | 1 | 1 | 1 объект | П6-07 | 709.17 | 1 | 602.7945 | Приказ №2 от 14.01.2019
1.2.4.1 | Реконструкция ПС 110/35/6 кВ "Куст" (реконструкция периметрального ограждения по программе "Антитеррор") | F_TP1100.PR.0022 | ВЛ 35 кВ | УНЦ ВЛ 35 кВ на строительно-монтажные работы без опор и провода | ПС 110/35/6 кВ "Куст" | нд | К | 2029 | 35 | одноцепная, все типы опор за исключением многогранных | Приказ | №2 от 14.01.2019 | 2 зона, Ханты-Мансийский автономный округ - Югра | 1 | 1 | 1 | 4.28 | 1 т опор | Л2-03-1 | 103.43 | 2.71 | 1199.6639 | Приказ №2 от 14.01.2019
1.2.4.1 | Реконструкция ПС 110/35/6 кВ "Куст" (реконструкция периметрального ограждения по программе "Антитеррор") | F_TP1100.PR.0022 | ВЛ 35 кВ | УНЦ опор ВЛ 35 кВ | ПС 110/35/6 кВ "Куст" | нд | К | 2029 | 35 | все типы опор за исключением многогранных | Приказ | №2 от 14.01.2019 | 2 зона, Ханты-Мансийский автономный округ - Югра | 1 | 1 | 1 | 4.275 | 1 т опор | Л4-03-1 | 308.56 | 1.81 | 2387.5601 | Приказ №2 от 14.01.2019
1.2.4.1 | Реконструкция ПС 110/35/6 кВ "Куст" (реконструкция периметрального ограждения по программе "Антитеррор") | F_TP1100.PR.0022 | ВЛ 35 кВ | УНЦ провода ВЛ 35 кВ сталеалюминиевого типа | ПС 110/35/6 кВ "Куст" | нд | К | 2029 | 35 | Сечение фазного провода 120 мм2 | Приказ | №2 от 14.01.2019 | 2 зона, Ханты-Мансийский автономный округ - Югра | 1 | 1 | 1 | 0.12 | 1 км по трассе | Л5-03 | 1109.82 | 1.78 | 237.0576 | Приказ №2 от 14.01.2019
1.2.4.1 | Реконструкция ПС 110/35/6 кВ "Куст" (реконструкция периметрального ограждения по программе "Антитеррор") | F_TP1100.PR.0022 | Проектные и изыскательские работы, разработка и утверждение ДПТ, кадастровые работы и работы по установлению земельных отношений 35 кВ | УНЦ на проектные и изыскательские работы по ВЛ 35 кВ | ПС 110/35/6 кВ "Куст" | нд | К | 2029 | 35 | Протяженность до 1 км | Приказ | №2 от 14.01.2019 | Ханты-Мансийский автономный округ - Югра | 0.6 | 1 | 1 | 1 | 1 ВЛ | П3-05 | 1377.21 | 1 | 826.326 | Приказ №2 от 14.01.2019
1.2.4.1 | Реконструкция ПС 110/35/6 кВ "Куст" (реконструкция периметрального ограждения по программе "Антитеррор") | F_TP1100.PR.0022 | Итого объем финансовых потребностей по инвестиционному проекту, тыс. рублей | нд | нд | нд | нд | нд | нд | нд | нд | нд | нд | нд | нд | нд | нд | нд | нд | нд | нд | 15250.3627 | нд
1.2.4.1 | Реконструкция ПС 110/35/6 кВ "Дорожная" (реконструкция периметрального ограждения по программе "Антитеррор") | F_TP1100.PR.0021 | Комплекс систем безопасности ПС 0.4 кВ | УНЦ защитных ограждений ПС 0.4 кВ. Ограждение внешнее | ПС 110/35/6 кВ "Дорожная" | нд | К | 2029 | 0.4 | Ограждения из железобетонных (металлических) панелей (камня, кирпича, решетки, сетки), железобетонный фундамент, щебеночное основание | Приказ | №14 от 14.01.2019 | 2 зона, Ханты-Мансийский автономный округ - Югра | 1 | 1 | 1 | 369.2 | 1 м периметра ПС | У4-01 | 18.6 | 1.83 | 12566.8296 | Приказ №14 от 14.01.2019
1.2.4.1 | Реконструкция ПС 110/35/6 кВ "Дорожная" (реконструкция периметрального ограждения по программе "Антитеррор") | F_TP1100.PR.0021 | Проектные и изыскательские работы, разработка и утверждение ДПТ, кадастровые работы и работы по установлению земельных отношений 0.4 кВ | УНЦ на проектные и изыскательские работы для отдельных элементов электрических сетей 0.4 кВ | ПС 110/35/6 кВ "Дорожная" | нд | К | 2029 | 0.4 | Затраты по УНЦ от 6 до 11 млн. руб. | Приказ | №14 от 14.01.2019 | Ханты-Мансийский автономный округ - Югра | 0.85 | 1 | 1 | 1 | 1 объект | П6-07 | 709.17 | 1 | 602.7945 | Приказ №14 от 14.01.2019
1.2.4.1 | Реконструкция ПС 110/35/6 кВ "Дорожная" (реконструкция периметрального ограждения по программе "Антитеррор") | F_TP1100.PR.0021 | Итого объем финансовых потребностей по инвестиционному проекту, тыс. рублей | нд | нд | нд | нд | нд | нд | нд | нд | нд | нд | нд | нд | нд | нд | нд | нд | нд | нд | 13169.6241 | нд
1.2.4.1 | Реконструкция ПС 110/35/6 кВ "КНС-9"(реконструкция периметрального ограждения по программе "Антитеррор") | F_TP1100.PR.0024 | Комплекс систем безопасности ПС 0.4 кВ | УНЦ защитных ограждений ПС 0.4 кВ. Ограждение внешнее | ПС 110/35/6 кВ "КНС-9" | нд | К | 2029 | 0.4 | Ограждения из железобетонных (металлических) панелей (камня, кирпича, решетки, сетки), железобетонный фундамент, щебеночное основание | Приказ | №15 от 14.01.2019 | 2 зона, Ханты-Мансийский автономный округ - Югра | 1 | 1 | 1 | 426.7 | 1 м периметра ПС | У4-01 | 18.6 | 1.83 | 14524.0146 | Приказ №15 от 14.01.2019
1.2.4.1 | Реконструкция ПС 110/35/6 кВ "КНС-9"(реконструкция периметрального ограждения по программе "Антитеррор") | F_TP1100.PR.0024 | Проектные и изыскательские работы, разработка и утверждение ДПТ, кадастровые работы и работы по установлению земельных отношений 0.4 кВ | УНЦ на проектные и изыскательские работы для отдельных элементов электрических сетей 0.4 кВ | ПС 110/35/6 кВ "КНС-9" | нд | К | 2029 | 0.4 | Затраты по УНЦ от 51 до 151 млн. руб. | Приказ | №15 от 14.01.2019 | Ханты-Мансийский автономный округ - Югра | 0.85 | 1 | 1 | 1 | 1 объект | П6-10 | 10637.53 | 1 | 9041.9005 | Приказ №15 от 14.01.2019
1.2.4.1 | Реконструкция ПС 110/35/6 кВ "КНС-9"(реконструкция периметрального ограждения по программе "Антитеррор") | F_TP1100.PR.0024 | Итого объем финансовых потребностей по инвестиционному проекту, тыс. рублей | нд | нд | нд | нд | нд | нд | нд | нд | нд | нд | нд | нд | нд | нд | нд | нд | нд | нд | 23565.9151 | нд
1.2.4.1 | Реконструкция ПС 110/10/10 кВ "Зеленая" (реконструкция периметрального ограждения и установка ТСО по программе "Антитеррор" ) | F_TP1100.PR.0025 | Система учета электрической энергии (мощности), АИИС КУЭ, ПКУ, технический учет электрической энергии 110 кВ | УНЦ ИВКЭ. ИВКЭ для ПС (ЗПС) 110 кВ | ПС 110/10/10 кВ "Зеленая" | нд | К | 2029 | 110 | Подключение до 32 приборов учета | Приказ | №20 от 14.01.2019 | 2 зона, Ханты-Мансийский автономный округ - Югра | 1 | 1 | 1 | 1 | 1 ед. | А2-02 | 1128.8 | 1.21 | 1365.848 | Приказ №20 от 14.01.2019
1.2.4.1 | Реконструкция ПС 110/10/10 кВ "Зеленая" (реконструкция периметрального ограждения и установка ТСО по программе "Антитеррор" ) | F_TP1100.PR.0025 | Комплекс систем безопасности ПС 0.4 кВ | УНЦ комплекса систем безопасности ПС 0.4 кВ. АРМ персонала комплекса систем безопасности | ПС 110/10/10 кВ "Зеленая" | нд | К | 2029 | 0.4 | Оборудование с ПО | Приказ | №20 от 14.01.2019 | 2 зона, Ханты-Мансийский автономный округ - Югра | 1 | 1 | 1 | 1 | 1 шт | И15-03 | 309.99 | 2.02 | 626.1798 | Приказ №20 от 14.01.2019
1.2.4.1 | Реконструкция ПС 110/10/10 кВ "Зеленая" (реконструкция периметрального ограждения и установка ТСО по программе "Антитеррор" ) | F_TP1100.PR.0025 | Комплекс систем безопасности ПС 0.4 кВ | УНЦ комплекса систем безопасности ПС 0.4 кВ. Поворотная камера охранного (технологического) видеонаблюдения | ПС 110/10/10 кВ "Зеленая" | нд | К | 2029 | 0.4 | Оборудование с ПО | Приказ | №20 от 14.01.2019 | 2 зона, Ханты-Мансийский автономный округ - Югра | 1 | 1 | 1 | 2 | 1 точка наблюдения | И15-04 | 1035.84 | 2.02 | 4184.7936 | Приказ №20 от 14.01.2019
1.2.4.1 | Реконструкция ПС 110/10/10 кВ "Зеленая" (реконструкция периметрального ограждения и установка ТСО по программе "Антитеррор" ) | F_TP1100.PR.0025 | Комплекс систем безопасности ПС 0.4 кВ | УНЦ комплекса систем безопасности ПС 0.4 кВ. Стационарная камера охранного (технологического) видеонаблюдения | ПС 110/10/10 кВ "Зеленая" | нд | К | 2029 | 0.4 | Оборудование с ПО | Приказ | №20 от 14.01.2019 | 2 зона, Ханты-Мансийский автономный округ - Югра | 1 | 1 | 1 | 12 | 1 точка наблюдения | И15-05 | 234.29 | 2.02 | 5679.1896 | Приказ №20 от 14.01.2019
1.2.4.1 | Реконструкция ПС 110/10/10 кВ "Зеленая" (реконструкция периметрального ограждения и установка ТСО по программе "Антитеррор" ) | F_TP1100.PR.0025 | Комплекс систем безопасности ПС 0.4 кВ | УНЦ комплекса систем безопасности ПС 0.4 кВ. Система периметральной сигнализации | ПС 110/10/10 кВ "Зеленая" | нд | К | 2029 | 0.4 | Оборудование с ПО | Приказ | №20 от 14.01.2019 | 2 зона, Ханты-Мансийский автономный округ - Югра | 1 | 1 | 1 | 230 | 1 м периметра ПС | И15-09 | 10.45 | 2.02 | 4855.07 | Приказ №20 от 14.01.2019
1.2.4.1 | Реконструкция ПС 110/10/10 кВ "Зеленая" (реконструкция периметрального ограждения и установка ТСО по программе "Антитеррор" ) | F_TP1100.PR.0025 | Комплекс систем безопасности ПС 0.4 кВ | УНЦ комплекса систем безопасности ПС 0.4 кВ. Система охранного освещения | ПС 110/10/10 кВ "Зеленая" | нд | К | 2029 | 0.4 | Оборудование с ПО | Приказ | №20 от 14.01.2019 | 2 зона, Ханты-Мансийский автономный округ - Югра | 1 | 1 | 1 | 230 | 1 м периметра ПС | И15-10 | 6.77 | 2.02 | 3145.342 | Приказ №20 от 14.01.2019
1.2.4.1 | Реконструкция ПС 110/10/10 кВ "Зеленая" (реконструкция периметрального ограждения и установка ТСО по программе "Антитеррор" ) | F_TP1100.PR.0025 | Комплекс систем безопасности ПС 0.4 кВ | УНЦ защитных ограждений ПС 0.4 кВ. Ограждение внешнее | ПС 110/10/10 кВ "Зеленая" | нд | К | 2029 | 0.4 | Ограждения из железобетонных (металлических) панелей (камня, кирпича, решетки, сетки), железобетонный фундамент, щебеночное основание | Приказ | №20 от 14.01.2019 | 2 зона, Ханты-Мансийский автономный округ - Югра | 1 | 1 | 1 | 230 | 1 м периметра ПС | У4-01 | 18.6 | 1.83 | 7828.74 | Приказ №20 от 14.01.2019
1.2.4.1 | Реконструкция ПС 110/10/10 кВ "Зеленая" (реконструкция периметрального ограждения и установка ТСО по программе "Антитеррор" ) | F_TP1100.PR.0025 | Проектные и изыскательские работы, разработка и утверждение ДПТ, кадастровые работы и работы по установлению земельных отношений 0.4 кВ | УНЦ на проектные и изыскательские работы для отдельных элементов электрических сетей 0.4 кВ | ПС 110/10/10 кВ "Зеленая" | нд | К | 2029 | 0.4 | Затраты по УНЦ от 11 до 21 млн. руб. | Приказ | №20 от 14.01.2019 | Ханты-Мансийский автономный округ - Югра | 0.85 | 1 | 1 | 1 | 1 объект | П6-08 | 2127.51 | 1 | 1808.3835 | Приказ №20 от 14.01.2019
1.2.4.1 | Реконструкция ПС 110/10/10 кВ "Зеленая" (реконструкция периметрального ограждения и установка ТСО по программе "Антитеррор" ) | F_TP1100.PR.0025 | Комплекс систем безопасности ПС 0.4 кВ | УНЦ комплекса систем безопасности ПС 0.4 кВ. Шкаф серверов системы видеонаблюдения | ПС 110/10/10 кВ "Зеленая" | нд | К | 2029 | 0.4 | Оборудование с ПО | Приказ | №20 от 14.01.2019 | 2 зона, Ханты-Мансийский автономный округ - Югра | 1 | 1 | 1 | 1 | 1 шт. | И15-01 | 3499.04 | 2.02 | 7068.0608 | Приказ №20 от 14.01.2019
1.2.4.1 | Реконструкция ПС 110/10/10 кВ "Зеленая" (реконструкция периметрального ограждения и установка ТСО по программе "Антитеррор" ) | F_TP1100.PR.0025 | Кабельные сооружения и устройство переходов при прокладке кабельной линии (КЛ, ВОК) 0.4 кВ | УНЦ кабельных сооружений для прокладки кабельной линии. Металлические лотки и короба 0.4 кВ | ПС 110/10/10 кВ "Зеленая" | нд | К | 2029 | 0.4 | Металлические лотки и короба | Приказ | №20 от 14.01.2019 | 2 зона, Ханты-Мансийский автономный округ - Югра | 1 | 1 | 1 | 245 | 1 м по трассе | Н2-01 | 4.79 | 1.83 | 2147.5965 | Приказ №20 от 14.01.2019
1.2.4.1 | Реконструкция ПС 110/10/10 кВ "Зеленая" (реконструкция периметрального ограждения и установка ТСО по программе "Антитеррор" ) | F_TP1100.PR.0025 | Итого объем финансовых потребностей по инвестиционному проекту, тыс. рублей | нд | нд | нд | нд | нд | нд | нд | нд | нд | нд | нд | нд | нд | нд | нд | нд | нд | нд | 38709.2038 | нд
1.2.4.1 | Реконструкция ПС 110/6 кВ "Песчаная" (реконструкция периметрального ограждения по программе "Антитеррор") | F_TP1100.PR.0023 | Комплекс систем безопасности ПС 0.4 кВ | УНЦ защитных ограждений ПС 0.4 кВ. Ограждение внешнее | ПС 110/6 кВ "Песчаная" | нд | К | 2029 | 0.4 | Ограждения из железобетонных (металлических) панелей (камня, кирпича, решетки, сетки), железобетонный фундамент, щебеночное основание | Приказ | №8 от 14.01.2019 | 2 зона, Ханты-Мансийский автономный округ - Югра | 1 | 1 | 1 | 167 | 1 м периметра ПС | У4-01 | 18.6 | 1.83 | 5684.346 | Приказ №8 от 14.01.2019
1.2.4.1 | Реконструкция ПС 110/6 кВ "Песчаная" (реконструкция периметрального ограждения по программе "Антитеррор") | F_TP1100.PR.0023 | Проектные и изыскательские работы, разработка и утверждение ДПТ, кадастровые работы и работы по установлению земельных отношений 0.4 кВ | УНЦ на проектные и изыскательские работы для отдельных элементов электрических сетей 0.4 кВ | ПС 110/6 кВ "Песчаная" | нд | К | 2029 | 0.4 | Затраты по УНЦ от 21 до 51 млн. руб. | Приказ | №8 от 14.01.2019 | Ханты-Мансийский автономный округ - Югра | 0.85 | 1 | 1 | 1 | 1 объект | П6-09 | 4255.01 | 1 | 3616.7585 | Приказ №8 от 14.01.2019
1.2.4.1 | Реконструкция ПС 110/6 кВ "Песчаная" (реконструкция периметрального ограждения по программе "Антитеррор") | F_TP1100.PR.0023 | Итого объем финансовых потребностей по инвестиционному проекту, тыс. рублей | нд | нд | нд | нд | нд | нд | нд | нд | нд | нд | нд | нд | нд | нд | нд | нд | нд | нд | 9301.1045 | нд
1.2.4.1 | Реконструкция ПС 110/10 кВ "Азерит" (реконструкция периметрального ограждения и установка ТСО по программе "Антитеррор" ) | F_TP1100.PR.0026 | Комплекс систем безопасности ПС 0.4 кВ | УНЦ защитных ограждений ПС 0.4 кВ. Ограждение внешнее | ПС 110/10 кВ "Азерит" | нд | С | 2029 | 0.4 | Ограждения из железобетонных (металлических) панелей (камня, кирпича, решетки, сетки), железобетонный фундамент, щебеночное основание | Приказ | №1 от 11.01.2019 | 2 зона, Ханты-Мансийский автономный округ - Югра | 1 | 1 | 1 | 182 | 1 м периметра ПС | У4-01 | 18.6 | 1.83 | 6194.916 | Приказ №1 от 11.01.2019
1.2.4.1 | Реконструкция ПС 110/10 кВ "Азерит" (реконструкция периметрального ограждения и установка ТСО по программе "Антитеррор" ) | F_TP1100.PR.0026 | Система учета электрической энергии (мощности), АИИС КУЭ, ПКУ, технический учет электрической энергии 110 кВ | УНЦ ИВКЭ. ИВКЭ для ПС (ЗПС) 110 кВ | ПС 110/10 кВ "Азерит" | нд | С | 2029 | 110 | Подключение до 32 приборов учета | Приказ | №1 от 11.01.2019 | 2 зона, Ханты-Мансийский автономный округ - Югра | 1 | 1 | 1 | 1 | 1 ед. | А2-02 | 1128.8 | 1.21 | 1365.848 | Приказ №1 от 11.01.2019
1.2.4.1 | Реконструкция ПС 110/10 кВ "Азерит" (реконструкция периметрального ограждения и установка ТСО по программе "Антитеррор" ) | F_TP1100.PR.0026 | Комплекс систем безопасности ПС 0.4 кВ | УНЦ комплекса систем безопасности ПС 0.4 кВ. АРМ персонала комплекса систем безопасности | ПС 110/10 кВ "Азерит" | нд | С | 2029 | 0.4 | Оборудование с ПО | Приказ | №1 от 11.01.2019 | 2 зона, Ханты-Мансийский автономный округ - Югра | 1 | 1 | 1 | 1 | 1 шт | И15-03 | 309.99 | 2.02 | 626.1798 | Приказ №1 от 11.01.2019
1.2.4.1 | Реконструкция ПС 110/10 кВ "Азерит" (реконструкция периметрального ограждения и установка ТСО по программе "Антитеррор" ) | F_TP1100.PR.0026 | Комплекс систем безопасности ПС 0.4 кВ | УНЦ комплекса систем безопасности ПС 0.4 кВ. Поворотная камера охранного (технологического) видеонаблюдения | ПС 110/10 кВ "Азерит" | нд | С | 2029 | 0.4 | Оборудование с ПО | Приказ | №1 от 11.01.2019 | 2 зона, Ханты-Мансийский автономный округ - Югра | 1 | 1 | 1 | 2 | 1 точка наблюдения | И15-04 | 1035.84 | 2.02 | 4184.7936 | Приказ №1 от 11.01.2019
1.2.4.1 | Реконструкция ПС 110/10 кВ "Азерит" (реконструкция периметрального ограждения и установка ТСО по программе "Антитеррор" ) | F_TP1100.PR.0026 | Комплекс систем безопасности ПС 0.4 кВ | УНЦ комплекса систем безопасности ПС 0.4 кВ. Стационарная камера охранного (технологического) видеонаблюдения | ПС 110/10 кВ "Азерит" | нд | С | 2029 | 0.4 | Оборудование с ПО | Приказ | №1 от 11.01.2019 | 2 зона, Ханты-Мансийский автономный округ - Югра | 1 | 1 | 1 | 10 | 1 точка наблюдения | И15-05 | 234.29 | 2.02 | 4732.658 | Приказ №1 от 11.01.2019
1.2.4.1 | Реконструкция ПС 110/10 кВ "Азерит" (реконструкция периметрального ограждения и установка ТСО по программе "Антитеррор" ) | F_TP1100.PR.0026 | Комплекс систем безопасности ПС 0.4 кВ | УНЦ комплекса систем безопасности ПС 0.4 кВ. Система периметральной сигнализации | ПС 110/10 кВ "Азерит" | нд | С | 2029 | 0.4 | Оборудование с ПО | Приказ | №1 от 11.01.2019 | 2 зона, Ханты-Мансийский автономный округ - Югра | 1 | 1 | 1 | 182 | 1 м периметра ПС | И15-09 | 10.45 | 2.02 | 3841.838 | Приказ №1 от 11.01.2019
1.2.4.1 | Реконструкция ПС 110/10 кВ "Азерит" (реконструкция периметрального ограждения и установка ТСО по программе "Антитеррор" ) | F_TP1100.PR.0026 | Комплекс систем безопасности ПС 0.4 кВ | УНЦ комплекса систем безопасности ПС 0.4 кВ. Система охранного освещения | ПС 110/10 кВ "Азерит" | нд | С | 2029 | 0.4 | Оборудование с ПО | Приказ | №1 от 11.01.2019 | 2 зона, Ханты-Мансийский автономный округ - Югра | 1 | 1 | 1 | 182 | 1 м периметра ПС | И15-10 | 6.77 | 2.02 | 2488.9228 | Приказ №1 от 11.01.2019
1.2.4.1 | Реконструкция ПС 110/10 кВ "Азерит" (реконструкция периметрального ограждения и установка ТСО по программе "Антитеррор" ) | F_TP1100.PR.0026 | Комплекс систем безопасности ПС 0.4 кВ | УНЦ защитных конструкций ПС 0.4 кВ. Противотаранное устройство | ПС 110/10 кВ "Азерит" | нд | С | 2029 | 0.4 | Врезное противотаранное устройство, системы дистационного управления и питания, электропривод | Приказ | №1 от 11.01.2019 | 2 зона, Ханты-Мансийский автономный округ - Югра | 1 | 1 | 1 | 1 | 1 ед | У3-01 | 950.19 | 1.83 | 1738.8477 | Приказ №1 от 11.01.2019
1.2.4.1 | Реконструкция ПС 110/10 кВ "Азерит" (реконструкция периметрального ограждения и установка ТСО по программе "Антитеррор" ) | F_TP1100.PR.0026 | Комплекс систем безопасности ПС 0.4 кВ | УНЦ защитных конструкций ПС 0.4 кВ. Откатные (раздвижные, автоматические, противопожарные) ворота | ПС 110/10 кВ "Азерит" | нд | С | 2029 | 0.4 | Устройство ворот, электропривод, фурнитура | Приказ | №1 от 11.01.2019 | 2 зона, Ханты-Мансийский автономный округ - Югра | 1 | 1 | 1 | 2 | 1 ед | У3-02 | 294.93 | 1.83 | 1079.4438 | Приказ №1 от 11.01.2019
1.2.4.1 | Реконструкция ПС 110/10 кВ "Азерит" (реконструкция периметрального ограждения и установка ТСО по программе "Антитеррор" ) | F_TP1100.PR.0026 | Проектные и изыскательские работы, разработка и утверждение ДПТ, кадастровые работы и работы по установлению земельных отношений 0.4 кВ | УНЦ на проектные и изыскательские работы для отдельных элементов электрических сетей 0.4 кВ | ПС 110/10 кВ "Азерит" | нд | С | 2029 | 0.4 | Затраты по УНЦ от 11 до 21 млн. руб. | Приказ | №1 от 11.01.2019 | Ханты-Мансийский автономный округ - Югра | 0.85 | 1 | 1 | 1 | 1 объект | П6-08 | 2127.51 | 1 | 1808.3835 | Приказ №1 от 11.01.2019
1.2.4.1 | Реконструкция ПС 110/10 кВ "Азерит" (реконструкция периметрального ограждения и установка ТСО по программе "Антитеррор" ) | F_TP1100.PR.0026 | Комплекс систем безопасности ПС 0.4 кВ | УНЦ комплекса систем безопасности ПС 0.4 кВ. Шкаф серверов системы видеонаблюдения | ПС 110/10 кВ "Азерит" | нд | С | 2029 | 0.4 | Оборудование с ПО | Приказ | №1 от 11.01.2019 | 2 зона, Ханты-Мансийский автономный округ - Югра | 1 | 1 | 1 | 1 | 1 шт. | И15-01 | 3499.04 | 2.02 | 7068.0608 | Приказ №1 от 11.01.2019
1.2.4.1 | Реконструкция ПС 110/10 кВ "Азерит" (реконструкция периметрального ограждения и установка ТСО по программе "Антитеррор" ) | F_TP1100.PR.0026 | Кабельные сооружения и устройство переходов при прокладке кабельной линии (КЛ, ВОК) 0.4 кВ | УНЦ кабельных сооружений для прокладки кабельной линии. Металлические лотки и короба 0.4 кВ | ПС 110/10 кВ "Азерит" | нд | С | 2029 | 0.4 | Металлические лотки и короба | Приказ | №1 от 11.01.2019 | 2 зона, Ханты-Мансийский автономный округ - Югра | 1 | 1 | 1 | 197 | 1 м по трассе | Н2-01 | 4.79 | 1.83 | 1726.8429 | Приказ №1 от 11.01.2019
1.2.4.1 | Реконструкция ПС 110/10 кВ "Азерит" (реконструкция периметрального ограждения и установка ТСО по программе "Антитеррор" ) | F_TP1100.PR.0026 | Итого объем финансовых потребностей по инвестиционному проекту, тыс. рублей | нд | нд | нд | нд | нд | нд | нд | нд | нд | нд | нд | нд | нд | нд | нд | нд | нд | нд | 36856.7349 | нд
1.2.4.1 | Реконструкция ПС 110/10 кВ "Северная" (реконструкция периметрального ограждения и установка ТСО по программе "Антитеррор" ) | F_TP1100.PR.0027 | Проектные и изыскательские работы, разработка и утверждение ДПТ, кадастровые работы и работы по установлению земельных отношений 0.4 кВ | УНЦ на проектные и изыскательские работы для отдельных элементов электрических сетей 0.4 кВ | ПС 110/10 кВ "Северная" | нд | К | 2026 | 0.4 | Затраты по УНЦ от 21 до 51 млн. руб. | Приказ | №447 от 12.07.2024 | Ханты-Мансийский автономный округ - Югра | 0.5 | 1 | 1 | 1 | 1 объект | П6-09 | 4255.01 | 1 | 2127.505 | Приказ №447 от 12.07.2024
1.2.4.1 | Реконструкция ПС 110/10 кВ "Северная" (реконструкция периметрального ограждения и установка ТСО по программе "Антитеррор" ) | F_TP1100.PR.0027 | Система учета электрической энергии (мощности), АИИС КУЭ, ПКУ, технический учет электрической энергии 110 кВ | УНЦ ИВКЭ. ИВКЭ для ПС (ЗПС) 110 кВ | ПС 110/10 кВ "Северная" | нд | К | 2026 | 110 | Подключение до 32 приборов учета | Приказ | №447 от 12.07.2024 | 2 зона, Ханты-Мансийский автономный округ - Югра | 1 | 1 | 1 | 1 | 1 ед. | А2-02 | 1128.8 | 1.21 | 1365.848 | Приказ №447 от 12.07.2024
1.2.4.1 | Реконструкция ПС 110/10 кВ "Северная" (реконструкция периметрального ограждения и установка ТСО по программе "Антитеррор" ) | F_TP1100.PR.0027 | Комплекс систем безопасности ПС 0.4 кВ | УНЦ комплекса систем безопасности ПС 0.4 кВ. АРМ персонала комплекса систем безопасности | ПС 110/10 кВ "Северная" | нд | К | 2026 | 0.4 | Оборудование с ПО | Приказ | №447 от 12.07.2024 | 2 зона, Ханты-Мансийский автономный округ - Югра | 1 | 1 | 1 | 1 | 1 шт | И15-03 | 309.99 | 2.02 | 626.1798 | Приказ №447 от 12.07.2024
1.2.4.1 | Реконструкция ПС 110/10 кВ "Северная" (реконструкция периметрального ограждения и установка ТСО по программе "Антитеррор" ) | F_TP1100.PR.0027 | Комплекс систем безопасности ПС 0.4 кВ | УНЦ комплекса систем безопасности ПС 0.4 кВ. Поворотная камера охранного (технологического) видеонаблюдения | ПС 110/10 кВ "Северная" | нд | К | 2026 | 0.4 | Оборудование с ПО | Приказ | №447 от 12.07.2024 | 2 зона, Ханты-Мансийский автономный округ - Югра | 1 | 1 | 1 | 2 | 1 точка наблюдения | И15-04 | 1035.84 | 2.02 | 4184.7936 | Приказ №447 от 12.07.2024
1.2.4.1 | Реконструкция ПС 110/10 кВ "Северная" (реконструкция периметрального ограждения и установка ТСО по программе "Антитеррор" ) | F_TP1100.PR.0027 | Комплекс систем безопасности ПС 0.4 кВ | УНЦ комплекса систем безопасности ПС 0.4 кВ. Стационарная камера охранного (технологического) видеонаблюдения | ПС 110/10 кВ "Северная" | нд | К | 2026 | 0.4 | Оборудование с ПО | Приказ | №447 от 12.07.2024 | 2 зона, Ханты-Мансийский автономный округ - Югра | 1 | 1 | 1 | 12 | 1 точка наблюдения | И15-05 | 234.29 | 2.02 | 5679.1896 | Приказ №447 от 12.07.2024
1.2.4.1 | Реконструкция ПС 110/10 кВ "Северная" (реконструкция периметрального ограждения и установка ТСО по программе "Антитеррор" ) | F_TP1100.PR.0027 | Комплекс систем безопасности ПС 0.4 кВ | УНЦ комплекса систем безопасности ПС 0.4 кВ. Система периметральной сигнализации | ПС 110/10 кВ "Северная" | нд | К | 2026 | 0.4 | Оборудование с ПО | Приказ | №447 от 12.07.2024 | 2 зона, Ханты-Мансийский автономный округ - Югра | 1 | 1 | 1 | 331 | 1 м периметра ПС | И15-09 | 10.45 | 2.02 | 6987.079 | Приказ №447 от 12.07.2024
1.2.4.1 | Реконструкция ПС 110/10 кВ "Северная" (реконструкция периметрального ограждения и установка ТСО по программе "Антитеррор" ) | F_TP1100.PR.0027 | Комплекс систем безопасности ПС 0.4 кВ | УНЦ комплекса систем безопасности ПС 0.4 кВ. Система охранного освещения | ПС 110/10 кВ "Северная" | нд | К | 2026 | 0.4 | Оборудование с ПО | Приказ | №447 от 12.07.2024 | 2 зона, Ханты-Мансийский автономный округ - Югра | 1 | 1 | 1 | 331 | 1 м периметра ПС | И15-10 | 6.77 | 2.02 | 4526.5574 | Приказ №447 от 12.07.2024
1.2.4.1 | Реконструкция ПС 110/10 кВ "Северная" (реконструкция периметрального ограждения и установка ТСО по программе "Антитеррор" ) | F_TP1100.PR.0027 | Комплекс систем безопасности ПС 0.4 кВ | УНЦ защитных ограждений ПС 0.4 кВ. Ограждение внешнее | ПС 110/10 кВ "Северная" | нд | К | 2026 | 0.4 | Ограждения из железобетонных (металлических) панелей (камня, кирпича, решетки, сетки), железобетонный фундамент, щебеночное основание | Приказ | №447 от 12.07.2024 | 2 зона, Ханты-Мансийский автономный округ - Югра | 1 | 1 | 1 | 331 | 1 м периметра ПС | У4-01 | 18.6 | 1.83 | 11266.578 | Приказ №447 от 12.07.2024
1.2.4.1 | Реконструкция ПС 110/10 кВ "Северная" (реконструкция периметрального ограждения и установка ТСО по программе "Антитеррор" ) | F_TP1100.PR.0027 | Комплекс систем безопасности ПС 0.4 кВ | УНЦ комплекса систем безопасности ПС 0.4 кВ. Шкаф серверов системы видеонаблюдения | ПС 110/10 кВ "Северная" | нд | К | 2026 | 0.4 | Оборудование с ПО | Приказ | №447 от 12.07.2024 | 2 зона, Ханты-Мансийский автономный округ - Югра | 1 | 1 | 1 | 1 | 1 шт. | И15-01 | 3499.04 | 2.02 | 7068.0608 | Приказ №447 от 12.07.2024
1.2.4.1 | Реконструкция ПС 110/10 кВ "Северная" (реконструкция периметрального ограждения и установка ТСО по программе "Антитеррор" ) | F_TP1100.PR.0027 | Кабельные сооружения и устройство переходов при прокладке кабельной линии (КЛ, ВОК) 0.4 кВ | УНЦ кабельных сооружений для прокладки кабельной линии. Металлические лотки и короба 0.4 кВ | ПС 110/10 кВ "Северная" | нд | К | 2026 | 0.4 | Металлические лотки и короба | Приказ | №447 от 12.07.2024 | 2 зона, Ханты-Мансийский автономный округ - Югра | 1 | 1 | 1 | 341 | 1 м по трассе | Н2-01 | 4.79 | 1.83 | 2989.1037 | Приказ №447 от 12.07.2024
1.2.4.1 | Реконструкция ПС 110/10 кВ "Северная" (реконструкция периметрального ограждения и установка ТСО по программе "Антитеррор" ) | F_TP1100.PR.0027 | Итого объем финансовых потребностей по инвестиционному проекту, тыс. рублей | нд | нд | нд | нд | нд | нд | нд | нд | нд | нд | нд | нд | нд | нд | нд | нд | нд | нд | 46820.8949 | нд
1.2.4.1 | Реконструкция ПС 110/10 кВ "Трансгаз" (реконструкция периметрального ограждения и установка ТСО по программе "Антитеррор" ) | F_TP1100.PR.0028 | Комплекс систем безопасности ПС 0.4 кВ | УНЦ защитных ограждений ПС 0.4 кВ. Ограждение внешнее | ПС 110/10 кВ "Трансгаз" | нд | С | 2029 | 0.4 | Ограждения из железобетонных (металлических) панелей (камня, кирпича, решетки, сетки), железобетонный фундамент, щебеночное основание | Приказ | №5 от 14.01.2019 | 2 зона, Ханты-Мансийский автономный округ - Югра | 1 | 1 | 1 | 339.8 | 1 м периметра ПС | У4-01 | 18.6 | 1.83 | 11566.1124 | Приказ №5 от 14.01.2019
1.2.4.1 | Реконструкция ПС 110/10 кВ "Трансгаз" (реконструкция периметрального ограждения и установка ТСО по программе "Антитеррор" ) | F_TP1100.PR.0028 | Проектные и изыскательские работы, разработка и утверждение ДПТ, кадастровые работы и работы по установлению земельных отношений 0.4 кВ | УНЦ на проектные и изыскательские работы для отдельных элементов электрических сетей 0.4 кВ | ПС 110/10 кВ "Трансгаз" | нд | С | 2029 | 0.4 | Затраты по УНЦ от 11 до 21 млн. руб. | Приказ | №5 от 14.01.2019 | Ханты-Мансийский автономный округ - Югра | 0.85 | 1 | 1 | 1 | 1 объект | П6-08 | 2127.51 | 1 | 1808.3835 | Приказ №5 от 14.01.2019
1.2.4.1 | Реконструкция ПС 110/10 кВ "Трансгаз" (реконструкция периметрального ограждения и установка ТСО по программе "Антитеррор" ) | F_TP1100.PR.0028 | Система учета электрической энергии (мощности), АИИС КУЭ, ПКУ, технический учет электрической энергии 110 кВ | УНЦ ИВКЭ. ИВКЭ для ПС (ЗПС) 110 кВ | ПС 110/10 кВ "Трансгаз" | нд | С | 2029 | 110 | Подключение до 32 приборов учета | Приказ | №5 от 14.01.2019 | 2 зона, Ханты-Мансийский автономный округ - Югра | 1 | 1 | 1 | 1 | 1 ед. | А2-02 | 1128.8 | 1.21 | 1365.848 | Приказ №5 от 14.01.2019
1.2.4.1 | Реконструкция ПС 110/10 кВ "Трансгаз" (реконструкция периметрального ограждения и установка ТСО по программе "Антитеррор" ) | F_TP1100.PR.0028 | Комплекс систем безопасности ПС 0.4 кВ | УНЦ комплекса систем безопасности ПС 0.4 кВ. АРМ персонала комплекса систем безопасности | ПС 110/10 кВ "Трансгаз" | нд | С | 2029 | 0.4 | Оборудование с ПО | Приказ | №5 от 14.01.2019 | 2 зона, Ханты-Мансийский автономный округ - Югра | 1 | 1 | 1 | 1 | 1 шт | И15-03 | 309.99 | 2.02 | 626.1798 | Приказ №5 от 14.01.2019
1.2.4.1 | Реконструкция ПС 110/10 кВ "Трансгаз" (реконструкция периметрального ограждения и установка ТСО по программе "Антитеррор" ) | F_TP1100.PR.0028 | Комплекс систем безопасности ПС 0.4 кВ | УНЦ комплекса систем безопасности ПС 0.4 кВ. Поворотная камера охранного (технологического) видеонаблюдения | ПС 110/10 кВ "Трансгаз" | нд | С | 2029 | 0.4 | Оборудование с ПО | Приказ | №5 от 14.01.2019 | 2 зона, Ханты-Мансийский автономный округ - Югра | 1 | 1 | 1 | 2 | 1 точка наблюдения | И15-04 | 1035.84 | 2.02 | 4184.7936 | Приказ №5 от 14.01.2019
1.2.4.1 | Реконструкция ПС 110/10 кВ "Трансгаз" (реконструкция периметрального ограждения и установка ТСО по программе "Антитеррор" ) | F_TP1100.PR.0028 | Комплекс систем безопасности ПС 0.4 кВ | УНЦ комплекса систем безопасности ПС 0.4 кВ. Стационарная камера охранного (технологического) видеонаблюдения | ПС 110/10 кВ "Трансгаз" | нд | С | 2029 | 0.4 | Оборудование с ПО | Приказ | №5 от 14.01.2019 | 2 зона, Ханты-Мансийский автономный округ - Югра | 1 | 1 | 1 | 8 | 1 точка наблюдения | И15-05 | 234.29 | 2.02 | 3786.1264 | Приказ №5 от 14.01.2019
1.2.4.1 | Реконструкция ПС 110/10 кВ "Трансгаз" (реконструкция периметрального ограждения и установка ТСО по программе "Антитеррор" ) | F_TP1100.PR.0028 | Комплекс систем безопасности ПС 0.4 кВ | УНЦ комплекса систем безопасности ПС 0.4 кВ. Система периметральной сигнализации | ПС 110/10 кВ "Трансгаз" | нд | С | 2029 | 0.4 | Оборудование с ПО | Приказ | №5 от 14.01.2019 | 2 зона, Ханты-Мансийский автономный округ - Югра | 1 | 1 | 1 | 339.8 | 1 м периметра ПС | И15-09 | 10.45 | 2.02 | 7172.8382 | Приказ №5 от 14.01.2019
1.2.4.1 | Реконструкция ПС 110/10 кВ "Трансгаз" (реконструкция периметрального ограждения и установка ТСО по программе "Антитеррор" ) | F_TP1100.PR.0028 | Комплекс систем безопасности ПС 0.4 кВ | УНЦ комплекса систем безопасности ПС 0.4 кВ. Система охранного освещения | ПС 110/10 кВ "Трансгаз" | нд | С | 2029 | 0.4 | Оборудование с ПО | Приказ | №5 от 14.01.2019 | 2 зона, Ханты-Мансийский автономный округ - Югра | 1 | 1 | 1 | 339.8 | 1 м периметра ПС | И15-10 | 6.77 | 2.02 | 4646.9009 | Приказ №5 от 14.01.2019
1.2.4.1 | Реконструкция ПС 110/10 кВ "Трансгаз" (реконструкция периметрального ограждения и установка ТСО по программе "Антитеррор" ) | F_TP1100.PR.0028 | Комплекс систем безопасности ПС 0.4 кВ | УНЦ защитных конструкций ПС 0.4 кВ. Откатные (раздвижные, автоматические, противопожарные) ворота | ПС 110/10 кВ "Трансгаз" | нд | С | 2029 | 0.4 | Устройство ворот, электропривод, фурнитура | Приказ | №5 от 14.01.2019 | 2 зона, Ханты-Мансийский автономный округ - Югра | 1 | 1 | 1 | 1 | 1 ед | У3-02 | 294.93 | 1.83 | 539.7219 | Приказ №5 от 14.01.2019
1.2.4.1 | Реконструкция ПС 110/10 кВ "Трансгаз" (реконструкция периметрального ограждения и установка ТСО по программе "Антитеррор" ) | F_TP1100.PR.0028 | Комплекс систем безопасности ПС 0.4 кВ | УНЦ комплекса систем безопасности ПС 0.4 кВ. Шкаф серверов системы видеонаблюдения | ПС 110/10 кВ "Трансгаз" | нд | С | 2029 | 0.4 | Оборудование с ПО | Приказ | №5 от 14.01.2019 | 2 зона, Ханты-Мансийский автономный округ - Югра | 1 | 1 | 1 | 1 | 1 шт. | И15-01 | 3499.04 | 2.02 | 7068.0608 | Приказ №5 от 14.01.2019
1.2.4.1 | Реконструкция ПС 110/10 кВ "Трансгаз" (реконструкция периметрального ограждения и установка ТСО по программе "Антитеррор" ) | F_TP1100.PR.0028 | Кабельные сооружения и устройство переходов при прокладке кабельной линии (КЛ, ВОК) 0.4 кВ | УНЦ кабельных сооружений для прокладки кабельной линии. Металлические лотки и короба 0.4 кВ | ПС 110/10 кВ "Трансгаз" | нд | С | 2029 | 0.4 | Металлические лотки и короба | Приказ | №5 от 14.01.2019 | 2 зона, Ханты-Мансийский автономный округ - Югра | 1 | 1 | 1 | 220 | 1 м по трассе | Н2-01 | 4.79 | 1.83 | 1928.454 | Приказ №5 от 14.01.2019
1.2.4.1 | Реконструкция ПС 110/10 кВ "Трансгаз" (реконструкция периметрального ограждения и установка ТСО по программе "Антитеррор" ) | F_TP1100.PR.0028 | Итого объем финансовых потребностей по инвестиционному проекту, тыс. рублей | нд | нд | нд | нд | нд | нд | нд | нд | нд | нд | нд | нд | нд | нд | нд | нд | нд | нд | 44693.4195 | нд
1.2.4.1 | Реконструкция ПС 110/6 кВ "Водная" (реконструкция периметрального ограждения по программе "Антитеррор") | F_TP1100.PR.0030 | Комплекс систем безопасности ПС 0.4 кВ | УНЦ защитных ограждений ПС 0.4 кВ. Ограждение внешнее | ПС 110/6 кВ "Водная" | нд | К | 2029 | 0.4 | Ограждения из железобетонных (металлических) панелей (камня, кирпича, решетки, сетки), железобетонный фундамент, щебеночное основание | Приказ | №13 от 14.01.2019 | 2 зона, Ханты-Мансийский автономный округ - Югра | 1 | 1 | 1 | 140.07 | 1 м периметра ПС | У4-01 | 18.6 | 1.83 | 4767.7027 | Приказ №13 от 14.01.2019
1.2.4.1 | Реконструкция ПС 110/6 кВ "Водная" (реконструкция периметрального ограждения по программе "Антитеррор") | F_TP1100.PR.0030 | Проектные и изыскательские работы, разработка и утверждение ДПТ, кадастровые работы и работы по установлению земельных отношений 0.4 кВ | УНЦ на проектные и изыскательские работы для отдельных элементов электрических сетей 0.4 кВ | ПС 110/6 кВ "Водная" | нд | К | 2029 | 0.4 | Затраты по УНЦ от 1.1 до 6 млн. руб. | Приказ | №13 от 14.01.2019 | Ханты-Мансийский автономный округ - Югра | 0.85 | 1 | 1 | 1 | 1 объект | П6-06 | 425.5 | 1 | 361.675 | Приказ №13 от 14.01.2019
1.2.4.1 | Реконструкция ПС 110/6 кВ "Водная" (реконструкция периметрального ограждения по программе "Антитеррор") | F_TP1100.PR.0030 | Итого объем финансовых потребностей по инвестиционному проекту, тыс. рублей | нд | нд | нд | нд | нд | нд | нд | нд | нд | нд | нд | нд | нд | нд | нд | нд | нд | нд | 5129.3777 | нд
1.2.4.1 | Реконструкция ПС 110/10 кВ "Лямино" (реконструкция периметрального ограждения по программе "Антитеррор") | F_TP1100.PR.0032 | Комплекс систем безопасности ПС 0.4 кВ | УНЦ защитных ограждений ПС 0.4 кВ. Ограждение внешнее | ПС 110/10 кВ "Лямино" | нд | К | 2028 | 0.4 | Ограждения из железобетонных (металлических) панелей (камня, кирпича, решетки, сетки), железобетонный фундамент, щебеночное основание | Приказ | №7 от 14.01.2019 | 2 зона, Ханты-Мансийский автономный округ - Югра | 1 | 1 | 1 | 181.54 | 1 м периметра ПС | У4-01 | 18.6 | 1.83 | 6179.2585 | Приказ №7 от 14.01.2019
1.2.4.1 | Реконструкция ПС 110/10 кВ "Лямино" (реконструкция периметрального ограждения по программе "Антитеррор") | F_TP1100.PR.0032 | Проектные и изыскательские работы, разработка и утверждение ДПТ, кадастровые работы и работы по установлению земельных отношений 0.4 кВ | УНЦ на проектные и изыскательские работы для отдельных элементов электрических сетей 0.4 кВ | ПС 110/10 кВ "Лямино" | нд | К | 2028 | 0.4 | Затраты по УНЦ от 1.1 до 6 млн. руб. | Приказ | №7 от 14.01.2019 | Ханты-Мансийский автономный округ - Югра | 0.85 | 1 | 1 | 1 | 1 объект | П6-06 | 425.5 | 1 | 361.675 | Приказ №7 от 14.01.2019
1.2.4.1 | Реконструкция ПС 110/10 кВ "Лямино" (реконструкция периметрального ограждения по программе "Антитеррор") | F_TP1100.PR.0032 | Итого объем финансовых потребностей по инвестиционному проекту, тыс. рублей | нд | нд | нд | нд | нд | нд | нд | нд | нд | нд | нд | нд | нд | нд | нд | нд | нд | нд | 6540.9335 | нд
1.2.4.1 | Реконструкция ПС 110/35/6 кВ "КНС-10" (реконструкция периметрального ограждения по программе "Антитеррор") | F_TP1100.PR.0031 | Комплекс систем безопасности ПС 0.4 кВ | УНЦ защитных ограждений ПС 0.4 кВ. Ограждение внешнее | ПС 110/35/6 кВ "КНС-10" | нд | К | 2028 | 0.4 | Ограждения из железобетонных (металлических) панелей (камня, кирпича, решетки, сетки), железобетонный фундамент, щебеночное основание | Приказ | №9 от 14.01.2019 | 2 зона, Ханты-Мансийский автономный округ - Югра | 1 | 1 | 1 | 251.7 | 1 м периметра ПС | У4-01 | 18.6 | 1.83 | 8567.3646 | Приказ №9 от 14.01.2019
1.2.4.1 | Реконструкция ПС 110/35/6 кВ "КНС-10" (реконструкция периметрального ограждения по программе "Антитеррор") | F_TP1100.PR.0031 | Проектные и изыскательские работы, разработка и утверждение ДПТ, кадастровые работы и работы по установлению земельных отношений 0.4 кВ | УНЦ на проектные и изыскательские работы для отдельных элементов электрических сетей 0.4 кВ | ПС 110/35/6 кВ "КНС-10" | нд | К | 2028 | 0.4 | Затраты по УНЦ от 6 до 11 млн. руб. | Приказ | №9 от 14.01.2019 | Ханты-Мансийский автономный округ - Югра | 0.85 | 1 | 1 | 1 | 1 объект | П6-07 | 709.17 | 1 | 602.7945 | Приказ №9 от 14.01.2019
1.2.4.1 | Реконструкция ПС 110/35/6 кВ "КНС-10" (реконструкция периметрального ограждения по программе "Антитеррор") | F_TP1100.PR.0031 | ВЛ 35 кВ | УНЦ опор ВЛ 35 кВ | ПС 110/35/6 кВ "КНС-10" | нд | К | 2028 | 35 | все типы опор за исключением многогранных | Приказ | №9 от 14.01.2019 | 2 зона, Ханты-Мансийский автономный округ - Югра | 1 | 1 | 1 | 9.36 | 1 т опор | Л4-03-1 | 308.56 | 1.81 | 5227.5001 | Приказ №9 от 14.01.2019
1.2.4.1 | Реконструкция ПС 110/35/6 кВ "КНС-10" (реконструкция периметрального ограждения по программе "Антитеррор") | F_TP1100.PR.0031 | ВЛ 10 кВ | УНЦ провода ВЛ 10 кВ сталеалюминиевого типа | ПС 110/35/6 кВ "КНС-10" | нд | К | 2028 | 10 | Сечение фазного провода 120 мм2 | Приказ | №9 от 14.01.2019 | 2 зона, Ханты-Мансийский автономный округ - Югра | 1 | 1 | 1 | 0.22 | 1 км по трассе | Л5-03 | 1109.82 | 1.78 | 434.6055 | Приказ №9 от 14.01.2019
1.2.4.1 | Реконструкция ПС 110/35/6 кВ "КНС-10" (реконструкция периметрального ограждения по программе "Антитеррор") | F_TP1100.PR.0031 | ВЛ 110 кВ | УНЦ гирлянды изоляторов ВЛ 110 кВ | ПС 110/35/6 кВ "КНС-10" | нд | К | 2028 | 110 | для 1 фазы провода ВЛ 110 кВ | Приказ | №9 от 14.01.2019 | 2 зона, Ханты-Мансийский автономный округ - Югра | 1 | 1 | 1 | 35 | 1 ед. | Л10-02-2 | 55.62 | 1.78 | 3465.126 | Приказ №9 от 14.01.2019
1.2.4.1 | Реконструкция ПС 110/35/6 кВ "КНС-10" (реконструкция периметрального ограждения по программе "Антитеррор") | F_TP1100.PR.0031 | Итого объем финансовых потребностей по инвестиционному проекту, тыс. рублей | нд | нд | нд | нд | нд | нд | нд | нд | нд | нд | нд | нд | нд | нд | нд | нд | нд | нд | 18297.3907 | нд
1.2.4.1 | Реконструкция ПС 110/10 кВ "Черный Мыс" (установка ТСО по программе "Антитеррор") | F_TP1100.PR.0034 | Проектные и изыскательские работы, разработка и утверждение ДПТ, кадастровые работы и работы по установлению земельных отношений 0.4 кВ | УНЦ на проектные и изыскательские работы для отдельных элементов электрических сетей 0.4 кВ | ПС 110/10 кВ "Черный Мыс" | нд | К | 2028 | 0.4 | Затраты по УНЦ от 11 до 21 млн. руб. | Приказ | №446 от 12.07.2024 | Ханты-Мансийский автономный округ - Югра | 0.5 | 1 | 1 | 1 | 1 объект | П6-08 | 2127.51 | 1 | 1063.755 | Приказ №446 от 12.07.2024
1.2.4.1 | Реконструкция ПС 110/10 кВ "Черный Мыс" (установка ТСО по программе "Антитеррор") | F_TP1100.PR.0034 | Система учета электрической энергии (мощности), АИИС КУЭ, ПКУ, технический учет электрической энергии 110 кВ | УНЦ ИВКЭ. ИВКЭ для ПС (ЗПС) 110 кВ | ПС 110/10 кВ "Черный Мыс" | нд | К | 2028 | 110 | Подключение до 32 приборов учета | Приказ | №446 от 12.07.2024 | 2 зона, Ханты-Мансийский автономный округ - Югра | 1 | 1 | 1 | 1 | 1 ед. | А2-02 | 1128.8 | 1.21 | 1365.848 | Приказ №446 от 12.07.2024
1.2.4.1 | Реконструкция ПС 110/10 кВ "Черный Мыс" (установка ТСО по программе "Антитеррор") | F_TP1100.PR.0034 | Комплекс систем безопасности ПС 0.4 кВ | УНЦ комплекса систем безопасности ПС 0.4 кВ. АРМ персонала комплекса систем безопасности | ПС 110/10 кВ "Черный Мыс" | нд | К | 2028 | 0.4 | Оборудование с ПО | Приказ | №446 от 12.07.2024 | 2 зона, Ханты-Мансийский автономный округ - Югра | 1 | 1 | 1 | 1 | 1 шт | И15-03 | 309.99 | 2.02 | 626.1798 | Приказ №446 от 12.07.2024
1.2.4.1 | Реконструкция ПС 110/10 кВ "Черный Мыс" (установка ТСО по программе "Антитеррор") | F_TP1100.PR.0034 | Комплекс систем безопасности ПС 0.4 кВ | УНЦ комплекса систем безопасности ПС 0.4 кВ. Поворотная камера охранного (технологического) видеонаблюдения | ПС 110/10 кВ "Черный Мыс" | нд | К | 2028 | 0.4 | Оборудование с ПО | Приказ | №446 от 12.07.2024 | 2 зона, Ханты-Мансийский автономный округ - Югра | 1 | 1 | 1 | 2 | 1 точка наблюдения | И15-04 | 1035.84 | 2.02 | 4184.7936 | Приказ №446 от 12.07.2024
1.2.4.1 | Реконструкция ПС 110/10 кВ "Черный Мыс" (установка ТСО по программе "Антитеррор") | F_TP1100.PR.0034 | Комплекс систем безопасности ПС 0.4 кВ | УНЦ комплекса систем безопасности ПС 0.4 кВ. Стационарная камера охранного (технологического) видеонаблюдения | ПС 110/10 кВ "Черный Мыс" | нд | К | 2028 | 0.4 | Оборудование с ПО | Приказ | №446 от 12.07.2024 | 2 зона, Ханты-Мансийский автономный округ - Югра | 1 | 1 | 1 | 9 | 1 точка наблюдения | И15-05 | 234.29 | 2.02 | 4259.3922 | Приказ №446 от 12.07.2024
1.2.4.1 | Реконструкция ПС 110/10 кВ "Черный Мыс" (установка ТСО по программе "Антитеррор") | F_TP1100.PR.0034 | Комплекс систем безопасности ПС 0.4 кВ | УНЦ комплекса систем безопасности ПС 0.4 кВ. Система периметральной сигнализации | ПС 110/10 кВ "Черный Мыс" | нд | К | 2028 | 0.4 | Оборудование с ПО | Приказ | №446 от 12.07.2024 | 2 зона, Ханты-Мансийский автономный округ - Югра | 1 | 1 | 1 | 184 | 1 м периметра ПС | И15-09 | 10.45 | 2.02 | 3884.056 | Приказ №446 от 12.07.2024
1.2.4.1 | Реконструкция ПС 110/10 кВ "Черный Мыс" (установка ТСО по программе "Антитеррор") | F_TP1100.PR.0034 | Комплекс систем безопасности ПС 0.4 кВ | УНЦ комплекса систем безопасности ПС 0.4 кВ. Система охранного освещения | ПС 110/10 кВ "Черный Мыс" | нд | К | 2028 | 0.4 | Оборудование с ПО | Приказ | №446 от 12.07.2024 | 2 зона, Ханты-Мансийский автономный округ - Югра | 1 | 1 | 1 | 184 | 1 м периметра ПС | И15-10 | 6.77 | 2.02 | 2516.2736 | Приказ №446 от 12.07.2024
1.2.4.1 | Реконструкция ПС 110/10 кВ "Черный Мыс" (установка ТСО по программе "Антитеррор") | F_TP1100.PR.0034 | Комплекс систем безопасности ПС 0.4 кВ | УНЦ комплекса систем безопасности ПС 0.4 кВ. Шкаф серверов системы видеонаблюдения | ПС 110/10 кВ "Черный Мыс" | нд | К | 2028 | 0.4 | Оборудование с ПО | Приказ | №446 от 12.07.2024 | 2 зона, Ханты-Мансийский автономный округ - Югра | 1 | 1 | 1 | 1 | 1 шт. | И15-01 | 3499.04 | 2.02 | 7068.0608 | Приказ №446 от 12.07.2024
1.2.4.1 | Реконструкция ПС 110/10 кВ "Черный Мыс" (установка ТСО по программе "Антитеррор") | F_TP1100.PR.0034 | Кабельные сооружения и устройство переходов при прокладке кабельной линии (КЛ, ВОК) 0.4 кВ | УНЦ кабельных сооружений для прокладки кабельной линии. Металлические лотки и короба 0.4 кВ | ПС 110/10 кВ "Черный Мыс" | нд | К | 2028 | 0.4 | Металлические лотки и короба | Приказ | №446 от 12.07.2024 | 2 зона, Ханты-Мансийский автономный округ - Югра | 1 | 1 | 1 | 205 | 1 м по трассе | Н2-01 | 4.79 | 1.83 | 1796.9685 | Приказ №446 от 12.07.2024
1.2.4.1 | Реконструкция ПС 110/10 кВ "Черный Мыс" (установка ТСО по программе "Антитеррор") | F_TP1100.PR.0034 | Итого объем финансовых потребностей по инвестиционному проекту, тыс. рублей | нд | нд | нд | нд | нд | нд | нд | нд | нд | нд | нд | нд | нд | нд | нд | нд | нд | нд | 26765.3275 | нд
1.2.4.1 | Реконструкция ПС 110/35/6 кВ "Вачимская"(реконструкция периметрального ограждения по программе "Антитеррор") | F_TP1100.PR.0033 | Комплекс систем безопасности ПС 0.4 кВ | УНЦ защитных ограждений ПС 0.4 кВ. Ограждение внешнее | ПС 110/35/6 кВ Вачимская | нд | К | 2028 | 0.4 | Ограждения из железобетонных (металлических) панелей (камня, кирпича, решетки, сетки), железобетонный фундамент, щебеночное основание | Приказ | №11 от 14.01.2019 | 2 зона, Ханты-Мансийский автономный округ - Югра | 1 | 1 | 1 | 235 | 1 м периметра ПС | У4-01 | 18.6 | 1.83 | 7998.93 | Приказ №11 от 14.01.2019
1.2.4.1 | Реконструкция ПС 110/35/6 кВ "Вачимская"(реконструкция периметрального ограждения по программе "Антитеррор") | F_TP1100.PR.0033 | Проектные и изыскательские работы, разработка и утверждение ДПТ, кадастровые работы и работы по установлению земельных отношений 0.4 кВ | УНЦ на проектные и изыскательские работы для отдельных элементов электрических сетей 0.4 кВ | ПС 110/35/6 кВ Вачимская | нд | К | 2028 | 0.4 | Затраты по УНЦ от 1.1 до 6 млн. руб. | Приказ | №11 от 14.01.2019 | Ханты-Мансийский автономный округ - Югра | 0.85 | 1 | 1 | 1 | 1 объект | П6-06 | 425.5 | 1 | 361.675 | Приказ №11 от 14.01.2019
1.2.4.1 | Реконструкция ПС 110/35/6 кВ "Вачимская"(реконструкция периметрального ограждения по программе "Антитеррор") | F_TP1100.PR.0033 | Итого объем финансовых потребностей по инвестиционному проекту, тыс. рублей | нд | нд | нд | нд | нд | нд | нд | нд | нд | нд | нд | нд | нд | нд | нд | нд | нд | нд | 8360.605 | нд
1.2.4.1 | Реконструкция ПП 110 кВ "Победа" (установка ТСО по программе "Антитеррор") | F_TP1100.PR.0036 | Проектные и изыскательские работы, разработка и утверждение ДПТ, кадастровые работы и работы по установлению земельных отношений 0.4 кВ | УНЦ на проектные и изыскательские работы для отдельных элементов электрических сетей 0.4 кВ | ПП 110 кВ "Победа" | нд | К | 2028 | 0.4 | Затраты по УНЦ от 21 до 51 млн. руб. | Приказ | №444 от 12.07.2024 | Ханты-Мансийский автономный округ - Югра | 0.5 | 1 | 1 | 1 | 1 объект | П6-09 | 4255.01 | 1 | 2127.505 | Приказ №444 от 12.07.2024
1.2.4.1 | Реконструкция ПП 110 кВ "Победа" (установка ТСО по программе "Антитеррор") | F_TP1100.PR.0036 | Система учета электрической энергии (мощности), АИИС КУЭ, ПКУ, технический учет электрической энергии 110 кВ | УНЦ ИВКЭ. ИВКЭ для ПС (ЗПС) 110 кВ | ПП 110 кВ "Победа" | нд | К | 2028 | 110 | Подключение до 32 приборов учета | Приказ | №444 от 12.07.2024 | 2 зона, Ханты-Мансийский автономный округ - Югра | 1 | 1 | 1 | 1 | 1 ед. | А2-02 | 1128.8 | 1.21 | 1365.848 | Приказ №444 от 12.07.2024
1.2.4.1 | Реконструкция ПП 110 кВ "Победа" (установка ТСО по программе "Антитеррор") | F_TP1100.PR.0036 | Комплекс систем безопасности ПС 0.4 кВ | УНЦ комплекса систем безопасности ПС 0.4 кВ. АРМ персонала комплекса систем безопасности | ПП 110 кВ "Победа" | нд | К | 2028 | 0.4 | Оборудование с ПО | Приказ | №444 от 12.07.2024 | 2 зона, Ханты-Мансийский автономный округ - Югра | 1 | 1 | 1 | 1 | 1 шт | И15-03 | 309.99 | 2.02 | 626.1798 | Приказ №444 от 12.07.2024
1.2.4.1 | Реконструкция ПП 110 кВ "Победа" (установка ТСО по программе "Антитеррор") | F_TP1100.PR.0036 | Комплекс систем безопасности ПС 0.4 кВ | УНЦ комплекса систем безопасности ПС 0.4 кВ. Поворотная камера охранного (технологического) видеонаблюдения | ПП 110 кВ "Победа" | нд | К | 2028 | 0.4 | Оборудование с ПО | Приказ | №444 от 12.07.2024 | 2 зона, Ханты-Мансийский автономный округ - Югра | 1 | 1 | 1 | 2 | 1 точка наблюдения | И15-04 | 1035.84 | 2.02 | 4184.7936 | Приказ №444 от 12.07.2024
1.2.4.1 | Реконструкция ПП 110 кВ "Победа" (установка ТСО по программе "Антитеррор") | F_TP1100.PR.0036 | Комплекс систем безопасности ПС 0.4 кВ | УНЦ комплекса систем безопасности ПС 0.4 кВ. Стационарная камера охранного (технологического) видеонаблюдения | ПП 110 кВ "Победа" | нд | К | 2028 | 0.4 | Оборудование с ПО | Приказ | №444 от 12.07.2024 | 2 зона, Ханты-Мансийский автономный округ - Югра | 1 | 1 | 1 | 19 | 1 точка наблюдения | И15-05 | 234.29 | 2.02 | 8992.0502 | Приказ №444 от 12.07.2024
1.2.4.1 | Реконструкция ПП 110 кВ "Победа" (установка ТСО по программе "Антитеррор") | F_TP1100.PR.0036 | Комплекс систем безопасности ПС 0.4 кВ | УНЦ комплекса систем безопасности ПС 0.4 кВ. Система периметральной сигнализации | ПП 110 кВ "Победа" | нд | К | 2028 | 0.4 | Оборудование с ПО | Приказ | №444 от 12.07.2024 | 2 зона, Ханты-Мансийский автономный округ - Югра | 1 | 1 | 1 | 584 | 1 м периметра ПС | И15-09 | 10.45 | 2.02 | 12327.656 | Приказ №444 от 12.07.2024
1.2.4.1 | Реконструкция ПП 110 кВ "Победа" (установка ТСО по программе "Антитеррор") | F_TP1100.PR.0036 | Комплекс систем безопасности ПС 0.4 кВ | УНЦ комплекса систем безопасности ПС 0.4 кВ. Система охранного освещения | ПП 110 кВ "Победа" | нд | К | 2028 | 0.4 | Оборудование с ПО | Приказ | №444 от 12.07.2024 | 2 зона, Ханты-Мансийский автономный округ - Югра | 1 | 1 | 1 | 584 | 1 м периметра ПС | И15-10 | 6.77 | 2.02 | 7986.4336 | Приказ №444 от 12.07.2024
1.2.4.1 | Реконструкция ПП 110 кВ "Победа" (установка ТСО по программе "Антитеррор") | F_TP1100.PR.0036 | Комплекс систем безопасности ПС 0.4 кВ | УНЦ комплекса систем безопасности ПС 0.4 кВ. Шкаф серверов системы видеонаблюдения | ПП 110 кВ "Победа" | нд | К | 2028 | 0.4 | Оборудование с ПО | Приказ | №444 от 12.07.2024 | 2 зона, Ханты-Мансийский автономный округ - Югра | 1 | 1 | 1 | 1 | 1 шт. | И15-01 | 3499.04 | 2.02 | 7068.0608 | Приказ №444 от 12.07.2024
1.2.4.1 | Реконструкция ПП 110 кВ "Победа" (установка ТСО по программе "Антитеррор") | F_TP1100.PR.0036 | Кабельные сооружения и устройство переходов при прокладке кабельной линии (КЛ, ВОК) 0.4 кВ | УНЦ кабельных сооружений для прокладки кабельной линии. Металлические лотки и короба 0.4 кВ | ПП 110 кВ "Победа" | нд | К | 2028 | 0.4 | Металлические лотки и короба | Приказ | №444 от 12.07.2024 | 2 зона, Ханты-Мансийский автономный округ - Югра | 1 | 1 | 1 | 660 | 1 м по трассе | Н2-01 | 4.79 | 1.83 | 5785.362 | Приказ №444 от 12.07.2024
1.2.4.1 | Реконструкция ПП 110 кВ "Победа" (установка ТСО по программе "Антитеррор") | F_TP1100.PR.0036 | Итого объем финансовых потребностей по инвестиционному проекту, тыс. рублей | нд | нд | нд | нд | нд | нд | нд | нд | нд | нд | нд | нд | нд | нд | нд | нд | нд | нд | 50463.889 | нд
1.2.4.1 | Реконструкция ПС 110/10 кВ "Сайма" (установка ТСО по программе "Антитеррор") | F_TP1100.PR.0035 | Проектные и изыскательские работы, разработка и утверждение ДПТ, кадастровые работы и работы по установлению земельных отношений 0.4 кВ | УНЦ на проектные и изыскательские работы для отдельных элементов электрических сетей 0.4 кВ | ПС 110/10 кВ "Сайма" | нд | К | 2028 | 0.4 | Затраты по УНЦ от 11 до 21 млн. руб. | Приказ | №445 от 12.07.2024 | Ханты-Мансийский автономный округ - Югра | 0.5 | 1 | 1 | 1 | 1 объект | П6-08 | 2127.51 | 1 | 1063.755 | Приказ №445 от 12.07.2024
1.2.4.1 | Реконструкция ПС 110/10 кВ "Сайма" (установка ТСО по программе "Антитеррор") | F_TP1100.PR.0035 | Система учета электрической энергии (мощности), АИИС КУЭ, ПКУ, технический учет электрической энергии 110 кВ | УНЦ ИВКЭ. ИВКЭ для ПС (ЗПС) 110 кВ | ПС 110/10 кВ "Сайма" | нд | К | 2028 | 110 | Подключение до 32 приборов учета | Приказ | №445 от 12.07.2024 | 2 зона, Ханты-Мансийский автономный округ - Югра | 1 | 1 | 1 | 1 | 1 ед. | А2-02 | 1128.8 | 1.21 | 1365.848 | Приказ №445 от 12.07.2024
1.2.4.1 | Реконструкция ПС 110/10 кВ "Сайма" (установка ТСО по программе "Антитеррор") | F_TP1100.PR.0035 | Комплекс систем безопасности ПС 0.4 кВ | УНЦ комплекса систем безопасности ПС 0.4 кВ. АРМ персонала комплекса систем безопасности | ПС 110/10 кВ "Сайма" | нд | К | 2028 | 0.4 | Оборудование с ПО | Приказ | №445 от 12.07.2024 | 2 зона, Ханты-Мансийский автономный округ - Югра | 1 | 1 | 1 | 1 | 1 шт | И15-03 | 309.99 | 2.02 | 626.1798 | Приказ №445 от 12.07.2024
1.2.4.1 | Реконструкция ПС 110/10 кВ "Сайма" (установка ТСО по программе "Антитеррор") | F_TP1100.PR.0035 | Комплекс систем безопасности ПС 0.4 кВ | УНЦ комплекса систем безопасности ПС 0.4 кВ. Поворотная камера охранного (технологического) видеонаблюдения | ПС 110/10 кВ "Сайма" | нд | К | 2028 | 0.4 | Оборудование с ПО | Приказ | №445 от 12.07.2024 | 2 зона, Ханты-Мансийский автономный округ - Югра | 1 | 1 | 1 | 2 | 1 точка наблюдения | И15-04 | 1035.84 | 2.02 | 4184.7936 | Приказ №445 от 12.07.2024
1.2.4.1 | Реконструкция ПС 110/10 кВ "Сайма" (установка ТСО по программе "Антитеррор") | F_TP1100.PR.0035 | Комплекс систем безопасности ПС 0.4 кВ | УНЦ комплекса систем безопасности ПС 0.4 кВ. Стационарная камера охранного (технологического) видеонаблюдения | ПС 110/10 кВ "Сайма" | нд | К | 2028 | 0.4 | Оборудование с ПО | Приказ | №445 от 12.07.2024 | 2 зона, Ханты-Мансийский автономный округ - Югра | 1 | 1 | 1 | 8 | 1 точка наблюдения | И15-05 | 234.29 | 2.02 | 3786.1264 | Приказ №445 от 12.07.2024
1.2.4.1 | Реконструкция ПС 110/10 кВ "Сайма" (установка ТСО по программе "Антитеррор") | F_TP1100.PR.0035 | Комплекс систем безопасности ПС 0.4 кВ | УНЦ комплекса систем безопасности ПС 0.4 кВ. Система периметральной сигнализации | ПС 110/10 кВ "Сайма" | нд | К | 2028 | 0.4 | Оборудование с ПО | Приказ | №445 от 12.07.2024 | 2 зона, Ханты-Мансийский автономный округ - Югра | 1 | 1 | 1 | 199 | 1 м периметра ПС | И15-09 | 10.45 | 2.02 | 4200.691 | Приказ №445 от 12.07.2024
1.2.4.1 | Реконструкция ПС 110/10 кВ "Сайма" (установка ТСО по программе "Антитеррор") | F_TP1100.PR.0035 | Комплекс систем безопасности ПС 0.4 кВ | УНЦ комплекса систем безопасности ПС 0.4 кВ. Система охранного освещения | ПС 110/10 кВ "Сайма" | нд | К | 2028 | 0.4 | Оборудование с ПО | Приказ | №445 от 12.07.2024 | 2 зона, Ханты-Мансийский автономный округ - Югра | 1 | 1 | 1 | 199 | 1 м периметра ПС | И15-10 | 6.77 | 2.02 | 2721.4046 | Приказ №445 от 12.07.2024
1.2.4.1 | Реконструкция ПС 110/10 кВ "Сайма" (установка ТСО по программе "Антитеррор") | F_TP1100.PR.0035 | Комплекс систем безопасности ПС 0.4 кВ | УНЦ комплекса систем безопасности ПС 0.4 кВ. Шкаф серверов системы видеонаблюдения | ПС 110/10 кВ "Сайма" | нд | К | 2028 | 0.4 | Оборудование с ПО | Приказ | №445 от 12.07.2024 | 2 зона, Ханты-Мансийский автономный округ - Югра | 1 | 1 | 1 | 1 | 1 шт. | И15-01 | 3499.04 | 2.02 | 7068.0608 | Приказ №445 от 12.07.2024
1.2.4.1 | Реконструкция ПС 110/10 кВ "Сайма" (установка ТСО по программе "Антитеррор") | F_TP1100.PR.0035 | Кабельные сооружения и устройство переходов при прокладке кабельной линии (КЛ, ВОК) 0.4 кВ | УНЦ кабельных сооружений для прокладки кабельной линии. Металлические лотки и короба 0.4 кВ | ПС 110/10 кВ "Сайма" | нд | К | 2028 | 0.4 | Металлические лотки и короба | Приказ | №445 от 12.07.2024 | 2 зона, Ханты-Мансийский автономный округ - Югра | 1 | 1 | 1 | 216 | 1 м по трассе | Н2-01 | 4.79 | 1.83 | 1893.3912 | Приказ №445 от 12.07.2024
1.2.4.1 | Реконструкция ПС 110/10 кВ "Сайма" (установка ТСО по программе "Антитеррор") | F_TP1100.PR.0035 | Итого объем финансовых потребностей по инвестиционному проекту, тыс. рублей | нд | нд | нд | нд | нд | нд | нд | нд | нд | нд | нд | нд | нд | нд | нд | нд | нд | нд | 26910.2504 | нд
1.2.4.1 | Реконструкция ПС 35/10 кВ "Солнечная" (установка ТСО по программе "Антитеррор") | F_TP1100.PR.0042 | Проектные и изыскательские работы, разработка и утверждение ДПТ, кадастровые работы и работы по установлению земельных отношений 0.4 кВ | УНЦ на проектные и изыскательские работы для отдельных элементов электрических сетей 0.4 кВ | ПС 35/10 кВ "Солнечная" | нд | К | 2028 | 0.4 | Затраты по УНЦ от 11 до 21 млн. руб. | Приказ | №4 от 14.01.2019 | Ханты-Мансийский автономный округ - Югра | 0.85 | 1 | 1 | 1 | 1 объект | П6-08 | 2127.51 | 1 | 1808.3835 | Приказ №4 от 14.01.2019
1.2.4.1 | Реконструкция ПС 35/10 кВ "Солнечная" (установка ТСО по программе "Антитеррор") | F_TP1100.PR.0042 | Система учета электрической энергии (мощности), АИИС КУЭ, ПКУ, технический учет электрической энергии 110 кВ | УНЦ ИВКЭ. ИВКЭ для ПС (ЗПС) 110 кВ | ПС 35/10 кВ "Солнечная" | нд | К | 2028 | 110 | Подключение до 32 приборов учета | Приказ | №4 от 14.01.2019 | 2 зона, Ханты-Мансийский автономный округ - Югра | 1 | 1 | 1 | 1 | 1 ед. | А2-02 | 1128.8 | 1.21 | 1365.848 | Приказ №4 от 14.01.2019
1.2.4.1 | Реконструкция ПС 35/10 кВ "Солнечная" (установка ТСО по программе "Антитеррор") | F_TP1100.PR.0042 | Комплекс систем безопасности ПС 0.4 кВ | УНЦ комплекса систем безопасности ПС 0.4 кВ. АРМ персонала комплекса систем безопасности | ПС 35/10 кВ "Солнечная" | нд | К | 2028 | 0.4 | Оборудование с ПО | Приказ | №4 от 14.01.2019 | 2 зона, Ханты-Мансийский автономный округ - Югра | 1 | 1 | 1 | 1 | 1 шт | И15-03 | 309.99 | 2.02 | 626.1798 | Приказ №4 от 14.01.2019
1.2.4.1 | Реконструкция ПС 35/10 кВ "Солнечная" (установка ТСО по программе "Антитеррор") | F_TP1100.PR.0042 | Комплекс систем безопасности ПС 0.4 кВ | УНЦ комплекса систем безопасности ПС 0.4 кВ. Поворотная камера охранного (технологического) видеонаблюдения | ПС 35/10 кВ "Солнечная" | нд | К | 2028 | 0.4 | Оборудование с ПО | Приказ | №4 от 14.01.2019 | 2 зона, Ханты-Мансийский автономный округ - Югра | 1 | 1 | 1 | 2 | 1 точка наблюдения | И15-04 | 1035.84 | 2.02 | 4184.7936 | Приказ №4 от 14.01.2019
1.2.4.1 | Реконструкция ПС 35/10 кВ "Солнечная" (установка ТСО по программе "Антитеррор") | F_TP1100.PR.0042 | Комплекс систем безопасности ПС 0.4 кВ | УНЦ комплекса систем безопасности ПС 0.4 кВ. Стационарная камера охранного (технологического) видеонаблюдения | ПС 35/10 кВ "Солнечная" | нд | К | 2028 | 0.4 | Оборудование с ПО | Приказ | №4 от 14.01.2019 | 2 зона, Ханты-Мансийский автономный округ - Югра | 1 | 1 | 1 | 6 | 1 точка наблюдения | И15-05 | 234.29 | 2.02 | 2839.5948 | Приказ №4 от 14.01.2019
1.2.4.1 | Реконструкция ПС 35/10 кВ "Солнечная" (установка ТСО по программе "Антитеррор") | F_TP1100.PR.0042 | Комплекс систем безопасности ПС 0.4 кВ | УНЦ комплекса систем безопасности ПС 0.4 кВ. Система периметральной сигнализации | ПС 35/10 кВ "Солнечная" | нд | К | 2028 | 0.4 | Оборудование с ПО | Приказ | №4 от 14.01.2019 | 2 зона, Ханты-Мансийский автономный округ - Югра | 1 | 1 | 1 | 115.6 | 1 м периметра ПС | И15-09 | 10.45 | 2.02 | 2440.2004 | Приказ №4 от 14.01.2019
1.2.4.1 | Реконструкция ПС 35/10 кВ "Солнечная" (установка ТСО по программе "Антитеррор") | F_TP1100.PR.0042 | Комплекс систем безопасности ПС 0.4 кВ | УНЦ комплекса систем безопасности ПС 0.4 кВ. Система охранного освещения | ПС 35/10 кВ "Солнечная" | нд | К | 2028 | 0.4 | Оборудование с ПО | Приказ | №4 от 14.01.2019 | 2 зона, Ханты-Мансийский автономный округ - Югра | 1 | 1 | 1 | 115.6 | 1 м периметра ПС | И15-10 | 6.77 | 2.02 | 1580.8762 | Приказ №4 от 14.01.2019
1.2.4.1 | Реконструкция ПС 35/10 кВ "Солнечная" (установка ТСО по программе "Антитеррор") | F_TP1100.PR.0042 | Комплекс систем безопасности ПС 0.4 кВ | УНЦ комплекса систем безопасности ПС 0.4 кВ. Шкаф серверов системы видеонаблюдения | ПС 35/10 кВ "Солнечная" | нд | К | 2028 | 0.4 | Оборудование с ПО | Приказ | №4 от 14.01.2019 | 2 зона, Ханты-Мансийский автономный округ - Югра | 1 | 1 | 1 | 1 | 1 шт. | И15-01 | 3499.04 | 2.02 | 7068.0608 | Приказ №4 от 14.01.2019
1.2.4.1 | Реконструкция ПС 35/10 кВ "Солнечная" (установка ТСО по программе "Антитеррор") | F_TP1100.PR.0042 | Кабельные сооружения и устройство переходов при прокладке кабельной линии (КЛ, ВОК) 0.4 кВ | УНЦ кабельных сооружений для прокладки кабельной линии. Металлические лотки и короба 0.4 кВ | ПС 35/10 кВ "Солнечная" | нд | К | 2028 | 0.4 | Металлические лотки и короба | Приказ | №4 от 14.01.2019 | 2 зона, Ханты-Мансийский автономный округ - Югра | 1 | 1 | 1 | 123 | 1 м по трассе | Н2-01 | 4.79 | 1.83 | 1078.1811 | Приказ №4 от 14.01.2019
1.2.4.1 | Реконструкция ПС 35/10 кВ "Солнечная" (установка ТСО по программе "Антитеррор") | F_TP1100.PR.0042 | Итого объем финансовых потребностей по инвестиционному проекту, тыс. рублей | нд | нд | нд | нд | нд | нд | нд | нд | нд | нд | нд | нд | нд | нд | нд | нд | нд | нд | 22992.1182 | нд
1.2.4.1 | Реконструкция ПС 110/35/10 кВ "Березка" (установка ТСО по программе "Антитеррор") | F_TP1100.PR.0043 | Проектные и изыскательские работы, разработка и утверждение ДПТ, кадастровые работы и работы по установлению земельных отношений 0.4 кВ | УНЦ на проектные и изыскательские работы для отдельных элементов электрических сетей 0.4 кВ | ПС 110/35/10 кВ "Березка" | нд | К | 2029 | 0.4 | Затраты по УНЦ от 11 до 21 млн. руб. | Приказ | №12 от 04.01.2019 | Ханты-Мансийский автономный округ - Югра | 0.85 | 1 | 1 | 1 | 1 объект | П6-08 | 2127.51 | 1 | 1808.3835 | Приказ №12 от 04.01.2019
1.2.4.1 | Реконструкция ПС 110/35/10 кВ "Березка" (установка ТСО по программе "Антитеррор") | F_TP1100.PR.0043 | Система учета электрической энергии (мощности), АИИС КУЭ, ПКУ, технический учет электрической энергии 110 кВ | УНЦ ИВКЭ. ИВКЭ для ПС (ЗПС) 110 кВ | ПС 110/35/10 кВ "Березка" | нд | К | 2029 | 110 | Подключение до 32 приборов учета | Приказ | №12 от 04.01.2019 | 2 зона, Ханты-Мансийский автономный округ - Югра | 1 | 1 | 1 | 1 | 1 ед. | А2-02 | 1128.8 | 1.21 | 1365.848 | Приказ №12 от 04.01.2019
1.2.4.1 | Реконструкция ПС 110/35/10 кВ "Березка" (установка ТСО по программе "Антитеррор") | F_TP1100.PR.0043 | Комплекс систем безопасности ПС 0.4 кВ | УНЦ комплекса систем безопасности ПС 0.4 кВ. АРМ персонала комплекса систем безопасности | ПС 110/35/10 кВ "Березка" | нд | К | 2029 | 0.4 | Оборудование с ПО | Приказ | №12 от 04.01.2019 | 2 зона, Ханты-Мансийский автономный округ - Югра | 1 | 1 | 1 | 1 | 1 шт | И15-03 | 309.99 | 2.02 | 626.1798 | Приказ №12 от 04.01.2019
1.2.4.1 | Реконструкция ПС 110/35/10 кВ "Березка" (установка ТСО по программе "Антитеррор") | F_TP1100.PR.0043 | Комплекс систем безопасности ПС 0.4 кВ | УНЦ комплекса систем безопасности ПС 0.4 кВ. Поворотная камера охранного (технологического) видеонаблюдения | ПС 110/35/10 кВ "Березка" | нд | К | 2029 | 0.4 | Оборудование с ПО | Приказ | №12 от 04.01.2019 | 2 зона, Ханты-Мансийский автономный округ - Югра | 1 | 1 | 1 | 2 | 1 точка наблюдения | И15-04 | 1035.84 | 2.02 | 4184.7936 | Приказ №12 от 04.01.2019
1.2.4.1 | Реконструкция ПС 110/35/10 кВ "Березка" (установка ТСО по программе "Антитеррор") | F_TP1100.PR.0043 | Комплекс систем безопасности ПС 0.4 кВ | УНЦ комплекса систем безопасности ПС 0.4 кВ. Стационарная камера охранного (технологического) видеонаблюдения | ПС 110/35/10 кВ "Березка" | нд | К | 2029 | 0.4 | Оборудование с ПО | Приказ | №12 от 04.01.2019 | 2 зона, Ханты-Мансийский автономный округ - Югра | 1 | 1 | 1 | 12 | 1 точка наблюдения | И15-05 | 234.29 | 2.02 | 5679.1896 | Приказ №12 от 04.01.2019
1.2.4.1 | Реконструкция ПС 110/35/10 кВ "Березка" (установка ТСО по программе "Антитеррор") | F_TP1100.PR.0043 | Комплекс систем безопасности ПС 0.4 кВ | УНЦ комплекса систем безопасности ПС 0.4 кВ. Система периметральной сигнализации | ПС 110/35/10 кВ "Березка" | нд | К | 2029 | 0.4 | Оборудование с ПО | Приказ | №12 от 04.01.2019 | 2 зона, Ханты-Мансийский автономный округ - Югра | 1 | 1 | 1 | 221.2 | 1 м периметра ПС | И15-09 | 10.45 | 2.02 | 4669.3108 | Приказ №12 от 04.01.2019
1.2.4.1 | Реконструкция ПС 110/35/10 кВ "Березка" (установка ТСО по программе "Антитеррор") | F_TP1100.PR.0043 | Комплекс систем безопасности ПС 0.4 кВ | УНЦ комплекса систем безопасности ПС 0.4 кВ. Система охранного освещения | ПС 110/35/10 кВ "Березка" | нд | К | 2029 | 0.4 | Оборудование с ПО | Приказ | №12 от 04.01.2019 | 2 зона, Ханты-Мансийский автономный округ - Югра | 1 | 1 | 1 | 221.2 | 1 м периметра ПС | И15-10 | 6.77 | 2.02 | 3024.9985 | Приказ №12 от 04.01.2019
1.2.4.1 | Реконструкция ПС 110/35/10 кВ "Березка" (установка ТСО по программе "Антитеррор") | F_TP1100.PR.0043 | Комплекс систем безопасности ПС 0.4 кВ | УНЦ комплекса систем безопасности ПС 0.4 кВ. Шкаф серверов системы видеонаблюдения | ПС 110/35/10 кВ "Березка" | нд | К | 2029 | 0.4 | Оборудование с ПО | Приказ | №12 от 04.01.2019 | 2 зона, Ханты-Мансийский автономный округ - Югра | 1 | 1 | 1 | 1 | 1 шт. | И15-01 | 3499.04 | 2.02 | 7068.0608 | Приказ №12 от 04.01.2019
1.2.4.1 | Реконструкция ПС 110/35/10 кВ "Березка" (установка ТСО по программе "Антитеррор") | F_TP1100.PR.0043 | Кабельные сооружения и устройство переходов при прокладке кабельной линии (КЛ, ВОК) 0.4 кВ | УНЦ кабельных сооружений для прокладки кабельной линии. Металлические лотки и короба 0.4 кВ | ПС 110/35/10 кВ "Березка" | нд | К | 2029 | 0.4 | Металлические лотки и короба | Приказ | №12 от 04.01.2019 | 2 зона, Ханты-Мансийский автономный округ - Югра | 1 | 1 | 1 | 236 | 1 м по трассе | Н2-01 | 4.79 | 1.83 | 2068.7052 | Приказ №12 от 04.01.2019
1.2.4.1 | Реконструкция ПС 110/35/10 кВ "Березка" (установка ТСО по программе "Антитеррор") | F_TP1100.PR.0043 | Итого объем финансовых потребностей по инвестиционному проекту, тыс. рублей | нд | нд | нд | нд | нд | нд | нд | нд | нд | нд | нд | нд | нд | нд | нд | нд | нд | нд | 30495.4698 | нд
1.2.4.1 | Реконструкция ПС 110/35/10 кВ "Югорская" (установка ТСО по программе "Антитеррор") | F_TP1100.PR.0044 | Проектные и изыскательские работы, разработка и утверждение ДПТ, кадастровые работы и работы по установлению земельных отношений 0.4 кВ | УНЦ на проектные и изыскательские работы для отдельных элементов электрических сетей 0.4 кВ | ПС 110/35/10 кВ "Югорская" | нд | К | 2029 | 0.4 | Затраты по УНЦ от 21 до 51 млн. руб. | Приказ | №6 от 14.01.2019 | Ханты-Мансийский автономный округ - Югра | 0.85 | 1 | 1 | 1 | 1 объект | П6-09 | 4255.01 | 1 | 3616.7585 | Приказ №6 от 14.01.2019
1.2.4.1 | Реконструкция ПС 110/35/10 кВ "Югорская" (установка ТСО по программе "Антитеррор") | F_TP1100.PR.0044 | Система учета электрической энергии (мощности), АИИС КУЭ, ПКУ, технический учет электрической энергии 110 кВ | УНЦ ИВКЭ. ИВКЭ для ПС (ЗПС) 110 кВ | ПС 110/35/10 кВ "Югорская" | нд | К | 2029 | 110 | Подключение до 32 приборов учета | Приказ | №6 от 14.01.2019 | 2 зона, Ханты-Мансийский автономный округ - Югра | 1 | 1 | 1 | 1 | 1 ед. | А2-02 | 1128.8 | 1.21 | 1365.848 | Приказ №6 от 14.01.2019
1.2.4.1 | Реконструкция ПС 110/35/10 кВ "Югорская" (установка ТСО по программе "Антитеррор") | F_TP1100.PR.0044 | Комплекс систем безопасности ПС 0.4 кВ | УНЦ комплекса систем безопасности ПС 0.4 кВ. АРМ персонала комплекса систем безопасности | ПС 110/35/10 кВ "Югорская" | нд | К | 2029 | 0.4 | Оборудование с ПО | Приказ | №6 от 14.01.2019 | 2 зона, Ханты-Мансийский автономный округ - Югра | 1 | 1 | 1 | 1 | 1 шт | И15-03 | 309.99 | 2.02 | 626.1798 | Приказ №6 от 14.01.2019
1.2.4.1 | Реконструкция ПС 110/35/10 кВ "Югорская" (установка ТСО по программе "Антитеррор") | F_TP1100.PR.0044 | Комплекс систем безопасности ПС 0.4 кВ | УНЦ комплекса систем безопасности ПС 0.4 кВ. Поворотная камера охранного (технологического) видеонаблюдения | ПС 110/35/10 кВ "Югорская" | нд | К | 2029 | 0.4 | Оборудование с ПО | Приказ | №6 от 14.01.2019 | 2 зона, Ханты-Мансийский автономный округ - Югра | 1 | 1 | 1 | 3 | 1 точка наблюдения | И15-04 | 1035.84 | 2.02 | 6277.1904 | Приказ №6 от 14.01.2019
1.2.4.1 | Реконструкция ПС 110/35/10 кВ "Югорская" (установка ТСО по программе "Антитеррор") | F_TP1100.PR.0044 | Комплекс систем безопасности ПС 0.4 кВ | УНЦ комплекса систем безопасности ПС 0.4 кВ. Стационарная камера охранного (технологического) видеонаблюдения | ПС 110/35/10 кВ "Югорская" | нд | К | 2029 | 0.4 | Оборудование с ПО | Приказ | №6 от 14.01.2019 | 2 зона, Ханты-Мансийский автономный округ - Югра | 1 | 1 | 1 | 12 | 1 точка наблюдения | И15-05 | 234.29 | 2.02 | 5679.1896 | Приказ №6 от 14.01.2019
1.2.4.1 | Реконструкция ПС 110/35/10 кВ "Югорская" (установка ТСО по программе "Антитеррор") | F_TP1100.PR.0044 | Комплекс систем безопасности ПС 0.4 кВ | УНЦ комплекса систем безопасности ПС 0.4 кВ. Система периметральной сигнализации | ПС 110/35/10 кВ "Югорская" | нд | К | 2029 | 0.4 | Оборудование с ПО | Приказ | №6 от 14.01.2019 | 2 зона, Ханты-Мансийский автономный округ - Югра | 1 | 1 | 1 | 334 | 1 м периметра ПС | И15-09 | 10.45 | 2.02 | 7050.406 | Приказ №6 от 14.01.2019
1.2.4.1 | Реконструкция ПС 110/35/10 кВ "Югорская" (установка ТСО по программе "Антитеррор") | F_TP1100.PR.0044 | Комплекс систем безопасности ПС 0.4 кВ | УНЦ комплекса систем безопасности ПС 0.4 кВ. Система охранного освещения | ПС 110/35/10 кВ "Югорская" | нд | К | 2029 | 0.4 | Оборудование с ПО | Приказ | №6 от 14.01.2019 | 2 зона, Ханты-Мансийский автономный округ - Югра | 1 | 1 | 1 | 334 | 1 м периметра ПС | И15-10 | 6.77 | 2.02 | 4567.5836 | Приказ №6 от 14.01.2019
1.2.4.1 | Реконструкция ПС 110/35/10 кВ "Югорская" (установка ТСО по программе "Антитеррор") | F_TP1100.PR.0044 | Комплекс систем безопасности ПС 0.4 кВ | УНЦ комплекса систем безопасности ПС 0.4 кВ. Шкаф серверов системы видеонаблюдения | ПС 110/35/10 кВ "Югорская" | нд | К | 2029 | 0.4 | Оборудование с ПО | Приказ | №6 от 14.01.2019 | 2 зона, Ханты-Мансийский автономный округ - Югра | 1 | 1 | 1 | 1 | 1 шт. | И15-01 | 3499.04 | 2.02 | 7068.0608 | Приказ №6 от 14.01.2019
1.2.4.1 | Реконструкция ПС 110/35/10 кВ "Югорская" (установка ТСО по программе "Антитеррор") | F_TP1100.PR.0044 | Кабельные сооружения и устройство переходов при прокладке кабельной линии (КЛ, ВОК) 0.4 кВ | УНЦ кабельных сооружений для прокладки кабельной линии. Металлические лотки и короба 0.4 кВ | ПС 110/35/10 кВ "Югорская" | нд | К | 2029 | 0.4 | Металлические лотки и короба | Приказ | №6 от 14.01.2019 | 2 зона, Ханты-Мансийский автономный округ - Югра | 1 | 1 | 1 | 351 | 1 м по трассе | Н2-01 | 4.79 | 1.83 | 3076.7607 | Приказ №6 от 14.01.2019
1.2.4.1 | Реконструкция ПС 110/35/10 кВ "Югорская" (установка ТСО по программе "Антитеррор") | F_TP1100.PR.0044 | Итого объем финансовых потребностей по инвестиционному проекту, тыс. рублей | нд | нд | нд | нд | нд | нд | нд | нд | нд | нд | нд | нд | нд | нд | нд | нд | нд | нд | 39327.9774 | нд
1.2.4.1 | Реконструкция ПС 110/35/10 кВ "Вынга" (установка ТСО по программе "Антитеррор") | F_TP1100.PR.0045 | Проектные и изыскательские работы, разработка и утверждение ДПТ, кадастровые работы и работы по установлению земельных отношений 0.4 кВ | УНЦ на проектные и изыскательские работы для отдельных элементов электрических сетей 0.4 кВ | ПС 110/35/10 кВ "Вынга" | нд | К | 2029 | 0.4 | Затраты по УНЦ от 21 до 51 млн. руб. | Приказ | №17 от 14.01.2019 | Ханты-Мансийский автономный округ - Югра | 0.85 | 1 | 1 | 1 | 1 объект | П6-09 | 4255.01 | 1 | 3616.7585 | Приказ №17 от 14.01.2019
1.2.4.1 | Реконструкция ПС 110/35/10 кВ "Вынга" (установка ТСО по программе "Антитеррор") | F_TP1100.PR.0045 | Система учета электрической энергии (мощности), АИИС КУЭ, ПКУ, технический учет электрической энергии 110 кВ | УНЦ ИВКЭ. ИВКЭ для ПС (ЗПС) 110 кВ | ПС 110/35/10 кВ "Вынга" | нд | К | 2029 | 110 | Подключение до 32 приборов учета | Приказ | №17 от 14.01.2019 | 2 зона, Ханты-Мансийский автономный округ - Югра | 1 | 1 | 1 | 1 | 1 ед. | А2-02 | 1128.8 | 1.21 | 1365.848 | Приказ №17 от 14.01.2019
1.2.4.1 | Реконструкция ПС 110/35/10 кВ "Вынга" (установка ТСО по программе "Антитеррор") | F_TP1100.PR.0045 | Комплекс систем безопасности ПС 0.4 кВ | УНЦ комплекса систем безопасности ПС 0.4 кВ. АРМ персонала комплекса систем безопасности | ПС 110/35/10 кВ "Вынга" | нд | К | 2029 | 0.4 | Оборудование с ПО | Приказ | №17 от 14.01.2019 | 2 зона, Ханты-Мансийский автономный округ - Югра | 1 | 1 | 1 | 1 | 1 шт | И15-03 | 309.99 | 2.02 | 626.1798 | Приказ №17 от 14.01.2019
1.2.4.1 | Реконструкция ПС 110/35/10 кВ "Вынга" (установка ТСО по программе "Антитеррор") | F_TP1100.PR.0045 | Комплекс систем безопасности ПС 0.4 кВ | УНЦ комплекса систем безопасности ПС 0.4 кВ. Поворотная камера охранного (технологического) видеонаблюдения | ПС 110/35/10 кВ "Вынга" | нд | К | 2029 | 0.4 | Оборудование с ПО | Приказ | №17 от 14.01.2019 | 2 зона, Ханты-Мансийский автономный округ - Югра | 1 | 1 | 1 | 3 | 1 точка наблюдения | И15-04 | 1035.84 | 2.02 | 6277.1904 | Приказ №17 от 14.01.2019
1.2.4.1 | Реконструкция ПС 110/35/10 кВ "Вынга" (установка ТСО по программе "Антитеррор") | F_TP1100.PR.0045 | Комплекс систем безопасности ПС 0.4 кВ | УНЦ комплекса систем безопасности ПС 0.4 кВ. Стационарная камера охранного (технологического) видеонаблюдения | ПС 110/35/10 кВ "Вынга" | нд | К | 2029 | 0.4 | Оборудование с ПО | Приказ | №17 от 14.01.2019 | 2 зона, Ханты-Мансийский автономный округ - Югра | 1 | 1 | 1 | 13 | 1 точка наблюдения | И15-05 | 234.29 | 2.02 | 6152.4554 | Приказ №17 от 14.01.2019
1.2.4.1 | Реконструкция ПС 110/35/10 кВ "Вынга" (установка ТСО по программе "Антитеррор") | F_TP1100.PR.0045 | Комплекс систем безопасности ПС 0.4 кВ | УНЦ комплекса систем безопасности ПС 0.4 кВ. Система периметральной сигнализации | ПС 110/35/10 кВ "Вынга" | нд | К | 2029 | 0.4 | Оборудование с ПО | Приказ | №17 от 14.01.2019 | 2 зона, Ханты-Мансийский автономный округ - Югра | 1 | 1 | 1 | 336 | 1 м периметра ПС | И15-09 | 10.45 | 2.02 | 7092.624 | Приказ №17 от 14.01.2019
1.2.4.1 | Реконструкция ПС 110/35/10 кВ "Вынга" (установка ТСО по программе "Антитеррор") | F_TP1100.PR.0045 | Комплекс систем безопасности ПС 0.4 кВ | УНЦ комплекса систем безопасности ПС 0.4 кВ. Система охранного освещения | ПС 110/35/10 кВ "Вынга" | нд | К | 2029 | 0.4 | Оборудование с ПО | Приказ | №17 от 14.01.2019 | 2 зона, Ханты-Мансийский автономный округ - Югра | 1 | 1 | 1 | 336 | 1 м периметра ПС | И15-10 | 6.77 | 2.02 | 4594.9344 | Приказ №17 от 14.01.2019
1.2.4.1 | Реконструкция ПС 110/35/10 кВ "Вынга" (установка ТСО по программе "Антитеррор") | F_TP1100.PR.0045 | Комплекс систем безопасности ПС 0.4 кВ | УНЦ комплекса систем безопасности ПС 0.4 кВ. Шкаф серверов системы видеонаблюдения | ПС 110/35/10 кВ "Вынга" | нд | К | 2029 | 0.4 | Оборудование с ПО | Приказ | №17 от 14.01.2019 | 2 зона, Ханты-Мансийский автономный округ - Югра | 1 | 1 | 1 | 1 | 1 шт. | И15-01 | 3499.04 | 2.02 | 7068.0608 | Приказ №17 от 14.01.2019
1.2.4.1 | Реконструкция ПС 110/35/10 кВ "Вынга" (установка ТСО по программе "Антитеррор") | F_TP1100.PR.0045 | Кабельные сооружения и устройство переходов при прокладке кабельной линии (КЛ, ВОК) 0.4 кВ | УНЦ кабельных сооружений для прокладки кабельной линии. Металлические лотки и короба 0.4 кВ | ПС 110/35/10 кВ "Вынга" | нд | К | 2029 | 0.4 | Металлические лотки и короба | Приказ | №17 от 14.01.2019 | 2 зона, Ханты-Мансийский автономный округ - Югра | 1 | 1 | 1 | 351 | 1 м по трассе | Н2-01 | 4.79 | 1.83 | 3076.7607 | Приказ №17 от 14.01.2019
1.2.4.1 | Реконструкция ПС 110/35/10 кВ "Вынга" (установка ТСО по программе "Антитеррор") | F_TP1100.PR.0045 | Итого объем финансовых потребностей по инвестиционному проекту, тыс. рублей | нд | нд | нд | нд | нд | нд | нд | нд | нд | нд | нд | нд | нд | нд | нд | нд | нд | нд | 39870.812 | нд
1.2.4.1 | Реконструкция ПС 110/35/6 кВ Весна (замена защиты и автоматики 1(2)Т, В-35 1(2)Т, СВ-35, ВЛ-35 кВ (1,2,3,4), замена ограждения). | F_TP1500.PS.0032 | Здание ПС (ОПУ, ЗРУ, РЩ), здание ЗПС, здание РПБ, прочие здания и сооружения, инженерные системы зданий 0.4 кВ | УНЦ инженерных систем зданий. Внутреннее кондиционирование зданий. 0.4 кВ | ПС 110/35/6 кВ Весна | нд | К | 2029 | 0.4 | Инженерные системы | Приказ об утв. ПСД | № 526/1 от 20.04.2017 | 2 зона, Ханты-Мансийский автономный округ - Югра | 1 | 1 | 1 | 110 | 1 м2 здания | З9-04 | 21.2 | 1.81 | 4220.92 | нд
1.2.4.1 | Реконструкция ПС 110/35/6 кВ Весна (замена защиты и автоматики 1(2)Т, В-35 1(2)Т, СВ-35, ВЛ-35 кВ (1,2,3,4), замена ограждения). | F_TP1500.PS.0032 | Здание ПС (ОПУ, ЗРУ, РЩ), здание ЗПС, здание РПБ, прочие здания и сооружения, инженерные системы зданий 0.4 кВ | УНЦ инженерных систем зданий. Рабочее и аварийное освещение зданий. 0.4 кВ | ПС 110/35/6 кВ Весна | нд | К | 2029 | 0.4 | Инженерные системы | Приказ об утв. ПСД | № 526/1 от 20.04.2017 | 2 зона, Ханты-Мансийский автономный округ - Югра | 1 | 1 | 1 | 110 | 1 м2 здания | З9-05 | 4.66 | 1.81 | 927.806 | нд
1.2.4.1 | Реконструкция ПС 110/35/6 кВ Весна (замена защиты и автоматики 1(2)Т, В-35 1(2)Т, СВ-35, ВЛ-35 кВ (1,2,3,4), замена ограждения). | F_TP1500.PS.0032 | Здание ПС (ОПУ, ЗРУ, РЩ), здание ЗПС, здание РПБ, прочие здания и сооружения, инженерные системы зданий 0.4 кВ | УНЦ инженерных систем зданий. Внутренняя вентиляция зданий. 0.4 кВ | ПС 110/35/6 кВ Весна | нд | К | 2029 | 0.4 | Инженерные системы | Приказ об утв. ПСД | № 526/1 от 20.04.2017 | 2 зона, Ханты-Мансийский автономный округ - Югра | 1 | 1 | 1 | 110 | 1 м2 здания | З9-03 | 14.49 | 1.81 | 2884.959 | нд
1.2.4.1 | Реконструкция ПС 110/35/6 кВ Весна (замена защиты и автоматики 1(2)Т, В-35 1(2)Т, СВ-35, ВЛ-35 кВ (1,2,3,4), замена ограждения). | F_TP1500.PS.0032 | Здание ПС (ОПУ, ЗРУ, РЩ), здание ЗПС, здание РПБ, прочие здания и сооружения, инженерные системы зданий 110 кВ | УНЦ на демонтажные работы зданий и сооружений. Здания ОПУ, РЩ 110 кВ | ПС 110/35/6 кВ Весна | нд | К | 2029 | 110 | Здание | Приказ об утв. ПСД | № 526/1 от 20.04.2017 | 2 зона, Ханты-Мансийский автономный округ - Югра | 1 | 1 | 1 | 49 | 1 м2 | М7-03 | 53.76 | 2.04 | 5373.8496 | нд
1.2.4.1 | Реконструкция ПС 110/35/6 кВ Весна (замена защиты и автоматики 1(2)Т, В-35 1(2)Т, СВ-35, ВЛ-35 кВ (1,2,3,4), замена ограждения). | F_TP1500.PS.0032 | Здание ПС (ОПУ, ЗРУ, РЩ), здание ЗПС, здание РПБ, прочие здания и сооружения, инженерные системы зданий 110 кВ | УНЦ зданий ОПУ, РЩ 110 кВ | ПС 110/35/6 кВ Весна | нд | К | 2029 | 110 | количество присоединений ЛЭП к РУ 6 и более | Приказ об утв. ПСД | № 526/1 от 20.04.2017 | 2 зона, Ханты-Мансийский автономный округ - Югра | 1 | 1 | 1 | 1 | 1 РУ | З3-01-3 | 61355.87 | 1.83 | 112281.2421 | нд
1.2.4.1 | Реконструкция ПС 110/35/6 кВ Весна (замена защиты и автоматики 1(2)Т, В-35 1(2)Т, СВ-35, ВЛ-35 кВ (1,2,3,4), замена ограждения). | F_TP1500.PS.0032 | Комплекс систем безопасности ПС 0.4 кВ | УНЦ защитных конструкций ПС 0.4 кВ. Откатные (раздвижные, автоматические, противопожарные) ворота | ПС 110/35/6 кВ Весна | нд | К | 2029 | 0.4 | Устройство ворот, электропривод, фурнитура | Приказ об утв. ПСД | № 526/1 от 20.04.2017 | 2 зона, Ханты-Мансийский автономный округ - Югра | 1 | 1 | 1 | 1 | 1 ед. | У3-02 | 294.93 | 1.83 | 539.7219 | нд
1.2.4.1 | Реконструкция ПС 110/35/6 кВ Весна (замена защиты и автоматики 1(2)Т, В-35 1(2)Т, СВ-35, ВЛ-35 кВ (1,2,3,4), замена ограждения). | F_TP1500.PS.0032 | Система учета электрической энергии (мощности), АИИС КУЭ, ПКУ, технический учет электрической энергии 110 кВ | УНЦ ИИК. Установка шкафа с трехфазным прибором учета на классе напряжения 110 кВ (ячейки открытого исполнения) | ПС 110/35/6 кВ Весна | нд | К | 2029 | 110 | Шкаф с трехфазным прибором учета на классе напряжения 35 кВ (ячейки открытого исполнения) для ПС 110 кВ | Приказ об утв. ПСД | № 526/1 от 20.04.2017 | 2 зона, Ханты-Мансийский автономный округ - Югра | 1 | 1 | 1 | 1 | 1 точка учета | А1-52 | 1235.33 | 2.02 | 2495.3666 | нд
1.2.4.1 | Реконструкция ПС 110/35/6 кВ Весна (замена защиты и автоматики 1(2)Т, В-35 1(2)Т, СВ-35, ВЛ-35 кВ (1,2,3,4), замена ограждения). | F_TP1500.PS.0032 | РЗА, система оперативного постоянного тока и собственных нужд ПС, сети связи 110 кВ | УНЦ РЗА. Шкаф защит трансформатора 110 кВ и ошиновки 110 кВ. | ПС 110/35/6 кВ Весна | нд | К | 2029 | 110 | Без использования протоколов GOOSE и SV | Приказ об утв. ПСД | № 526/1 от 20.04.2017 | 2 зона, Ханты-Мансийский автономный округ - Югра | 1 | 1 | 1 | 2 | 1 ед. | И11-31 | 5490.22 | 1.81 | 19874.5964 | нд
1.2.4.1 | Реконструкция ПС 110/35/6 кВ Весна (замена защиты и автоматики 1(2)Т, В-35 1(2)Т, СВ-35, ВЛ-35 кВ (1,2,3,4), замена ограждения). | F_TP1500.PS.0032 | РЗА, система оперативного постоянного тока и собственных нужд ПС, сети связи 110 кВ | УНЦ РЗА. Шкаф АУВ 110 кВ и УРОВ. | ПС 110/35/6 кВ Весна | нд | К | 2029 | 110 | Без использования протоколов GOOSE и SV | Приказ об утв. ПСД | № 526/1 от 20.04.2017 | 2 зона, Ханты-Мансийский автономный округ - Югра | 1 | 1 | 1 | 3 | 1 ед. | И11-10 | 3668.9 | 1.81 | 19922.127 | нд
1.2.4.1 | Реконструкция ПС 110/35/6 кВ Весна (замена защиты и автоматики 1(2)Т, В-35 1(2)Т, СВ-35, ВЛ-35 кВ (1,2,3,4), замена ограждения). | F_TP1500.PS.0032 | РЗА, система оперативного постоянного тока и собственных нужд ПС, сети связи 110 кВ | УНЦ РЗА и прочие шкафы (панели). Шкаф центральной сигнализации ПС 110 кВ | ПС 110/35/6 кВ Весна | нд | К | 2029 | 110 | Шкаф центральной сигнализации | Приказ об утв. ПСД | № 526/1 от 20.04.2017 | 2 зона, Ханты-Мансийский автономный округ - Югра | 1 | 1 | 1 | 1 | 1 ед. | И12-02 | 2123.79 | 1.81 | 3844.0599 | нд
1.2.4.1 | Реконструкция ПС 110/35/6 кВ Весна (замена защиты и автоматики 1(2)Т, В-35 1(2)Т, СВ-35, ВЛ-35 кВ (1,2,3,4), замена ограждения). | F_TP1500.PS.0032 | РЗА, система оперативного постоянного тока и собственных нужд ПС, сети связи 110 кВ | УНЦ РЗА и прочие шкафы (панели). Прочий шкаф (панель) 110 кВ | ПС 110/35/6 кВ Весна | нд | К | 2029 | 110 | Промежуточная панель с ключами, стойка | Приказ об утв. ПСД | № 526/1 от 20.04.2017 | 2 зона, Ханты-Мансийский автономный округ - Югра | 1 | 1 | 1 | 8 | 1 ед. | И12-06 | 262.53 | 1.81 | 3801.4344 | нд
1.2.4.1 | Реконструкция ПС 110/35/6 кВ Весна (замена защиты и автоматики 1(2)Т, В-35 1(2)Т, СВ-35, ВЛ-35 кВ (1,2,3,4), замена ограждения). | F_TP1500.PS.0032 | РЗА, система оперативного постоянного тока и собственных нужд ПС, сети связи 110 кВ | УНЦ РЗА. Шкаф направленной высокочастотной защиты ЛЭП 110 кВ с комплектом ступенчатых защит и обменом разрешающими сигналами (для схем РУ с одним выключателем без обходной системы сборных шин). | ПС 110/35/6 кВ Весна | нд | К | 2029 | 110 | Без использования протоколов GOOSE и SV | Приказ об утв. ПСД | № 526/1 от 20.04.2017 | 2 зона, Ханты-Мансийский автономный округ - Югра | 1 | 1 | 1 | 1 | 1 ед. | И11-15 | 3167.39 | 1.81 | 5732.9759 | нд
1.2.4.1 | Реконструкция ПС 110/35/6 кВ Весна (замена защиты и автоматики 1(2)Т, В-35 1(2)Т, СВ-35, ВЛ-35 кВ (1,2,3,4), замена ограждения). | F_TP1500.PS.0032 | Комплекс систем безопасности ПС 0.4 кВ | УНЦ комплекса систем безопасности ПС 0.4 кВ. Система охранного освещения | ПС 110/35/6 кВ Весна | нд | К | 2029 | 0.4 | Оборудование с ПО | Приказ об утв. ПСД | № 526/1 от 20.04.2017 | 2 зона, Ханты-Мансийский автономный округ - Югра | 1 | 1 | 1 | 225.36 | 1 м периметра ПС | И15-10 | 6.77 | 2.02 | 3081.8881 | нд
1.2.4.1 | Реконструкция ПС 110/35/6 кВ Весна (замена защиты и автоматики 1(2)Т, В-35 1(2)Т, СВ-35, ВЛ-35 кВ (1,2,3,4), замена ограждения). | F_TP1500.PS.0032 | Комплекс систем безопасности ПС 0.4 кВ | УНЦ защитных ограждений ПС 0.4 кВ. Ограждение внешнее | ПС 110/35/6 кВ Весна | нд | К | 2029 | 0.4 | Ограждения из железобетонных (металлических) панелей (камня, кирпича, решетки, сетки), железобетонный фундамент, щебеночное основание | Приказ об утв. ПСД | № 526/1 от 20.04.2017 | 2 зона, Ханты-Мансийский автономный округ - Югра | 1 | 1 | 1 | 225.36 | 1 м периметра ПС | У4-01 | 18.6 | 1.83 | 7670.8037 | нд
1.2.4.1 | Реконструкция ПС 110/35/6 кВ Весна (замена защиты и автоматики 1(2)Т, В-35 1(2)Т, СВ-35, ВЛ-35 кВ (1,2,3,4), замена ограждения). | F_TP1500.PS.0032 | Комплекс систем безопасности ПС 0.4 кВ | УНЦ комплекса систем безопасности ПС 0.4 кВ. Система периметральной сигнализации | ПС 110/35/6 кВ Весна | нд | К | 2029 | 0.4 | Оборудование с ПО | Приказ об утв. ПСД | № 526/1 от 20.04.2017 | 2 зона, Ханты-Мансийский автономный округ - Югра | 1 | 1 | 1 | 225.36 | 1 м периметра ПС | И15-09 | 10.45 | 2.02 | 4757.1242 | нд
1.2.4.1 | Реконструкция ПС 110/35/6 кВ Весна (замена защиты и автоматики 1(2)Т, В-35 1(2)Т, СВ-35, ВЛ-35 кВ (1,2,3,4), замена ограждения). | F_TP1500.PS.0032 | Ячейка выключателя и элементы ПС 0.23 кВ | УНЦ на внутриплощадочные дороги ПС и проезды 0.23 кВ | ПС 110/35/6 кВ Весна | нд | К | 2029 | 0.23 | Тротуар | Приказ об утв. ПСД | № 526/1 от 20.04.2017 | 2 зона, Ханты-Мансийский автономный округ - Югра | 1 | 1 | 1 | 95 | 1 м2 | М3-01 | 3.44 | 2.04 | 666.672 | нд
1.2.4.1 | Реконструкция ПС 110/35/6 кВ Весна (замена защиты и автоматики 1(2)Т, В-35 1(2)Т, СВ-35, ВЛ-35 кВ (1,2,3,4), замена ограждения). | F_TP1500.PS.0032 | Проектные и изыскательские работы, разработка и утверждение ДПТ, кадастровые работы и работы по установлению земельных отношений 110 кВ | УНЦ на проектные и изыскательские работы для отдельных элементов электрических сетей 110 кВ | ПС 110/35/6 кВ Весна | нд | К | 2029 | 110 | Затраты по УНЦ от 151 до 301 млн. руб. | Приказ об утв. ПСД | № 526/1 от 20.04.2017 | Ханты-Мансийский автономный округ - Югра | 0.85 | 1 | 1 | 1 | 1 объект | П6-11 | 21275.06 | 1 | 18083.801 | нд
1.2.4.1 | Реконструкция ПС 110/35/6 кВ Весна (замена защиты и автоматики 1(2)Т, В-35 1(2)Т, СВ-35, ВЛ-35 кВ (1,2,3,4), замена ограждения). | F_TP1500.PS.0032 | КЛ 0.4 кВ | УНЦ КЛ 0.4 кВ | ПС 110/35/6 кВ Весна | нд | К | 2029 | 0.4 | 120 мм2, алюминий, 4 жилы | Приказ об утв. ПСД | № 526/1 от 20.04.2017 | 2 зона, Ханты-Мансийский автономный округ - Югра | 1 | 1 | 1 | 0.222 | 1 км по трассе | К3-07-1 | 1017.44 | 1.92 | 433.6736 | нд
1.2.4.1 | Реконструкция ПС 110/35/6 кВ Весна (замена защиты и автоматики 1(2)Т, В-35 1(2)Т, СВ-35, ВЛ-35 кВ (1,2,3,4), замена ограждения). | F_TP1500.PS.0032 | РЗА, система оперативного постоянного тока и собственных нужд ПС, сети связи 0.4 кВ | УНЦ контрольного (силового) кабеля 0.4 кВ | ПС 110/35/6 кВ Весна | нд | К | 2029 | 0.4 | 2.5 мм2, 5 жил | Приказ об утв. ПСД | № 526/1 от 20.04.2017 | 2 зона, Ханты-Мансийский автономный округ - Югра | 1 | 1 | 1 | 2.5 | 1 км по трассе | Н3-02-2 | 363.18 | 1.83 | 1661.5485 | нд
1.2.4.1 | Реконструкция ПС 110/35/6 кВ Весна (замена защиты и автоматики 1(2)Т, В-35 1(2)Т, СВ-35, ВЛ-35 кВ (1,2,3,4), замена ограждения). | F_TP1500.PS.0032 | РЗА, система оперативного постоянного тока и собственных нужд ПС, сети связи 0.4 кВ | УНЦ контрольного (силового) кабеля 0.4 кВ | ПС 110/35/6 кВ Весна | нд | К | 2029 | 0.4 | 1.5 мм2, 5 жил | Приказ об утв. ПСД | № 526/1 от 20.04.2017 | 2 зона, Ханты-Мансийский автономный округ - Югра | 1 | 1 | 1 | 3 | 1 км по трассе | Н3-01-2 | 291.14 | 1.83 | 1598.3586 | нд
1.2.4.1 | Реконструкция ПС 110/35/6 кВ Весна (замена защиты и автоматики 1(2)Т, В-35 1(2)Т, СВ-35, ВЛ-35 кВ (1,2,3,4), замена ограждения). | F_TP1500.PS.0032 | РЗА, система оперативного постоянного тока и собственных нужд ПС, сети связи 0.4 кВ | УНЦ контрольного (силового) кабеля 0.4 кВ | ПС 110/35/6 кВ Весна | нд | К | 2029 | 0.4 | 4 мм2, 5 жил | Приказ об утв. ПСД | № 526/1 от 20.04.2017 | 2 зона, Ханты-Мансийский автономный округ - Югра | 1 | 1 | 1 | 1.5 | 1 км по трассе | Н3-03-2 | 504.24 | 1.83 | 1384.1388 | нд
1.2.4.1 | Реконструкция ПС 110/35/6 кВ Весна (замена защиты и автоматики 1(2)Т, В-35 1(2)Т, СВ-35, ВЛ-35 кВ (1,2,3,4), замена ограждения). | F_TP1500.PS.0032 | Кабельные сооружения и устройство переходов при прокладке кабельной линии (КЛ, ВОК) 0.4 кВ | УНЦ кабельных сооружений для прокладки кабельной линии. Металлические лотки и короба 0.4 кВ | ПС 110/35/6 кВ Весна | нд | К | 2029 | 0.4 | Металлические лотки и короба | Приказ об утв. ПСД | № 526/1 от 20.04.2017 | 2 зона, Ханты-Мансийский автономный округ - Югра | 1 | 1 | 1 | 100 | 1 м по трассе | Н2-01 | 4.79 | 1.83 | 876.57 | нд
1.2.4.1 | Реконструкция ПС 110/35/6 кВ Весна (замена защиты и автоматики 1(2)Т, В-35 1(2)Т, СВ-35, ВЛ-35 кВ (1,2,3,4), замена ограждения). | F_TP1500.PS.0032 | Кабельные сооружения и устройство переходов при прокладке кабельной линии (КЛ, ВОК) 0.4 кВ | УНЦ кабельных сооружений для прокладки кабельной линии. Железобетонные лотки 0.4 кВ | ПС 110/35/6 кВ Весна | нд | К | 2029 | 0.4 | Железобетонные лотки | Приказ об утв. ПСД | № 526/1 от 20.04.2017 | 2 зона, Ханты-Мансийский автономный округ - Югра | 1 | 1 | 1 | 120 | 1 м по трассе | Н2-02 | 13.72 | 1.83 | 3012.912 | нд
1.2.4.1 | Реконструкция ПС 110/35/6 кВ Весна (замена защиты и автоматики 1(2)Т, В-35 1(2)Т, СВ-35, ВЛ-35 кВ (1,2,3,4), замена ограждения). | F_TP1500.PS.0032 | Кабельные сооружения и устройство переходов при прокладке кабельной линии (КЛ, ВОК) 0.4 кВ | УНЦ кабельных сооружений для прокладки кабельной линии. Кабельный коллектор размерами 2.5 x 3.0 м неглубокого заложения 0.4 кВ | ПС 110/35/6 кВ Весна | нд | К | 2029 | 0.4 | Размеры 2.5 x 3.0 м неглубокого заложения | Приказ об утв. ПСД | № 526/1 от 20.04.2017 | 2 зона, Ханты-Мансийский автономный округ - Югра | 1 | 1 | 1 | 2 | 1 м по трассе | Н2-05 | 510.14 | 1.83 | 1867.1124 | нд
1.2.4.1 | Реконструкция ПС 110/35/6 кВ Весна (замена защиты и автоматики 1(2)Т, В-35 1(2)Т, СВ-35, ВЛ-35 кВ (1,2,3,4), замена ограждения). | F_TP1500.PS.0032 | КЛ 0.4 кВ | УНЦ на устройство траншеи КЛ 0.4 кВ и восстановление благоустройства по трассе | ПС 110/35/6 кВ Весна | нд | К | 2029 | 0.4 | одна цепь КЛ благоустройство по трассе без учета восстановления газонов | Приказ об утв. ПСД | № 526/1 от 20.04.2017 | Ханты-Мансийский автономный округ - Югра | 1 | 1 | 1 | 0.222 | 1 км по трассе | Б2-01-1 | 933.4 | 1 | 207.2148 | нд
1.2.4.1 | Реконструкция ПС 110/35/6 кВ Весна (замена защиты и автоматики 1(2)Т, В-35 1(2)Т, СВ-35, ВЛ-35 кВ (1,2,3,4), замена ограждения). | F_TP1500.PS.0032 | Проектные и изыскательские работы, разработка и утверждение ДПТ, кадастровые работы и работы по установлению земельных отношений 0.4 кВ | УНЦ на проектные и изыскательские работы для КЛ 0.4 кВ | ПС 110/35/6 кВ Весна | нд | К | 2029 | 0.4 | Ппроектные и изыскательские работы | Приказ об утв. ПСД | № 526/1 от 20.04.2017 | Ханты-Мансийский автономный округ - Югра | 0.85 | 1 | 1 | 1 | 1 км по трассе | П5-01 | 866.6 | 1 | 736.61 | нд
1.2.4.1 | Реконструкция ПС 110/35/6 кВ Весна (замена защиты и автоматики 1(2)Т, В-35 1(2)Т, СВ-35, ВЛ-35 кВ (1,2,3,4), замена ограждения). | F_TP1500.PS.0032 | Итого объем финансовых потребностей по инвестиционному проекту, тыс. рублей | нд | нд | нд | нд | нд | нд | нд | нд | нд | нд | нд | нд | нд | нд | нд | нд | нд | нд | 227937.4866 | нд
1.2.4.1 | Техническое перевооружение ПС 110/35/6 кВ Ладья (замена масляных выключателей 35 кВ -9шт., 110 кВ-2 шт. кабельного хозяйства, защиты и автоматики 1(2)Т, ВЛ-35 кВ (1,2,3,4,5,6), устройство козырькового ограждения из АСКЛ "Егоза") | F_TP1500.PS.0039 | Ячейка выключателя и элементы ПС 35 кВ | УНЦ на демонтажные работы ПС 35 кВ | ПС 110/35/6 кВ Ладья | нд | К | 2028 | 35 | Трансформатор тока 35 кВ | Приказ об утв. ПСД | № 541/1 от 24.04.2017 | 1 зона, Ханты-Мансийский автономный округ - Югра | 1 | 1 | 1 | 16 | 1 элемент ПС | М6-09-2 | 878.74 | 2.08 | 29244.4672 | нд
1.2.4.1 | Техническое перевооружение ПС 110/35/6 кВ Ладья (замена масляных выключателей 35 кВ -9шт., 110 кВ-2 шт. кабельного хозяйства, защиты и автоматики 1(2)Т, ВЛ-35 кВ (1,2,3,4,5,6), устройство козырькового ограждения из АСКЛ "Егоза") | F_TP1500.PS.0039 | Ячейка выключателя и элементы ПС 110 кВ | УНЦ на демонтажные работы ПС 110 кВ | ПС 110/35/6 кВ Ладья | нд | К | 2028 | 110 | Выключатель 110 кВ | Приказ об утв. ПСД | № 541/1 от 24.04.2017 | 1 зона, Ханты-Мансийский автономный округ - Югра | 1 | 1 | 1 | 2 | 1 элемент ПС | М6-07-2 | 554 | 2.08 | 2304.64 | нд
1.2.4.1 | Техническое перевооружение ПС 110/35/6 кВ Ладья (замена масляных выключателей 35 кВ -9шт., 110 кВ-2 шт. кабельного хозяйства, защиты и автоматики 1(2)Т, ВЛ-35 кВ (1,2,3,4,5,6), устройство козырькового ограждения из АСКЛ "Егоза") | F_TP1500.PS.0039 | Ячейка выключателя и элементы ПС 110 кВ | УНЦ на демонтажные работы ПС 110 кВ | ПС 110/35/6 кВ Ладья | нд | К | 2028 | 110 | Однополюсный разъединитель 110 кВ | Приказ об утв. ПСД | № 541/1 от 24.04.2017 | 1 зона, Ханты-Мансийский автономный округ - Югра | 1 | 1 | 1 | 24 | 1 элемент ПС | М6-12-3 | 105.25 | 2.08 | 5254.08 | нд
1.2.4.1 | Техническое перевооружение ПС 110/35/6 кВ Ладья (замена масляных выключателей 35 кВ -9шт., 110 кВ-2 шт. кабельного хозяйства, защиты и автоматики 1(2)Т, ВЛ-35 кВ (1,2,3,4,5,6), устройство козырькового ограждения из АСКЛ "Егоза") | F_TP1500.PS.0039 | Ячейка выключателя и элементы ПС 110 кВ | УНЦ на демонтажные работы ПС 110 кВ | ПС 110/35/6 кВ Ладья | нд | К | 2028 | 110 | Трансформатор напряжения 110 кВ | Приказ об утв. ПСД | № 541/1 от 24.04.2017 | 1 зона, Ханты-Мансийский автономный округ - Югра | 1 | 1 | 1 | 2 | 1 элемент ПС | М6-10-3 | 1063.66 | 2.08 | 4424.8256 | нд
1.2.4.1 | Техническое перевооружение ПС 110/35/6 кВ Ладья (замена масляных выключателей 35 кВ -9шт., 110 кВ-2 шт. кабельного хозяйства, защиты и автоматики 1(2)Т, ВЛ-35 кВ (1,2,3,4,5,6), устройство козырькового ограждения из АСКЛ "Егоза") | F_TP1500.PS.0039 | Ячейка выключателя и элементы ПС 110 кВ | УНЦ на демонтажные работы ПС 110 кВ | ПС 110/35/6 кВ Ладья | нд | К | 2028 | 110 | Трансформатор тока 110 кВ | Приказ об утв. ПСД | № 541/1 от 24.04.2017 | 1 зона, Ханты-Мансийский автономный округ - Югра | 1 | 1 | 1 | 2 | 1 элемент ПС | М6-09-3 | 1003.08 | 2.08 | 4172.8128 | нд
1.2.4.1 | Техническое перевооружение ПС 110/35/6 кВ Ладья (замена масляных выключателей 35 кВ -9шт., 110 кВ-2 шт. кабельного хозяйства, защиты и автоматики 1(2)Т, ВЛ-35 кВ (1,2,3,4,5,6), устройство козырькового ограждения из АСКЛ "Егоза") | F_TP1500.PS.0039 | Ячейка выключателя и элементы ПС 110 кВ | УНЦ на демонтажные работы ПС 110 кВ | ПС 110/35/6 кВ Ладья | нд | К | 2028 | 110 | ОПН 110 кВ | Приказ об утв. ПСД | № 541/1 от 24.04.2017 | 1 зона, Ханты-Мансийский автономный округ - Югра | 1 | 1 | 1 | 2 | 1 элемент ПС | М6-11-3 | 180.02 | 2.08 | 748.8832 | нд
1.2.4.1 | Техническое перевооружение ПС 110/35/6 кВ Ладья (замена масляных выключателей 35 кВ -9шт., 110 кВ-2 шт. кабельного хозяйства, защиты и автоматики 1(2)Т, ВЛ-35 кВ (1,2,3,4,5,6), устройство козырькового ограждения из АСКЛ "Егоза") | F_TP1500.PS.0039 | Ячейка выключателя и элементы ПС 35 кВ | УНЦ на демонтажные работы ПС 35 кВ | ПС 110/35/6 кВ Ладья | нд | К | 2028 | 35 | Выключатель 35 кВ | Приказ об утв. ПСД | № 541/1 от 24.04.2017 | 1 зона, Ханты-Мансийский автономный округ - Югра | 1 | 1 | 1 | 3 | 1 элемент ПС | М6-07-1 | 69.1 | 2.08 | 431.184 | нд
1.2.4.1 | Техническое перевооружение ПС 110/35/6 кВ Ладья (замена масляных выключателей 35 кВ -9шт., 110 кВ-2 шт. кабельного хозяйства, защиты и автоматики 1(2)Т, ВЛ-35 кВ (1,2,3,4,5,6), устройство козырькового ограждения из АСКЛ "Егоза") | F_TP1500.PS.0039 | Ячейка выключателя и элементы ПС 35 кВ | УНЦ на демонтажные работы ПС 35 кВ | ПС 110/35/6 кВ Ладья | нд | К | 2028 | 35 | ОПН 35 кВ | Приказ об утв. ПСД | № 541/1 от 24.04.2017 | 1 зона, Ханты-Мансийский автономный округ - Югра | 1 | 1 | 1 | 2 | 1 элемент ПС | М6-11-2 | 121.98 | 2.08 | 507.4368 | нд
1.2.4.1 | Техническое перевооружение ПС 110/35/6 кВ Ладья (замена масляных выключателей 35 кВ -9шт., 110 кВ-2 шт. кабельного хозяйства, защиты и автоматики 1(2)Т, ВЛ-35 кВ (1,2,3,4,5,6), устройство козырькового ограждения из АСКЛ "Егоза") | F_TP1500.PS.0039 | Комплекс систем безопасности ПС 0.4 кВ | УНЦ защитных ограждений ПС 0.4 кВ. Ограждение внешнее | ПС 110/35/6 кВ Ладья | нд | К | 2028 | 0.4 | Ограждения из железобетонных (металлических) панелей (камня, кирпича, решетки, сетки), железобетонный фундамент, щебеночное основание | Приказ об утв. ПСД | № 541/1 от 24.04.2017 | 1 зона, Ханты-Мансийский автономный округ - Югра | 1 | 1 | 1 | 216.94 | 1 м периметра ПС | У4-01 | 18.6 | 1.84 | 7424.5546 | нд
1.2.4.1 | Техническое перевооружение ПС 110/35/6 кВ Ладья (замена масляных выключателей 35 кВ -9шт., 110 кВ-2 шт. кабельного хозяйства, защиты и автоматики 1(2)Т, ВЛ-35 кВ (1,2,3,4,5,6), устройство козырькового ограждения из АСКЛ "Егоза") | F_TP1500.PS.0039 | Ячейка выключателя и элементы ПС 110 кВ | УНЦ элементов ПС с устройством фундаментов. ТТ на три фазы. 110 кВ | ПС 110/35/6 кВ Ладья | нд | К | 2028 | 110 | ТТ на три фазы | Приказ об утв. ПСД | № 541/1 от 24.04.2017 | 1 зона, Ханты-Мансийский автономный округ - Югра | 1 | 1 | 1 | 6 | 1 ед. | И5-01-3 | 5169.06 | 1.83 | 56756.2788 | нд
1.2.4.1 | Техническое перевооружение ПС 110/35/6 кВ Ладья (замена масляных выключателей 35 кВ -9шт., 110 кВ-2 шт. кабельного хозяйства, защиты и автоматики 1(2)Т, ВЛ-35 кВ (1,2,3,4,5,6), устройство козырькового ограждения из АСКЛ "Егоза") | F_TP1500.PS.0039 | Системы ВЧ связи, УПАСК, ПА 110 кВ | УНЦ системы ВЧ-связи 110 кВ. Устройства присоединения ВЧ-связи на ЛЭП | ПС 110/35/6 кВ Ладья | нд | К | 2028 | 110 | конденсатор связи, фильтр присоединения, разделительный фильтр, радиочастотный кабель, опору для конденсатора связи, провод | Приказ об утв. ПСД | № 541/1 от 24.04.2017 | 1 зона, Ханты-Мансийский автономный округ - Югра | 1 | 1 | 1 | 1 | 1 ед. | А6-02-3 | 1858.48 | 1.84 | 3419.6032 | нд
1.2.4.1 | Техническое перевооружение ПС 110/35/6 кВ Ладья (замена масляных выключателей 35 кВ -9шт., 110 кВ-2 шт. кабельного хозяйства, защиты и автоматики 1(2)Т, ВЛ-35 кВ (1,2,3,4,5,6), устройство козырькового ограждения из АСКЛ "Егоза") | F_TP1500.PS.0039 | Ячейка выключателя и элементы ПС 35 кВ | УНЦ выключателя 35 кВ с устройством фундаментов | ПС 110/35/6 кВ Ладья | нд | К | 2028 | 35 | Iном 2500 А, Iоткл 25 кА | Приказ об утв. ПСД | № 541/1 от 24.04.2017 | 1 зона, Ханты-Мансийский автономный округ - Югра | 1 | 1 | 1 | 9 | 1 ед. | И2-02-1 | 4741.64 | 1.59 | 67852.8684 | нд
1.2.4.1 | Техническое перевооружение ПС 110/35/6 кВ Ладья (замена масляных выключателей 35 кВ -9шт., 110 кВ-2 шт. кабельного хозяйства, защиты и автоматики 1(2)Т, ВЛ-35 кВ (1,2,3,4,5,6), устройство козырькового ограждения из АСКЛ "Егоза") | F_TP1500.PS.0039 | Ячейка выключателя и элементы ПС 110 кВ | УНЦ элементов ПС с устройством фундаментов. Однополюсный разъединитель. 110 кВ | ПС 110/35/6 кВ Ладья | нд | К | 2028 | 110 | Однополюсный разъединитель | Приказ об утв. ПСД | № 541/1 от 24.04.2017 | 1 зона, Ханты-Мансийский автономный округ - Югра | 1 | 1 | 1 | 8 | 1 ед. | И5-05-3 | 2934.88 | 1.83 | 42966.6432 | нд
1.2.4.1 | Техническое перевооружение ПС 110/35/6 кВ Ладья (замена масляных выключателей 35 кВ -9шт., 110 кВ-2 шт. кабельного хозяйства, защиты и автоматики 1(2)Т, ВЛ-35 кВ (1,2,3,4,5,6), устройство козырькового ограждения из АСКЛ "Егоза") | F_TP1500.PS.0039 | Ячейка выключателя и элементы ПС 6 кВ | УНЦ элементов ПС с устройством фундаментов. Однополюсный разъединитель. 6 кВ | ПС 110/35/6 кВ Ладья | нд | К | 2028 | 6 | Однополюсный разъединитель | Приказ об утв. ПСД | № 541/1 от 24.04.2017 | 1 зона, Ханты-Мансийский автономный округ - Югра | 1 | 1 | 1 | 1 | 1 ед. | И5-05-1 | 127.04 | 1.83 | 232.4832 | нд
1.2.4.1 | Техническое перевооружение ПС 110/35/6 кВ Ладья (замена масляных выключателей 35 кВ -9шт., 110 кВ-2 шт. кабельного хозяйства, защиты и автоматики 1(2)Т, ВЛ-35 кВ (1,2,3,4,5,6), устройство козырькового ограждения из АСКЛ "Егоза") | F_TP1500.PS.0039 | Ячейка выключателя и элементы ПС 110 кВ | УНЦ элементов ПС с устройством фундаментов. ОПН на три фазы. 110 кВ | ПС 110/35/6 кВ Ладья | нд | К | 2028 | 110 | ОПН на три фазы | Приказ об утв. ПСД | № 541/1 от 24.04.2017 | 1 зона, Ханты-Мансийский автономный округ - Югра | 1 | 1 | 1 | 6 | 1 ед. | И5-04-3 | 623.35 | 1.83 | 6844.383 | нд
1.2.4.1 | Техническое перевооружение ПС 110/35/6 кВ Ладья (замена масляных выключателей 35 кВ -9шт., 110 кВ-2 шт. кабельного хозяйства, защиты и автоматики 1(2)Т, ВЛ-35 кВ (1,2,3,4,5,6), устройство козырькового ограждения из АСКЛ "Егоза") | F_TP1500.PS.0039 | Ячейка выключателя и элементы ПС 35 кВ | УНЦ элементов ПС с устройством фундаментов. ОПН на три фазы. 35 кВ | ПС 110/35/6 кВ Ладья | нд | К | 2028 | 35 | ОПН на три фазы | Приказ об утв. ПСД | № 541/1 от 24.04.2017 | 1 зона, Ханты-Мансийский автономный округ - Югра | 1 | 1 | 1 | 6 | 1 ед. | И5-04-2 | 441.94 | 1.83 | 4852.5012 | нд
1.2.4.1 | Техническое перевооружение ПС 110/35/6 кВ Ладья (замена масляных выключателей 35 кВ -9шт., 110 кВ-2 шт. кабельного хозяйства, защиты и автоматики 1(2)Т, ВЛ-35 кВ (1,2,3,4,5,6), устройство козырькового ограждения из АСКЛ "Егоза") | F_TP1500.PS.0039 | РЗА, система оперативного постоянного тока и собственных нужд ПС, сети связи 35 кВ | УНЦ РЗА. Шкаф защит и автоматики ЛЭП 35 кВ. | ПС 110/35/6 кВ Ладья | нд | К | 2028 | 35 | Без использования протоколов GOOSE и SV | Приказ об утв. ПСД | № 541/1 от 24.04.2017 | 1 зона, Ханты-Мансийский автономный округ - Югра | 1 | 1 | 1 | 9 | 1 ед. | И11-40 | 2053.71 | 1.83 | 33824.6037 | нд
1.2.4.1 | Техническое перевооружение ПС 110/35/6 кВ Ладья (замена масляных выключателей 35 кВ -9шт., 110 кВ-2 шт. кабельного хозяйства, защиты и автоматики 1(2)Т, ВЛ-35 кВ (1,2,3,4,5,6), устройство козырькового ограждения из АСКЛ "Егоза") | F_TP1500.PS.0039 | РЗА, система оперативного постоянного тока и собственных нужд ПС, сети связи 110 кВ | УНЦ РЗА и прочие шкафы (панели). Прочий шкаф (панель) 110 кВ | ПС 110/35/6 кВ Ладья | нд | К | 2028 | 110 | Промежуточная панель с ключами, стойка | Приказ об утв. ПСД | № 541/1 от 24.04.2017 | 1 зона, Ханты-Мансийский автономный округ - Югра | 1 | 1 | 1 | 4 | 1 ед. | И12-06 | 262.53 | 1.83 | 1921.7196 | нд
1.2.4.1 | Техническое перевооружение ПС 110/35/6 кВ Ладья (замена масляных выключателей 35 кВ -9шт., 110 кВ-2 шт. кабельного хозяйства, защиты и автоматики 1(2)Т, ВЛ-35 кВ (1,2,3,4,5,6), устройство козырькового ограждения из АСКЛ "Егоза") | F_TP1500.PS.0039 | Ячейка выключателя и элементы ПС 110 кВ | УНЦ выключателя 110 кВ с устройством фундаментов | ПС 110/35/6 кВ Ладья | нд | К | 2028 | 110 | Iном 3150 А, Iоткл 40 кА | Приказ об утв. ПСД | № 541/1 от 24.04.2017 | 1 зона, Ханты-Мансийский автономный округ - Югра | 1 | 1 | 1 | 2 | 1 ед. | И1-02-1 | 6299.54 | 1.59 | 20032.5372 | нд
1.2.4.1 | Техническое перевооружение ПС 110/35/6 кВ Ладья (замена масляных выключателей 35 кВ -9шт., 110 кВ-2 шт. кабельного хозяйства, защиты и автоматики 1(2)Т, ВЛ-35 кВ (1,2,3,4,5,6), устройство козырькового ограждения из АСКЛ "Егоза") | F_TP1500.PS.0039 | Проектные и изыскательские работы, разработка и утверждение ДПТ, кадастровые работы и работы по установлению земельных отношений 110 кВ | УНЦ на проектные и изыскательские работы для отдельных элементов электрических сетей 110 кВ | ПС 110/35/6 кВ Ладья | нд | К | 2028 | 110 | Затраты по УНЦ от 151 до 301 млн. руб. | Приказ об утв. ПСД | № 541/1 от 24.04.2017 | Ханты-Мансийский автономный округ - Югра | 0.85 | 1 | 1 | 1 | 1 объект | П6-11 | 21275.06 | 1 | 18083.801 | нд
1.2.4.1 | Техническое перевооружение ПС 110/35/6 кВ Ладья (замена масляных выключателей 35 кВ -9шт., 110 кВ-2 шт. кабельного хозяйства, защиты и автоматики 1(2)Т, ВЛ-35 кВ (1,2,3,4,5,6), устройство козырькового ограждения из АСКЛ "Егоза") | F_TP1500.PS.0039 | Итого объем финансовых потребностей по инвестиционному проекту, тыс. рублей | нд | нд | нд | нд | нд | нд | нд | нд | нд | нд | нд | нд | нд | нд | нд | нд | нд | нд | 311300.3067 | нд
1.2.4.1 | Техническое перевооружение ПС 110/35/6 кВ "Видная" (реконструкция ограждения по программе "Антитеррор") | F_TP1500.PR.0033 | Комплекс систем безопасности ПС 0.4 кВ | УНЦ защитных ограждений ПС 0.4 кВ. Ограждение внешнее | ПС 110/35/6 кВ Видная | нд | С | 2026 | 0.4 | Ограждения из железобетонных (металлических) панелей (камня, кирпича, решетки, сетки), железобетонный фундамент, щебеночное основание | Приказ об утв. ПСД | № 503 от 23.08.2024 | 2 зона, Ханты-Мансийский автономный округ - Югра | 1 | 1 | 1 | 210.6 | 1 м периметра ПС | У4-01 | 18.6 | 1.83 | 7168.4028 | нд
1.2.4.1 | Техническое перевооружение ПС 110/35/6 кВ "Видная" (реконструкция ограждения по программе "Антитеррор") | F_TP1500.PR.0033 | Ячейка выключателя и элементы ПС 35 кВ | УНЦ элементов ПС с устройством фундаментов. Устройство порталов и ошиновки ОРУ. 35 кВ | ПС 110/35/6 кВ Видная | нд | С | 2026 | 35 | Устройство порталов и ошиновки ОРУ | Приказ об утв. ПСД | № 503 от 23.08.2024 | 2 зона, Ханты-Мансийский автономный округ - Югра | 1 | 1 | 1 | 2 | 1 ед. | И5-10-2 | 323.46 | 1.81 | 1170.9252 | нд
1.2.4.1 | Техническое перевооружение ПС 110/35/6 кВ "Видная" (реконструкция ограждения по программе "Антитеррор") | F_TP1500.PR.0033 | Проектные и изыскательские работы, разработка и утверждение ДПТ, кадастровые работы и работы по установлению земельных отношений 110 кВ | УНЦ на проектные и изыскательские работы для отдельных элементов электрических сетей 110 кВ | ПС 110/35/6 кВ Видная | нд | С | 2026 | 110 | Затраты по УНЦ от 6 до 11 млн. руб. | Приказ об утв. ПСД | № 503 от 23.08.2024 | Ханты-Мансийский автономный округ - Югра | 0.85 | 1 | 1 | 1 | 1 объект | П6-07 | 709.17 | 1 | 602.7945 | нд
1.2.4.1 | Техническое перевооружение ПС 110/35/6 кВ "Видная" (реконструкция ограждения по программе "Антитеррор") | F_TP1500.PR.0033 | Итого объем финансовых потребностей по инвестиционному проекту, тыс. рублей | нд | нд | нд | нд | нд | нд | нд | нд | нд | нд | нд | нд | нд | нд | нд | нд | нд | нд | 8942.1225 | нд
1.2.4.1 | Техническое перевооружение ПС 110/35/6 кВ "КНС-1" (реконструкция ограждения по программе "Антитеррор") | F_TP1500.PR.0035 | Комплекс систем безопасности ПС 0.4 кВ | УНЦ защитных ограждений ПС 0.4 кВ. Ограждение внешнее | ПС 110/35/6 кВ КНС-1 | нд | С | 2026 | 0.4 | Ограждения из железобетонных (металлических) панелей (камня, кирпича, решетки, сетки), железобетонный фундамент, щебеночное основание | Приказ об утв. ПСД | № 497 от 22.08.2024 | 2 зона, Ханты-Мансийский автономный округ - Югра | 1 | 1 | 1 | 196 | 1 м периметра ПС | У4-01 | 18.6 | 1.83 | 6671.448 | нд
1.2.4.1 | Техническое перевооружение ПС 110/35/6 кВ "КНС-1" (реконструкция ограждения по программе "Антитеррор") | F_TP1500.PR.0035 | Ячейка выключателя и элементы ПС 110 кВ | УНЦ элементов ПС с устройством фундаментов. Устройство порталов и ошиновки ОРУ. 110 кВ | ПС 110/35/6 кВ КНС-1 | нд | С | 2026 | 110 | Устройство порталов и ошиновки ОРУ | Приказ об утв. ПСД | № 497 от 22.08.2024 | 2 зона, Ханты-Мансийский автономный округ - Югра | 1 | 1 | 1 | 2 | 1 ед. | И5-10-3 | 823.03 | 1.81 | 2979.3686 | нд
1.2.4.1 | Техническое перевооружение ПС 110/35/6 кВ "КНС-1" (реконструкция ограждения по программе "Антитеррор") | F_TP1500.PR.0035 | Ячейка выключателя и элементы ПС 35 кВ | УНЦ элементов ПС с устройством фундаментов. Устройство порталов и ошиновки ОРУ. 35 кВ | ПС 110/35/6 кВ КНС-1 | нд | С | 2026 | 35 | Устройство порталов и ошиновки ОРУ | Приказ об утв. ПСД | № 497 от 22.08.2024 | 2 зона, Ханты-Мансийский автономный округ - Югра | 1 | 1 | 1 | 2 | 1 ед. | И5-10-2 | 323.46 | 1.81 | 1170.9252 | нд
1.2.4.1 | Техническое перевооружение ПС 110/35/6 кВ "КНС-1" (реконструкция ограждения по программе "Антитеррор") | F_TP1500.PR.0035 | Проектные и изыскательские работы, разработка и утверждение ДПТ, кадастровые работы и работы по установлению земельных отношений 110 кВ | УНЦ на проектные и изыскательские работы для отдельных элементов электрических сетей 110 кВ | ПС 110/35/6 кВ КНС-1 | нд | С | 2026 | 110 | Затраты по УНЦ от 6 до 11 млн. руб. | Приказ об утв. ПСД | № 497 от 22.08.2024 | Ханты-Мансийский автономный округ - Югра | 0.85 | 1 | 1 | 1 | 1 объект | П6-07 | 709.17 | 1 | 602.7945 | нд
1.2.4.1 | Техническое перевооружение ПС 110/35/6 кВ "КНС-1" (реконструкция ограждения по программе "Антитеррор") | F_TP1500.PR.0035 | Итого объем финансовых потребностей по инвестиционному проекту, тыс. рублей | нд | нд | нд | нд | нд | нд | нд | нд | нд | нд | нд | нд | нд | нд | нд | нд | нд | нд | 11424.5363 | нд
1.2.4.1 | Техническое перевооружение ПС 110/35/6 кВ "Слава" (реконструкция ограждения по программе "Антитеррор") | F_TP1500.PR.0041 | Комплекс систем безопасности ПС 0.4 кВ | УНЦ защитных ограждений ПС 0.4 кВ. Ограждение внешнее | ПС 110/35/6 кВ Слава | нд | С | 2026 | 0.4 | Ограждения из железобетонных (металлических) панелей (камня, кирпича, решетки, сетки), железобетонный фундамент, щебеночное основание | Приказ об утв. ПСД | № 502 от 23.08.2024 | 2 зона, Ханты-Мансийский автономный округ - Югра | 1 | 1 | 1 | 279.3 | 1 м периметра ПС | У4-01 | 18.6 | 1.83 | 9506.8134 | нд
1.2.4.1 | Техническое перевооружение ПС 110/35/6 кВ "Слава" (реконструкция ограждения по программе "Антитеррор") | F_TP1500.PR.0041 | Комплекс систем безопасности ПС 0.4 кВ | УНЦ защитных ограждений ПС 0.4 кВ. Ограждение внутреннее сетчатое | ПС 110/35/6 кВ Видная | нд | С | 2026 | 0.4 | Ограждения из панелей металлических сетчатых по железобетонным столбам, монолитные фундаменты-столбы, ворота распашные и калитка | Приказ об утв. ПСД | № 502 от 23.08.2024 | 2 зона, Ханты-Мансийский автономный округ - Югра | 1 | 1 | 1 | 60.9 | 1 м периметра ПС | У4-03 | 8.02 | 1.83 | 893.8049 | нд
1.2.4.1 | Техническое перевооружение ПС 110/35/6 кВ "Слава" (реконструкция ограждения по программе "Антитеррор") | F_TP1500.PR.0041 | Ячейка выключателя и элементы ПС 35 кВ | УНЦ элементов ПС с устройством фундаментов. Устройство порталов и ошиновки ОРУ. 35 кВ | ПС 110/35/6 кВ Видная | нд | С | 2026 | 35 | Устройство порталов и ошиновки ОРУ | Приказ об утв. ПСД | № 502 от 23.08.2024 | 2 зона, Ханты-Мансийский автономный округ - Югра | 1 | 1 | 1 | 2 | 1 ед. | И5-10-2 | 323.46 | 1.81 | 1170.9252 | нд
1.2.4.1 | Техническое перевооружение ПС 110/35/6 кВ "Слава" (реконструкция ограждения по программе "Антитеррор") | F_TP1500.PR.0041 | Проектные и изыскательские работы, разработка и утверждение ДПТ, кадастровые работы и работы по установлению земельных отношений 0.4 кВ | УНЦ на проектные и изыскательские работы для отдельных элементов электрических сетей 0.4 кВ | ПС 110/35/6 кВ Слава | нд | С | 2026 | 0.4 | Затраты по УНЦ от 11 до 21 млн. руб. | Приказ об утв. ПСД | № 502 от 23.08.2024 | Ханты-Мансийский автономный округ - Югра | 0.85 | 1 | 1 | 1 | 1 объект | П6-08 | 2127.51 | 1 | 1808.3835 | нд
1.2.4.1 | Техническое перевооружение ПС 110/35/6 кВ "Слава" (реконструкция ограждения по программе "Антитеррор") | F_TP1500.PR.0041 | Итого объем финансовых потребностей по инвестиционному проекту, тыс. рублей | нд | нд | нд | нд | нд | нд | нд | нд | нд | нд | нд | нд | нд | нд | нд | нд | нд | нд | 13379.927 | нд
1.2.4.1 | Техническое перевооружение ПС 110/35/10 кВ "Уральская" (реконструкция ограждения по программе "Антитеррор") | F_TP1500.PR.0039 | Комплекс систем безопасности ПС 0.4 кВ | УНЦ защитных ограждений ПС 0.4 кВ. Ограждение внешнее | ПС 110/35/10 кВ Уральская | нд | С | 2026 | 0.4 | Ограждения из железобетонных (металлических) панелей (камня, кирпича, решетки, сетки), железобетонный фундамент, щебеночное основание | Приказ об утв. ПСД | № 501 от 23.08.2024 | 2 зона, Ханты-Мансийский автономный округ - Югра | 1 | 1 | 1 | 596.7 | 1 м периметра ПС | У4-01 | 18.6 | 1.83 | 20310.4746 | нд
1.2.4.1 | Техническое перевооружение ПС 110/35/10 кВ "Уральская" (реконструкция ограждения по программе "Антитеррор") | F_TP1500.PR.0039 | Комплекс систем безопасности ПС 0.4 кВ | УНЦ защитных ограждений ПС 0.4 кВ. Ограждение внутреннее сетчатое | ПС 110/35/6 кВ Видная | нд | С | 2026 | 0.4 | Ограждения из панелей металлических сетчатых по железобетонным столбам, монолитные фундаменты-столбы, ворота распашные и калитка | Приказ об утв. ПСД | № 501 от 23.08.2024 | 2 зона, Ханты-Мансийский автономный округ - Югра | 1 | 1 | 1 | 68.3 | 1 м периметра ПС | У4-03 | 8.02 | 1.83 | 1002.4118 | нд
1.2.4.1 | Техническое перевооружение ПС 110/35/10 кВ "Уральская" (реконструкция ограждения по программе "Антитеррор") | F_TP1500.PR.0039 | Проектные и изыскательские работы, разработка и утверждение ДПТ, кадастровые работы и работы по установлению земельных отношений 0.4 кВ | УНЦ на проектные и изыскательские работы для отдельных элементов электрических сетей 0.4 кВ | ПС 110/35/10 кВ Уральская | нд | С | 2026 | 0.4 | Затраты по УНЦ от 21 до 51 млн. руб. | Приказ об утв. ПСД | № 501 от 23.08.2024 | Ханты-Мансийский автономный округ - Югра | 0.85 | 1 | 1 | 1 | 1 объект | П6-09 | 4255.01 | 1 | 3616.7585 | нд
1.2.4.1 | Техническое перевооружение ПС 110/35/10 кВ "Уральская" (реконструкция ограждения по программе "Антитеррор") | F_TP1500.PR.0039 | Итого объем финансовых потребностей по инвестиционному проекту, тыс. рублей | нд | нд | нд | нд | нд | нд | нд | нд | нд | нд | нд | нд | нд | нд | нд | нд | нд | нд | 24929.6449 | нд
1.2.4.1 | Реконструкция комплексной системы управления безопасностью филиала АО "Тюменьэнерго" Сургутские электрические сети (1. Административный комплекс филиала СурЭС (СОТ, СКУД, КУБ). 2. Административный комплекс филиала СурЭС ул. Республики (СОТ, СПОС). 3. РПБ Сургут ул. Крылова (Сургутский РЭС) (СОТ, СПОС, КРМДС). 4. РПБ Сургут ул. Сосновая (База СЛиМТО) (СОТ, СПОС). 5. РПБ Сургутский район Федоровский (Федоровский РЭС) (СОТ, СПОС, СКУД, КРМДС). 6. РПБ Сургутский район Лянтор (Лянторский РЭС) (СОТ, СПОС, СКУД, КРМДС). 7. ПС 110/6/6 кВ «Шукшинская» (СОТ, СПОС, СОО). 8. ПС 110/10/10 кВ «Олимпийская (СОТ, СПОС, СОО). 9. ПС 110/10/10 кВ «Энергетик» (СОТ, СПОС, СОО). 10. ПП 110 кВ «Победа» (СОТ, СПОС, СОО). 11. ПС 110/10/10 кВ «Геолог» (СОТ, СПОС, СОО). 12. ПС 110/10/10 кВ «Западная» (СОТ, СПОС, СОО). 13. ПС 110/10/10 кВ «Форпост» (СОТ, СПОС, СОО). 14. ПС 110/6/6 кВ «Бензиновая» (СОТ, СПОС, СОО). 15. ПС 110/35/6 кВ «Солкино» (СОТ, СПОС, СОО). 16. ПС 110/35/10 кВ «Югорская» (СОТ, СПОС, СОО). 17. ПС 110/35/6 кВ «КНС-1» (СОТ, СПОС, СОО). 18. ПС 110/35/10 кВ «Вынга» (СОТ, ПОС, СОО). 19. ПС 110/10 кВ «Северная» (СОТ, СПОС, СОО). 20. ПС 110/35/10 кВ «Березка» (СОТ, СПОС, СОО). 21. ПС 110/10 кВ «Черный Мыс» (СОТ, СПОС, СОО). 22. ПС 110/10/10 кВ «Зеленая» (СОТ, СПОС, СОО). 23. ПС 110/10 кВ «Сайма» (СОТ, СПОС, СОО). 24. ПС 110/35/6 кВ «Федоровская» (СОТ, СПОС, СОО)) | I_TP1100.PR.0067 | Комплекс систем безопасности ПС 110 кВ | УНЦ комплекса систем безопасности ПС 110 кВ. Шкаф серверов системы видеонаблюдения | Филиал АО "Россети Тюмень" Сургутские электрические сети | нд | К | 2028 | 110 | Оборудование с ПО | Приказ | №653 от 09.10.2024 | 2 зона, Ханты-Мансийский автономный округ - Югра | 1 | 1 | 1 | 9 | 1 шт | И15-01 | 3499.04 | 2.02 | 63612.5472 | Приказ №653 от 09.10.2024
1.2.4.1 | Реконструкция комплексной системы управления безопасностью филиала АО "Тюменьэнерго" Сургутские электрические сети (1. Административный комплекс филиала СурЭС (СОТ, СКУД, КУБ). 2. Административный комплекс филиала СурЭС ул. Республики (СОТ, СПОС). 3. РПБ Сургут ул. Крылова (Сургутский РЭС) (СОТ, СПОС, КРМДС). 4. РПБ Сургут ул. Сосновая (База СЛиМТО) (СОТ, СПОС). 5. РПБ Сургутский район Федоровский (Федоровский РЭС) (СОТ, СПОС, СКУД, КРМДС). 6. РПБ Сургутский район Лянтор (Лянторский РЭС) (СОТ, СПОС, СКУД, КРМДС). 7. ПС 110/6/6 кВ «Шукшинская» (СОТ, СПОС, СОО). 8. ПС 110/10/10 кВ «Олимпийская (СОТ, СПОС, СОО). 9. ПС 110/10/10 кВ «Энергетик» (СОТ, СПОС, СОО). 10. ПП 110 кВ «Победа» (СОТ, СПОС, СОО). 11. ПС 110/10/10 кВ «Геолог» (СОТ, СПОС, СОО). 12. ПС 110/10/10 кВ «Западная» (СОТ, СПОС, СОО). 13. ПС 110/10/10 кВ «Форпост» (СОТ, СПОС, СОО). 14. ПС 110/6/6 кВ «Бензиновая» (СОТ, СПОС, СОО). 15. ПС 110/35/6 кВ «Солкино» (СОТ, СПОС, СОО). 16. ПС 110/35/10 кВ «Югорская» (СОТ, СПОС, СОО). 17. ПС 110/35/6 кВ «КНС-1» (СОТ, СПОС, СОО). 18. ПС 110/35/10 кВ «Вынга» (СОТ, ПОС, СОО). 19. ПС 110/10 кВ «Северная» (СОТ, СПОС, СОО). 20. ПС 110/35/10 кВ «Березка» (СОТ, СПОС, СОО). 21. ПС 110/10 кВ «Черный Мыс» (СОТ, СПОС, СОО). 22. ПС 110/10/10 кВ «Зеленая» (СОТ, СПОС, СОО). 23. ПС 110/10 кВ «Сайма» (СОТ, СПОС, СОО). 24. ПС 110/35/6 кВ «Федоровская» (СОТ, СПОС, СОО)) | I_TP1100.PR.0067 | Комплекс систем безопасности ПС 110 кВ | УНЦ комплекса систем безопасности ПС 110 кВ. АРМ персонала комплекса систем безопасности | Филиал АО "Россети Тюмень" Сургутские электрические сети | нд | К | 2028 | 110 | Оборудование с ПО | Приказ | №653 от 09.10.2024 | 2 зона, Ханты-Мансийский автономный округ - Югра | 1 | 1 | 1 | 11 | 1 шт | И15-03 | 309.99 | 2.02 | 6887.9778 | Приказ №653 от 09.10.2024
1.2.4.1 | Реконструкция комплексной системы управления безопасностью филиала АО "Тюменьэнерго" Сургутские электрические сети (1. Административный комплекс филиала СурЭС (СОТ, СКУД, КУБ). 2. Административный комплекс филиала СурЭС ул. Республики (СОТ, СПОС). 3. РПБ Сургут ул. Крылова (Сургутский РЭС) (СОТ, СПОС, КРМДС). 4. РПБ Сургут ул. Сосновая (База СЛиМТО) (СОТ, СПОС). 5. РПБ Сургутский район Федоровский (Федоровский РЭС) (СОТ, СПОС, СКУД, КРМДС). 6. РПБ Сургутский район Лянтор (Лянторский РЭС) (СОТ, СПОС, СКУД, КРМДС). 7. ПС 110/6/6 кВ «Шукшинская» (СОТ, СПОС, СОО). 8. ПС 110/10/10 кВ «Олимпийская (СОТ, СПОС, СОО). 9. ПС 110/10/10 кВ «Энергетик» (СОТ, СПОС, СОО). 10. ПП 110 кВ «Победа» (СОТ, СПОС, СОО). 11. ПС 110/10/10 кВ «Геолог» (СОТ, СПОС, СОО). 12. ПС 110/10/10 кВ «Западная» (СОТ, СПОС, СОО). 13. ПС 110/10/10 кВ «Форпост» (СОТ, СПОС, СОО). 14. ПС 110/6/6 кВ «Бензиновая» (СОТ, СПОС, СОО). 15. ПС 110/35/6 кВ «Солкино» (СОТ, СПОС, СОО). 16. ПС 110/35/10 кВ «Югорская» (СОТ, СПОС, СОО). 17. ПС 110/35/6 кВ «КНС-1» (СОТ, СПОС, СОО). 18. ПС 110/35/10 кВ «Вынга» (СОТ, ПОС, СОО). 19. ПС 110/10 кВ «Северная» (СОТ, СПОС, СОО). 20. ПС 110/35/10 кВ «Березка» (СОТ, СПОС, СОО). 21. ПС 110/10 кВ «Черный Мыс» (СОТ, СПОС, СОО). 22. ПС 110/10/10 кВ «Зеленая» (СОТ, СПОС, СОО). 23. ПС 110/10 кВ «Сайма» (СОТ, СПОС, СОО). 24. ПС 110/35/6 кВ «Федоровская» (СОТ, СПОС, СОО)) | I_TP1100.PR.0067 | Комплекс систем безопасности ПС 110 кВ | УНЦ комплекса систем безопасности ПС 110 кВ. Поворотная камера охранного (технологического) видеонаблюдения | Филиал АО "Россети Тюмень" Сургутские электрические сети | нд | К | 2028 | 110 | Оборудование с ПО | Приказ | №653 от 09.10.2024 | 2 зона, Ханты-Мансийский автономный округ - Югра | 1 | 1 | 1 | 11 | 1 точка наблюдения | И15-04 | 1035.84 | 2.02 | 23016.3648 | Приказ №653 от 09.10.2024
1.2.4.1 | Реконструкция комплексной системы управления безопасностью филиала АО "Тюменьэнерго" Сургутские электрические сети (1. Административный комплекс филиала СурЭС (СОТ, СКУД, КУБ). 2. Административный комплекс филиала СурЭС ул. Республики (СОТ, СПОС). 3. РПБ Сургут ул. Крылова (Сургутский РЭС) (СОТ, СПОС, КРМДС). 4. РПБ Сургут ул. Сосновая (База СЛиМТО) (СОТ, СПОС). 5. РПБ Сургутский район Федоровский (Федоровский РЭС) (СОТ, СПОС, СКУД, КРМДС). 6. РПБ Сургутский район Лянтор (Лянторский РЭС) (СОТ, СПОС, СКУД, КРМДС). 7. ПС 110/6/6 кВ «Шукшинская» (СОТ, СПОС, СОО). 8. ПС 110/10/10 кВ «Олимпийская (СОТ, СПОС, СОО). 9. ПС 110/10/10 кВ «Энергетик» (СОТ, СПОС, СОО). 10. ПП 110 кВ «Победа» (СОТ, СПОС, СОО). 11. ПС 110/10/10 кВ «Геолог» (СОТ, СПОС, СОО). 12. ПС 110/10/10 кВ «Западная» (СОТ, СПОС, СОО). 13. ПС 110/10/10 кВ «Форпост» (СОТ, СПОС, СОО). 14. ПС 110/6/6 кВ «Бензиновая» (СОТ, СПОС, СОО). 15. ПС 110/35/6 кВ «Солкино» (СОТ, СПОС, СОО). 16. ПС 110/35/10 кВ «Югорская» (СОТ, СПОС, СОО). 17. ПС 110/35/6 кВ «КНС-1» (СОТ, СПОС, СОО). 18. ПС 110/35/10 кВ «Вынга» (СОТ, ПОС, СОО). 19. ПС 110/10 кВ «Северная» (СОТ, СПОС, СОО). 20. ПС 110/35/10 кВ «Березка» (СОТ, СПОС, СОО). 21. ПС 110/10 кВ «Черный Мыс» (СОТ, СПОС, СОО). 22. ПС 110/10/10 кВ «Зеленая» (СОТ, СПОС, СОО). 23. ПС 110/10 кВ «Сайма» (СОТ, СПОС, СОО). 24. ПС 110/35/6 кВ «Федоровская» (СОТ, СПОС, СОО)) | I_TP1100.PR.0067 | Комплекс систем безопасности ПС 110 кВ | УНЦ комплекса систем безопасности ПС 110 кВ. Стационарная камера охранного (технологического) видеонаблюдения | Филиал АО "Россети Тюмень" Сургутские электрические сети | нд | К | 2028 | 110 | Оборудование с ПО | Приказ | №653 от 09.10.2024 | 2 зона, Ханты-Мансийский автономный округ - Югра | 1 | 1 | 1 | 26 | 1 точка наблюдения | И15-05 | 234.29 | 2.02 | 12304.9108 | Приказ №653 от 09.10.2024
1.2.4.1 | Реконструкция комплексной системы управления безопасностью филиала АО "Тюменьэнерго" Сургутские электрические сети (1. Административный комплекс филиала СурЭС (СОТ, СКУД, КУБ). 2. Административный комплекс филиала СурЭС ул. Республики (СОТ, СПОС). 3. РПБ Сургут ул. Крылова (Сургутский РЭС) (СОТ, СПОС, КРМДС). 4. РПБ Сургут ул. Сосновая (База СЛиМТО) (СОТ, СПОС). 5. РПБ Сургутский район Федоровский (Федоровский РЭС) (СОТ, СПОС, СКУД, КРМДС). 6. РПБ Сургутский район Лянтор (Лянторский РЭС) (СОТ, СПОС, СКУД, КРМДС). 7. ПС 110/6/6 кВ «Шукшинская» (СОТ, СПОС, СОО). 8. ПС 110/10/10 кВ «Олимпийская (СОТ, СПОС, СОО). 9. ПС 110/10/10 кВ «Энергетик» (СОТ, СПОС, СОО). 10. ПП 110 кВ «Победа» (СОТ, СПОС, СОО). 11. ПС 110/10/10 кВ «Геолог» (СОТ, СПОС, СОО). 12. ПС 110/10/10 кВ «Западная» (СОТ, СПОС, СОО). 13. ПС 110/10/10 кВ «Форпост» (СОТ, СПОС, СОО). 14. ПС 110/6/6 кВ «Бензиновая» (СОТ, СПОС, СОО). 15. ПС 110/35/6 кВ «Солкино» (СОТ, СПОС, СОО). 16. ПС 110/35/10 кВ «Югорская» (СОТ, СПОС, СОО). 17. ПС 110/35/6 кВ «КНС-1» (СОТ, СПОС, СОО). 18. ПС 110/35/10 кВ «Вынга» (СОТ, ПОС, СОО). 19. ПС 110/10 кВ «Северная» (СОТ, СПОС, СОО). 20. ПС 110/35/10 кВ «Березка» (СОТ, СПОС, СОО). 21. ПС 110/10 кВ «Черный Мыс» (СОТ, СПОС, СОО). 22. ПС 110/10/10 кВ «Зеленая» (СОТ, СПОС, СОО). 23. ПС 110/10 кВ «Сайма» (СОТ, СПОС, СОО). 24. ПС 110/35/6 кВ «Федоровская» (СОТ, СПОС, СОО)) | I_TP1100.PR.0067 | Комплекс систем безопасности ПС 110 кВ | УНЦ комплекса систем безопасности ПС 110 кВ. Устройство турникета | I_TP1100.PR.0067 | нд | К | 2028 | 110 | Оборудование с ПО | Приказ | №653 от 09.10.2024 | 2 зона, Ханты-Мансийский автономный округ - Югра | 1 | 1 | 1 | 2 | 1 шт | И15-06 | 418.14 | 2.02 | 1689.2856 | Приказ №653 от 09.10.2024
1.2.4.1 | Реконструкция комплексной системы управления безопасностью филиала АО "Тюменьэнерго" Сургутские электрические сети (1. Административный комплекс филиала СурЭС (СОТ, СКУД, КУБ). 2. Административный комплекс филиала СурЭС ул. Республики (СОТ, СПОС). 3. РПБ Сургут ул. Крылова (Сургутский РЭС) (СОТ, СПОС, КРМДС). 4. РПБ Сургут ул. Сосновая (База СЛиМТО) (СОТ, СПОС). 5. РПБ Сургутский район Федоровский (Федоровский РЭС) (СОТ, СПОС, СКУД, КРМДС). 6. РПБ Сургутский район Лянтор (Лянторский РЭС) (СОТ, СПОС, СКУД, КРМДС). 7. ПС 110/6/6 кВ «Шукшинская» (СОТ, СПОС, СОО). 8. ПС 110/10/10 кВ «Олимпийская (СОТ, СПОС, СОО). 9. ПС 110/10/10 кВ «Энергетик» (СОТ, СПОС, СОО). 10. ПП 110 кВ «Победа» (СОТ, СПОС, СОО). 11. ПС 110/10/10 кВ «Геолог» (СОТ, СПОС, СОО). 12. ПС 110/10/10 кВ «Западная» (СОТ, СПОС, СОО). 13. ПС 110/10/10 кВ «Форпост» (СОТ, СПОС, СОО). 14. ПС 110/6/6 кВ «Бензиновая» (СОТ, СПОС, СОО). 15. ПС 110/35/6 кВ «Солкино» (СОТ, СПОС, СОО). 16. ПС 110/35/10 кВ «Югорская» (СОТ, СПОС, СОО). 17. ПС 110/35/6 кВ «КНС-1» (СОТ, СПОС, СОО). 18. ПС 110/35/10 кВ «Вынга» (СОТ, ПОС, СОО). 19. ПС 110/10 кВ «Северная» (СОТ, СПОС, СОО). 20. ПС 110/35/10 кВ «Березка» (СОТ, СПОС, СОО). 21. ПС 110/10 кВ «Черный Мыс» (СОТ, СПОС, СОО). 22. ПС 110/10/10 кВ «Зеленая» (СОТ, СПОС, СОО). 23. ПС 110/10 кВ «Сайма» (СОТ, СПОС, СОО). 24. ПС 110/35/6 кВ «Федоровская» (СОТ, СПОС, СОО)) | I_TP1100.PR.0067 | Комплекс систем безопасности ПС 110 кВ | УНЦ комплекса систем безопасности ПС 110 кВ. СКУД | Филиал АО "Россети Тюмень" Сургутские электрические сети | нд | К | 2028 | 110 | Оборудование с ПО | Приказ | №653 от 09.10.2024 | 2 зона, Ханты-Мансийский автономный округ - Югра | 1 | 1 | 1 | 16 | 1 точка доступа | И15-07 | 212.14 | 2.02 | 6856.3648 | Приказ №653 от 09.10.2024
1.2.4.1 | Реконструкция комплексной системы управления безопасностью филиала АО "Тюменьэнерго" Сургутские электрические сети (1. Административный комплекс филиала СурЭС (СОТ, СКУД, КУБ). 2. Административный комплекс филиала СурЭС ул. Республики (СОТ, СПОС). 3. РПБ Сургут ул. Крылова (Сургутский РЭС) (СОТ, СПОС, КРМДС). 4. РПБ Сургут ул. Сосновая (База СЛиМТО) (СОТ, СПОС). 5. РПБ Сургутский район Федоровский (Федоровский РЭС) (СОТ, СПОС, СКУД, КРМДС). 6. РПБ Сургутский район Лянтор (Лянторский РЭС) (СОТ, СПОС, СКУД, КРМДС). 7. ПС 110/6/6 кВ «Шукшинская» (СОТ, СПОС, СОО). 8. ПС 110/10/10 кВ «Олимпийская (СОТ, СПОС, СОО). 9. ПС 110/10/10 кВ «Энергетик» (СОТ, СПОС, СОО). 10. ПП 110 кВ «Победа» (СОТ, СПОС, СОО). 11. ПС 110/10/10 кВ «Геолог» (СОТ, СПОС, СОО). 12. ПС 110/10/10 кВ «Западная» (СОТ, СПОС, СОО). 13. ПС 110/10/10 кВ «Форпост» (СОТ, СПОС, СОО). 14. ПС 110/6/6 кВ «Бензиновая» (СОТ, СПОС, СОО). 15. ПС 110/35/6 кВ «Солкино» (СОТ, СПОС, СОО). 16. ПС 110/35/10 кВ «Югорская» (СОТ, СПОС, СОО). 17. ПС 110/35/6 кВ «КНС-1» (СОТ, СПОС, СОО). 18. ПС 110/35/10 кВ «Вынга» (СОТ, ПОС, СОО). 19. ПС 110/10 кВ «Северная» (СОТ, СПОС, СОО). 20. ПС 110/35/10 кВ «Березка» (СОТ, СПОС, СОО). 21. ПС 110/10 кВ «Черный Мыс» (СОТ, СПОС, СОО). 22. ПС 110/10/10 кВ «Зеленая» (СОТ, СПОС, СОО). 23. ПС 110/10 кВ «Сайма» (СОТ, СПОС, СОО). 24. ПС 110/35/6 кВ «Федоровская» (СОТ, СПОС, СОО)) | I_TP1100.PR.0067 | Комплекс систем безопасности ПС 110 кВ | УНЦ комплекса систем безопасности ПС 110 кВ. Системы пожарной и охранной сигнализации | Филиал АО "Россети Тюмень" Сургутские электрические сети | нд | К | 2028 | 110 | Оборудование с ПО | Приказ | №653 от 09.10.2024 | 2 зона, Ханты-Мансийский автономный округ - Югра | 1 | 1 | 1 | 1955 | 1 м2 здания | И15-08 | 2.48 | 2.02 | 9793.768 | Приказ №653 от 09.10.2024
1.2.4.1 | Реконструкция комплексной системы управления безопасностью филиала АО "Тюменьэнерго" Сургутские электрические сети (1. Административный комплекс филиала СурЭС (СОТ, СКУД, КУБ). 2. Административный комплекс филиала СурЭС ул. Республики (СОТ, СПОС). 3. РПБ Сургут ул. Крылова (Сургутский РЭС) (СОТ, СПОС, КРМДС). 4. РПБ Сургут ул. Сосновая (База СЛиМТО) (СОТ, СПОС). 5. РПБ Сургутский район Федоровский (Федоровский РЭС) (СОТ, СПОС, СКУД, КРМДС). 6. РПБ Сургутский район Лянтор (Лянторский РЭС) (СОТ, СПОС, СКУД, КРМДС). 7. ПС 110/6/6 кВ «Шукшинская» (СОТ, СПОС, СОО). 8. ПС 110/10/10 кВ «Олимпийская (СОТ, СПОС, СОО). 9. ПС 110/10/10 кВ «Энергетик» (СОТ, СПОС, СОО). 10. ПП 110 кВ «Победа» (СОТ, СПОС, СОО). 11. ПС 110/10/10 кВ «Геолог» (СОТ, СПОС, СОО). 12. ПС 110/10/10 кВ «Западная» (СОТ, СПОС, СОО). 13. ПС 110/10/10 кВ «Форпост» (СОТ, СПОС, СОО). 14. ПС 110/6/6 кВ «Бензиновая» (СОТ, СПОС, СОО). 15. ПС 110/35/6 кВ «Солкино» (СОТ, СПОС, СОО). 16. ПС 110/35/10 кВ «Югорская» (СОТ, СПОС, СОО). 17. ПС 110/35/6 кВ «КНС-1» (СОТ, СПОС, СОО). 18. ПС 110/35/10 кВ «Вынга» (СОТ, ПОС, СОО). 19. ПС 110/10 кВ «Северная» (СОТ, СПОС, СОО). 20. ПС 110/35/10 кВ «Березка» (СОТ, СПОС, СОО). 21. ПС 110/10 кВ «Черный Мыс» (СОТ, СПОС, СОО). 22. ПС 110/10/10 кВ «Зеленая» (СОТ, СПОС, СОО). 23. ПС 110/10 кВ «Сайма» (СОТ, СПОС, СОО). 24. ПС 110/35/6 кВ «Федоровская» (СОТ, СПОС, СОО)) | I_TP1100.PR.0067 | Комплекс систем безопасности ПС 110 кВ | УНЦ комплекса систем безопасности ПС 110 кВ. Система периметральной сигнализации | Филиал АО "Россети Тюмень" Сургутские электрические сети | нд | К | 2028 | 110 | Оборудование с ПО | Приказ | №653 от 09.10.2024 | 2 зона, Ханты-Мансийский автономный округ - Югра | 1 | 1 | 1 | 577 | 1 м периметра ПС | И15-09 | 10.45 | 2.02 | 12179.893 | Приказ №653 от 09.10.2024
1.2.4.1 | Реконструкция комплексной системы управления безопасностью филиала АО "Тюменьэнерго" Сургутские электрические сети (1. Административный комплекс филиала СурЭС (СОТ, СКУД, КУБ). 2. Административный комплекс филиала СурЭС ул. Республики (СОТ, СПОС). 3. РПБ Сургут ул. Крылова (Сургутский РЭС) (СОТ, СПОС, КРМДС). 4. РПБ Сургут ул. Сосновая (База СЛиМТО) (СОТ, СПОС). 5. РПБ Сургутский район Федоровский (Федоровский РЭС) (СОТ, СПОС, СКУД, КРМДС). 6. РПБ Сургутский район Лянтор (Лянторский РЭС) (СОТ, СПОС, СКУД, КРМДС). 7. ПС 110/6/6 кВ «Шукшинская» (СОТ, СПОС, СОО). 8. ПС 110/10/10 кВ «Олимпийская (СОТ, СПОС, СОО). 9. ПС 110/10/10 кВ «Энергетик» (СОТ, СПОС, СОО). 10. ПП 110 кВ «Победа» (СОТ, СПОС, СОО). 11. ПС 110/10/10 кВ «Геолог» (СОТ, СПОС, СОО). 12. ПС 110/10/10 кВ «Западная» (СОТ, СПОС, СОО). 13. ПС 110/10/10 кВ «Форпост» (СОТ, СПОС, СОО). 14. ПС 110/6/6 кВ «Бензиновая» (СОТ, СПОС, СОО). 15. ПС 110/35/6 кВ «Солкино» (СОТ, СПОС, СОО). 16. ПС 110/35/10 кВ «Югорская» (СОТ, СПОС, СОО). 17. ПС 110/35/6 кВ «КНС-1» (СОТ, СПОС, СОО). 18. ПС 110/35/10 кВ «Вынга» (СОТ, ПОС, СОО). 19. ПС 110/10 кВ «Северная» (СОТ, СПОС, СОО). 20. ПС 110/35/10 кВ «Березка» (СОТ, СПОС, СОО). 21. ПС 110/10 кВ «Черный Мыс» (СОТ, СПОС, СОО). 22. ПС 110/10/10 кВ «Зеленая» (СОТ, СПОС, СОО). 23. ПС 110/10 кВ «Сайма» (СОТ, СПОС, СОО). 24. ПС 110/35/6 кВ «Федоровская» (СОТ, СПОС, СОО)) | I_TP1100.PR.0067 | Комплекс систем безопасности ПС 110 кВ | УНЦ комплекса систем безопасности ПС 110 кВ. Система охранного освещения | Филиал АО "Россети Тюмень" Сургутские электрические сети | нд | К | 2028 | 110 | Оборудование с ПО | Приказ | №653 от 09.10.2024 | 2 зона, Ханты-Мансийский автономный округ - Югра | 1 | 1 | 1 | 1203 | 1 м периметра ПС | И15-10 | 6.77 | 2.02 | 16451.5062 | Приказ №653 от 09.10.2024
1.2.4.1 | Реконструкция комплексной системы управления безопасностью филиала АО "Тюменьэнерго" Сургутские электрические сети (1. Административный комплекс филиала СурЭС (СОТ, СКУД, КУБ). 2. Административный комплекс филиала СурЭС ул. Республики (СОТ, СПОС). 3. РПБ Сургут ул. Крылова (Сургутский РЭС) (СОТ, СПОС, КРМДС). 4. РПБ Сургут ул. Сосновая (База СЛиМТО) (СОТ, СПОС). 5. РПБ Сургутский район Федоровский (Федоровский РЭС) (СОТ, СПОС, СКУД, КРМДС). 6. РПБ Сургутский район Лянтор (Лянторский РЭС) (СОТ, СПОС, СКУД, КРМДС). 7. ПС 110/6/6 кВ «Шукшинская» (СОТ, СПОС, СОО). 8. ПС 110/10/10 кВ «Олимпийская (СОТ, СПОС, СОО). 9. ПС 110/10/10 кВ «Энергетик» (СОТ, СПОС, СОО). 10. ПП 110 кВ «Победа» (СОТ, СПОС, СОО). 11. ПС 110/10/10 кВ «Геолог» (СОТ, СПОС, СОО). 12. ПС 110/10/10 кВ «Западная» (СОТ, СПОС, СОО). 13. ПС 110/10/10 кВ «Форпост» (СОТ, СПОС, СОО). 14. ПС 110/6/6 кВ «Бензиновая» (СОТ, СПОС, СОО). 15. ПС 110/35/6 кВ «Солкино» (СОТ, СПОС, СОО). 16. ПС 110/35/10 кВ «Югорская» (СОТ, СПОС, СОО). 17. ПС 110/35/6 кВ «КНС-1» (СОТ, СПОС, СОО). 18. ПС 110/35/10 кВ «Вынга» (СОТ, ПОС, СОО). 19. ПС 110/10 кВ «Северная» (СОТ, СПОС, СОО). 20. ПС 110/35/10 кВ «Березка» (СОТ, СПОС, СОО). 21. ПС 110/10 кВ «Черный Мыс» (СОТ, СПОС, СОО). 22. ПС 110/10/10 кВ «Зеленая» (СОТ, СПОС, СОО). 23. ПС 110/10 кВ «Сайма» (СОТ, СПОС, СОО). 24. ПС 110/35/6 кВ «Федоровская» (СОТ, СПОС, СОО)) | I_TP1100.PR.0067 | Системы ВЧ связи, УПАСК, ПА 110 кВ | УНЦ системы ВЧ-связи 110 кВ. ВЧ-обработка и присоединение на ЛЭП | Филиал АО "Россети Тюмень" Сургутские электрические сети | нд | К | 2028 | 110 | ВЧ-заградитель, конденсатор связи, фильтр присоединения, разделительный фильтр, радиочастотный кабель | Приказ | №653 от 09.10.2024 | 2 зона, Ханты-Мансийский автономный округ - Югра | 1 | 1 | 1 | 24 | 1 ед. | А6-02-1 | 5334.69 | 1.83 | 234299.5848 | Приказ №653 от 09.10.2024
1.2.4.1 | Реконструкция комплексной системы управления безопасностью филиала АО "Тюменьэнерго" Сургутские электрические сети (1. Административный комплекс филиала СурЭС (СОТ, СКУД, КУБ). 2. Административный комплекс филиала СурЭС ул. Республики (СОТ, СПОС). 3. РПБ Сургут ул. Крылова (Сургутский РЭС) (СОТ, СПОС, КРМДС). 4. РПБ Сургут ул. Сосновая (База СЛиМТО) (СОТ, СПОС). 5. РПБ Сургутский район Федоровский (Федоровский РЭС) (СОТ, СПОС, СКУД, КРМДС). 6. РПБ Сургутский район Лянтор (Лянторский РЭС) (СОТ, СПОС, СКУД, КРМДС). 7. ПС 110/6/6 кВ «Шукшинская» (СОТ, СПОС, СОО). 8. ПС 110/10/10 кВ «Олимпийская (СОТ, СПОС, СОО). 9. ПС 110/10/10 кВ «Энергетик» (СОТ, СПОС, СОО). 10. ПП 110 кВ «Победа» (СОТ, СПОС, СОО). 11. ПС 110/10/10 кВ «Геолог» (СОТ, СПОС, СОО). 12. ПС 110/10/10 кВ «Западная» (СОТ, СПОС, СОО). 13. ПС 110/10/10 кВ «Форпост» (СОТ, СПОС, СОО). 14. ПС 110/6/6 кВ «Бензиновая» (СОТ, СПОС, СОО). 15. ПС 110/35/6 кВ «Солкино» (СОТ, СПОС, СОО). 16. ПС 110/35/10 кВ «Югорская» (СОТ, СПОС, СОО). 17. ПС 110/35/6 кВ «КНС-1» (СОТ, СПОС, СОО). 18. ПС 110/35/10 кВ «Вынга» (СОТ, ПОС, СОО). 19. ПС 110/10 кВ «Северная» (СОТ, СПОС, СОО). 20. ПС 110/35/10 кВ «Березка» (СОТ, СПОС, СОО). 21. ПС 110/10 кВ «Черный Мыс» (СОТ, СПОС, СОО). 22. ПС 110/10/10 кВ «Зеленая» (СОТ, СПОС, СОО). 23. ПС 110/10 кВ «Сайма» (СОТ, СПОС, СОО). 24. ПС 110/35/6 кВ «Федоровская» (СОТ, СПОС, СОО)) | I_TP1100.PR.0067 | Кабельные сооружения и устройство переходов при прокладке кабельной линии (КЛ, ВОК) 110 кВ | УНЦ кабельных сооружений для прокладки кабельной линии. Металлические лотки и короба 110 кВ | Филиал АО "Россети Тюмень" Сургутские электрические сети | нд | К | 2028 | 110 | Металлические лотки и короба | Приказ | №653 от 09.10.2024 | 2 зона, Ханты-Мансийский автономный округ - Югра | 1 | 1 | 1 | 540 | 1 м по трассе | Н2-01 | 4.79 | 1.83 | 4733.478 | Приказ №653 от 09.10.2024
1.2.4.1 | Реконструкция комплексной системы управления безопасностью филиала АО "Тюменьэнерго" Сургутские электрические сети (1. Административный комплекс филиала СурЭС (СОТ, СКУД, КУБ). 2. Административный комплекс филиала СурЭС ул. Республики (СОТ, СПОС). 3. РПБ Сургут ул. Крылова (Сургутский РЭС) (СОТ, СПОС, КРМДС). 4. РПБ Сургут ул. Сосновая (База СЛиМТО) (СОТ, СПОС). 5. РПБ Сургутский район Федоровский (Федоровский РЭС) (СОТ, СПОС, СКУД, КРМДС). 6. РПБ Сургутский район Лянтор (Лянторский РЭС) (СОТ, СПОС, СКУД, КРМДС). 7. ПС 110/6/6 кВ «Шукшинская» (СОТ, СПОС, СОО). 8. ПС 110/10/10 кВ «Олимпийская (СОТ, СПОС, СОО). 9. ПС 110/10/10 кВ «Энергетик» (СОТ, СПОС, СОО). 10. ПП 110 кВ «Победа» (СОТ, СПОС, СОО). 11. ПС 110/10/10 кВ «Геолог» (СОТ, СПОС, СОО). 12. ПС 110/10/10 кВ «Западная» (СОТ, СПОС, СОО). 13. ПС 110/10/10 кВ «Форпост» (СОТ, СПОС, СОО). 14. ПС 110/6/6 кВ «Бензиновая» (СОТ, СПОС, СОО). 15. ПС 110/35/6 кВ «Солкино» (СОТ, СПОС, СОО). 16. ПС 110/35/10 кВ «Югорская» (СОТ, СПОС, СОО). 17. ПС 110/35/6 кВ «КНС-1» (СОТ, СПОС, СОО). 18. ПС 110/35/10 кВ «Вынга» (СОТ, ПОС, СОО). 19. ПС 110/10 кВ «Северная» (СОТ, СПОС, СОО). 20. ПС 110/35/10 кВ «Березка» (СОТ, СПОС, СОО). 21. ПС 110/10 кВ «Черный Мыс» (СОТ, СПОС, СОО). 22. ПС 110/10/10 кВ «Зеленая» (СОТ, СПОС, СОО). 23. ПС 110/10 кВ «Сайма» (СОТ, СПОС, СОО). 24. ПС 110/35/6 кВ «Федоровская» (СОТ, СПОС, СОО)) | I_TP1100.PR.0067 | Проектные и изыскательские работы, разработка и утверждение ДПТ, кадастровые работы и работы по установлению земельных отношений 110 кВ | УНЦ на проектные и изыскательские работы для отдельных элементов электрических сетей 110 кВ | Филиал АО "Россети Тюмень" Сургутские электрические сети | нд | К | 2028 | 110 | Затраты по УНЦ от 151 до 301 млн. руб. | Приказ | №653 от 09.10.2024 | Ханты-Мансийский автономный округ - Югра | 0.85 | 1 | 1 | 1 | 1 объект | П6-11 | 21275.06 | 1 | 18083.801 | Приказ №653 от 09.10.2024
1.2.4.1 | Реконструкция комплексной системы управления безопасностью филиала АО "Тюменьэнерго" Сургутские электрические сети (1. Административный комплекс филиала СурЭС (СОТ, СКУД, КУБ). 2. Административный комплекс филиала СурЭС ул. Республики (СОТ, СПОС). 3. РПБ Сургут ул. Крылова (Сургутский РЭС) (СОТ, СПОС, КРМДС). 4. РПБ Сургут ул. Сосновая (База СЛиМТО) (СОТ, СПОС). 5. РПБ Сургутский район Федоровский (Федоровский РЭС) (СОТ, СПОС, СКУД, КРМДС). 6. РПБ Сургутский район Лянтор (Лянторский РЭС) (СОТ, СПОС, СКУД, КРМДС). 7. ПС 110/6/6 кВ «Шукшинская» (СОТ, СПОС, СОО). 8. ПС 110/10/10 кВ «Олимпийская (СОТ, СПОС, СОО). 9. ПС 110/10/10 кВ «Энергетик» (СОТ, СПОС, СОО). 10. ПП 110 кВ «Победа» (СОТ, СПОС, СОО). 11. ПС 110/10/10 кВ «Геолог» (СОТ, СПОС, СОО). 12. ПС 110/10/10 кВ «Западная» (СОТ, СПОС, СОО). 13. ПС 110/10/10 кВ «Форпост» (СОТ, СПОС, СОО). 14. ПС 110/6/6 кВ «Бензиновая» (СОТ, СПОС, СОО). 15. ПС 110/35/6 кВ «Солкино» (СОТ, СПОС, СОО). 16. ПС 110/35/10 кВ «Югорская» (СОТ, СПОС, СОО). 17. ПС 110/35/6 кВ «КНС-1» (СОТ, СПОС, СОО). 18. ПС 110/35/10 кВ «Вынга» (СОТ, ПОС, СОО). 19. ПС 110/10 кВ «Северная» (СОТ, СПОС, СОО). 20. ПС 110/35/10 кВ «Березка» (СОТ, СПОС, СОО). 21. ПС 110/10 кВ «Черный Мыс» (СОТ, СПОС, СОО). 22. ПС 110/10/10 кВ «Зеленая» (СОТ, СПОС, СОО). 23. ПС 110/10 кВ «Сайма» (СОТ, СПОС, СОО). 24. ПС 110/35/6 кВ «Федоровская» (СОТ, СПОС, СОО)) | I_TP1100.PR.0067 | Итого объем финансовых потребностей по инвестиционному проекту, тыс. рублей | нд | нд | нд | нд | нд | нд | нд | нд | нд | нд | нд | нд | нд | нд | нд | нд | нд | нд | 409909.482 | нд
1.2.4.1 | Система удаленного доступа к микропроцессорным устройствам РЗА с применением ПТК "Эгида" для ПС 110 кВ Обская | K_TP1600.PS.0163 | АСУ ТП ПС и ТМ 110 кВ | УНЦ систем АСУТП и ТМ. Шкаф серверного оборудования основной 110 кВ | ПС 110 кВ Обская | нд | П | 2028 | 110 | Сервер АСУ ТП, сервер ТМ, СКСУ, ССАС, АРМ опретивного персонала, KVM-консоль | Распоряжение филиала АО "Россети Тюмень" Нижневартовские электрические сети | № 487р от 04.12.2025 | 1 зона, Ханты-Мансийский автономный округ - Югра | 1 | 1 | 1 | 2 | 1 ед | А5-02 | 17966.55 | 1.84 | 66116.904 | нд
1.2.4.1 | Система удаленного доступа к микропроцессорным устройствам РЗА с применением ПТК "Эгида" для ПС 110 кВ Обская | K_TP1600.PS.0163 | АСУ ТП ПС и ТМ 110 кВ | УНЦ систем АСУТП и ТМ. Шкаф сетевой коммутации с четырьмя коммутаторами и двумя серверами системы обеспечения единого времени 110 кВ | ПС 110 кВ Обская | нд | П | 2028 | 110 | Коммутаторы с 24 портами, модуль синхронизации данных, шкаф для размещения оборудования, ПО | Распоряжение филиала АО "Россети Тюмень" Нижневартовские электрические сети | № 487р от 04.12.2025 | 1 зона, Ханты-Мансийский автономный округ - Югра | 1 | 1 | 1 | 1 | 1 ед | А5-04 | 11261.58 | 1.84 | 20721.3072 | нд
1.2.4.1 | Система удаленного доступа к микропроцессорным устройствам РЗА с применением ПТК "Эгида" для ПС 110 кВ Обская | K_TP1600.PS.0163 | АСУ ТП ПС и ТМ 110 кВ | УНЦ систем АСУТП и ТМ. АРМ персонала АСУ ТП (РЗА) 110 кВ | ПС 110 кВ Обская | нд | П | 2028 | 110 | АРМ персонала РЗА, ИБП, ПО | Распоряжение филиала АО "Россети Тюмень" Нижневартовские электрические сети | № 487р от 04.12.2025 | 1 зона, Ханты-Мансийский автономный округ - Югра | 1 | 1 | 1 | 1 | 1 ед. | А5-08 | 425.87 | 1.84 | 783.6008 | нд
1.2.4.1 | Система удаленного доступа к микропроцессорным устройствам РЗА с применением ПТК "Эгида" для ПС 110 кВ Обская | K_TP1600.PS.0163 | Проектные и изыскательские работы, разработка и утверждение ДПТ, кадастровые работы и работы по установлению земельных отношений 110 кВ | УНЦ на проектные и изыскательские работы для отдельных элементов электрических сетей 110 кВ | ПС 110 кВ Обская | нд | П | 2028 | 110 | Затраты по УНЦ от 51 до 151 млн. руб. | Распоряжение филиала АО "Россети Тюмень" Нижневартовские электрические сети | № 487р от 04.12.2025 | Ханты-Мансийский автономный округ - Югра | 0.85 | 1 | 1 | 1 | 1 объект | П6-10 | 10637.53 | 1 | 9041.9005 | нд
1.2.4.1 | Система удаленного доступа к микропроцессорным устройствам РЗА с применением ПТК "Эгида" для ПС 110 кВ Обская | K_TP1600.PS.0163 | Итого объем финансовых потребностей по инвестиционному проекту, тыс. рублей | нд | нд | нд | нд | нд | нд | нд | нд | нд | нд | нд | нд | нд | нд | нд | нд | нд | нд | 96663.7125 | нд
1.2.4.1 | Реконструкция котельной на ПБ Кирилловская | H_TP1500.PH.0009 | Здание ПС (ОПУ, ЗРУ, РЩ), здание ЗПС, здание РПБ, прочие здания и сооружения, инженерные системы зданий 0.4 кВ | УНЦ на прочие здания и сооружения. Здания ремонтно-эксплуатационной базы 0.4 кВ | Котельная на ПБ Кирилловская | нд | К | 2029 | 0.4 | Здание | Приказ об утв. ПСД | № 263 от 07.05.2024 | 2 зона, Ханты-Мансийский автономный округ - Югра | 1 | 1 | 1 | 108.5 | 1 м2 | З8-15 | 278.96 | 2.04 | 61745.0064 | нд
1.2.4.1 | Реконструкция котельной на ПБ Кирилловская | H_TP1500.PH.0009 | Здание ПС (ОПУ, ЗРУ, РЩ), здание ЗПС, здание РПБ, прочие здания и сооружения, инженерные системы зданий 0.4 кВ | УНЦ на прочие здания и сооружения. Наружные сети водопровода/канализации 0.4 кВ | Котельная на ПБ Кирилловская | нд | К | 2029 | 0.4 | Сооружение | Приказ об утв. ПСД | № 263 от 07.05.2024 | 2 зона, Ханты-Мансийский автономный округ - Югра | 1 | 1 | 1 | 906.5 | 1 погонный метр | З8-17 | 46 | 2.04 | 85065.96 | нд
1.2.4.1 | Реконструкция котельной на ПБ Кирилловская | H_TP1500.PH.0009 | Здание ПС (ОПУ, ЗРУ, РЩ), здание ЗПС, здание РПБ, прочие здания и сооружения, инженерные системы зданий 6 кВ | УНЦ на демонтажные работы зданий и сооружений. Здания ремонтно-эксплуатационной базы 6 кВ | Котельная на ПБ Кирилловская | нд | К | 2029 | 6 | Здание | Приказ об утв. ПСД | № 263 от 07.05.2024 | 2 зона, Ханты-Мансийский автономный округ - Югра | 1 | 1 | 1 | 108.5 | 1 м2 | М7-12 | 72.9 | 2.04 | 16135.686 | нд
1.2.4.1 | Реконструкция котельной на ПБ Кирилловская | H_TP1500.PH.0009 | Комплекс систем безопасности ПС 0.4 кВ | УНЦ комплекса систем безопасности ПС 0.4 кВ. Системы пожарной и охранной сигнализации | Котельная на ПБ Кирилловская | нд | К | 2029 | 0.4 | Оборудование с ПО | Приказ об утв. ПСД | № 263 от 07.05.2024 | 2 зона, Ханты-Мансийский автономный округ - Югра | 1 | 1 | 1 | 108.5 | 1 м2 здания | И15-08 | 2.48 | 2.02 | 543.5416 | нд
1.2.4.1 | Реконструкция котельной на ПБ Кирилловская | H_TP1500.PH.0009 | Проектные и изыскательские работы, разработка и утверждение ДПТ, кадастровые работы и работы по установлению земельных отношений 0.4 кВ | УНЦ на проектные и изыскательские работы для отдельных элементов электрических сетей 0.4 кВ | Котельная на ПБ Кирилловская | нд | К | 2029 | 0.4 | Затраты по УНЦ от 151 до 301 млн. руб. | Приказ об утв. ПСД | № 263 от 07.05.2024 | Ханты-Мансийский автономный округ - Югра | 1 | 1 | 1 | 1 | 1 объект | П6-11 | 21275.06 | 1 | 21275.06 | нд
1.2.4.1 | Реконструкция котельной на ПБ Кирилловская | H_TP1500.PH.0009 | Итого объем финансовых потребностей по инвестиционному проекту, тыс. рублей | нд | нд | нд | нд | нд | нд | нд | нд | нд | нд | нд | нд | нд | нд | нд | нд | нд | нд | 184765.254 | нд
1.2.4.1 | Система удаленного доступа к микропроцессорным устройствам РЗА с применением ПТК "Эгида" для ПС 110 кВ Индустриальная | K_TP1600.PS.0164 | АСУ ТП ПС и ТМ 110 кВ | УНЦ систем АСУТП и ТМ. Шкаф серверного оборудования основной 110 кВ | ПС 110 кВ Индустриальная | нд | П | 2028 | 110 | Сервер АСУ ТП, сервер ТМ, СКСУ, ССАС, АРМ опретивного персонала, KVM-консоль | Распоряжение филиала АО "Россети Тюмень" Нижневартовские электрические сети | № 487р от 04.12.2025 | 1 зона, Ханты-Мансийский автономный округ - Югра | 1 | 1 | 1 | 2 | 1 ед | А5-02 | 17966.55 | 1.84 | 66116.904 | нд
1.2.4.1 | Система удаленного доступа к микропроцессорным устройствам РЗА с применением ПТК "Эгида" для ПС 110 кВ Индустриальная | K_TP1600.PS.0164 | АСУ ТП ПС и ТМ 110 кВ | УНЦ систем АСУТП и ТМ. Шкаф сетевой коммутации с четырьмя коммутаторами и двумя серверами системы обеспечения единого времени 110 кВ | ПС 110 кВ Индустриальная | нд | П | 2028 | 110 | Коммутаторы с 24 портами, модуль синхронизации данных, шкаф для размещения оборудования, ПО | Распоряжение филиала АО "Россети Тюмень" Нижневартовские электрические сети | № 487р от 04.12.2025 | 1 зона, Ханты-Мансийский автономный округ - Югра | 1 | 1 | 1 | 1 | 1 ед | А5-04 | 11261.58 | 1.84 | 20721.3072 | нд
1.2.4.1 | Система удаленного доступа к микропроцессорным устройствам РЗА с применением ПТК "Эгида" для ПС 110 кВ Индустриальная | K_TP1600.PS.0164 | АСУ ТП ПС и ТМ 110 кВ | УНЦ систем АСУТП и ТМ. АРМ персонала АСУ ТП (РЗА) 110 кВ | ПС 110 кВ Индустриальная | нд | П | 2028 | 110 | АРМ персонала РЗА, ИБП, ПО | Распоряжение филиала АО "Россети Тюмень" Нижневартовские электрические сети | № 487р от 04.12.2025 | 1 зона, Ханты-Мансийский автономный округ - Югра | 1 | 1 | 1 | 1 | 1 ед. | А5-08 | 425.87 | 1.84 | 783.6008 | нд
1.2.4.1 | Система удаленного доступа к микропроцессорным устройствам РЗА с применением ПТК "Эгида" для ПС 110 кВ Индустриальная | K_TP1600.PS.0164 | Проектные и изыскательские работы, разработка и утверждение ДПТ, кадастровые работы и работы по установлению земельных отношений 110 кВ | УНЦ на проектные и изыскательские работы для отдельных элементов электрических сетей 110 кВ | ПС 110 кВ Индустриальная | нд | П | 2028 | 110 | Затраты по УНЦ от 51 до 151 млн. руб. | Распоряжение филиала АО "Россети Тюмень" Нижневартовские электрические сети | № 487р от 04.12.2025 | Ханты-Мансийский автономный округ - Югра | 0.85 | 1 | 1 | 1 | 1 объект | П6-10 | 10637.53 | 1 | 9041.9005 | нд
1.2.4.1 | Система удаленного доступа к микропроцессорным устройствам РЗА с применением ПТК "Эгида" для ПС 110 кВ Индустриальная | K_TP1600.PS.0164 | Итого объем финансовых потребностей по инвестиционному проекту, тыс. рублей | нд | нд | нд | нд | нд | нд | нд | нд | нд | нд | нд | нд | нд | нд | нд | нд | нд | нд | 96663.7125 | нд
1.2.4.1 | Замена защит ВЛ-110 на базе ШДЭ-2802, защит трансформатора на базе реле ДЗТ-21 ПС 110 кВ Приразломная. Комплексная реконструкция микроэлектронных защит на МП устройства РЗА | M_TP1200.PR.0036 | РЗА, система оперативного постоянного тока и собственных нужд ПС, сети связи 110 кВ | УНЦ РЗА. Шкаф дифференциально-фазной защиты ЛЭП 110 кВ с комплектом ступенчатых защит и обменом разрешающими сигналами, УРОВ и АУВ. | ПС 110 кВ Приразломная | нд | К | 2027 | 110 | С использованием протокола GOOSE | Приказ об утв. ПСД | от 17.12.2024 №45-Э | 2 зона, Ханты-Мансийский автономный округ - Югра | 1 | 1 | 1 | 2 | 1 ед. | И11-63 | 3061.69 | 1.81 | 11083.3178 | нд
1.2.4.1 | Замена защит ВЛ-110 на базе ШДЭ-2802, защит трансформатора на базе реле ДЗТ-21 ПС 110 кВ Приразломная. Комплексная реконструкция микроэлектронных защит на МП устройства РЗА | M_TP1200.PR.0036 | РЗА, система оперативного постоянного тока и собственных нужд ПС, сети связи 110 кВ | УНЦ РЗА. Шкаф АУВ 110 кВ и УРОВ. | ПС 110 кВ Приразломная | нд | К | 2027 | 110 | Без использования протоколов GOOSE и SV | Приказ об утв. ПСД | от 17.12.2024 №45-Э | 2 зона, Ханты-Мансийский автономный округ - Югра | 1 | 1 | 1 | 2 | 1 ед. | И11-10 | 3668.9 | 1.81 | 13281.418 | нд
1.2.4.1 | Замена защит ВЛ-110 на базе ШДЭ-2802, защит трансформатора на базе реле ДЗТ-21 ПС 110 кВ Приразломная. Комплексная реконструкция микроэлектронных защит на МП устройства РЗА | M_TP1200.PR.0036 | РЗА, система оперативного постоянного тока и собственных нужд ПС, сети связи 110 кВ | УНЦ РЗА и прочие шкафы (панели). Прочий шкаф (панель) 110 кВ | ПС 110 кВ Приразломная | нд | К | 2027 | 110 | Промежуточная панель с ключами, стойка | Приказ об утв. ПСД | от 17.12.2024 №45-Э | 2 зона, Ханты-Мансийский автономный округ - Югра | 1 | 1 | 1 | 2 | 1 ед. | И12-06 | 262.53 | 1.81 | 950.3586 | нд
1.2.4.1 | Замена защит ВЛ-110 на базе ШДЭ-2802, защит трансформатора на базе реле ДЗТ-21 ПС 110 кВ Приразломная. Комплексная реконструкция микроэлектронных защит на МП устройства РЗА | M_TP1200.PR.0036 | РЗА, система оперативного постоянного тока и собственных нужд ПС, сети связи 110 кВ | УНЦ РЗА. Шкаф дифференциальной защиты ЛЭП 110 кВ с комплектом ступенчатых защит и обменом разрешающими сигналами (для схем РУ с двумя выключателями или с обходной системой сборных шин). | ПС 110 кВ Приразломная | нд | К | 2027 | 110 | Без использования протоколов GOOSE и SV | Приказ об утв. ПСД | от 17.12.2024 №45-Э | 2 зона, Ханты-Мансийский автономный округ - Югра | 1 | 1 | 1 | 2 | 1 ед. | И11-18 | 3441.14 | 1.81 | 12456.9268 | нд
1.2.4.1 | Замена защит ВЛ-110 на базе ШДЭ-2802, защит трансформатора на базе реле ДЗТ-21 ПС 110 кВ Приразломная. Комплексная реконструкция микроэлектронных защит на МП устройства РЗА | M_TP1200.PR.0036 | АСУ ТП ПС и ТМ 110 кВ | УНЦ систем АСУТП и ТМ. Шкаф контроллеров присоединения для решений с использованием протокола GOOSE 110 кВ | ПС 110 кВ Приразломная | нд | К | 2027 | 110 | Дублированные контроллеры присоединения | Приказ об утв. ПСД | от 17.12.2024 №45-Э | 2 зона, Ханты-Мансийский автономный округ - Югра | 1 | 1 | 1 | 1 | 1 ед. | А5-09 | 6774.44 | 1.83 | 12397.2252 | нд
1.2.4.1 | Замена защит ВЛ-110 на базе ШДЭ-2802, защит трансформатора на базе реле ДЗТ-21 ПС 110 кВ Приразломная. Комплексная реконструкция микроэлектронных защит на МП устройства РЗА | M_TP1200.PR.0036 | РЗА, система оперативного постоянного тока и собственных нужд ПС, сети связи 110 кВ | УНЦ РЗА. Микропроцессорный терминал автоматики регулирования напряжения (АРКТ) 110 кВ. | ПС 110 кВ Приразломная | нд | К | 2027 | 110 | Без использования протоколов GOOSE и SV | Приказ об утв. ПСД | от 17.12.2024 №45-Э | 2 зона, Ханты-Мансийский автономный округ - Югра | 1 | 1 | 1 | 2 | 1 ед. | И11-146 | 876.92 | 1.81 | 3174.4504 | нд
1.2.4.1 | Замена защит ВЛ-110 на базе ШДЭ-2802, защит трансформатора на базе реле ДЗТ-21 ПС 110 кВ Приразломная. Комплексная реконструкция микроэлектронных защит на МП устройства РЗА | M_TP1200.PR.0036 | РЗА, система оперативного постоянного тока и собственных нужд ПС, сети связи 110 кВ | УНЦ РЗА и прочие шкафы (панели). Шкаф центральной сигнализации ПС 110 кВ | ПС 110 кВ Приразломная | нд | К | 2027 | 110 | Шкаф центральной сигнализации | Приказ об утв. ПСД | от 17.12.2024 №45-Э | 2 зона, Ханты-Мансийский автономный округ - Югра | 1 | 1 | 1 | 1 | 1 ед. | И12-02 | 2123.79 | 1.81 | 3844.0599 | нд
1.2.4.1 | Замена защит ВЛ-110 на базе ШДЭ-2802, защит трансформатора на базе реле ДЗТ-21 ПС 110 кВ Приразломная. Комплексная реконструкция микроэлектронных защит на МП устройства РЗА | M_TP1200.PR.0036 | РЗА, система оперативного постоянного тока и собственных нужд ПС, сети связи 110 кВ | УНЦ РЗА и прочие шкафы (панели). Прочий шкаф (панель) 110 кВ | ПС 110 кВ Приразломная | нд | К | 2027 | 110 | Промежуточная панель с ключами, стойка | Приказ об утв. ПСД | от 17.12.2024 №45-Э | 2 зона, Ханты-Мансийский автономный округ - Югра | 1 | 1 | 1 | 2 | 1 ед. | И12-06 | 262.53 | 1.81 | 950.3586 | нд
1.2.4.1 | Замена защит ВЛ-110 на базе ШДЭ-2802, защит трансформатора на базе реле ДЗТ-21 ПС 110 кВ Приразломная. Комплексная реконструкция микроэлектронных защит на МП устройства РЗА | M_TP1200.PR.0036 | Проектные и изыскательские работы, разработка и утверждение ДПТ, кадастровые работы и работы по установлению земельных отношений 0.4 кВ | УНЦ на проектные и изыскательские работы для отдельных элементов электрических сетей 0.4 кВ | ПС 110 кВ Приразломная | нд | К | 2027 | 0.4 | Затраты по УНЦ от 51 до 151 млн. руб. | Приказ об утв. ПСД | от 17.12.2024 №45-Э | Ханты-Мансийский автономный округ - Югра | 0.85 | 1 | 1 | 1 | 1 объект | П6-10 | 10637.53 | 1 | 9041.9005 | Исключение из расценки затрат на инженерные изыскания согласно технических решений утв. приказом об утв. ПСД от 17.12.2024 №45-Э
1.2.4.1 | Замена защит ВЛ-110 на базе ШДЭ-2802, защит трансформатора на базе реле ДЗТ-21 ПС 110 кВ Приразломная. Комплексная реконструкция микроэлектронных защит на МП устройства РЗА | M_TP1200.PR.0036 | РЗА, система оперативного постоянного тока и собственных нужд ПС, сети связи 0.4 кВ | УНЦ контрольного (силового) кабеля 0.4 кВ | ПС 110 кВ Приразломная | нд | К | 2027 | 0.4 | 2.5 мм2, 5 жил | Приказ об утв. ПСД | от 17.12.2024 №45-Э | 2 зона, Ханты-Мансийский автономный округ - Югра | 1 | 1 | 1 | 6.66 | 1 км по трассе | Н3-02-2 | 363.18 | 1.83 | 4426.3652 | нд
1.2.4.1 | Замена защит ВЛ-110 на базе ШДЭ-2802, защит трансформатора на базе реле ДЗТ-21 ПС 110 кВ Приразломная. Комплексная реконструкция микроэлектронных защит на МП устройства РЗА | M_TP1200.PR.0036 | Итого объем финансовых потребностей по инвестиционному проекту, тыс. рублей | нд | нд | нд | нд | нд | нд | нд | нд | нд | нд | нд | нд | нд | нд | нд | нд | нд | нд | 71606.381 | нд
1.2.4.1 | Комплексная замена устройств РЗА на электромеханической элементной базе на ПС 110 кВ Ханты- Мансийская | M_TP1200.PR.0037 | РЗА, система оперативного постоянного тока и собственных нужд ПС, сети связи 110 кВ | УНЦ РЗА. Шкаф АУВ 110 кВ и УРОВ. | ПС 110 кВ Ханты- Мансийская | нд | П | 2030 | 110 | Без использования протоколов GOOSE и SV | Распоряжение филиала АО "Россети Тюмень" Нефтеюганские электрические сети | от 19.03.2026 №107р | 3 зона, Ханты-Мансийский автономный округ - Югра | 1 | 1 | 1 | 2 | 1 ед. | И11-10 | 3668.9 | 1.8 | 13208.04 | нд
1.2.4.1 | Комплексная замена устройств РЗА на электромеханической элементной базе на ПС 110 кВ Ханты- Мансийская | M_TP1200.PR.0037 | РЗА, система оперативного постоянного тока и собственных нужд ПС, сети связи 110 кВ | УНЦ РЗА. Микропроцессорный терминал автоматики регулирования напряжения (АРКТ) 110 кВ. | ПС 110 кВ Ханты- Мансийская | нд | П | 2030 | 110 | Без использования протоколов GOOSE и SV | Распоряжение филиала АО "Россети Тюмень" Нефтеюганские электрические сети | от 19.03.2026 №107р | 3 зона, Ханты-Мансийский автономный округ - Югра | 1 | 1 | 1 | 2 | 1 ед. | И11-146 | 876.92 | 1.8 | 3156.912 | нд
1.2.4.1 | Комплексная замена устройств РЗА на электромеханической элементной базе на ПС 110 кВ Ханты- Мансийская | M_TP1200.PR.0037 | РЗА, система оперативного постоянного тока и собственных нужд ПС, сети связи 110 кВ | УНЦ РЗА и прочие шкафы (панели). Прочий шкаф (панель) 110 кВ | ПС 110 кВ Ханты- Мансийская | нд | П | 2030 | 110 | Промежуточная панель с ключами, стойка | Распоряжение филиала АО "Россети Тюмень" Нефтеюганские электрические сети | от 19.03.2026 №107р | 3 зона, Ханты-Мансийский автономный округ - Югра | 1 | 1 | 1 | 2 | 1 ед. | И12-06 | 262.53 | 1.8 | 945.108 | нд
1.2.4.1 | Комплексная замена устройств РЗА на электромеханической элементной базе на ПС 110 кВ Ханты- Мансийская | M_TP1200.PR.0037 | АСУ ТП ПС и ТМ 110 кВ | УНЦ систем АСУТП и ТМ. Шкаф контроллеров присоединения для решений с использованием протокола GOOSE 110 кВ | ПС 110 кВ Ханты- Мансийская | нд | П | 2030 | 110 | Дублированные контроллеры присоединения | Распоряжение филиала АО "Россети Тюмень" Нефтеюганские электрические сети | от 19.03.2026 №107р | 3 зона, Ханты-Мансийский автономный округ - Югра | 1 | 1 | 1 | 1 | 1 ед. | А5-09 | 6774.44 | 1.81 | 12261.7364 | нд
1.2.4.1 | Комплексная замена устройств РЗА на электромеханической элементной базе на ПС 110 кВ Ханты- Мансийская | M_TP1200.PR.0037 | Проектные и изыскательские работы, разработка и утверждение ДПТ, кадастровые работы и работы по установлению земельных отношений 110 кВ | УНЦ на проектные и изыскательские работы для отдельных элементов электрических сетей 110 кВ | ПС 110 кВ Ханты- Мансийская | нд | П | 2030 | 110 | Затраты по УНЦ от 21 до 51 млн. руб. | Распоряжение филиала АО "Россети Тюмень" Нефтеюганские электрические сети | от 19.03.2026 №107р | Ханты-Мансийский автономный округ - Югра | 0.85 | 1 | 1 | 1 | 1 объект | П6-09 | 4255.01 | 1 | 3616.7585 | Исключение из расценки затрат на инженерные изыскания согласно технических решений утв. распоряжением филиала АО "Россети Тюмень" Нефтеюганские электрические сети от 19.03.2026 №107р
1.2.4.1 | Комплексная замена устройств РЗА на электромеханической элементной базе на ПС 110 кВ Ханты- Мансийская | M_TP1200.PR.0037 | РЗА, система оперативного постоянного тока и собственных нужд ПС, сети связи 110 кВ | УНЦ РЗА и прочие шкафы (панели). Шкаф центральной сигнализации ПС 110 кВ | ПС 110 кВ Ханты- Мансийская | нд | П | 2030 | 110 | Шкаф центральной сигнализации | Распоряжение филиала АО "Россети Тюмень" Нефтеюганские электрические сети | от 19.03.2026 №107р | 3 зона, Ханты-Мансийский автономный округ - Югра | 1 | 1 | 1 | 1 | 1 ед. | И12-02 | 2123.79 | 1.8 | 3822.822 | нд
1.2.4.1 | Комплексная замена устройств РЗА на электромеханической элементной базе на ПС 110 кВ Ханты- Мансийская | M_TP1200.PR.0037 | РЗА, система оперативного постоянного тока и собственных нужд ПС, сети связи 110 кВ | УНЦ РЗА и прочие шкафы (панели). Прочий шкаф (панель) 110 кВ | ПС 110 кВ Ханты- Мансийская | нд | П | 2030 | 110 | Промежуточная панель с ключами, стойка | Распоряжение филиала АО "Россети Тюмень" Нефтеюганские электрические сети | от 19.03.2026 №107р | 3 зона, Ханты-Мансийский автономный округ - Югра | 1 | 1 | 1 | 4 | 1 ед. | И12-06 | 262.53 | 1.8 | 1890.216 | нд
1.2.4.1 | Комплексная замена устройств РЗА на электромеханической элементной базе на ПС 110 кВ Ханты- Мансийская | M_TP1200.PR.0037 | АСУ ТП ПС и ТМ 110 кВ | УНЦ систем АСУТП и ТМ. Шкаф сбора сигналов с функцией программной оперативной блокировки разъединителей с количеством собираемых дискретных сигналов: 256 шт. 110 кВ | ПС 110 кВ Ханты- Мансийская | нд | П | 2030 | 110 | Количество собираемых дискретных сигналов: 256 шт. | Распоряжение филиала АО "Россети Тюмень" Нефтеюганские электрические сети | от 19.03.2026 №107р | 3 зона, Ханты-Мансийский автономный округ - Югра | 1 | 1 | 1 | 1 | 1 ед. | А5-22 | 5131.77 | 1.81 | 9288.5037 | нд
1.2.4.1 | Комплексная замена устройств РЗА на электромеханической элементной базе на ПС 110 кВ Ханты- Мансийская | M_TP1200.PR.0037 | РЗА, система оперативного постоянного тока и собственных нужд ПС, сети связи 0.4 кВ | УНЦ контрольного (силового) кабеля 0.4 кВ | ПС 110 кВ Ханты- Мансийская | нд | П | 2030 | 0.4 | 2.5 мм2, 5 жил | Распоряжение филиала АО "Россети Тюмень" Нефтеюганские электрические сети | от 19.03.2026 №107р | 3 зона, Ханты-Мансийский автономный округ - Югра | 1 | 1 | 1 | 1.5 | 1 км по трассе | Н3-02-2 | 363.18 | 1.82 | 991.4814 | нд
1.2.4.1 | Комплексная замена устройств РЗА на электромеханической элементной базе на ПС 110 кВ Ханты- Мансийская | M_TP1200.PR.0037 | Итого объем финансовых потребностей по инвестиционному проекту, тыс. рублей | нд | нд | нд | нд | нд | нд | нд | нд | нд | нд | нд | нд | нд | нд | нд | нд | нд | нд | 49181.578 | нд
1.2.4.1 | Комплексная реконструкция ВЧ защит и ПАА на ПС НЮЭС (замена 5 ВЧ постов ПВЗУ Е и 2-х АКА Кедр) | M_TP1200.PR.0038 | Системы ВЧ связи, УПАСК, ПА 750 кВ | УНЦ систем ПА, УПАСК. Приемопередатчик УПАСК по ВЧ каналам связи на 16 передаваемых и 16 принимаемых команд для решений без использования протоколов GOOSE и SV 750 кВ | ПС 220 Средний Балык Устройство ПАА АКА Кедр ВЛ110 Кратер Средний балык | нд | К | 2027 | 750 | Без использования протоколов GOOSE и SV. 16 передаваемых и 16 принимаемых команд | Приказ об утв. ПСД | от 09.01.2025 №47-Э | 2 зона, Ханты-Мансийский автономный округ - Югра | 1 | 1 | 1 | 2 | 1 ед | А8-22 | 6694.33 | 1.21 | 16200.2786 | нд
1.2.4.1 | Комплексная реконструкция ВЧ защит и ПАА на ПС НЮЭС (замена 5 ВЧ постов ПВЗУ Е и 2-х АКА Кедр) | M_TP1200.PR.0038 | Системы ВЧ связи, УПАСК, ПА 110 кВ | УНЦ системы ВЧ-связи 110 кВ. ВЧ-обработка и присоединение на ЛЭП | ПС 110 кВ Пойковская | нд | К | 2027 | 110 | ВЧ-заградитель, конденсатор связи, фильтр присоединения, разделительный фильтр, радиочастотный кабель | Приказ об утв. ПСД | от 09.01.2025 №47-Э | 2 зона, Ханты-Мансийский автономный округ - Югра | 1 | 1 | 1 | 2 | 1 ед | А6-02-1 | 5334.69 | 1.83 | 19524.9654 | нд
1.2.4.1 | Комплексная реконструкция ВЧ защит и ПАА на ПС НЮЭС (замена 5 ВЧ постов ПВЗУ Е и 2-х АКА Кедр) | M_TP1200.PR.0038 | АСУ ТП ПС и ТМ 110 кВ | УНЦ систем АСУТП и ТМ. Шкаф контроллеров присоединения для решений с использованием протокола GOOSE 110 кВ | ПС 220 кВ Средний Балык | нд | К | 2027 | 110 | Дублированные контроллеры присоединения | Приказ об утв. ПСД | от 09.01.2025 №47-Э | 2 зона, Ханты-Мансийский автономный округ - Югра | 1 | 1 | 1 | 1 | 1 ед. | А5-09 | 6774.44 | 1.83 | 12397.2252 | нд
1.2.4.1 | Комплексная реконструкция ВЧ защит и ПАА на ПС НЮЭС (замена 5 ВЧ постов ПВЗУ Е и 2-х АКА Кедр) | M_TP1200.PR.0038 | РЗА, система оперативного постоянного тока и собственных нужд ПС, сети связи 110 кВ | УНЦ РЗА и прочие шкафы (панели). Приемопередатчик ВЧ (ВОЛС) для защит 110 кВ | ПС 110 кВ Приобская; ПС 110кВ Кинтус | нд | К | 2027 | 110 | Приемная часть аппаратуры, передающая часть аппаратуры, интерфейса сигналов защит | Приказ об утв. ПСД | от 09.01.2025 №47-Э | 2 зона, Ханты-Мансийский автономный округ - Югра | 1 | 1 | 1 | 3 | 1 ед. | И12-05 | 1651.44 | 1.81 | 8967.3192 | нд
1.2.4.1 | Комплексная реконструкция ВЧ защит и ПАА на ПС НЮЭС (замена 5 ВЧ постов ПВЗУ Е и 2-х АКА Кедр) | M_TP1200.PR.0038 | Системы ВЧ связи, УПАСК, ПА 110 кВ | УНЦ системы ВЧ-связи 110 кВ. ВЧ-обработка и присоединение на ЛЭП | ПС 110 кВ Приобская; ПС 110кВ Кинтус | нд | К | 2027 | 110 | ВЧ-заградитель, конденсатор связи, фильтр присоединения, разделительный фильтр, радиочастотный кабель | Приказ об утв. ПСД | от 09.01.2025 №47-Э | 2 зона, Ханты-Мансийский автономный округ - Югра | 1 | 1 | 1 | 3 | 1 ед | А6-02-1 | 5334.69 | 1.83 | 29287.4481 | нд
1.2.4.1 | Комплексная реконструкция ВЧ защит и ПАА на ПС НЮЭС (замена 5 ВЧ постов ПВЗУ Е и 2-х АКА Кедр) | M_TP1200.PR.0038 | РЗА, система оперативного постоянного тока и собственных нужд ПС, сети связи 110 кВ | УНЦ РЗА и прочие шкафы (панели). Приемопередатчик ВЧ (ВОЛС) для защит 110 кВ | ПС 110 кВ Пойковская | нд | К | 2027 | 110 | Приемная часть аппаратуры, передающая часть аппаратуры, интерфейса сигналов защит | Приказ об утв. ПСД | от 09.01.2025 №47-Э | 2 зона, Ханты-Мансийский автономный округ - Югра | 1 | 1 | 1 | 2 | 1 ед. | И12-05 | 1651.44 | 1.81 | 5978.2128 | нд
1.2.4.1 | Комплексная реконструкция ВЧ защит и ПАА на ПС НЮЭС (замена 5 ВЧ постов ПВЗУ Е и 2-х АКА Кедр) | M_TP1200.PR.0038 | Системы ВЧ связи, УПАСК, ПА 110 кВ | УНЦ системы ВЧ-связи 110 кВ. ВЧ-обработка и присоединение на ЛЭП | ПС 110 кВ Пойковская | нд | К | 2027 | 110 | ВЧ-заградитель, конденсатор связи, фильтр присоединения, разделительный фильтр, радиочастотный кабель | Приказ об утв. ПСД | от 09.01.2025 №47-Э | 2 зона, Ханты-Мансийский автономный округ - Югра | 1 | 1 | 1 | 2 | 1 ед | А6-02-1 | 5334.69 | 1.83 | 19524.9654 | нд
1.2.4.1 | Комплексная реконструкция ВЧ защит и ПАА на ПС НЮЭС (замена 5 ВЧ постов ПВЗУ Е и 2-х АКА Кедр) | M_TP1200.PR.0038 | Проектные и изыскательские работы, разработка и утверждение ДПТ, кадастровые работы и работы по установлению земельных отношений 750 кВ | УНЦ на проектные и изыскательские работы для отдельных элементов электрических сетей 750 кВ | ПС 220 кВ Средний Балык; ПС 110 кВ Пойковская; ПС 110 кВ Приобская; ПС 110кВ Кинтус | нд | К | 2027 | 750 | Затраты по УНЦ от 51 до 151 млн. руб. | Приказ об утв. ПСД | от 09.01.2025 №47-Э | Ханты-Мансийский автономный округ - Югра | 0.85 | 1 | 1 | 1 | 1 объект | П6-10 | 10637.53 | 1 | 9041.9005 | Исключение из расценки затрат на инженерные изыскания согласно технических решений утв. приказом об утв. ПСД от 09.01.2025 №47-Э
1.2.4.1 | Комплексная реконструкция ВЧ защит и ПАА на ПС НЮЭС (замена 5 ВЧ постов ПВЗУ Е и 2-х АКА Кедр) | M_TP1200.PR.0038 | РЗА, система оперативного постоянного тока и собственных нужд ПС, сети связи 0.4 кВ | УНЦ контрольного (силового) кабеля 0.4 кВ | ПС 220 кВ Средний Балык | нд | К | 2027 | 0.4 | 2.5 мм2, 5 жил | Приказ об утв. ПСД | от 09.01.2025 №47-Э | 2 зона, Ханты-Мансийский автономный округ - Югра | 1 | 1 | 1 | 3.32 | 1 км по трассе | Н3-02-2 | 363.18 | 1.83 | 2206.5364 | нд
1.2.4.1 | Комплексная реконструкция ВЧ защит и ПАА на ПС НЮЭС (замена 5 ВЧ постов ПВЗУ Е и 2-х АКА Кедр) | M_TP1200.PR.0038 | Итого объем финансовых потребностей по инвестиционному проекту, тыс. рублей | нд | нд | нд | нд | нд | нд | нд | нд | нд | нд | нд | нд | нд | нд | нд | нд | нд | нд | 123128.8516 | нд
1.2.4.1 | Реконструкция ТСО на ПС 110 кВ Чульчам (Установка системы охранного телевидения 4 камеры) | M_TP1900.PR.0056 | Комплекс систем безопасности ПС 10 кВ | УНЦ комплекса систем безопасности ПС 10 кВ. Поворотная камера охранного (технологического) видеонаблюдения | ПС 110 кВ Чульчам | нд | Н | 2027 | 10 | Оборудование с ПО | Распоряжение филиала АО «Россети Тюмень» Энергокомплекс | от 18.03.2026 № 100р | 4 зона, Ханты-Мансийский автономный округ - Югра | 1 | 1 | 1 | 1 | 1 точка наблюдения | И15-04 | 1035.84 | 2.06 | 2133.8304 | нд
1.2.4.1 | Реконструкция ТСО на ПС 110 кВ Чульчам (Установка системы охранного телевидения 4 камеры) | M_TP1900.PR.0056 | Комплекс систем безопасности ПС 0.4 кВ | УНЦ комплекса систем безопасности ПС 0.4 кВ. Стационарная камера охранного (технологического) видеонаблюдения | ПС 110 кВ Чульчам | нд | Н | 2027 | 0.4 | Оборудование с ПО | Распоряжение филиала АО «Россети Тюмень» Энергокомплекс | от 18.03.2026 № 100р | 4 зона, Ханты-Мансийский автономный округ - Югра | 1 | 1 | 1 | 3 | 1 точка наблюдения | И15-05 | 234.29 | 2.06 | 1447.9122 | нд
1.2.4.1 | Реконструкция ТСО на ПС 110 кВ Чульчам (Установка системы охранного телевидения 4 камеры) | M_TP1900.PR.0056 | Проектные и изыскательские работы, разработка и утверждение ДПТ, кадастровые работы и работы по установлению земельных отношений 0.4 кВ | УНЦ на проектные и изыскательские работы для отдельных элементов электрических сетей 0.4 кВ | ПС 110 кВ Чульчам | нд | Н | 2027 | 0.4 | Затраты по УНЦ от 1.1 до 6 млн. руб. | Распоряжение филиала АО «Россети Тюмень» Энергокомплекс | от 18.03.2026 № 100р | Ханты-Мансийский автономный округ - Югра | 0.85 | 1 | 1 | 1 | 1 объект | П6-06 | 425.5 | 1 | 361.675 | нд
1.2.4.1 | Реконструкция ТСО на ПС 110 кВ Чульчам (Установка системы охранного телевидения 4 камеры) | M_TP1900.PR.0056 | Итого объем финансовых потребностей по инвестиционному проекту, тыс. рублей | нд | нд | нд | нд | нд | нд | нд | нд | нд | нд | нд | нд | нд | нд | нд | нд | нд | нд | 3943.4176 | нд
1.2.4.1 | Реконструкция ТСО на ПС 110 кВ Белоярская (Установка системы охранного телевидения 5 камер) | M_TP1900.PR.0055 | Комплекс систем безопасности ПС 0.4 кВ | УНЦ комплекса систем безопасности ПС 0.4 кВ. Стационарная камера охранного (технологического) видеонаблюдения | ПС 110 кВ Белоярская | нд | Н | 2027 | 0.4 | Оборудование с ПО | Распоряжение филиала АО «Россети Тюмень» Энергокомплекс | от 18.03.2026 № 100р | 4 зона, Ханты-Мансийский автономный округ - Югра | 1 | 1 | 1 | 5 | 1 точка наблюдения | И15-05 | 234.29 | 2.06 | 2413.187 | нд
1.2.4.1 | Реконструкция ТСО на ПС 110 кВ Белоярская (Установка системы охранного телевидения 5 камер) | M_TP1900.PR.0055 | Проектные и изыскательские работы, разработка и утверждение ДПТ, кадастровые работы и работы по установлению земельных отношений 0.4 кВ | УНЦ на проектные и изыскательские работы для отдельных элементов электрических сетей 0.4 кВ | ПС 110 кВ Белоярская | нд | Н | 2027 | 0.4 | Затраты по УНЦ от 1.1 до 6 млн. руб. | Распоряжение филиала АО «Россети Тюмень» Энергокомплекс | от 18.03.2026 № 100р | Ханты-Мансийский автономный округ - Югра | 0.85 | 1 | 1 | 1 | 1 объект | П6-06 | 425.5 | 1 | 361.675 | нд
1.2.4.1 | Реконструкция ТСО на ПС 110 кВ Белоярская (Установка системы охранного телевидения 5 камер) | M_TP1900.PR.0055 | Итого объем финансовых потребностей по инвестиционному проекту, тыс. рублей | нд | нд | нд | нд | нд | нд | нд | нд | нд | нд | нд | нд | нд | нд | нд | нд | нд | нд | 2774.862 | нд
1.2.4.1 | Реконструкция производственной базы АПК филиала АО "Россети Тюмень" Энергокомплекс (Установка системы охранного телевидения 31 камера) | M_TP1900.PR.0051 | Комплекс систем безопасности ПС 0.4 кВ | УНЦ комплекса систем безопасности ПС 0.4 кВ. Стационарная камера охранного (технологического) видеонаблюдения | АПК филиала Энергокомплекс | нд | И | 2026 | 0.4 | Оборудование с ПО | Приказ об утверждении ПСД | № 125 от 28.01.2025 | 4 зона, Ханты-Мансийский автономный округ - Югра | 1 | 1 | 1 | 33 | 1 точка наблюдения | И15-05 | 234.29 | 2.06 | 15927.0342 | нд
1.2.4.1 | Реконструкция производственной базы АПК филиала АО "Россети Тюмень" Энергокомплекс (Установка системы охранного телевидения 31 камера) | M_TP1900.PR.0051 | Комплекс систем безопасности ПС 0.4 кВ | УНЦ комплекса систем безопасности ПС 0.4 кВ. АРМ персонала комплекса систем безопасности | АПК филиала Энергокомплекс | нд | И | 2026 | 0.4 | Оборудование с ПО | Приказ об утверждении ПСД | № 125 от 28.01.2025 | 4 зона, Ханты-Мансийский автономный округ - Югра | 1 | 1 | 1 | 1 | 1 шт | И15-03 | 309.99 | 2.06 | 638.5794 | нд
1.2.4.1 | Реконструкция производственной базы АПК филиала АО "Россети Тюмень" Энергокомплекс (Установка системы охранного телевидения 31 камера) | M_TP1900.PR.0051 | Комплекс систем безопасности ПС 0.4 кВ | УНЦ комплекса систем безопасности ПС 0.4 кВ. Шкаф серверов системы видеонаблюдения | АПК филиала Энергокомплекс | нд | И | 2026 | 0.4 | Оборудование с ПО | Приказ об утверждении ПСД | № 125 от 28.01.2025 | 4 зона, Ханты-Мансийский автономный округ - Югра | 1 | 1 | 1 | 1 | 1 шт | И15-01 | 3499.04 | 2.06 | 7208.0224 | нд
1.2.4.1 | Реконструкция производственной базы АПК филиала АО "Россети Тюмень" Энергокомплекс (Установка системы охранного телевидения 31 камера) | M_TP1900.PR.0051 | Проектные и изыскательские работы, разработка и утверждение ДПТ, кадастровые работы и работы по установлению земельных отношений 0.4 кВ | УНЦ на проектные и изыскательские работы для отдельных элементов электрических сетей 0.4 кВ | АПК филиала Энергокомплекс | нд | И | 2026 | 0.4 | Затраты по УНЦ от 21 до 51 млн. руб. | Приказ об утверждении ПСД | № 125 от 28.01.2025 | Ханты-Мансийский автономный округ - Югра | 0.85 | 1 | 1 | 1 | 1 объект | П6-09 | 4255.01 | 1 | 3616.7585 | нд
1.2.4.1 | Реконструкция производственной базы АПК филиала АО "Россети Тюмень" Энергокомплекс (Установка системы охранного телевидения 31 камера) | M_TP1900.PR.0051 | Итого объем финансовых потребностей по инвестиционному проекту, тыс. рублей | нд | нд | нд | нд | нд | нд | нд | нд | нд | нд | нд | нд | нд | нд | нд | нд | нд | нд | 27390.3945 | нд
1.2.4.1 | Техническое перевооружение ПС 110/35/6 кВ Белая (замена ограждения по программе "Антитеррор" протяженностью 0,19 км) | M_TP1500.PR.0051 | Комплекс систем безопасности ПС 0.4 кВ | УНЦ защитных ограждений ПС 0.4 кВ. Ограждение внешнее | ПС 110/35/6 кВ Белая | нд | К | 2029 | 0.4 | Ограждения из железобетонных (металлических) панелей (камня, кирпича, решетки, сетки), железобетонный фундамент, щебеночное основание | Приказ об утв. ПСД | № 639 от 05.11.2024 | 2 зона, Ханты-Мансийский автономный округ - Югра | 1 | 1 | 1 | 197.53 | 1 м периметра ПС | У4-01 | 18.6 | 1.83 | 6723.5261 | нд
1.2.4.1 | Техническое перевооружение ПС 110/35/6 кВ Белая (замена ограждения по программе "Антитеррор" протяженностью 0,19 км) | M_TP1500.PR.0051 | Комплекс систем безопасности ПС 0.4 кВ | УНЦ комплекса систем безопасности ПС 0.4 кВ. Система охранного освещения | ПС 110/35/6 кВ Белая | нд | К | 2029 | 0.4 | Оборудование с ПО | Приказ об утв. ПСД | № 639 от 05.11.2024 | 2 зона, Ханты-Мансийский автономный округ - Югра | 1 | 1 | 1 | 205.73 | 1 м периметра ПС | И15-10 | 6.77 | 2.02 | 2813.44 | нд
1.2.4.1 | Техническое перевооружение ПС 110/35/6 кВ Белая (замена ограждения по программе "Антитеррор" протяженностью 0,19 км) | M_TP1500.PR.0051 | Проектные и изыскательские работы, разработка и утверждение ДПТ, кадастровые работы и работы по установлению земельных отношений 0.4 кВ | УНЦ на проектные и изыскательские работы для отдельных элементов электрических сетей 0.4 кВ | ПС 110/35/6 кВ Белая | нд | К | 2029 | 0.4 | Затраты по УНЦ от 6 до 11 млн. руб. | Приказ об утв. ПСД | № 639 от 05.11.2024 | Ханты-Мансийский автономный округ - Югра | 1 | 1 | 1 | 1 | 1 объект | П6-07 | 709.17 | 1 | 709.17 | нд
1.2.4.1 | Техническое перевооружение ПС 110/35/6 кВ Белая (замена ограждения по программе "Антитеррор" протяженностью 0,19 км) | M_TP1500.PR.0051 | ВЛ 110 кВ | УНЦ провода ВЛ 110 кВ сталеалюминиевого типа | ПС 110/35/6 кВ Белая | нд | К | 2029 | 110 | Сечение фазного провода 120 мм2 | Приказ об утв. ПСД | № 639 от 05.11.2024 | 2 зона, Ханты-Мансийский автономный округ - Югра | 1 | 1 | 1 | 0.245 | 1 км по трассе | Л5-03 | 1109.82 | 1.78 | 483.9925 | нд
1.2.4.1 | Техническое перевооружение ПС 110/35/6 кВ Белая (замена ограждения по программе "Антитеррор" протяженностью 0,19 км) | M_TP1500.PR.0051 | Итого объем финансовых потребностей по инвестиционному проекту, тыс. рублей | нд | нд | нд | нд | нд | нд | нд | нд | нд | нд | нд | нд | нд | нд | нд | нд | нд | нд | 10730.1287 | нд
1.2.4.1 | Реконструкция ПС 110/35/6 кВ Покамасовская (замена панелей защит ВЛ 110 кВ ПП Восточный-Покамасовская-1,2 - 2шт) | M_TP1600.PS.0155 | Проектные и изыскательские работы, разработка и утверждение ДПТ, кадастровые работы и работы по установлению земельных отношений 0.4 кВ | УНЦ на проектные и изыскательские работы для отдельных элементов электрических сетей 0.4 кВ | ПС 110/35/6 кВ Покамасовская | нд | П | 2028 | 0.4 | Затраты по УНЦ от 6 до 11 млн. руб. | Распоряжение филиала АО "Россети Тюмень" Нижневартовские электрические сети | № 487р от 04.12.2025 | Ханты-Мансийский автономный округ - Югра | 0.85 | 1 | 1 | 1 | 1 объект | П6-07 | 709.17 | 1 | 602.7945 | нд
1.2.4.1 | Реконструкция ПС 110/35/6 кВ Покамасовская (замена панелей защит ВЛ 110 кВ ПП Восточный-Покамасовская-1,2 - 2шт) | M_TP1600.PS.0155 | РЗА, система оперативного постоянного тока и собственных нужд ПС, сети связи 110 кВ | УНЦ РЗА. Шкаф ступенчатых защит ЛЭП 110 кВ с обменом разрешающими сигналами с УРОВ и АУВ (для схем РУ с одним выключателем без обходной системы сборных шин). | ПС 110/35/6 кВ Покамасовская | нд | П | 2028 | 110 | Без использования протоколов GOOSE и SV | Распоряжение филиала АО "Россети Тюмень" Нижневартовские электрические сети | № 487р от 04.12.2025 | 1 зона, Ханты-Мансийский автономный округ - Югра | 1 | 1 | 1 | 2 | 1 ед | И11-21 | 2988.04 | 1.83 | 10936.2264 | нд
1.2.4.1 | Реконструкция ПС 110/35/6 кВ Покамасовская (замена панелей защит ВЛ 110 кВ ПП Восточный-Покамасовская-1,2 - 2шт) | M_TP1600.PS.0155 | Итого объем финансовых потребностей по инвестиционному проекту, тыс. рублей | нд | нд | нд | нд | нд | нд | нд | нд | нд | нд | нд | нд | нд | нд | нд | нд | нд | нд | 11539.0209 | нд
1.2.4.1 | Реконструкция ПС 110/35/6 кВ Новопокурская (замена панелей защит ВЛ 110 кВ Кирьяновская-Восточный-2, ВЛ 110 кВ Ореховская-Восточный - 2шт) | M_TP1600.PS.0157 | Проектные и изыскательские работы, разработка и утверждение ДПТ, кадастровые работы и работы по установлению земельных отношений 110 кВ | УНЦ на проектные и изыскательские работы для отдельных элементов электрических сетей 110 кВ | ПС 110/35/6 кВ Новопокурская | нд | П | 2028 | 110 | Затраты по УНЦ от 6 до 11 млн. руб. | Распоряжение филиала АО "Россети Тюмень" Нижневартовские электрические сети | № 487р от 04.12.2025 | Ханты-Мансийский автономный округ - Югра | 0.85 | 1 | 1 | 1 | 1 объект | П6-07 | 709.17 | 1 | 602.7945 | нд
1.2.4.1 | Реконструкция ПС 110/35/6 кВ Новопокурская (замена панелей защит ВЛ 110 кВ Кирьяновская-Восточный-2, ВЛ 110 кВ Ореховская-Восточный - 2шт) | M_TP1600.PS.0157 | РЗА, система оперативного постоянного тока и собственных нужд ПС, сети связи 110 кВ | УНЦ РЗА. Шкаф ступенчатых защит ЛЭП 110 кВ с обменом разрешающими сигналами с УРОВ и АУВ (для схем РУ с одним выключателем без обходной системы сборных шин). | ПС 110/35/6 кВ Новопокурская | нд | П | 2028 | 110 | Без использования протоколов GOOSE и SV | Распоряжение филиала АО "Россети Тюмень" Нижневартовские электрические сети | № 487р от 04.12.2025 | 1 зона, Ханты-Мансийский автономный округ - Югра | 1 | 1 | 1 | 2 | 1 ед | И11-21 | 2988.04 | 1.83 | 10936.2264 | нд
1.2.4.1 | Реконструкция ПС 110/35/6 кВ Новопокурская (замена панелей защит ВЛ 110 кВ Кирьяновская-Восточный-2, ВЛ 110 кВ Ореховская-Восточный - 2шт) | M_TP1600.PS.0157 | Итого объем финансовых потребностей по инвестиционному проекту, тыс. рублей | нд | нд | нд | нд | нд | нд | нд | нд | нд | нд | нд | нд | нд | нд | нд | нд | нд | нд | 11539.0209 | нд
1.2.4.1 | Техническое перевооружение ПС 110/35/6 кВ Роса (замена ограждения по программе "Антитеррор" протяженностью 0,33 км) | M_TP1500.PR.0052 | Комплекс систем безопасности ПС 0.4 кВ | УНЦ защитных ограждений ПС 0.4 кВ. Ограждение внешнее | ПС 110/35/6 кВ Роса | нд | К | 2029 | 0.4 | Ограждения из железобетонных (металлических) панелей (камня, кирпича, решетки, сетки), железобетонный фундамент, щебеночное основание | Приказ об утв. ПСД | № 638 от 05.11.2024 | 1 зона, Ханты-Мансийский автономный округ - Югра | 1 | 1 | 1 | 278.74 | 1 м периметра ПС | У4-01 | 18.6 | 1.84 | 9539.5978 | нд
1.2.4.1 | Техническое перевооружение ПС 110/35/6 кВ Роса (замена ограждения по программе "Антитеррор" протяженностью 0,33 км) | M_TP1500.PR.0052 | Комплекс систем безопасности ПС 110 кВ | УНЦ комплекса систем безопасности ПС 110 кВ. Система охранного освещения | ПС 110/35/6 кВ Роса | нд | К | 2029 | 110 | Оборудование с ПО | Приказ об утв. ПСД | № 638 от 05.11.2024 | 1 зона, Ханты-Мансийский автономный округ - Югра | 1 | 1 | 1 | 278.74 | 1 м периметра ПС | И15-10 | 6.77 | 2.06 | 3887.3638 | нд
1.2.4.1 | Техническое перевооружение ПС 110/35/6 кВ Роса (замена ограждения по программе "Антитеррор" протяженностью 0,33 км) | M_TP1500.PR.0052 | Проектные и изыскательские работы, разработка и утверждение ДПТ, кадастровые работы и работы по установлению земельных отношений 0.4 кВ | УНЦ на проектные и изыскательские работы для отдельных элементов электрических сетей 0.4 кВ | ПС 110/35/6 кВ Роса | нд | К | 2029 | 0.4 | Затраты по УНЦ от 11 до 21 млн. руб. | Приказ об утв. ПСД | № 638 от 05.11.2024 | Ханты-Мансийский автономный округ - Югра | 1 | 1 | 1 | 1 | 1 объект | П6-08 | 2127.51 | 1 | 2127.51 | нд
1.2.4.1 | Техническое перевооружение ПС 110/35/6 кВ Роса (замена ограждения по программе "Антитеррор" протяженностью 0,33 км) | M_TP1500.PR.0052 | ВЛ 110 кВ | УНЦ провода ВЛ 110 кВ сталеалюминиевого типа | ПС 110/35/6 кВ Роса | нд | К | 2029 | 110 | Сечение фазного провода 120 мм2 | Приказ об утв. ПСД | № 638 от 05.11.2024 | 1 зона, Ханты-Мансийский автономный округ - Югра | 1 | 1 | 1 | 0.39 | 1 км по трассе | Л5-03 | 1109.82 | 1.61 | 696.856 | нд
1.2.4.1 | Техническое перевооружение ПС 110/35/6 кВ Роса (замена ограждения по программе "Антитеррор" протяженностью 0,33 км) | M_TP1500.PR.0052 | Итого объем финансовых потребностей по инвестиционному проекту, тыс. рублей | нд | нд | нд | нд | нд | нд | нд | нд | нд | нд | нд | нд | нд | нд | нд | нд | нд | нд | 16251.3275 | нд
1.2.4.1 | Реконструкция ПС 110/35/6 кВ Северо-Хохряковская (замена панелей основных защит ВЛ 110 кВ Узловая-С.Хохряковская, ВЛ-110 кВ Бахиловская-С.Хохряковская - 2шт) | M_TP1600.PS.0156 | РЗА, система оперативного постоянного тока и собственных нужд ПС, сети связи 110 кВ | УНЦ РЗА. Шкаф направленной высокочастотной защиты ЛЭП 110 кВ с комплектом ступенчатых защит и обменом разрешающими сигналами (для схем РУ с одним выключателем без обходной системы сборных шин). | ПС 110/35/6 кВ Северо-Хохряковская | нд | П | 2028 | 110 | Без использования протоколов GOOSE и SV | Распоряжение филиала АО "Россети Тюмень" Нижневартовские электрические сети | № 487р от 04.12.2025 | 1 зона, Ханты-Мансийский автономный округ - Югра | 1 | 1 | 1 | 2 | 1 ед | И11-15 | 3167.39 | 1.83 | 11592.6474 | нд
1.2.4.1 | Реконструкция ПС 110/35/6 кВ Северо-Хохряковская (замена панелей основных защит ВЛ 110 кВ Узловая-С.Хохряковская, ВЛ-110 кВ Бахиловская-С.Хохряковская - 2шт) | M_TP1600.PS.0156 | Проектные и изыскательские работы, разработка и утверждение ДПТ, кадастровые работы и работы по установлению земельных отношений 110 кВ | УНЦ на проектные и изыскательские работы для отдельных элементов электрических сетей 110 кВ | ПС 110/35/6 кВ Северо-Хохряковская | нд | П | 2028 | 110 | Затраты по УНЦ от 11 до 21 млн. руб. | Распоряжение филиала АО "Россети Тюмень" Нижневартовские электрические сети | № 487р от 04.12.2025 | Ханты-Мансийский автономный округ - Югра | 0.85 | 1 | 1 | 1 | 1 объект | П6-08 | 2127.51 | 1 | 1808.3835 | нд
1.2.4.1 | Реконструкция ПС 110/35/6 кВ Северо-Хохряковская (замена панелей основных защит ВЛ 110 кВ Узловая-С.Хохряковская, ВЛ-110 кВ Бахиловская-С.Хохряковская - 2шт) | M_TP1600.PS.0156 | Итого объем финансовых потребностей по инвестиционному проекту, тыс. рублей | нд | нд | нд | нд | нд | нд | нд | нд | нд | нд | нд | нд | нд | нд | нд | нд | нд | нд | 13401.0309 | нд
1.2.4.1 | Реконструкция ПС 110/35/6 кВ КНС-3 Тагринского мр (замена панели блокирующего полукомплекта ВЛ 110 кВ Варьёган-Бахиловская-2 - 1шт) | M_TP1600.PS.0158 | РЗА, система оперативного постоянного тока и собственных нужд ПС, сети связи 110 кВ | УНЦ РЗА. Шкаф направленной высокочастотной защиты ЛЭП 110 кВ с комплектом ступенчатых защит и обменом разрешающими сигналами (для схем РУ с одним выключателем без обходной системы сборных шин). | ПС 110/35/6 кВ КНС-3 | нд | П | 2028 | 110 | Без использования протоколов GOOSE и SV | Распоряжение филиала АО "Россети Тюмень" Нижневартовские электрические сети | № 487р от 04.12.2025 | 1 зона, Ханты-Мансийский автономный округ - Югра | 1 | 1 | 1 | 1 | 1 ед | И11-15 | 3167.39 | 1.83 | 5796.3237 | нд
1.2.4.1 | Реконструкция ПС 110/35/6 кВ КНС-3 Тагринского мр (замена панели блокирующего полукомплекта ВЛ 110 кВ Варьёган-Бахиловская-2 - 1шт) | M_TP1600.PS.0158 | Проектные и изыскательские работы, разработка и утверждение ДПТ, кадастровые работы и работы по установлению земельных отношений 0.4 кВ | УНЦ на проектные и изыскательские работы для отдельных элементов электрических сетей 0.4 кВ | ПС 110/35/6 кВ КНС-3 | нд | П | 2028 | 0.4 | Затраты по УНЦ от 1.1 до 6 млн. руб. | Распоряжение филиала АО "Россети Тюмень" Нижневартовские электрические сети | № 487р от 04.12.2025 | Ханты-Мансийский автономный округ - Югра | 0.85 | 1 | 1 | 1 | 1 объект | П6-06 | 425.5 | 1 | 361.675 | нд
1.2.4.1 | Реконструкция ПС 110/35/6 кВ КНС-3 Тагринского мр (замена панели блокирующего полукомплекта ВЛ 110 кВ Варьёган-Бахиловская-2 - 1шт) | M_TP1600.PS.0158 | Итого объем финансовых потребностей по инвестиционному проекту, тыс. рублей | нд | нд | нд | нд | нд | нд | нд | нд | нд | нд | нд | нд | нд | нд | нд | нд | нд | нд | 6157.9987 | нд
1.2.4.1 | Реконструкция ПС 110/35/6 кВ КНС-8А (установка периметрального ограждения по программе "Антитеррор") | M_TP1600.PS.0170 | Комплекс систем безопасности ПС 0.4 кВ | УНЦ защитных ограждений ПС 0.4 кВ. Ограждение внешнее | ПС 110/35/6 кВ КНС-8А | нд | Н | 2027 | 0.4 | Ограждения из железобетонных (металлических) панелей (камня, кирпича, решетки, сетки), железобетонный фундамент, щебеночное основание | Распоряжение филиала АО "Россети Тюмень" Нижневартовские электрические сети | № 487р от 04.12.2025 | 1 зона, Ханты-Мансийский автономный округ - Югра | 1 | 1 | 1 | 238.6 | 1 м периметра ПС | У4-01 | 18.6 | 1.84 | 8165.8464 | нд
1.2.4.1 | Реконструкция ПС 110/35/6 кВ КНС-8А (установка периметрального ограждения по программе "Антитеррор") | M_TP1600.PS.0170 | Комплекс систем безопасности ПС 0.4 кВ | УНЦ комплекса систем безопасности ПС 0.4 кВ. Поворотная камера охранного (технологического) видеонаблюдения | ПС 110/35/6 кВ КНС-8А | нд | Н | 2027 | 0.4 | Оборудование с ПО | Распоряжение филиала АО "Россети Тюмень" Нижневартовские электрические сети | № 487р от 04.12.2025 | 1 зона, Ханты-Мансийский автономный округ - Югра | 1 | 1 | 1 | 2 | 1 точка наблюдения | И15-04 | 1035.84 | 2.06 | 4267.6608 | нд
1.2.4.1 | Реконструкция ПС 110/35/6 кВ КНС-8А (установка периметрального ограждения по программе "Антитеррор") | M_TP1600.PS.0170 | Комплекс систем безопасности ПС 0.4 кВ | УНЦ комплекса систем безопасности ПС 0.4 кВ. Шкаф серверов системы видеонаблюдения | ПС 110/35/6 кВ КНС-8А | нд | Н | 2027 | 0.4 | Оборудование с ПО | Распоряжение филиала АО "Россети Тюмень" Нижневартовские электрические сети | № 487р от 04.12.2025 | 1 зона, Ханты-Мансийский автономный округ - Югра | 1 | 1 | 1 | 1 | 1 шт. | И15-01 | 3499.04 | 2.06 | 7208.0224 | нд
1.2.4.1 | Реконструкция ПС 110/35/6 кВ КНС-8А (установка периметрального ограждения по программе "Антитеррор") | M_TP1600.PS.0170 | Проектные и изыскательские работы, разработка и утверждение ДПТ, кадастровые работы и работы по установлению земельных отношений 0.4 кВ | УНЦ на проектные и изыскательские работы для отдельных элементов электрических сетей 0.4 кВ | ПС 110/35/6 кВ КНС-8А | нд | Н | 2027 | 0.4 | Затраты по УНЦ от 11 до 21 млн. руб. | Распоряжение филиала АО "Россети Тюмень" Нижневартовские электрические сети | № 487р от 04.12.2025 | Ханты-Мансийский автономный округ - Югра | 0.85 | 1 | 1 | 1 | 1 объект | П6-08 | 2127.51 | 1 | 1808.3835 | нд
1.2.4.1 | Реконструкция ПС 110/35/6 кВ КНС-8А (установка периметрального ограждения по программе "Антитеррор") | M_TP1600.PS.0170 | Итого объем финансовых потребностей по инвестиционному проекту, тыс. рублей | нд | нд | нд | нд | нд | нд | нд | нд | нд | нд | нд | нд | нд | нд | нд | нд | нд | нд | 21449.9131 | нд
1.2.4.1 | Организация каналов связи на объектах Мегионского РЭС, с использованием технологии ШПД | M_TP1600.PR.0049 | РЗА, система оперативного постоянного тока и собственных нужд ПС, сети связи 0.4 кВ | УНЦ сети связи. Оборудование электропитания, 6 кВт | ПС 110 кВ Южная, ПС 110 кВ Савкинская, ПС 110 кВ Колмаковская, ПС 110 кВ Центральная, ПС 110 кВ Нижневартовская, ПС 110 кВ ГПП-7, ПС 110 кВ Индустриальная, ПС 110 кВ Западная, ПС 35 кВ Водозабор, ПС Стройиндустриальная, ПС 35 кВ Новая, АБК НВЭС, АБК СМиТ | нд | П | 2028 | 0.4 | Электропитающая установка, панели распределения питания, инверторные системы, аккумуляторные батареи, стойки связи | Распоряжение филиала АО "Россети Тюмень" Нижневартовские электрические сети | № 487р от 04.12.2025 | 1 зона, Ханты-Мансийский автономный округ - Югра | 1 | 1 | 1 | 13 | 1 объект | И14-07 | 2018.62 | 1.83 | 48022.9698 | нд
1.2.4.1 | Организация каналов связи на объектах Мегионского РЭС, с использованием технологии ШПД | M_TP1600.PR.0049 | РЗА, система оперативного постоянного тока и собственных нужд ПС, сети связи 110 кВ | УНЦ сети связи. ЛВС 110 кВ | ПС 110 кВ Южная, ПС 110 кВ Савкинская, ПС 110 кВ Колмаковская, ПС 110 кВ Центральная, ПС 110 кВ Нижневартовская, ПС 110 кВ ГПП-7, ПС 110 кВ Индустриальная, ПС 110 кВ Западная, ПС 35 кВ Водозабор, ПС Стройиндустриальная, ПС 35 кВ Новая, АБК НВЭС, АБК СМиТ | нд | П | 2028 | 110 | Оборудование, шкаф для размещения оборудования | Распоряжение филиала АО "Россети Тюмень" Нижневартовские электрические сети | № 487р от 04.12.2025 | 1 зона, Ханты-Мансийский автономный округ - Югра | 1 | 1 | 1 | 13 | 1 объект | И14-09 | 4497.95 | 1.83 | 107006.2305 | нд
1.2.4.1 | Организация каналов связи на объектах Мегионского РЭС, с использованием технологии ШПД | M_TP1600.PR.0049 | РЗА, система оперативного постоянного тока и собственных нужд ПС, сети связи 110 кВ | УНЦ сети связи. СКС 110 кВ | ПС 110 кВ Южная, ПС 110 кВ Савкинская, ПС 110 кВ Колмаковская, ПС 110 кВ Центральная, ПС 110 кВ Нижневартовская, ПС 110 кВ ГПП-7, ПС 110 кВ Индустриальная, ПС 110 кВ Западная, ПС 35 кВ Водозабор, ПС Стройиндустриальная, ПС 35 кВ Новая, АБК НВЭС, АБК СМиТ | нд | П | 2028 | 110 | Оборудование, шкаф для размещения оборудования | Распоряжение филиала АО "Россети Тюмень" Нижневартовские электрические сети | № 487р от 04.12.2025 | 1 зона, Ханты-Мансийский автономный округ - Югра | 1 | 1 | 1 | 13 | 1 объект | И14-10 | 1291.57 | 1.83 | 30726.4503 | нд
1.2.4.1 | Организация каналов связи на объектах Мегионского РЭС, с использованием технологии ШПД | M_TP1600.PR.0049 | Проектные и изыскательские работы, разработка и утверждение ДПТ, кадастровые работы и работы по установлению земельных отношений 110 кВ | УНЦ на проектные и изыскательские работы для отдельных элементов электрических сетей 110 кВ | ПС 110 кВ Южная, ПС 110 кВ Савкинская, ПС 110 кВ Колмаковская, ПС 110 кВ Центральная, ПС 110 кВ Нижневартовская, ПС 110 кВ ГПП-7, ПС 110 кВ Индустриальная, ПС 110 кВ Западная, ПС 35 кВ Водозабор, ПС Стройиндустриальная, ПС 35 кВ Новая, АБК НВЭС, АБК СМиТ | нд | П | 2028 | 110 | Затраты по УНЦ от 151 до 301 млн. руб. | Распоряжение филиала АО "Россети Тюмень" Нижневартовские электрические сети | № 487р от 04.12.2025 | Ханты-Мансийский автономный округ - Югра | 1 | 1 | 1 | 1 | 1 объект | П6-11 | 21275.06 | 1 | 21275.06 | нд
1.2.4.1 | Организация каналов связи на объектах Мегионского РЭС, с использованием технологии ШПД | M_TP1600.PR.0049 | Итого объем финансовых потребностей по инвестиционному проекту, тыс. рублей | нд | нд | нд | нд | нд | нд | нд | нд | нд | нд | нд | нд | нд | нд | нд | нд | нд | нд | 207030.7106 | нд
1.2.4.1 | Реконструкции ТСО ПС 110/35/6 кВ Нижневартовская | M_TP1600.PS.0172 | Комплекс систем безопасности ПС 110 кВ | УНЦ комплекса систем безопасности ПС 110 кВ. АРМ персонала комплекса систем безопасности | ПС 110/35/6 кВ Нижневартовская | нд | С | 2026 | 110 | Оборудование с ПО | Приказ о переутверждении ПСД | №225 от 20.03.2025 | 1 зона, Ханты-Мансийский автономный округ - Югра | 1 | 1 | 1 | 3 | 1 шт | И15-03 | 309.99 | 2.06 | 1915.7382 | нд
1.2.4.1 | Реконструкции ТСО ПС 110/35/6 кВ Нижневартовская | M_TP1600.PS.0172 | Комплекс систем безопасности ПС 110 кВ | УНЦ комплекса систем безопасности ПС 110 кВ. Шкаф серверов системы видеонаблюдения | ПС 110/35/6 кВ Нижневартовская | нд | С | 2026 | 110 | Оборудование с ПО | Приказ о переутверждении ПСД | №225 от 20.03.2025 | 1 зона, Ханты-Мансийский автономный округ - Югра | 1 | 1 | 1 | 1 | 1 шт. | И15-01 | 3499.04 | 2.06 | 7208.0224 | нд
1.2.4.1 | Реконструкции ТСО ПС 110/35/6 кВ Нижневартовская | M_TP1600.PS.0172 | Комплекс систем безопасности ПС 110 кВ | УНЦ комплекса систем безопасности ПС 110 кВ. Поворотная камера охранного (технологического) видеонаблюдения | ПС 110/35/6 кВ Нижневартовская | нд | С | 2026 | 110 | Оборудование с ПО | Приказ о переутверждении ПСД | №225 от 20.03.2025 | 1 зона, Ханты-Мансийский автономный округ - Югра | 1 | 1 | 1 | 3 | 1 точка наблюдения | И15-04 | 1035.84 | 2.06 | 6401.4912 | нд
1.2.4.1 | Реконструкции ТСО ПС 110/35/6 кВ Нижневартовская | M_TP1600.PS.0172 | Комплекс систем безопасности ПС 110 кВ | УНЦ комплекса систем безопасности ПС 110 кВ. Стационарная камера охранного (технологического) видеонаблюдения | ПС 110/35/6 кВ Нижневартовская | нд | С | 2026 | 110 | Оборудование с ПО | Приказ о переутверждении ПСД | №225 от 20.03.2025 | 1 зона, Ханты-Мансийский автономный округ - Югра | 1 | 1 | 1 | 24 | 1 точка наблюдения | И15-05 | 234.29 | 2.06 | 11583.2976 | нд
1.2.4.1 | Реконструкции ТСО ПС 110/35/6 кВ Нижневартовская | M_TP1600.PS.0172 | Комплекс систем безопасности ПС 110 кВ | УНЦ комплекса систем безопасности ПС 110 кВ. СКУД | ПС 110/35/6 кВ Нижневартовская | нд | С | 2026 | 110 | Оборудование с ПО | Приказ о переутверждении ПСД | №225 от 20.03.2025 | 1 зона, Ханты-Мансийский автономный округ - Югра | 1 | 1 | 1 | 2 | 1 точка доступа | И15-07 | 212.14 | 2.06 | 874.0168 | нд
1.2.4.1 | Реконструкции ТСО ПС 110/35/6 кВ Нижневартовская | M_TP1600.PS.0172 | Комплекс систем безопасности ПС 110 кВ | УНЦ комплекса систем безопасности ПС 110 кВ. Система охранного освещения | ПС 110/35/6 кВ Нижневартовская | нд | С | 2026 | 110 | Оборудование с ПО | Приказ о переутверждении ПСД | №225 от 20.03.2025 | 1 зона, Ханты-Мансийский автономный округ - Югра | 1 | 1 | 1 | 496 | 1 м периметра ПС | И15-10 | 6.77 | 2.06 | 6917.3152 | нд
1.2.4.1 | Реконструкции ТСО ПС 110/35/6 кВ Нижневартовская | M_TP1600.PS.0172 | Комплекс систем безопасности ПС 110 кВ | УНЦ защитных ограждений ПС 110 кВ. Ограждение внешнее | ПС 110/35/6 кВ Нижневартовская | нд | С | 2026 | 110 | Ограждения из железобетонных (металлических) панелей (камня, кирпича, решетки, сетки), железобетонный фундамент, щебеночное основание | Приказ о переутверждении ПСД | №225 от 20.03.2025 | 1 зона, Ханты-Мансийский автономный округ - Югра | 1 | 1 | 1 | 496 | 1 м периметра ПС | У4-01 | 18.6 | 1.84 | 16975.104 | нд
1.2.4.1 | Реконструкции ТСО ПС 110/35/6 кВ Нижневартовская | M_TP1600.PS.0172 | Комплекс систем безопасности ПС 110 кВ | УНЦ комплекса систем безопасности ПС 110 кВ. Система периметральной сигнализации | ПС 110/35/6 кВ Нижневартовская | нд | С | 2026 | 110 | Оборудование с ПО | Приказ о переутверждении ПСД | №225 от 20.03.2025 | 1 зона, Ханты-Мансийский автономный округ - Югра | 1 | 1 | 1 | 496 | 1 м периметра ПС | И15-09 | 10.45 | 2.06 | 10677.392 | нд
1.2.4.1 | Реконструкции ТСО ПС 110/35/6 кВ Нижневартовская | M_TP1600.PS.0172 | Комплекс систем безопасности ПС 110 кВ | УНЦ комплекса систем безопасности ПС 110 кВ. Системы пожарной и охранной сигнализации | ПС 110/35/6 кВ Нижневартовская | нд | С | 2026 | 110 | Оборудование с ПО | Приказ о переутверждении ПСД | №225 от 20.03.2025 | 1 зона, Ханты-Мансийский автономный округ - Югра | 1 | 1 | 1 | 773 | 1 м2 здания | И15-08 | 2.48 | 2.06 | 3949.1024 | нд
1.2.4.1 | Реконструкции ТСО ПС 110/35/6 кВ Нижневартовская | M_TP1600.PS.0172 | Проектные и изыскательские работы, разработка и утверждение ДПТ, кадастровые работы и работы по установлению земельных отношений 110 кВ | УНЦ на проектные и изыскательские работы для отдельных элементов электрических сетей 110 кВ | ПС 110/35/6 кВ Нижневартовская | нд | С | 2026 | 110 | Затраты по УНЦ от 51 до 151 млн. руб. | Приказ о переутверждении ПСД | №225 от 20.03.2025 | Ханты-Мансийский автономный округ - Югра | 0.85 | 1 | 1 | 1 | 1 объект | П6-10 | 10637.53 | 1 | 9041.9005 | нд
1.2.4.1 | Реконструкции ТСО ПС 110/35/6 кВ Нижневартовская | M_TP1600.PS.0172 | Итого объем финансовых потребностей по инвестиционному проекту, тыс. рублей | нд | нд | нд | нд | нд | нд | нд | нд | нд | нд | нд | нд | нд | нд | нд | нд | нд | нд | 75543.3803 | нд
1.2.4.1 | Организация каналов связи на объектах Вахского РЭС, с использованием технологии ШРД | M_TP1600.PR.0051 | РЗА, система оперативного постоянного тока и собственных нужд ПС, сети связи 0.4 кВ | УНЦ сети связи. Оборудование электропитания, 6 кВт | РПБ Вах. РЭС, ПС 110 КНС-9, ПС 110 КНС-9А, ПС 110 Лесная, ПС 110 Медвежья, ПС 110 Вах, ПС 110 КНС-17А, ПС 110 КНС-27, ПС 110 КНС-3А, ПС 110 КНС-7, ПС 110 КНС-16, ПС 110 Кольцевая, ПС 110 КНС-25, ПС КНС-8, ПС 110 КНС-17, ПС 110 КНС-3Б, ПС 110 КНС-8А | нд | П | 2030 | 0.4 | Электропитающая установка, панели распределения питания, инверторные системы, аккумуляторные батареи, стойки связи | Распоряжение филиала АО "Россети Тюмень" Нижневартовские электрические сети | № 487р от 04.12.2025 | 1 зона, Ханты-Мансийский автономный округ - Югра | 1 | 1 | 1 | 16 | 1 объект | И14-07 | 2018.62 | 1.83 | 59105.1936 | нд
1.2.4.1 | Организация каналов связи на объектах Вахского РЭС, с использованием технологии ШРД | M_TP1600.PR.0051 | РЗА, система оперативного постоянного тока и собственных нужд ПС, сети связи 110 кВ | УНЦ сети связи. ЛВС 110 кВ | РПБ Вах. РЭС, ПС 110 КНС-9, ПС 110 КНС-9А, ПС 110 Лесная, ПС 110 Медвежья, ПС 110 Вах, ПС 110 КНС-17А, ПС 110 КНС-27, ПС 110 КНС-3А, ПС 110 КНС-7, ПС 110 КНС-16, ПС 110 Кольцевая, ПС 110 КНС-25, ПС КНС-8, ПС 110 КНС-17, ПС 110 КНС-3Б, ПС 110 КНС-8А | нд | П | 2030 | 110 | Оборудование, шкаф для размещения оборудования | Распоряжение филиала АО "Россети Тюмень" Нижневартовские электрические сети | № 487р от 04.12.2025 | 1 зона, Ханты-Мансийский автономный округ - Югра | 1 | 1 | 1 | 16 | 1 объект | И14-09 | 4497.95 | 1.83 | 131699.976 | нд
1.2.4.1 | Организация каналов связи на объектах Вахского РЭС, с использованием технологии ШРД | M_TP1600.PR.0051 | РЗА, система оперативного постоянного тока и собственных нужд ПС, сети связи 110 кВ | УНЦ сети связи. СКС 110 кВ | РПБ Вах. РЭС, ПС 110 КНС-9, ПС 110 КНС-9А, ПС 110 Лесная, ПС 110 Медвежья, ПС 110 Вах, ПС 110 КНС-17А, ПС 110 КНС-27, ПС 110 КНС-3А, ПС 110 КНС-7, ПС 110 КНС-16, ПС 110 Кольцевая, ПС 110 КНС-25, ПС КНС-8, ПС 110 КНС-17, ПС 110 КНС-3Б, ПС 110 КНС-8А | нд | П | 2030 | 110 | Оборудование, шкаф для размещения оборудования | Распоряжение филиала АО "Россети Тюмень" Нижневартовские электрические сети | № 487р от 04.12.2025 | 1 зона, Ханты-Мансийский автономный округ - Югра | 1 | 1 | 1 | 16 | 1 объект | И14-10 | 1291.57 | 1.83 | 37817.1696 | нд
1.2.4.1 | Организация каналов связи на объектах Вахского РЭС, с использованием технологии ШРД | M_TP1600.PR.0051 | Проектные и изыскательские работы, разработка и утверждение ДПТ, кадастровые работы и работы по установлению земельных отношений 110 кВ | УНЦ на проектные и изыскательские работы для отдельных элементов электрических сетей 110 кВ | РПБ Вах. РЭС, ПС 110 КНС-9, ПС 110 КНС-9А, ПС 110 Лесная, ПС 110 Медвежья, ПС 110 Вах, ПС 110 КНС-17А, ПС 110 КНС-27, ПС 110 КНС-3А, ПС 110 КНС-7, ПС 110 КНС-16, ПС 110 Кольцевая, ПС 110 КНС-25, ПС КНС-8, ПС 110 КНС-17, ПС 110 КНС-3Б, ПС 110 КНС-8А | нд | П | 2030 | 110 | Затраты по УНЦ от 151 до 301 млн. руб. | Распоряжение филиала АО "Россети Тюмень" Нижневартовские электрические сети | № 487р от 04.12.2025 | Ханты-Мансийский автономный округ - Югра | 1 | 1 | 1 | 1 | 1 объект | П6-11 | 21275.06 | 1 | 21275.06 | нд
1.2.4.1 | Организация каналов связи на объектах Вахского РЭС, с использованием технологии ШРД | M_TP1600.PR.0051 | Итого объем финансовых потребностей по инвестиционному проекту, тыс. рублей | нд | нд | нд | нд | нд | нд | нд | нд | нд | нд | нд | нд | нд | нд | нд | нд | нд | нд | 249897.3992 | нд
1.2.4.1 | Реконструкция ТСО ПС 110/10/10 кВ Обская | M_TP1600.PS.0173 | Комплекс систем безопасности ПС 110 кВ | УНЦ комплекса систем безопасности ПС 110 кВ. АРМ персонала комплекса систем безопасности | ПС 110/10/10 кВ Обская | нд | Н | 2027 | 110 | Оборудование с ПО | Распоряжение филиала АО "Россети Тюмень" Нижневартовские электрические сети | № 487р от 04.12.2025 | 1 зона, Ханты-Мансийский автономный округ - Югра | 1 | 1 | 1 | 1 | 1 шт | И15-03 | 309.99 | 2.06 | 638.5794 | нд
1.2.4.1 | Реконструкция ТСО ПС 110/10/10 кВ Обская | M_TP1600.PS.0173 | Комплекс систем безопасности ПС 110 кВ | УНЦ комплекса систем безопасности ПС 110 кВ. Шкаф серверов системы видеонаблюдения | ПС 110/10/10 кВ Обская | нд | Н | 2027 | 110 | Оборудование с ПО | Распоряжение филиала АО "Россети Тюмень" Нижневартовские электрические сети | № 487р от 04.12.2025 | 1 зона, Ханты-Мансийский автономный округ - Югра | 1 | 1 | 1 | 1 | 1 шт. | И15-01 | 3499.04 | 2.06 | 7208.0224 | нд
1.2.4.1 | Реконструкция ТСО ПС 110/10/10 кВ Обская | M_TP1600.PS.0173 | Комплекс систем безопасности ПС 110 кВ | УНЦ комплекса систем безопасности ПС 110 кВ. Стационарная камера охранного (технологического) видеонаблюдения | ПС 110/10/10 кВ Обская | нд | Н | 2027 | 110 | Оборудование с ПО | Распоряжение филиала АО "Россети Тюмень" Нижневартовские электрические сети | № 487р от 04.12.2025 | 1 зона, Ханты-Мансийский автономный округ - Югра | 1 | 1 | 1 | 18 | 1 точка наблюдения | И15-05 | 234.29 | 2.06 | 8687.4732 | нд
1.2.4.1 | Реконструкция ТСО ПС 110/10/10 кВ Обская | M_TP1600.PS.0173 | Проектные и изыскательские работы, разработка и утверждение ДПТ, кадастровые работы и работы по установлению земельных отношений 110 кВ | УНЦ на проектные и изыскательские работы для отдельных элементов электрических сетей 110 кВ | ПС 110/10/10 кВ Обская | нд | Н | 2027 | 110 | Затраты по УНЦ от 11 до 21 млн. руб. | Распоряжение филиала АО "Россети Тюмень" Нижневартовские электрические сети | № 487р от 04.12.2025 | Ханты-Мансийский автономный округ - Югра | 0.85 | 1 | 1 | 1 | 1 объект | П6-08 | 2127.51 | 1 | 1808.3835 | нд
1.2.4.1 | Реконструкция ТСО ПС 110/10/10 кВ Обская | M_TP1600.PS.0173 | Итого объем финансовых потребностей по инвестиционному проекту, тыс. рублей | нд | нд | нд | нд | нд | нд | нд | нд | нд | нд | нд | нд | нд | нд | нд | нд | нд | нд | 18342.4585 | нд
1.2.4.1 | Реконструкция ПС 110/35/6 кВ КНС-9 (установка периметрального ограждения по программе "Антитеррор") | M_TP1600.PS.0171 | Комплекс систем безопасности ПС 110 кВ | УНЦ защитных ограждений ПС 110 кВ. Ограждение внешнее | ПС 110/35/6 кВ КНС-9 | нд | Н | 2027 | 110 | Ограждения из железобетонных (металлических) панелей (камня, кирпича, решетки, сетки), железобетонный фундамент, щебеночное основание | Распоряжение филиала АО "Россети Тюмень" Нижневартовские электрические сети | № 487р от 04.12.2025 | 1 зона, Ханты-Мансийский автономный округ - Югра | 1 | 1 | 1 | 142.2 | 1 м периметра ПС | У4-01 | 18.6 | 1.84 | 4866.6528 | нд
1.2.4.1 | Реконструкция ПС 110/35/6 кВ КНС-9 (установка периметрального ограждения по программе "Антитеррор") | M_TP1600.PS.0171 | Комплекс систем безопасности ПС 110 кВ | УНЦ комплекса систем безопасности ПС 110 кВ. Поворотная камера охранного (технологического) видеонаблюдения | ПС 110/35/6 кВ КНС-9 | нд | Н | 2027 | 110 | Оборудование с ПО | Распоряжение филиала АО "Россети Тюмень" Нижневартовские электрические сети | № 487р от 04.12.2025 | 1 зона, Ханты-Мансийский автономный округ - Югра | 1 | 1 | 1 | 2 | 1 точка наблюдения | И15-04 | 1035.84 | 2.06 | 4267.6608 | нд
1.2.4.1 | Реконструкция ПС 110/35/6 кВ КНС-9 (установка периметрального ограждения по программе "Антитеррор") | M_TP1600.PS.0171 | Комплекс систем безопасности ПС 110 кВ | УНЦ комплекса систем безопасности ПС 110 кВ. Шкаф серверов системы видеонаблюдения | ПС 110/35/6 кВ КНС-9 | нд | Н | 2027 | 110 | Оборудование с ПО | Распоряжение филиала АО "Россети Тюмень" Нижневартовские электрические сети | № 487р от 04.12.2025 | 1 зона, Ханты-Мансийский автономный округ - Югра | 1 | 1 | 1 | 1 | 1 шт. | И15-01 | 3499.04 | 2.06 | 7208.0224 | нд
1.2.4.1 | Реконструкция ПС 110/35/6 кВ КНС-9 (установка периметрального ограждения по программе "Антитеррор") | M_TP1600.PS.0171 | Проектные и изыскательские работы, разработка и утверждение ДПТ, кадастровые работы и работы по установлению земельных отношений 110 кВ | УНЦ на проектные и изыскательские работы для отдельных элементов электрических сетей 110 кВ | ПС 110/35/6 кВ КНС-9 | нд | Н | 2027 | 110 | Затраты по УНЦ от 11 до 21 млн. руб. | Распоряжение филиала АО "Россети Тюмень" Нижневартовские электрические сети | № 487р от 04.12.2025 | Ханты-Мансийский автономный округ - Югра | 0.85 | 1 | 1 | 1 | 1 объект | П6-08 | 2127.51 | 1 | 1808.3835 | нд
1.2.4.1 | Реконструкция ПС 110/35/6 кВ КНС-9 (установка периметрального ограждения по программе "Антитеррор") | M_TP1600.PS.0171 | Итого объем финансовых потребностей по инвестиционному проекту, тыс. рублей | нд | нд | нд | нд | нд | нд | нд | нд | нд | нд | нд | нд | нд | нд | нд | нд | нд | нд | 18150.7195 | нд
1.2.4.1 | Реконструкция ПС 110 кВ Невская, ПС 110 кВ Батово, ПС 110 кВ Чапровская (установка оборудования РЗА для организации защит ВЛ 110 кВ Батово – Чапровская 1 цепь (2 цепь) с отпайкой на ПС 110 кВ Невская - 7 комплектов, ВЧ-приемопередатчики - 6 шт.) | N_TP1200.PS.0066 | РЗА, система оперативного постоянного тока и собственных нужд ПС, сети связи 110 кВ | УНЦ РЗА. Шкаф направленной высокочастотной защиты ЛЭП 110 кВ с комплектом ступенчатых защит и обменом разрешающими сигналами, УРОВ и АУВ. | ПС 110 кВ Невская | нд | К | 2027 | 110 | С использованием протокола GOOSE | Приказ об утв. ПСД | 25.11.2024 №881 | 3 зона, Ханты-Мансийский автономный округ - Югра | 1 | 1 | 1 | 2 | 1 ед | И11-64 | 3061.69 | 1.8 | 11022.084 | нд
1.2.4.1 | Реконструкция ПС 110 кВ Невская, ПС 110 кВ Батово, ПС 110 кВ Чапровская (установка оборудования РЗА для организации защит ВЛ 110 кВ Батово – Чапровская 1 цепь (2 цепь) с отпайкой на ПС 110 кВ Невская - 7 комплектов, ВЧ-приемопередатчики - 6 шт.) | N_TP1200.PS.0066 | РЗА, система оперативного постоянного тока и собственных нужд ПС, сети связи 110 кВ | УНЦ РЗА и прочие шкафы (панели). Приемопередатчик ВЧ (ВОЛС) для защит 110 кВ | ПС 110 кВ Невская | нд | К | 2027 | 110 | Приемная часть аппаратуры, передающая часть аппаратуры, интерфейса сигналов защит | Приказ об утв. ПСД | 25.11.2024 №881 | 3 зона, Ханты-Мансийский автономный округ - Югра | 1 | 1 | 1 | 2 | 1 ед | И12-05 | 1651.44 | 1.8 | 5945.184 | нд
1.2.4.1 | Реконструкция ПС 110 кВ Невская, ПС 110 кВ Батово, ПС 110 кВ Чапровская (установка оборудования РЗА для организации защит ВЛ 110 кВ Батово – Чапровская 1 цепь (2 цепь) с отпайкой на ПС 110 кВ Невская - 7 комплектов, ВЧ-приемопередатчики - 6 шт.) | N_TP1200.PS.0066 | Управляемый элемент электрической сети 110 кВ | УНЦ ШПС. Шкаф с преобразователями дискретных сигналов для контроля маслонаполненного оборудования (количество контролируемых устройств регулирования напряжения под нагрузкой - 1 шт, количество преобразователей аналоговых сигналов с тремя входами (3*I) - 2 шт) 110 кВ | ПС 110 кВ Невская | нд | К | 2027 | 110 | количество контролируемых устройств регулирования напряжения под нагрузкой - 1 шт., количество преобразователей аналоговых сигналов с тремя входами (3*I) - 2 шт. | Приказ об утв. ПСД | 25.11.2024 №881 | 3 зона, Ханты-Мансийский автономный округ - Югра | 1 | 1 | 1 | 2 | 1 ед | Д3-29 | 5011.45 | 1.21 | 12127.709 | нд
1.2.4.1 | Реконструкция ПС 110 кВ Невская, ПС 110 кВ Батово, ПС 110 кВ Чапровская (установка оборудования РЗА для организации защит ВЛ 110 кВ Батово – Чапровская 1 цепь (2 цепь) с отпайкой на ПС 110 кВ Невская - 7 комплектов, ВЧ-приемопередатчики - 6 шт.) | N_TP1200.PS.0066 | РЗА, система оперативного постоянного тока и собственных нужд ПС, сети связи 35 кВ | УНЦ РЗА. Шкаф защит и автоматики ЛЭП 35 кВ. | ПС 110 кВ Невская | нд | К | 2027 | 35 | С использованием протокола GOOSE | Приказ об утв. ПСД | 25.11.2024 №881 | 3 зона, Ханты-Мансийский автономный округ - Югра | 1 | 1 | 1 | 2 | 1 ед | И11-83 | 2124.49 | 1.8 | 7648.164 | нд
1.2.4.1 | Реконструкция ПС 110 кВ Невская, ПС 110 кВ Батово, ПС 110 кВ Чапровская (установка оборудования РЗА для организации защит ВЛ 110 кВ Батово – Чапровская 1 цепь (2 цепь) с отпайкой на ПС 110 кВ Невская - 7 комплектов, ВЧ-приемопередатчики - 6 шт.) | N_TP1200.PS.0066 | Управляемый элемент электрической сети 110 кВ | УНЦ ШПС. Шкаф с преобразователями аналоговых сигналов для сбора аналоговых сигналов с трех фаз электромагнитных ТТ 110 кВ | ПС 110 кВ Невская | нд | К | 2027 | 110 | трех фаз электромагнитных ТТ | Приказ об утв. ПСД | 25.11.2024 №881 | 3 зона, Ханты-Мансийский автономный округ - Югра | 1 | 1 | 1 | 11 | 1 ед | Д3-31 | 1773.06 | 1.21 | 23599.4286 | нд
1.2.4.1 | Реконструкция ПС 110 кВ Невская, ПС 110 кВ Батово, ПС 110 кВ Чапровская (установка оборудования РЗА для организации защит ВЛ 110 кВ Батово – Чапровская 1 цепь (2 цепь) с отпайкой на ПС 110 кВ Невская - 7 комплектов, ВЧ-приемопередатчики - 6 шт.) | N_TP1200.PS.0066 | Управляемый элемент электрической сети 110 кВ | УНЦ ШПС. Шкаф с преобразователями дискретных сигналов для контроля маслонаполненного оборудования (количество контролируемых устройств регулирования напряжения под нагрузкой - 1 шт, количество преобразователей аналоговых сигналов с тремя входами (3*I) - 2 шт) 110 кВ | ПС 110 кВ Невская | нд | К | 2027 | 110 | количество контролируемых устройств регулирования напряжения под нагрузкой - 1 шт., количество преобразователей аналоговых сигналов с тремя входами (3*I) - 2 шт. | Приказ об утв. ПСД | 25.11.2024 №881 | 3 зона, Ханты-Мансийский автономный округ - Югра | 1 | 1 | 1 | 2 | 1 ед | Д3-29 | 5011.45 | 1.21 | 12127.709 | нд
1.2.4.1 | Реконструкция ПС 110 кВ Невская, ПС 110 кВ Батово, ПС 110 кВ Чапровская (установка оборудования РЗА для организации защит ВЛ 110 кВ Батово – Чапровская 1 цепь (2 цепь) с отпайкой на ПС 110 кВ Невская - 7 комплектов, ВЧ-приемопередатчики - 6 шт.) | N_TP1200.PS.0066 | РЗА, система оперативного постоянного тока и собственных нужд ПС, сети связи 35 кВ | УНЦ РЗА и прочие шкафы (панели). Прочий шкаф (панель) 35 кВ | ПС 110 кВ Невская | нд | К | 2027 | 35 | Промежуточная панель с ключами, стойка | Приказ об утв. ПСД | 25.11.2024 №881 | 3 зона, Ханты-Мансийский автономный округ - Югра | 1 | 1 | 1 | 2 | 1 ед | И12-06 | 262.53 | 1.8 | 945.108 | нд
1.2.4.1 | Реконструкция ПС 110 кВ Невская, ПС 110 кВ Батово, ПС 110 кВ Чапровская (установка оборудования РЗА для организации защит ВЛ 110 кВ Батово – Чапровская 1 цепь (2 цепь) с отпайкой на ПС 110 кВ Невская - 7 комплектов, ВЧ-приемопередатчики - 6 шт.) | N_TP1200.PS.0066 | АСУ ТП ПС и ТМ 110 кВ | УНЦ систем АСУТП и ТМ. Шкаф сетевой коммутации с четырьмя коммутаторами и двумя серверами системы обеспечения единого времени 110 кВ | ПС 110 кВ Невская | нд | К | 2027 | 110 | Коммутаторы с 24 портами, модуль синхронизации данных, шкаф для размещения оборудования, ПО | Приказ об утв. ПСД | 25.11.2024 №881 | 3 зона, Ханты-Мансийский автономный округ - Югра | 1 | 1 | 1 | 1 | 1 ед | А5-04 | 11261.58 | 1.81 | 20383.4598 | нд
1.2.4.1 | Реконструкция ПС 110 кВ Невская, ПС 110 кВ Батово, ПС 110 кВ Чапровская (установка оборудования РЗА для организации защит ВЛ 110 кВ Батово – Чапровская 1 цепь (2 цепь) с отпайкой на ПС 110 кВ Невская - 7 комплектов, ВЧ-приемопередатчики - 6 шт.) | N_TP1200.PS.0066 | АСУ ТП ПС и ТМ 110 кВ | УНЦ систем АСУТП и ТМ. Шкаф сетевой коммутации с четырьмя коммутаторами и двумя серверами системы обеспечения единого времени 110 кВ | ПС 110 кВ Невская | нд | К | 2027 | 110 | Коммутаторы с 24 портами, модуль синхронизации данных, шкаф для размещения оборудования, ПО | Приказ об утв. ПСД | 25.11.2024 №881 | 3 зона, Ханты-Мансийский автономный округ - Югра | 1 | 1 | 1 | 1 | 1 ед | А5-04 | 11261.58 | 1.81 | 20383.4598 | нд
1.2.4.1 | Реконструкция ПС 110 кВ Невская, ПС 110 кВ Батово, ПС 110 кВ Чапровская (установка оборудования РЗА для организации защит ВЛ 110 кВ Батово – Чапровская 1 цепь (2 цепь) с отпайкой на ПС 110 кВ Невская - 7 комплектов, ВЧ-приемопередатчики - 6 шт.) | N_TP1200.PS.0066 | АСУ ТП ПС и ТМ 110 кВ | УНЦ систем АСУТП и ТМ. Шкаф контроллеров присоединения для решений с использованием протокола GOOSE 110 кВ | ПС 110 кВ Невская | нд | К | 2027 | 110 | Дублированные контроллеры присоединения | Приказ об утв. ПСД | 25.11.2024 №881 | 3 зона, Ханты-Мансийский автономный округ - Югра | 1 | 1 | 1 | 1 | 1 ед | А5-09 | 6774.44 | 1.81 | 12261.7364 | нд
1.2.4.1 | Реконструкция ПС 110 кВ Невская, ПС 110 кВ Батово, ПС 110 кВ Чапровская (установка оборудования РЗА для организации защит ВЛ 110 кВ Батово – Чапровская 1 цепь (2 цепь) с отпайкой на ПС 110 кВ Невская - 7 комплектов, ВЧ-приемопередатчики - 6 шт.) | N_TP1200.PS.0066 | Система учета электрической энергии (мощности), АИИС КУЭ, ПКУ, технический учет электрической энергии 110 кВ | УНЦ ИИК. Организация прокладки кабеля типа медная витая пара в существующих кабельных лотках, каналах и конструкциях, для организации связи на основе локальной компьютерной сети 110 кВ | ПС 110 кВ Невская | нд | К | 2027 | 110 | Медный кабель в кабельных лотках | Приказ об утв. ПСД | 25.11.2024 №881 | 3 зона, Ханты-Мансийский автономный округ - Югра | 1 | 1 | 1 | 200 | 1 погонный метр | А1-76 | 0.28 | 2.02 | 113.12 | нд
1.2.4.1 | Реконструкция ПС 110 кВ Невская, ПС 110 кВ Батово, ПС 110 кВ Чапровская (установка оборудования РЗА для организации защит ВЛ 110 кВ Батово – Чапровская 1 цепь (2 цепь) с отпайкой на ПС 110 кВ Невская - 7 комплектов, ВЧ-приемопередатчики - 6 шт.) | N_TP1200.PS.0066 | РЗА, система оперативного постоянного тока и собственных нужд ПС, сети связи 110 кВ | УНЦ РЗА и прочие шкафы (панели). Шкаф определения места повреждения по параметрам аварийного режима для 1 присоединения 110 кВ | ПС 110 кВ Невская | нд | К | 2027 | 110 | Для 1 присоединения | Приказ об утв. ПСД | 25.11.2024 №881 | 3 зона, Ханты-Мансийский автономный округ - Югра | 1 | 1 | 1 | 2 | 1 ед | И12-04-1 | 1551.51 | 1.8 | 5585.436 | нд
1.2.4.1 | Реконструкция ПС 110 кВ Невская, ПС 110 кВ Батово, ПС 110 кВ Чапровская (установка оборудования РЗА для организации защит ВЛ 110 кВ Батово – Чапровская 1 цепь (2 цепь) с отпайкой на ПС 110 кВ Невская - 7 комплектов, ВЧ-приемопередатчики - 6 шт.) | N_TP1200.PS.0066 | РЗА, система оперативного постоянного тока и собственных нужд ПС, сети связи 110 кВ | УНЦ РЗА и прочие шкафы (панели). Прочий шкаф (панель) 110 кВ | ПС 110 кВ Невская | нд | К | 2027 | 110 | Промежуточная панель с ключами, стойка | Приказ об утв. ПСД | 25.11.2024 №881 | 3 зона, Ханты-Мансийский автономный округ - Югра | 1 | 1 | 1 | 2 | 1 ед | И12-06 | 262.53 | 1.8 | 945.108 | нд
1.2.4.1 | Реконструкция ПС 110 кВ Невская, ПС 110 кВ Батово, ПС 110 кВ Чапровская (установка оборудования РЗА для организации защит ВЛ 110 кВ Батово – Чапровская 1 цепь (2 цепь) с отпайкой на ПС 110 кВ Невская - 7 комплектов, ВЧ-приемопередатчики - 6 шт.) | N_TP1200.PS.0066 | Проектные и изыскательские работы, разработка и утверждение ДПТ, кадастровые работы и работы по установлению земельных отношений 110 кВ | УНЦ на проектные и изыскательские работы для элементов ПС (ПП, ЗПС) 110 кВ | ПС 110 кВ Невская | нд | К | 2027 | 110 | Ячейка выключателя | Приказ об утв. ПСД | 25.11.2024 №881 | Ханты-Мансийский автономный округ - Югра | 0.85 | 1 | 1 | 2 | 1 ячейка | П2-02 | 3290.54 | 1 | 5593.918 | Исключение из расценки затрат на инженерные изыскания согласно технических решений утв. приказом об утв. ПСД от 25.11.2024 №881
1.2.4.1 | Реконструкция ПС 110 кВ Невская, ПС 110 кВ Батово, ПС 110 кВ Чапровская (установка оборудования РЗА для организации защит ВЛ 110 кВ Батово – Чапровская 1 цепь (2 цепь) с отпайкой на ПС 110 кВ Невская - 7 комплектов, ВЧ-приемопередатчики - 6 шт.) | N_TP1200.PS.0066 | РЗА, система оперативного постоянного тока и собственных нужд ПС, сети связи 110 кВ | УНЦ РЗА. Шкаф направленной высокочастотной защиты ЛЭП 110 кВ с комплектом ступенчатых защит и обменом разрешающими сигналами, УРОВ и АУВ. | ПС 110 кВ Батово | нд | К | 2027 | 110 | С использованием протокола GOOSE | Приказ об утв. ПСД | 25.11.2024 №881 | 3 зона, Ханты-Мансийский автономный округ - Югра | 1 | 1 | 1 | 2 | 1 ед | И11-64 | 3061.69 | 1.8 | 11022.084 | нд
1.2.4.1 | Реконструкция ПС 110 кВ Невская, ПС 110 кВ Батово, ПС 110 кВ Чапровская (установка оборудования РЗА для организации защит ВЛ 110 кВ Батово – Чапровская 1 цепь (2 цепь) с отпайкой на ПС 110 кВ Невская - 7 комплектов, ВЧ-приемопередатчики - 6 шт.) | N_TP1200.PS.0066 | РЗА, система оперативного постоянного тока и собственных нужд ПС, сети связи 110 кВ | УНЦ РЗА и прочие шкафы (панели). Приемопередатчик ВЧ (ВОЛС) для защит 110 кВ | ПС 110 кВ Батово | нд | К | 2027 | 110 | Приемная часть аппаратуры, передающая часть аппаратуры, интерфейса сигналов защит | Приказ об утв. ПСД | 25.11.2024 №881 | 3 зона, Ханты-Мансийский автономный округ - Югра | 1 | 1 | 1 | 2 | 1 ед | И12-05 | 1651.44 | 1.8 | 5945.184 | нд
1.2.4.1 | Реконструкция ПС 110 кВ Невская, ПС 110 кВ Батово, ПС 110 кВ Чапровская (установка оборудования РЗА для организации защит ВЛ 110 кВ Батово – Чапровская 1 цепь (2 цепь) с отпайкой на ПС 110 кВ Невская - 7 комплектов, ВЧ-приемопередатчики - 6 шт.) | N_TP1200.PS.0066 | Управляемый элемент электрической сети 110 кВ | УНЦ ШПС. Шкаф с преобразователями дискретных сигналов для контроля маслонаполненного оборудования (количество контролируемых устройств регулирования напряжения под нагрузкой - 1 шт, количество преобразователей аналоговых сигналов с тремя входами (3*I) - 2 шт) 110 кВ | ПС 110 кВ Батово | нд | К | 2027 | 110 | количество контролируемых устройств регулирования напряжения под нагрузкой - 1 шт., количество преобразователей аналоговых сигналов с тремя входами (3*I) - 2 шт. | Приказ об утв. ПСД | 25.11.2024 №881 | 3 зона, Ханты-Мансийский автономный округ - Югра | 1 | 1 | 1 | 4 | 1 ед | Д3-29 | 5011.45 | 1.21 | 24255.418 | нд
1.2.4.1 | Реконструкция ПС 110 кВ Невская, ПС 110 кВ Батово, ПС 110 кВ Чапровская (установка оборудования РЗА для организации защит ВЛ 110 кВ Батово – Чапровская 1 цепь (2 цепь) с отпайкой на ПС 110 кВ Невская - 7 комплектов, ВЧ-приемопередатчики - 6 шт.) | N_TP1200.PS.0066 | РЗА, система оперативного постоянного тока и собственных нужд ПС, сети связи 110 кВ | УНЦ РЗА и прочие шкафы (панели). Прочий шкаф (панель) 110 кВ | ПС 110 кВ Батово | нд | К | 2027 | 110 | Промежуточная панель с ключами, стойка | Приказ об утв. ПСД | 25.11.2024 №881 | 3 зона, Ханты-Мансийский автономный округ - Югра | 1 | 1 | 1 | 2 | 1 ед | И12-06 | 262.53 | 1.8 | 945.108 | нд
1.2.4.1 | Реконструкция ПС 110 кВ Невская, ПС 110 кВ Батово, ПС 110 кВ Чапровская (установка оборудования РЗА для организации защит ВЛ 110 кВ Батово – Чапровская 1 цепь (2 цепь) с отпайкой на ПС 110 кВ Невская - 7 комплектов, ВЧ-приемопередатчики - 6 шт.) | N_TP1200.PS.0066 | РЗА, система оперативного постоянного тока и собственных нужд ПС, сети связи 110 кВ | УНЦ РЗА и прочие шкафы (панели). Прочий шкаф (панель) 110 кВ | ПС 110 кВ Батово | нд | К | 2027 | 110 | Промежуточная панель с ключами, стойка | Приказ об утв. ПСД | 25.11.2024 №881 | 3 зона, Ханты-Мансийский автономный округ - Югра | 1 | 1 | 1 | 2 | 1 ед | И12-06 | 262.53 | 1.8 | 945.108 | нд
1.2.4.1 | Реконструкция ПС 110 кВ Невская, ПС 110 кВ Батово, ПС 110 кВ Чапровская (установка оборудования РЗА для организации защит ВЛ 110 кВ Батово – Чапровская 1 цепь (2 цепь) с отпайкой на ПС 110 кВ Невская - 7 комплектов, ВЧ-приемопередатчики - 6 шт.) | N_TP1200.PS.0066 | Проектные и изыскательские работы, разработка и утверждение ДПТ, кадастровые работы и работы по установлению земельных отношений 110 кВ | УНЦ на проектные и изыскательские работы для элементов ПС (ПП, ЗПС) 110 кВ | ПС 110 кВ Батово | нд | К | 2027 | 110 | Ячейка выключателя | Приказ об утв. ПСД | 25.11.2024 №881 | Ханты-Мансийский автономный округ - Югра | 0.85 | 1 | 1 | 2 | 1 ячейка | П2-02 | 3290.54 | 1 | 5593.918 | Исключение из расценки затрат на инженерные изыскания согласно технических решений утв. приказом об утв. ПСД от 25.11.2024 №881
1.2.4.1 | Реконструкция ПС 110 кВ Невская, ПС 110 кВ Батово, ПС 110 кВ Чапровская (установка оборудования РЗА для организации защит ВЛ 110 кВ Батово – Чапровская 1 цепь (2 цепь) с отпайкой на ПС 110 кВ Невская - 7 комплектов, ВЧ-приемопередатчики - 6 шт.) | N_TP1200.PS.0066 | РЗА, система оперативного постоянного тока и собственных нужд ПС, сети связи 110 кВ | УНЦ РЗА. Шкаф направленной высокочастотной защиты ЛЭП 110 кВ с комплектом ступенчатых защит и обменом разрешающими сигналами, УРОВ и АУВ. | ПС 110 кВ Чапровская | нд | К | 2027 | 110 | С использованием протокола GOOSE | Приказ об утв. ПСД | 25.11.2024 №881 | 3 зона, Ханты-Мансийский автономный округ - Югра | 1 | 1 | 1 | 2 | 1 ед | И11-64 | 3061.69 | 1.8 | 11022.084 | нд
1.2.4.1 | Реконструкция ПС 110 кВ Невская, ПС 110 кВ Батово, ПС 110 кВ Чапровская (установка оборудования РЗА для организации защит ВЛ 110 кВ Батово – Чапровская 1 цепь (2 цепь) с отпайкой на ПС 110 кВ Невская - 7 комплектов, ВЧ-приемопередатчики - 6 шт.) | N_TP1200.PS.0066 | РЗА, система оперативного постоянного тока и собственных нужд ПС, сети связи 110 кВ | УНЦ РЗА и прочие шкафы (панели). Приемопередатчик ВЧ (ВОЛС) для защит 110 кВ | ПС 110 кВ Чапровская | нд | К | 2027 | 110 | Приемная часть аппаратуры, передающая часть аппаратуры, интерфейса сигналов защит | Приказ об утв. ПСД | 25.11.2024 №881 | 3 зона, Ханты-Мансийский автономный округ - Югра | 1 | 1 | 1 | 2 | 1 ед | И12-05 | 1651.44 | 1.8 | 5945.184 | нд
1.2.4.1 | Реконструкция ПС 110 кВ Невская, ПС 110 кВ Батово, ПС 110 кВ Чапровская (установка оборудования РЗА для организации защит ВЛ 110 кВ Батово – Чапровская 1 цепь (2 цепь) с отпайкой на ПС 110 кВ Невская - 7 комплектов, ВЧ-приемопередатчики - 6 шт.) | N_TP1200.PS.0066 | Управляемый элемент электрической сети 110 кВ | УНЦ ШПС. Шкаф с преобразователями дискретных сигналов для контроля маслонаполненного оборудования (количество контролируемых устройств регулирования напряжения под нагрузкой - 1 шт, количество преобразователей аналоговых сигналов с тремя входами (3*I) - 2 шт) 110 кВ | ПС 110 кВ Чапровская | нд | К | 2027 | 110 | количество контролируемых устройств регулирования напряжения под нагрузкой - 1 шт., количество преобразователей аналоговых сигналов с тремя входами (3*I) - 2 шт. | Приказ об утв. ПСД | 25.11.2024 №881 | 3 зона, Ханты-Мансийский автономный округ - Югра | 1 | 1 | 1 | 4 | 1 ед | Д3-29 | 5011.45 | 1.21 | 24255.418 | нд
1.2.4.1 | Реконструкция ПС 110 кВ Невская, ПС 110 кВ Батово, ПС 110 кВ Чапровская (установка оборудования РЗА для организации защит ВЛ 110 кВ Батово – Чапровская 1 цепь (2 цепь) с отпайкой на ПС 110 кВ Невская - 7 комплектов, ВЧ-приемопередатчики - 6 шт.) | N_TP1200.PS.0066 | АСУ ТП ПС и ТМ 110 кВ | УНЦ систем АСУТП и ТМ. Шкаф сетевой коммутации с четырьмя коммутаторами и двумя серверами системы обеспечения единого времени 110 кВ | ПС 110 кВ Чапровская | нд | К | 2027 | 110 | Коммутаторы с 24 портами, модуль синхронизации данных, шкаф для размещения оборудования, ПО | Приказ об утв. ПСД | 25.11.2024 №881 | 3 зона, Ханты-Мансийский автономный округ - Югра | 1 | 1 | 1 | 1 | 1 ед | А5-04 | 11261.58 | 1.81 | 20383.4598 | нд
1.2.4.1 | Реконструкция ПС 110 кВ Невская, ПС 110 кВ Батово, ПС 110 кВ Чапровская (установка оборудования РЗА для организации защит ВЛ 110 кВ Батово – Чапровская 1 цепь (2 цепь) с отпайкой на ПС 110 кВ Невская - 7 комплектов, ВЧ-приемопередатчики - 6 шт.) | N_TP1200.PS.0066 | АСУ ТП ПС и ТМ 110 кВ | УНЦ систем АСУТП и ТМ. Шкаф сетевой коммутации с четырьмя коммутаторами и двумя серверами системы обеспечения единого времени 110 кВ | ПС 110 кВ Чапровская | нд | К | 2027 | 110 | Коммутаторы с 24 портами, модуль синхронизации данных, шкаф для размещения оборудования, ПО | Приказ об утв. ПСД | 25.11.2024 №881 | 3 зона, Ханты-Мансийский автономный округ - Югра | 1 | 1 | 1 | 1 | 1 ед | А5-04 | 11261.58 | 1.81 | 20383.4598 | нд
1.2.4.1 | Реконструкция ПС 110 кВ Невская, ПС 110 кВ Батово, ПС 110 кВ Чапровская (установка оборудования РЗА для организации защит ВЛ 110 кВ Батово – Чапровская 1 цепь (2 цепь) с отпайкой на ПС 110 кВ Невская - 7 комплектов, ВЧ-приемопередатчики - 6 шт.) | N_TP1200.PS.0066 | РЗА, система оперативного постоянного тока и собственных нужд ПС, сети связи 110 кВ | УНЦ РЗА и прочие шкафы (панели). Прочий шкаф (панель) 110 кВ | ПС 110 кВ Чапровская | нд | К | 2027 | 110 | Промежуточная панель с ключами, стойка | Приказ об утв. ПСД | 25.11.2024 №881 | 3 зона, Ханты-Мансийский автономный округ - Югра | 1 | 1 | 1 | 2 | 1 ед | И12-06 | 262.53 | 1.8 | 945.108 | нд
1.2.4.1 | Реконструкция ПС 110 кВ Невская, ПС 110 кВ Батово, ПС 110 кВ Чапровская (установка оборудования РЗА для организации защит ВЛ 110 кВ Батово – Чапровская 1 цепь (2 цепь) с отпайкой на ПС 110 кВ Невская - 7 комплектов, ВЧ-приемопередатчики - 6 шт.) | N_TP1200.PS.0066 | АСУ ТП ПС и ТМ 110 кВ | УНЦ систем АСУТП и ТМ. Шкаф контроллеров присоединения для решений с использованием протокола GOOSE 110 кВ | ПС 110 кВ Чапровская | нд | К | 2027 | 110 | Дублированные контроллеры присоединения | Приказ об утв. ПСД | 25.11.2024 №881 | 3 зона, Ханты-Мансийский автономный округ - Югра | 1 | 1 | 1 | 1 | 1 ед | А5-09 | 6774.44 | 1.81 | 12261.7364 | нд
1.2.4.1 | Реконструкция ПС 110 кВ Невская, ПС 110 кВ Батово, ПС 110 кВ Чапровская (установка оборудования РЗА для организации защит ВЛ 110 кВ Батово – Чапровская 1 цепь (2 цепь) с отпайкой на ПС 110 кВ Невская - 7 комплектов, ВЧ-приемопередатчики - 6 шт.) | N_TP1200.PS.0066 | Проектные и изыскательские работы, разработка и утверждение ДПТ, кадастровые работы и работы по установлению земельных отношений 110 кВ | УНЦ на проектные и изыскательские работы для элементов ПС (ПП, ЗПС) 110 кВ | ПС 110 кВ Чапровская | нд | К | 2027 | 110 | Ячейка выключателя | Приказ об утв. ПСД | 25.11.2024 №881 | Ханты-Мансийский автономный округ - Югра | 0.85 | 1 | 1 | 2 | 1 ячейка | П2-02 | 3290.54 | 1 | 5593.918 | Исключение из расценки затрат на инженерные изыскания согласно технических решений утв. приказом об утв. ПСД от 25.11.2024 №881
1.2.4.1 | Реконструкция ПС 110 кВ Невская, ПС 110 кВ Батово, ПС 110 кВ Чапровская (установка оборудования РЗА для организации защит ВЛ 110 кВ Батово – Чапровская 1 цепь (2 цепь) с отпайкой на ПС 110 кВ Невская - 7 комплектов, ВЧ-приемопередатчики - 6 шт.) | N_TP1200.PS.0066 | РЗА, система оперативного постоянного тока и собственных нужд ПС, сети связи 0.4 кВ | УНЦ контрольного (силового) кабеля 0.4 кВ | ПС 110 кВ Батово | нд | К | 2027 | 0.4 | 2.5 мм2, 5 жил | Приказ об утв. ПСД | 25.11.2024 №881 | 3 зона, Ханты-Мансийский автономный округ - Югра | 1 | 1 | 1 | 1.994 | 1 км по трассе | Н3-02-2 | 363.18 | 1.82 | 1318.0093 | нд
1.2.4.1 | Реконструкция ПС 110 кВ Невская, ПС 110 кВ Батово, ПС 110 кВ Чапровская (установка оборудования РЗА для организации защит ВЛ 110 кВ Батово – Чапровская 1 цепь (2 цепь) с отпайкой на ПС 110 кВ Невская - 7 комплектов, ВЧ-приемопередатчики - 6 шт.) | N_TP1200.PS.0066 | РЗА, система оперативного постоянного тока и собственных нужд ПС, сети связи 0.4 кВ | УНЦ контрольного (силового) кабеля 0.4 кВ | ПС 110 кВ Невская | нд | К | 2027 | 0.4 | 2.5 мм2, 5 жил | Приказ об утв. ПСД | 25.11.2024 №881 | 3 зона, Ханты-Мансийский автономный округ - Югра | 1 | 1 | 1 | 2.503 | 1 км по трассе | Н3-02-2 | 363.18 | 1.82 | 1654.452 | нд
1.2.4.1 | Реконструкция ПС 110 кВ Невская, ПС 110 кВ Батово, ПС 110 кВ Чапровская (установка оборудования РЗА для организации защит ВЛ 110 кВ Батово – Чапровская 1 цепь (2 цепь) с отпайкой на ПС 110 кВ Невская - 7 комплектов, ВЧ-приемопередатчики - 6 шт.) | N_TP1200.PS.0066 | РЗА, система оперативного постоянного тока и собственных нужд ПС, сети связи 0.4 кВ | УНЦ контрольного (силового) кабеля 0.4 кВ | ПС 110 кВ Чапровская | нд | К | 2027 | 0.4 | 2.5 мм2, 5 жил | Приказ об утв. ПСД | 25.11.2024 №881 | 3 зона, Ханты-Мансийский автономный округ - Югра | 1 | 1 | 1 | 1.66 | 1 км по трассе | Н3-02-2 | 363.18 | 1.82 | 1097.2394 | нд
1.2.4.1 | Реконструкция ПС 110 кВ Невская, ПС 110 кВ Батово, ПС 110 кВ Чапровская (установка оборудования РЗА для организации защит ВЛ 110 кВ Батово – Чапровская 1 цепь (2 цепь) с отпайкой на ПС 110 кВ Невская - 7 комплектов, ВЧ-приемопередатчики - 6 шт.) | N_TP1200.PS.0066 | Итого объем финансовых потребностей по инвестиционному проекту, тыс. рублей | нд | нд | нд | нд | нд | нд | нд | нд | нд | нд | нд | нд | нд | нд | нд | нд | нд | нд | 292248.5133 | нд
1.2.4.1 | Модернизация системы корпоративной телефонной связи филиала АО "Россети Тюмень" Нефтеюганские электрические сети | N_TP1200.PR.0041 | РЗА, система оперативного постоянного тока и собственных нужд ПС, сети связи 6 кВ | УНЦ сети связи. УПАТС структурного подразделения сетевой организации 6 кВ | Нефтеюганские электрические сети | нд | К | 2030 | 6 | Оборудование, шкаф для размещения оборудования | Приказ об утв. ПСД №623 | от 06.08.2025 | 2 зона, Ханты-Мансийский автономный округ - Югра | 1 | 1 | 1 | 5 | 1 объект | И14-03 | 26327.33 | 1.81 | 238262.3365 | нд
1.2.4.1 | Модернизация системы корпоративной телефонной связи филиала АО "Россети Тюмень" Нефтеюганские электрические сети | N_TP1200.PR.0041 | Проектные и изыскательские работы, разработка и утверждение ДПТ, кадастровые работы и работы по установлению земельных отношений 0.4 кВ | УНЦ на проектные и изыскательские работы для отдельных элементов электрических сетей 0.4 кВ | Нефтеюганские электрические сети | нд | К | 2030 | 0.4 | Затраты по УНЦ от 151 до 301 млн. руб. | Приказ об утв. ПСД №623 | от 06.08.2025 | Ханты-Мансийский автономный округ - Югра | 0.85 | 1 | 1 | 1 | 1 объект | П6-11 | 21275.06 | 1 | 18083.801 | Исключение из расценки затрат на инженерные изыскания согласно технических решений утв. распоряжением филиала АО "Россети Тюмень" Нефтеюганские электрические сети от 05.11.2025 №593р
1.2.4.1 | Модернизация системы корпоративной телефонной связи филиала АО "Россети Тюмень" Нефтеюганские электрические сети | N_TP1200.PR.0041 | Итого объем финансовых потребностей по инвестиционному проекту, тыс. рублей | нд | нд | нд | нд | нд | нд | нд | нд | нд | нд | нд | нд | нд | нд | нд | нд | нд | нд | 256346.1375 | нд
1.2.4.1 | Модернизация ПС 110 кВ ЛПХ (установка шкафа регистратора аварийных событий - 1 шт.) | N_TP1200.PS.0068 | Проектные и изыскательские работы, разработка и утверждение ДПТ, кадастровые работы и работы по установлению земельных отношений 110 кВ | УНЦ на проектные и изыскательские работы для элементов ПС (ПП, ЗПС) 110 кВ | ПС 110 кВ ЛПХ | нд | П | 2027 | 110 | Ячейка выключателя | Распоряжение филиала АО "Россети Тюмень" Нефтеюганские электрические сети | от 19.03.2026 №107р | Ханты-Мансийский автономный округ - Югра | 0.85 | 1 | 1 | 1 | 1 ячейка | П2-02 | 3290.54 | 1 | 2796.959 | Исключили из расценки затраты на выполнение инженерных изысканий в соответствии ТХ утв. распоряжением от 19.03.2026 №107р
1.2.4.1 | Модернизация ПС 110 кВ ЛПХ (установка шкафа регистратора аварийных событий - 1 шт.) | N_TP1200.PS.0068 | АСУ ТП ПС и ТМ 110 кВ | УНЦ систем АСУТП и ТМ. Шкаф контроллеров присоединения для решений с использованием протокола GOOSE 110 кВ | ПС 110 кВ ЛПХ | нд | П | 2027 | 110 | Дублированные контроллеры присоединения | Распоряжение филиала АО "Россети Тюмень" Нефтеюганские электрические сети | от 19.03.2026 №107р | 2 зона, Ханты-Мансийский автономный округ - Югра | 1 | 1 | 1 | 1 | 1 ед | А5-09 | 6774.44 | 1.83 | 12397.2252 | нд
1.2.4.1 | Модернизация ПС 110 кВ ЛПХ (установка шкафа регистратора аварийных событий - 1 шт.) | N_TP1200.PS.0068 | РЗА, система оперативного постоянного тока и собственных нужд ПС, сети связи 110 кВ | УНЦ РЗА и прочие шкафы (панели). Шкаф РАС для ПС с количеством присоединений 110 кВ до 4 | ПС 110 кВ ЛПХ | нд | П | 2027 | 110 | Без использования протоколов GOOSE и SV. Общее количеством аналоговых и дискретных сигналов: 64 шт. | Распоряжение филиала АО "Россети Тюмень" Нефтеюганские электрические сети | от 19.03.2026 №107р | 2 зона, Ханты-Мансийский автономный округ - Югра | 1 | 1 | 1 | 1 | 1 ед | И12-01-2 | 4788.45 | 1.81 | 8667.0945 | нд
1.2.4.1 | Модернизация ПС 110 кВ ЛПХ (установка шкафа регистратора аварийных событий - 1 шт.) | N_TP1200.PS.0068 | РЗА, система оперативного постоянного тока и собственных нужд ПС, сети связи 0.4 кВ | УНЦ контрольного (силового) кабеля 0.4 кВ | ПС 110 кВ ЛПХ | нд | П | 2027 | 0.4 | 1.5 мм2, 5 жил | Распоряжение филиала АО "Россети Тюмень" Нефтеюганские электрические сети | от 19.03.2026 №107р | 2 зона, Ханты-Мансийский автономный округ - Югра | 1 | 1 | 1 | 1.5 | 1 км по трассе | Н3-01-2 | 291.14 | 1.83 | 799.1793 | нд
1.2.4.1 | Модернизация ПС 110 кВ ЛПХ (установка шкафа регистратора аварийных событий - 1 шт.) | N_TP1200.PS.0068 | РЗА, система оперативного постоянного тока и собственных нужд ПС, сети связи 0.4 кВ | УНЦ контрольного (силового) кабеля 0.4 кВ | ПС 110 кВ ЛПХ | нд | П | 2027 | 0.4 | 2.5 мм2, 5 жил | Распоряжение филиала АО "Россети Тюмень" Нефтеюганские электрические сети | от 19.03.2026 №107р | 2 зона, Ханты-Мансийский автономный округ - Югра | 1 | 1 | 1 | 1 | 1 км по трассе | Н3-02-2 | 363.18 | 1.83 | 664.6194 | нд
1.2.4.1 | Модернизация ПС 110 кВ ЛПХ (установка шкафа регистратора аварийных событий - 1 шт.) | N_TP1200.PS.0068 | Итого объем финансовых потребностей по инвестиционному проекту, тыс. рублей | нд | нд | нд | нд | нд | нд | нд | нд | нд | нд | нд | нд | нд | нд | нд | нд | нд | нд | 25325.0774 | нд
1.2.4.1 | Реконструкция системы охранного телевидения (СОТ), ПС 220/110/10кВ Вандмтор (установка видеокамер 37 шт.) | N_TP1900.PR.0064 | Комплекс систем безопасности ПС 0.4 кВ | УНЦ комплекса систем безопасности ПС 0.4 кВ. Шкаф серверов системы видеонаблюдения | ПС 220 Вандмтор | нд | И | 2026 | 0.4 | Оборудование с ПО | Приказ об утв. ПСД | № 638 от 11.07.2024 | 4 зона, Ханты-Мансийский автономный округ - Югра | 1 | 1 | 1 | 1 | 1 шт | И15-01 | 3499.04 | 2.06 | 7208.0224 | нд
1.2.4.1 | Реконструкция системы охранного телевидения (СОТ), ПС 220/110/10кВ Вандмтор (установка видеокамер 37 шт.) | N_TP1900.PR.0064 | Комплекс систем безопасности ПС 6 кВ | УНЦ комплекса систем безопасности ПС 6 кВ. Стационарная камера охранного (технологического) видеонаблюдения | ПС 220 Вандмтор | нд | И | 2026 | 6 | Оборудование с ПО | Приказ об утв. ПСД | № 638 от 11.07.2024 | 4 зона, Ханты-Мансийский автономный округ - Югра | 1 | 1 | 1 | 37 | 1 точка наблюдения | И15-05 | 234.29 | 2.06 | 17857.5838 | нд
1.2.4.1 | Реконструкция системы охранного телевидения (СОТ), ПС 220/110/10кВ Вандмтор (установка видеокамер 37 шт.) | N_TP1900.PR.0064 | Комплекс систем безопасности ПС 0.4 кВ | УНЦ комплекса систем безопасности ПС 0.4 кВ. Шкаф комплекса систем безопасности | ПС 220 Вандмтор | нд | И | 2026 | 0.4 | Оборудование с ПО | Приказ об утв. ПСД | № 638 от 11.07.2024 | 4 зона, Ханты-Мансийский автономный округ - Югра | 1 | 1 | 1 | 1 | 1 шт | И15-02 | 767.59 | 2.06 | 1581.2354 | нд
1.2.4.1 | Реконструкция системы охранного телевидения (СОТ), ПС 220/110/10кВ Вандмтор (установка видеокамер 37 шт.) | N_TP1900.PR.0064 | Комплекс систем безопасности ПС 0.4 кВ | УНЦ комплекса систем безопасности ПС 0.4 кВ. АРМ персонала комплекса систем безопасности | ПС 220 Вандмтор | нд | И | 2026 | 0.4 | Оборудование с ПО | Приказ об утв. ПСД | № 638 от 11.07.2024 | 4 зона, Ханты-Мансийский автономный округ - Югра | 1 | 1 | 1 | 1 | 1 шт | И15-03 | 309.99 | 2.06 | 638.5794 | нд
1.2.4.1 | Реконструкция системы охранного телевидения (СОТ), ПС 220/110/10кВ Вандмтор (установка видеокамер 37 шт.) | N_TP1900.PR.0064 | Проектные и изыскательские работы, разработка и утверждение ДПТ, кадастровые работы и работы по установлению земельных отношений 0.4 кВ | УНЦ на проектные и изыскательские работы для отдельных элементов электрических сетей 0.4 кВ | ПС 220 Вандмтор | нд | И | 2026 | 0.4 | Затраты по УНЦ от 21 до 51 млн. руб. | Приказ об утв. ПСД | № 638 от 11.07.2024 | Ханты-Мансийский автономный округ - Югра | 0.85 | 1 | 1 | 1 | 1 объект | П6-09 | 4255.01 | 1 | 3616.7585 | нд
1.2.4.1 | Реконструкция системы охранного телевидения (СОТ), ПС 220/110/10кВ Вандмтор (установка видеокамер 37 шт.) | N_TP1900.PR.0064 | Итого объем финансовых потребностей по инвестиционному проекту, тыс. рублей | нд | нд | нд | нд | нд | нд | нд | нд | нд | нд | нд | нд | нд | нд | нд | нд | нд | нд | 30902.1795 | нд
1.2.4.1 | Реконструкция системы охранного телевидения (СОТ), ПС 220/110/10кВ Хора (установка видеокамер 30 шт.) | N_TP1900.PR.0065 | Комплекс систем безопасности ПС 0.4 кВ | УНЦ комплекса систем безопасности ПС 0.4 кВ. Шкаф серверов системы видеонаблюдения | ПС 220 Хора | нд | И | 2026 | 0.4 | Оборудование с ПО | Приказ об утв. ПСД | № 646 от 15.07.2024 | 4 зона, Ханты-Мансийский автономный округ - Югра | 1 | 1 | 1 | 1 | 1 шт | И15-01 | 3499.04 | 2.06 | 7208.0224 | нд
1.2.4.1 | Реконструкция системы охранного телевидения (СОТ), ПС 220/110/10кВ Хора (установка видеокамер 30 шт.) | N_TP1900.PR.0065 | Комплекс систем безопасности ПС 0.4 кВ | УНЦ комплекса систем безопасности ПС 0.4 кВ. АРМ персонала комплекса систем безопасности | ПС 220 Хора | нд | И | 2026 | 0.4 | Оборудование с ПО | Приказ об утв. ПСД | № 646 от 15.07.2024 | 4 зона, Ханты-Мансийский автономный округ - Югра | 1 | 1 | 1 | 1 | 1 шт | И15-03 | 309.99 | 2.06 | 638.5794 | нд
1.2.4.1 | Реконструкция системы охранного телевидения (СОТ), ПС 220/110/10кВ Хора (установка видеокамер 30 шт.) | N_TP1900.PR.0065 | Проектные и изыскательские работы, разработка и утверждение ДПТ, кадастровые работы и работы по установлению земельных отношений 0.4 кВ | УНЦ на проектные и изыскательские работы для отдельных элементов электрических сетей 0.4 кВ | ПС 220 Хора | нд | И | 2026 | 0.4 | Затраты по УНЦ от 21 до 51 млн. руб. | Приказ об утв. ПСД | № 646 от 15.07.2024 | Ханты-Мансийский автономный округ - Югра | 0.85 | 1 | 1 | 1 | 1 объект | П6-09 | 4255.01 | 1 | 3616.7585 | нд
1.2.4.1 | Реконструкция системы охранного телевидения (СОТ), ПС 220/110/10кВ Хора (установка видеокамер 30 шт.) | N_TP1900.PR.0065 | Комплекс систем безопасности ПС 0.4 кВ | УНЦ комплекса систем безопасности ПС 0.4 кВ. Стационарная камера охранного (технологического) видеонаблюдения | ПС 220 Хора | нд | И | 2026 | 0.4 | Оборудование с ПО | Приказ об утв. ПСД | № 646 от 15.07.2024 | 4 зона, Ханты-Мансийский автономный округ - Югра | 1 | 1 | 1 | 30 | 1 точка наблюдения | И15-05 | 234.29 | 2.06 | 14479.122 | нд
1.2.4.1 | Реконструкция системы охранного телевидения (СОТ), ПС 220/110/10кВ Хора (установка видеокамер 30 шт.) | N_TP1900.PR.0065 | Комплекс систем безопасности ПС 0.4 кВ | УНЦ комплекса систем безопасности ПС 0.4 кВ. Шкаф комплекса систем безопасности | ПС 220 Хора | нд | И | 2026 | 0.4 | Оборудование с ПО | Приказ об утв. ПСД | № 646 от 15.07.2024 | 4 зона, Ханты-Мансийский автономный округ - Югра | 1 | 1 | 1 | 1 | 1 шт. | И15-02 | 767.59 | 2.06 | 1581.2354 | нд
1.2.4.1 | Реконструкция системы охранного телевидения (СОТ), ПС 220/110/10кВ Хора (установка видеокамер 30 шт.) | N_TP1900.PR.0065 | Итого объем финансовых потребностей по инвестиционному проекту, тыс. рублей | нд | нд | нд | нд | нд | нд | нд | нд | нд | нд | нд | нд | нд | нд | нд | нд | нд | нд | 27523.7177 | нд
1.2.4.1 | Модернизация системы корпоративной телефонной связи Филиала АО "Россети Тюмень" Сургутские электрические сети (АТС - 3 комплекта) | N_TP1100.PR.0076 | РЗА, система оперативного постоянного тока и собственных нужд ПС, сети связи 10 кВ | УНЦ сети связи. УПАТС структурного подразделения сетевой организации 10 кВ | Филиал АО "Россети Тюмень" Сургутские электрические сети | нд | Н | 2030 | 10 | Оборудование, шкаф для размещения оборудования | Приказ | №430 от 01.08.2025 | 2 зона, Ханты-Мансийский автономный округ - Югра | 1 | 1 | 1 | 3 | 1 объект | И14-03 | 26327.33 | 1.81 | 142957.4019 | Приказ №430 от 01.08.2025
1.2.4.1 | Модернизация системы корпоративной телефонной связи Филиала АО "Россети Тюмень" Сургутские электрические сети (АТС - 3 комплекта) | N_TP1100.PR.0076 | Проектные и изыскательские работы, разработка и утверждение ДПТ, кадастровые работы и работы по установлению земельных отношений 10 кВ | УНЦ на проектные и изыскательские работы для отдельных элементов электрических сетей 10 кВ | Филиал АО "Россети Тюмень" Сургутские электрические сети | нд | Н | 2030 | 10 | Затраты по УНЦ от 51 до 151 млн. руб. | Приказ | №430 от 01.08.2025 | Ханты-Мансийский автономный округ - Югра | 0.85 | 1 | 1 | 1 | 1 объект | П6-10 | 10637.53 | 1 | 9041.9005 | Приказ №430 от 01.08.2025
1.2.4.1 | Модернизация системы корпоративной телефонной связи Филиала АО "Россети Тюмень" Сургутские электрические сети (АТС - 3 комплекта) | N_TP1100.PR.0076 | Итого объем финансовых потребностей по инвестиционному проекту, тыс. рублей | нд | нд | нд | нд | нд | нд | нд | нд | нд | нд | нд | нд | нд | нд | нд | нд | нд | нд | 151999.3024 | нд
1.2.4.1 | Реконструкция ВЛ 110 кВ Сургут-Барсово 1,2; Барсово-Берёзка (приведение ширины просек к нормативному значению, площадь участков 13.320 Га) | N_TP1100.VL.0051 | Проектные и изыскательские работы, разработка и утверждение ДПТ, кадастровые работы и работы по установлению земельных отношений 110 кВ | УНЦ на разработку и утверждение ДПТ при прохождении ВЛ 110 кВ по землям лесного фонда (землям, покрытым лесом) | ВЛ 110 кВ Сургут-Барсово 1,2; Барсово-Берёзка | нд | Н | 2030 | 110 | Протяженность 11-20.9 км | Приказ | №292 от 04.06.2025 | Ханты-Мансийский автономный округ - Югра | 1 | 1 | 1 | 13.32 | 1 км по трассе | П8-15 | 564.5 | 1 | 7519.14 | Приказ №292 от 04.06.2025
1.2.4.1 | Реконструкция ВЛ 110 кВ Сургут-Барсово 1,2; Барсово-Берёзка (приведение ширины просек к нормативному значению, площадь участков 13.320 Га) | N_TP1100.VL.0051 | ВЛ 110 кВ | УНЦ на вырубку (расширение, расчистку) просеки ВЛ 110 кВ (для всех субъектов Российской Федерации). Расчистка кустарников и мелколесья, вырубка деревьев с диаметром ствола до 11 см, 12 см и более | ВЛ 110 кВ Сургут-Барсово 1,2; Барсово-Берёзка | нд | Н | 2030 | 110 | Диаметр ствола до 11 см, 12 см и более | Приказ | №292 от 04.06.2025 | Ханты-Мансийский автономный округ - Югра | 1 | 1 | 1 | 13.32 | 1 га | Б7-02 | 355.2 | 1 | 4731.264 | Приказ №292 от 04.06.2025
1.2.4.1 | Реконструкция ВЛ 110 кВ Сургут-Барсово 1,2; Барсово-Берёзка (приведение ширины просек к нормативному значению, площадь участков 13.320 Га) | N_TP1100.VL.0051 | Проектные и изыскательские работы, разработка и утверждение ДПТ, кадастровые работы и работы по установлению земельных отношений 110 кВ | УНЦ на проектные и изыскательские работы по ВЛ 110 кВ | ВЛ 110 кВ Сургут-Барсово 1,2; Барсово-Берёзка | нд | Н | 2030 | 110 | Протяженность до 30 км | Приказ | №292 от 04.06.2025 | Ханты-Мансийский автономный округ - Югра | 0.6 | 1 | 1 | 1 | 1 ВЛ | П3-16 | 32763.59 | 1 | 19658.154 | Приказ №292 от 04.06.2025
1.2.4.1 | Реконструкция ВЛ 110 кВ Сургут-Барсово 1,2; Барсово-Берёзка (приведение ширины просек к нормативному значению, площадь участков 13.320 Га) | N_TP1100.VL.0051 | ВЛ 110 кВ | УНЦ на трелевку хлыстов древесины при вырубке (расширении) просеки ВЛ 110 кВ | ВЛ 110 кВ Сургут-Барсово 1,2; Барсово-Берёзка | нд | Н | 2030 | 110 | Трелевки и вывоза хлыстов древесины в количестве до 100 шт., погрузо-разгрузочные работы | Приказ | №292 от 04.06.2025 | 2 зона, Ханты-Мансийский автономный округ - Югра | 1 | 1 | 1 | 133.2 | 100 м | М4-01 | 11.91 | 2.04 | 3236.2805 | Приказ №292 от 04.06.2025
1.2.4.1 | Реконструкция ВЛ 110 кВ Сургут-Барсово 1,2; Барсово-Берёзка (приведение ширины просек к нормативному значению, площадь участков 13.320 Га) | N_TP1100.VL.0051 | Итого объем финансовых потребностей по инвестиционному проекту, тыс. рублей | нд | нд | нд | нд | нд | нд | нд | нд | нд | нд | нд | нд | нд | нд | нд | нд | нд | нд | 35144.8385 | нд
1.2.4.1 | Реконструкция ВЛ 110 кВ Сургут-Имилор 1, Сургут-Югорская, Имилор-Югорская (Приведение ширины просек к нормативному значению, площадь участков 82.400 Га) | N_TP1100.VL.0052 | ВЛ 110 кВ | УНЦ на вырубку (расширение, расчистку) просеки ВЛ 110 кВ (для всех субъектов Российской Федерации). Расчистка кустарников и мелколесья, вырубка деревьев с диаметром ствола до 11 см, 12 см и более | ВЛ 110 кВ Сургут-Имилор 1, Сургут-Югорская, Имилор-Югорская | нд | Н | 2030 | 110 | Диаметр ствола до 11 см, 12 см и более | Приказ | №299 от 05.06.2025 | Ханты-Мансийский автономный округ - Югра | 1 | 1 | 1 | 82.4 | 1 га | Б7-02 | 355.2 | 1 | 29268.48 | Приказ №299 от 05.06.2025
1.2.4.1 | Реконструкция ВЛ 110 кВ Сургут-Имилор 1, Сургут-Югорская, Имилор-Югорская (Приведение ширины просек к нормативному значению, площадь участков 82.400 Га) | N_TP1100.VL.0052 | ВЛ 110 кВ | УНЦ на трелевку хлыстов древесины при вырубке (расширении) просеки ВЛ 110 кВ | ВЛ 110 кВ Сургут-Имилор 1, Сургут-Югорская, Имилор-Югорская | нд | Н | 2030 | 110 | Трелевки и вывоза хлыстов древесины в количестве до 100 шт., погрузо-разгрузочные работы | Приказ | №299 от 05.06.2025 | 2 зона, Ханты-Мансийский автономный округ - Югра | 1 | 1 | 8 | 821.24 | 100 м | М4-01 | 11.91 | 2.04 | 159625.4043 | Приказ №299 от 05.06.2025
1.2.4.1 | Реконструкция ВЛ 110 кВ Сургут-Имилор 1, Сургут-Югорская, Имилор-Югорская (Приведение ширины просек к нормативному значению, площадь участков 82.400 Га) | N_TP1100.VL.0052 | Проектные и изыскательские работы, разработка и утверждение ДПТ, кадастровые работы и работы по установлению земельных отношений 110 кВ | УНЦ на проектные и изыскательские работы для отдельных элементов электрических сетей 110 кВ | ВЛ 110 кВ Сургут-Имилор 1, Сургут-Югорская, Имилор-Югорская | нд | Н | 2030 | 110 | Затраты по УНЦ от 151 до 301 млн. руб. | Приказ | №299 от 05.06.2025 | Ханты-Мансийский автономный округ - Югра | 1 | 1 | 1 | 1 | 1 объект | П6-11 | 21275.06 | 1 | 21275.06 | Приказ №299 от 05.06.2025
1.2.4.1 | Реконструкция ВЛ 110 кВ Сургут-Имилор 1, Сургут-Югорская, Имилор-Югорская (Приведение ширины просек к нормативному значению, площадь участков 82.400 Га) | N_TP1100.VL.0052 | Итого объем финансовых потребностей по инвестиционному проекту, тыс. рублей | нд | нд | нд | нд | нд | нд | нд | нд | нд | нд | нд | нд | нд | нд | нд | нд | нд | нд | 210168.9443 | нд
1.2.4.1 | Реконструкция ВЛ 110 кВ Западно-Камынская-Пимская-1,2 (приведение ширины просек к нормативному значению, площадь участков 106.592 Га) | N_TP1100.VL.0053 | ВЛ 110 кВ | УНЦ на вырубку (расширение, расчистку) просеки ВЛ 110 кВ (для всех субъектов Российской Федерации). Расчистка кустарников и мелколесья, вырубка деревьев с диаметром ствола до 11 см, 12 см и более | ВЛ 110 кВ Западно-Камынская-Пимская-1,2 | нд | Н | 2030 | 110 | Диаметр ствола до 11 см, 12 см и более | Приказ | №298 от 05.06.2025 | Ханты-Мансийский автономный округ - Югра | 1 | 1 | 1 | 106.59 | 1 га | Б7-02 | 355.2 | 1 | 37860.768 | Приказ №298 от 05.06.2025
1.2.4.1 | Реконструкция ВЛ 110 кВ Западно-Камынская-Пимская-1,2 (приведение ширины просек к нормативному значению, площадь участков 106.592 Га) | N_TP1100.VL.0053 | ВЛ 110 кВ | УНЦ на трелевку хлыстов древесины при вырубке (расширении) просеки ВЛ 110 кВ | ВЛ 110 кВ Западно-Камынская-Пимская-1,2 | нд | Н | 2030 | 110 | Трелевки и вывоза хлыстов древесины в количестве до 100 шт., погрузо-разгрузочные работы | Приказ | №298 от 05.06.2025 | 2 зона, Ханты-Мансийский автономный округ - Югра | 1 | 1 | 10 | 1086.19 | 100 м | М4-01 | 11.91 | 2.04 | 263905.0672 | Приказ №298 от 05.06.2025
1.2.4.1 | Реконструкция ВЛ 110 кВ Западно-Камынская-Пимская-1,2 (приведение ширины просек к нормативному значению, площадь участков 106.592 Га) | N_TP1100.VL.0053 | Проектные и изыскательские работы, разработка и утверждение ДПТ, кадастровые работы и работы по установлению земельных отношений 110 кВ | УНЦ на проектные и изыскательские работы для отдельных элементов электрических сетей 110 кВ | ВЛ 110 кВ Западно-Камынская-Пимская-1,2 | нд | Н | 2030 | 110 | Затраты по УНЦ от 151 до 301 млн. руб. | Приказ | №298 от 05.06.2025 | Ханты-Мансийский автономный округ - Югра | 1 | 1 | 1 | 1 | 1 объект | П6-11 | 21275.06 | 1 | 21275.06 | Приказ №298 от 05.06.2025
1.2.4.1 | Реконструкция ВЛ 110 кВ Западно-Камынская-Пимская-1,2 (приведение ширины просек к нормативному значению, площадь участков 106.592 Га) | N_TP1100.VL.0053 | Итого объем финансовых потребностей по инвестиционному проекту, тыс. рублей | нд | нд | нд | нд | нд | нд | нд | нд | нд | нд | нд | нд | нд | нд | нд | нд | нд | нд | 323040.8952 | нд
1.2.4.1 | Реконструкция систем телемеханики ПС 110 кВ Инга | N_TP1500.PR.0057 | АСУ ТП ПС и ТМ 110 кВ | УНЦ АСУТП ПС и ТМ. АСУ ТП на ПС 110 кВ для решений без использования протоколов GOOSE и SV с количеством присоединений класса напряжения 110 кВ: 4 - 15 | ПС 110 кВ Инга | нд | Н | 2027 | 110 | Без использования протоколов GOOSE и SV. ШСО, ШСК, ШИП, ШЭЭ, ССПТИ, АРМ персонала РЗА с ИБП, переносимые АРМ, ПО | Приказ об утв. ПСД | № 46-Э от 27.12.2024 | 2 зона, Ханты-Мансийский автономный округ - Югра | 1 | 1 | 1 | 1 | 1 ед. | А3-01-2 | 100697.41 | 1.21 | 121843.8661 | нд
1.2.4.1 | Реконструкция систем телемеханики ПС 110 кВ Инга | N_TP1500.PR.0057 | Комплекс систем безопасности ПС 110 кВ | УНЦ комплекса систем безопасности ПС 110 кВ. Шкаф комплекса систем безопасности | ПС 110 кВ Инга | нд | Н | 2027 | 110 | Оборудование с ПО | Приказ об утв. ПСД | № 46-Э от 27.12.2024 | 2 зона, Ханты-Мансийский автономный округ - Югра | 1 | 1 | 1 | 2 | 1 шт | И15-02 | 767.59 | 2.02 | 3101.0636 | нд
1.2.4.1 | Реконструкция систем телемеханики ПС 110 кВ Инга | N_TP1500.PR.0057 | Линейно-кабельные сооружения ВОЛС 110 кВ | УНЦ ВОК 110 кВ | ПС 110 кВ Инга | нд | Н | 2027 | 110 | 16 ОВ, 4 кН | Приказ об утв. ПСД | № 46-Э от 27.12.2024 | 2 зона, Ханты-Мансийский автономный округ - Югра | 1 | 1 | 1 | 0.44 | 1 км | О3-02-1 | 410.52 | 1.92 | 346.8073 | нд
1.2.4.1 | Реконструкция систем телемеханики ПС 110 кВ Инга | N_TP1500.PR.0057 | Ячейка выключателя и элементы ПС 10 кВ | УНЦ элементов ПС с устройством фундаментов. ТТ на три фазы.ТТ на три фазы. 10 кВ | ПС 110 кВ Инга | нд | Н | 2027 | 10 | ТТ на три фазы | Приказ об утв. ПСД | № 46-Э от 27.12.2024 | 2 зона, Ханты-Мансийский автономный округ - Югра | 1 | 1 | 1 | 36 | 1 ед. | И5-01-1 | 435.28 | 1.81 | 28362.8448 | нд
1.2.4.1 | Реконструкция систем телемеханики ПС 110 кВ Инга | N_TP1500.PR.0057 | Ячейка выключателя и элементы ПС 10 кВ | УНЦ на демонтажные работы ПС 10 кВ | ПС 110 кВ Инга | нд | Н | 2027 | 10 | Трансформатор тока 10 кВ | Приказ об утв. ПСД | № 46-Э от 27.12.2024 | 2 зона, Ханты-Мансийский автономный округ - Югра | 1 | 1 | 1 | 24 | 1 элемент ПС | М6-09-1 | 45.83 | 2.04 | 2243.8368 | нд
1.2.4.1 | Реконструкция систем телемеханики ПС 110 кВ Инга | N_TP1500.PR.0057 | Здание ПС (ОПУ, ЗРУ, РЩ), здание ЗПС, здание РПБ, прочие здания и сооружения, инженерные системы зданий 110 кВ | УНЦ зданий ЗРУ, ЗПС, ОПУ, РЩ, РПБ 110 кВ | ПС 110 кВ Инга | нд | Н | 2027 | 110 | РПБ | Приказ об утв. ПСД | № 46-Э от 27.12.2024 | 2 зона, Ханты-Мансийский автономный округ - Югра | 1 | 1 | 1 | 15.6 | 1 м2 | З4-04 | 172.19 | 1.83 | 4915.6801 | нд
1.2.4.1 | Реконструкция систем телемеханики ПС 110 кВ Инга | N_TP1500.PR.0057 | Проектные и изыскательские работы, разработка и утверждение ДПТ, кадастровые работы и работы по установлению земельных отношений 110 кВ | УНЦ на проектные и изыскательские работы для отдельных элементов электрических сетей 110 кВ | ПС 110 кВ Инга | нд | Н | 2027 | 110 | Затраты по УНЦ от 151 до 301 млн. руб. | Приказ об утв. ПСД | № 46-Э от 27.12.2024 | Ханты-Мансийский автономный округ - Югра | 0.85 | 1 | 1 | 1 | 1 объект | П6-11 | 21275.06 | 1 | 18083.801 | нд
1.2.4.1 | Реконструкция систем телемеханики ПС 110 кВ Инга | N_TP1500.PR.0057 | Итого объем финансовых потребностей по инвестиционному проекту, тыс. рублей | нд | нд | нд | нд | нд | нд | нд | нд | нд | нд | нд | нд | нд | нд | нд | нд | нд | нд | 178897.8997 | нд
1.2.4.1 | Организация канала связи с установкой устройств ШПД на РПБ Варьёганского РЭС | N_TP1600.PR.0012 | РЗА, система оперативного постоянного тока и собственных нужд ПС, сети связи 0.4 кВ | УНЦ сети связи. Оборудование электропитания, 6 кВт | ПС 110 кВ КНС-1, ПС 110 кВ КНС-2, База Варьеганского РЭС | нд | С | 2027 | 0.4 | Электропитающая установка, панели распределения питания, инверторные системы, аккумуляторные батареи, стойки связи | Приказ об утверждении ПСД | № 186 от 12.03.2025 | 1 зона, Ханты-Мансийский автономный округ - Югра | 1 | 1 | 1 | 3 | 1 объект | И14-07 | 2018.62 | 1.83 | 11082.2238 | нд
1.2.4.1 | Организация канала связи с установкой устройств ШПД на РПБ Варьёганского РЭС | N_TP1600.PR.0012 | РЗА, система оперативного постоянного тока и собственных нужд ПС, сети связи 110 кВ | УНЦ сети связи. ЛВС 110 кВ | ПС 110 кВ Газлифт, ПС 110 кВ КНС-1, ПС 110 кВ КНС-2 | нд | С | 2027 | 110 | Оборудование, шкаф для размещения оборудования | Приказ об утверждении ПСД | № 186 от 12.03.2025 | 1 зона, Ханты-Мансийский автономный округ - Югра | 1 | 1 | 1 | 3 | 1 объект | И14-09 | 4497.95 | 1.83 | 24693.7455 | нд
1.2.4.1 | Организация канала связи с установкой устройств ШПД на РПБ Варьёганского РЭС | N_TP1600.PR.0012 | РЗА, система оперативного постоянного тока и собственных нужд ПС, сети связи 110 кВ | УНЦ сети связи. СКС 110 кВ | ПС 110 кВ Газлифт, ПС 110 кВ КНС-1, ПС 110 кВ КНС-2, ПС 110 кВ Радужная, ПС 110 кВ Промзона, База Варьеганского РЭС | нд | С | 2027 | 110 | Оборудование, шкаф для размещения оборудования | Приказ об утверждении ПСД | № 186 от 12.03.2025 | 1 зона, Ханты-Мансийский автономный округ - Югра | 1 | 1 | 1 | 6 | 1 объект | И14-10 | 1291.57 | 1.83 | 14181.4386 | нд
1.2.4.1 | Организация канала связи с установкой устройств ШПД на РПБ Варьёганского РЭС | N_TP1600.PR.0012 | Проектные и изыскательские работы, разработка и утверждение ДПТ, кадастровые работы и работы по установлению земельных отношений 110 кВ | УНЦ на проектные и изыскательские работы для отдельных элементов электрических сетей 110 кВ | ПС 110 кВ Газлифт, ПС 110 кВ КНС-1, ПС 110 кВ КНС-2, ПС 110 кВ Радужная, ПС 110 кВ Промзона, База Варьеганского РЭС | нд | С | 2027 | 110 | Затраты по УНЦ от 51 до 151 млн. руб. | Приказ об утверждении ПСД | № 186 от 12.03.2025 | Ханты-Мансийский автономный округ - Югра | 0.85 | 1 | 1 | 1 | 1 объект | П6-10 | 10637.53 | 1 | 9041.9005 | нд
1.2.4.1 | Организация канала связи с установкой устройств ШПД на РПБ Варьёганского РЭС | N_TP1600.PR.0012 | РЗА, система оперативного постоянного тока и собственных нужд ПС, сети связи 110 кВ | УНЦ телекоммуникационных систем Спутниковая связь. Терминал спутниковой связи. Спутниковый терминал низкоскоростной передачи данных, с мощностью передачи до 5 Вт, 110 кВ | ПС 110 кВ Газлифт, ПС 110 кВ КНС-1, ПС 110 кВ КНС-2, ПС 110 кВ Радужная, ПС 110 кВ Промзона, База Варьеганского РЭС | нд | С | 2027 | 110 | Оборудование, шкаф для размещения оборудования | Приказ об утверждении ПСД | № 186 от 12.03.2025 | 1 зона, Ханты-Мансийский автономный округ - Югра | 1 | 1 | 1 | 6 | 1 терминал | И17-02 | 2799.06 | 2.06 | 34596.3816 | нд
1.2.4.1 | Организация канала связи с установкой устройств ШПД на РПБ Варьёганского РЭС | N_TP1600.PR.0012 | Здание ПС (ОПУ, ЗРУ, РЩ), здание ЗПС, здание РПБ, прочие здания и сооружения, инженерные системы зданий 110 кВ | УНЦ инженерных систем зданий. Установка системы автоматического газового пожаротушения. 110 кВ | База Варьеганского РЭС | нд | С | 2027 | 110 | Инженерные системы | Приказ об утверждении ПСД | № 186 от 12.03.2025 | 1 зона, Ханты-Мансийский автономный округ - Югра | 1 | 1 | 1 | 36.033 | 1 м2 здания | З9-01 | 27.4 | 1.83 | 1806.7667 | нд
1.2.4.1 | Организация канала связи с установкой устройств ШПД на РПБ Варьёганского РЭС | N_TP1600.PR.0012 | Итого объем финансовых потребностей по инвестиционному проекту, тыс. рублей | нд | нд | нд | нд | нд | нд | нд | нд | нд | нд | нд | нд | нд | нд | нд | нд | нд | нд | 95402.4567 | нд
1.2.4.1 | Модернизация диспетчерского пункта щита ОДС филиала АО "Россети Тюмень" Нижневартовские ЭС | N_TP1600.PR.0047 | РЗА, система оперативного постоянного тока и собственных нужд ПС, сети связи 0.4 кВ | УНЦ контрольного (силового) кабеля 0.4 кВ | ОДС филиала АО «Россети Тюмень» Нижневартовские ЭС | нд | С | 2031 | 0.4 | 1.5 мм2, 4 жилы | Приказ об утверждении ПСД | № 5-Э от 12.02.2026 | 1 зона, Ханты-Мансийский автономный округ - Югра | 1 | 1 | 1 | 0.375 | 1 км по трассе | Н3-01-1 | 266.35 | 1.86 | 185.7791 | Приказ об утверждении ПСД № 5-Э от 12.02.2026
1.2.4.1 | Модернизация диспетчерского пункта щита ОДС филиала АО "Россети Тюмень" Нижневартовские ЭС | N_TP1600.PR.0047 | РЗА, система оперативного постоянного тока и собственных нужд ПС, сети связи 0.4 кВ | УНЦ контрольного (силового) кабеля 0.4 кВ | ОДС филиала АО «Россети Тюмень» Нижневартовские ЭС | нд | С | 2031 | 0.4 | 1.5 мм2, 4 жилы | Приказ об утверждении ПСД | № 5-Э от 12.02.2026 | 1 зона, Ханты-Мансийский автономный округ - Югра | 1 | 1 | 1 | 0.055 | 1 км по трассе | Н3-01-1 | 266.35 | 1.86 | 27.2476 | Приказ об утверждении ПСД № 5-Э от 12.02.2026
1.2.4.1 | Модернизация диспетчерского пункта щита ОДС филиала АО "Россети Тюмень" Нижневартовские ЭС | N_TP1600.PR.0047 | РЗА, система оперативного постоянного тока и собственных нужд ПС, сети связи 0.4 кВ | УНЦ контрольного (силового) кабеля 0.4 кВ | ОДС филиала АО «Россети Тюмень» Нижневартовские ЭС | нд | С | 2031 | 0.4 | 2.5 мм2, 4 жилы | Приказ об утверждении ПСД | № 5-Э от 12.02.2026 | 1 зона, Ханты-Мансийский автономный округ - Югра | 1 | 1 | 1 | 0.982 | 1 км по трассе | Н3-02-1 | 324.64 | 1.86 | 592.9615 | Приказ об утверждении ПСД № 5-Э от 12.02.2026
1.2.4.1 | Модернизация диспетчерского пункта щита ОДС филиала АО "Россети Тюмень" Нижневартовские ЭС | N_TP1600.PR.0047 | РЗА, система оперативного постоянного тока и собственных нужд ПС, сети связи 0.4 кВ | УНЦ контрольного (силового) кабеля 0.4 кВ | ОДС филиала АО «Россети Тюмень» Нижневартовские ЭС | нд | С | 2031 | 0.4 | 4 мм2, 4 жилы | Приказ об утверждении ПСД | № 5-Э от 12.02.2026 | 1 зона, Ханты-Мансийский автономный округ - Югра | 1 | 1 | 1 | 0.051 | 1 км по трассе | Н3-03-1 | 446.85 | 1.86 | 42.3882 | Приказ об утверждении ПСД № 5-Э от 12.02.2026
1.2.4.1 | Модернизация диспетчерского пункта щита ОДС филиала АО "Россети Тюмень" Нижневартовские ЭС | N_TP1600.PR.0047 | Здание ПС (ОПУ, ЗРУ, РЩ), здание ЗПС, здание РПБ, прочие здания и сооружения, инженерные системы зданий 110 кВ | УНЦ инженерных систем зданий. Рабочее и аварийное освещение зданий. 110 кВ | ОДС филиала АО «Россети Тюмень» Нижневартовские ЭС | нд | С | 2031 | 110 | Инженерные системы | Приказ об утверждении ПСД | № 5-Э от 12.02.2026 | 1 зона, Ханты-Мансийский автономный округ - Югра | 1 | 1 | 1 | 177.5 | 1 м2 здания | З9-05 | 4.66 | 1.83 | 1513.6845 | Приказ об утверждении ПСД № 5-Э от 12.02.2026
1.2.4.1 | Модернизация диспетчерского пункта щита ОДС филиала АО "Россети Тюмень" Нижневартовские ЭС | N_TP1600.PR.0047 | РЗА, система оперативного постоянного тока и собственных нужд ПС, сети связи 0.4 кВ | УНЦ системы оперативного постоянного тока и собственных нужд ПС, РП (СП, ТП, РТП). Система оперативного постоянного тока и собственных нужд ПС. Установка ВРЩ 0.4 кВ | ОДС филиала АО «Россети Тюмень» Нижневартовские ЭС | нд | С | 2031 | 0.4 | Система оперативного постоянного тока и собственных нужд ПС. Установка ВРЩ 0.4 кВ | Приказ об утверждении ПСД | № 5-Э от 12.02.2026 | 1 зона, Ханты-Мансийский автономный округ - Югра | 1 | 1 | 1 | 4 | 1 ед. | И13-08 | 1396.69 | 1.59 | 8882.9484 | Приказ об утверждении ПСД № 5-Э от 12.02.2026
1.2.4.1 | Модернизация диспетчерского пункта щита ОДС филиала АО "Россети Тюмень" Нижневартовские ЭС | N_TP1600.PR.0047 | РЗА, система оперативного постоянного тока и собственных нужд ПС, сети связи 0.4 кВ | УНЦ сети связи. Оборудование электропитания, 12 кВт | ОДС филиала АО «Россети Тюмень» Нижневартовские ЭС | нд | С | 2031 | 0.4 | Электропитающая установка, панели распределения питания, инверторные системы, аккумуляторные батареи, стойки связи | Приказ об утверждении ПСД | № 5-Э от 12.02.2026 | 1 зона, Ханты-Мансийский автономный округ - Югра | 1 | 1 | 1 | 1 | 1 объект | И14-08 | 4048.87 | 1.83 | 7409.4321 | Приказ об утверждении ПСД № 5-Э от 12.02.2026
1.2.4.1 | Модернизация диспетчерского пункта щита ОДС филиала АО "Россети Тюмень" Нижневартовские ЭС | N_TP1600.PR.0047 | Комплекс систем безопасности ПС 110 кВ | УНЦ комплекса систем безопасности ПС 110 кВ. Стационарная камера охранного (технологического) видеонаблюдения | ОДС филиала АО «Россети Тюмень» Нижневартовские ЭС | нд | С | 2031 | 110 | Оборудование с ПО | Приказ об утверждении ПСД | № 5-Э от 12.02.2026 | 1 зона, Ханты-Мансийский автономный округ - Югра | 1 | 1 | 1 | 1 | 1 точка наблюдения | И15-05 | 234.29 | 2.06 | 482.6374 | Приказ об утверждении ПСД № 5-Э от 12.02.2026
1.2.4.1 | Модернизация диспетчерского пункта щита ОДС филиала АО "Россети Тюмень" Нижневартовские ЭС | N_TP1600.PR.0047 | Комплекс систем безопасности ПС 110 кВ | УНЦ комплекса систем безопасности ПС 110 кВ. СКУД | ОДС филиала АО «Россети Тюмень» Нижневартовские ЭС | нд | С | 2031 | 110 | Оборудование с ПО | Приказ об утверждении ПСД | № 5-Э от 12.02.2026 | 1 зона, Ханты-Мансийский автономный округ - Югра | 1 | 1 | 1 | 1 | 1 точка доступа | И15-07 | 212.14 | 2.06 | 437.0084 | Приказ об утверждении ПСД № 5-Э от 12.02.2026
1.2.4.1 | Модернизация диспетчерского пункта щита ОДС филиала АО "Россети Тюмень" Нижневартовские ЭС | N_TP1600.PR.0047 | РЗА, система оперативного постоянного тока и собственных нужд ПС, сети связи 110 кВ | УНЦ сети связи. СКС 110 кВ | ОДС филиала АО «Россети Тюмень» Нижневартовские ЭС | нд | С | 2031 | 110 | Оборудование, шкаф для размещения оборудования | Приказ об утверждении ПСД | № 5-Э от 12.02.2026 | 1 зона, Ханты-Мансийский автономный округ - Югра | 1 | 1 | 1 | 1 | 1 объект | И14-10 | 1291.57 | 1.83 | 2363.5731 | Приказ об утверждении ПСД № 5-Э от 12.02.2026
1.2.4.1 | Модернизация диспетчерского пункта щита ОДС филиала АО "Россети Тюмень" Нижневартовские ЭС | N_TP1600.PR.0047 | Здание ПС (ОПУ, ЗРУ, РЩ), здание ЗПС, здание РПБ, прочие здания и сооружения, инженерные системы зданий 110 кВ | УНЦ инженерных систем зданий. Внутреннее кондиционирование зданий. 110 кВ | ОДС филиала АО «Россети Тюмень» Нижневартовские ЭС | нд | С | 2031 | 110 | Инженерные системы | Приказ об утверждении ПСД | № 5-Э от 12.02.2026 | 1 зона, Ханты-Мансийский автономный округ - Югра | 1 | 1 | 1 | 204.7 | 1 м2 здания | З9-04 | 21.2 | 1.83 | 7941.5412 | Приказ об утверждении ПСД № 5-Э от 12.02.2026
1.2.4.1 | Модернизация диспетчерского пункта щита ОДС филиала АО "Россети Тюмень" Нижневартовские ЭС | N_TP1600.PR.0047 | РЗА, система оперативного постоянного тока и собственных нужд ПС, сети связи 110 кВ | УНЦ сети связи. УПАТС структурного подразделения сетевой организации 110 кВ | ОДС филиала АО «Россети Тюмень» Нижневартовские ЭС | нд | С | 2031 | 110 | Оборудование, шкаф для размещения оборудования | Приказ об утверждении ПСД | № 5-Э от 12.02.2026 | 1 зона, Ханты-Мансийский автономный округ - Югра | 1 | 1 | 1 | 1 | 1 объект | И14-03 | 26327.33 | 1.83 | 48179.0139 | Приказ об утверждении ПСД № 5-Э от 12.02.2026
1.2.4.1 | Модернизация диспетчерского пункта щита ОДС филиала АО "Россети Тюмень" Нижневартовские ЭС | N_TP1600.PR.0047 | Комплекс систем безопасности ПС 110 кВ | УНЦ комплекса систем безопасности ПС 110 кВ. АРМ персонала комплекса систем безопасности | ОДС филиала АО «Россети Тюмень» Нижневартовские ЭС | нд | С | 2031 | 110 | Оборудование с ПО | Приказ об утверждении ПСД | № 5-Э от 12.02.2026 | 1 зона, Ханты-Мансийский автономный округ - Югра | 1 | 1 | 1 | 1 | 1 шт | И15-03 | 309.99 | 2.06 | 638.5794 | Приказ об утверждении ПСД № 5-Э от 12.02.2026
1.2.4.1 | Модернизация диспетчерского пункта щита ОДС филиала АО "Россети Тюмень" Нижневартовские ЭС | N_TP1600.PR.0047 | Проектные и изыскательские работы, разработка и утверждение ДПТ, кадастровые работы и работы по установлению земельных отношений 110 кВ | УНЦ на проектные и изыскательские работы для отдельных элементов электрических сетей 110 кВ | ОДС филиала АО «Россети Тюмень» Нижневартовские ЭС | нд | С | 2031 | 110 | Затраты по УНЦ от 51 до 151 млн. руб. | Приказ об утверждении ПСД | № 5-Э от 12.02.2026 | Ханты-Мансийский автономный округ - Югра | 0.85 | 1 | 1 | 1 | 1 объект | П6-10 | 10637.53 | 1 | 9041.9005 | Приказ об утверждении ПСД № 5-Э от 12.02.2026
1.2.4.1 | Модернизация диспетчерского пункта щита ОДС филиала АО "Россети Тюмень" Нижневартовские ЭС | N_TP1600.PR.0047 | Итого объем финансовых потребностей по инвестиционному проекту, тыс. рублей | нд | нд | нд | нд | нд | нд | нд | нд | нд | нд | нд | нд | нд | нд | нд | нд | нд | нд | 87738.6953 | нд
1.2.4.1 | Реконструкция системы контроля и управления доступом филиала АО "Россети Тюмень" Нижневартовские электрические сети | N_TP1600.PR.0066 | Комплекс систем безопасности ПС 110 кВ | УНЦ комплекса систем безопасности ПС 110 кВ. СКУД | АБК НВЭС | нд | П | 2028 | 110 | Оборудование с ПО | Распоряжение филиала АО "Россети Тюмень" Нижневартовские электрические сети | № 487р от 04.12.2025 | 1 зона, Ханты-Мансийский автономный округ - Югра | 1 | 1 | 1 | 40 | 1 точка доступа | И15-07 | 212.14 | 2.06 | 17480.336 | нд
1.2.4.1 | Реконструкция системы контроля и управления доступом филиала АО "Россети Тюмень" Нижневартовские электрические сети | N_TP1600.PR.0066 | Комплекс систем безопасности ПС 110 кВ | УНЦ комплекса систем безопасности ПС 110 кВ. Устройство турникета | АБК НВЭС | нд | П | 2028 | 110 | Оборудование с ПО | Распоряжение филиала АО "Россети Тюмень" Нижневартовские электрические сети | № 487р от 04.12.2025 | 1 зона, Ханты-Мансийский автономный округ - Югра | 1 | 1 | 1 | 5 | 1 шт | И15-06 | 418.14 | 2.06 | 4306.842 | нд
1.2.4.1 | Реконструкция системы контроля и управления доступом филиала АО "Россети Тюмень" Нижневартовские электрические сети | N_TP1600.PR.0066 | Комплекс систем безопасности ПС 110 кВ | УНЦ комплекса систем безопасности ПС 110 кВ. АРМ персонала комплекса систем безопасности | АБК НВЭС | нд | П | 2028 | 110 | Оборудование с ПО | Распоряжение филиала АО "Россети Тюмень" Нижневартовские электрические сети | № 487р от 04.12.2025 | 1 зона, Ханты-Мансийский автономный округ - Югра | 1 | 1 | 1 | 1 | 1 шт | И15-03 | 309.99 | 2.06 | 638.5794 | нд
1.2.4.1 | Реконструкция системы контроля и управления доступом филиала АО "Россети Тюмень" Нижневартовские электрические сети | N_TP1600.PR.0066 | Проектные и изыскательские работы, разработка и утверждение ДПТ, кадастровые работы и работы по установлению земельных отношений 110 кВ | УНЦ на проектные и изыскательские работы для отдельных элементов электрических сетей 110 кВ | АБК НВЭС | нд | П | 2028 | 110 | Затраты по УНЦ от 21 до 51 млн. руб. | Распоряжение филиала АО "Россети Тюмень" Нижневартовские электрические сети | № 487р от 04.12.2025 | Ханты-Мансийский автономный округ - Югра | 0.85 | 1 | 1 | 1 | 1 объект | П6-09 | 4255.01 | 1 | 3616.7585 | нд
1.2.4.1 | Реконструкция системы контроля и управления доступом филиала АО "Россети Тюмень" Нижневартовские электрические сети | N_TP1600.PR.0066 | Итого объем финансовых потребностей по инвестиционному проекту, тыс. рублей | нд | нд | нд | нд | нд | нд | нд | нд | нд | нд | нд | нд | нд | нд | нд | нд | нд | нд | 26042.5159 | нд
1.2.4.1 | Реконструкция ПС 110/10 кВ Лесная (установка периметрального ограждения по программе "Антитеррор") | O_TP1600.PS.0145 | Комплекс систем безопасности ПС 110 кВ | УНЦ защитных ограждений ПС 110 кВ. Ограждение внешнее | ПС 110/10 кВ Лесная | нд | Н | 2027 | 110 | Ограждения из железобетонных (металлических) панелей (камня, кирпича, решетки, сетки), железобетонный фундамент, щебеночное основание | Распоряжение филиала АО "Россети Тюмень" Нижневартовские электрические сети | № 487р от 04.12.2025 | 1 зона, Ханты-Мансийский автономный округ - Югра | 1 | 1 | 1 | 191 | 1 м периметра ПС | У4-01 | 18.6 | 1.84 | 6536.784 | нд
1.2.4.1 | Реконструкция ПС 110/10 кВ Лесная (установка периметрального ограждения по программе "Антитеррор") | O_TP1600.PS.0145 | Комплекс систем безопасности ПС 110 кВ | УНЦ комплекса систем безопасности ПС 110 кВ. Шкаф серверов системы видеонаблюдения | ПС 110/10 кВ Лесная | нд | Н | 2027 | 110 | Оборудование с ПО | Распоряжение филиала АО "Россети Тюмень" Нижневартовские электрические сети | № 487р от 04.12.2025 | 1 зона, Ханты-Мансийский автономный округ - Югра | 1 | 1 | 1 | 1 | 1 шт. | И15-01 | 3499.04 | 2.06 | 7208.0224 | нд
1.2.4.1 | Реконструкция ПС 110/10 кВ Лесная (установка периметрального ограждения по программе "Антитеррор") | O_TP1600.PS.0145 | Комплекс систем безопасности ПС 110 кВ | УНЦ комплекса систем безопасности ПС 110 кВ. Поворотная камера охранного (технологического) видеонаблюдения | ПС 110/10 кВ Лесная | нд | Н | 2027 | 110 | Оборудование с ПО | Распоряжение филиала АО "Россети Тюмень" Нижневартовские электрические сети | № 487р от 04.12.2025 | 1 зона, Ханты-Мансийский автономный округ - Югра | 1 | 1 | 1 | 2 | 1 точка наблюдения | И15-04 | 1035.84 | 2.06 | 4267.6608 | нд
1.2.4.1 | Реконструкция ПС 110/10 кВ Лесная (установка периметрального ограждения по программе "Антитеррор") | O_TP1600.PS.0145 | Проектные и изыскательские работы, разработка и утверждение ДПТ, кадастровые работы и работы по установлению земельных отношений 110 кВ | УНЦ на проектные и изыскательские работы для отдельных элементов электрических сетей 110 кВ | ПС 110/10 кВ Лесная | нд | Н | 2027 | 110 | Затраты по УНЦ от 11 до 21 млн. руб. | Распоряжение филиала АО "Россети Тюмень" Нижневартовские электрические сети | № 487р от 04.12.2025 | Ханты-Мансийский автономный округ - Югра | 0.85 | 1 | 1 | 1 | 1 объект | П6-08 | 2127.51 | 1 | 1808.3835 | нд
1.2.4.1 | Реконструкция ПС 110/10 кВ Лесная (установка периметрального ограждения по программе "Антитеррор") | O_TP1600.PS.0145 | Итого объем финансовых потребностей по инвестиционному проекту, тыс. рублей | нд | нд | нд | нд | нд | нд | нд | нд | нд | нд | нд | нд | нд | нд | нд | нд | нд | нд | 19820.8507 | нд
1.2.4.2 | Реконструкция РРЛ Мик-РЛ на участке "Диспетчерский корпус НВЭС - РДП Варьёганского РЭС" | H_TP1600.PR.0059 | Проектные и изыскательские работы, разработка и утверждение ДПТ, кадастровые работы и работы по установлению земельных отношений 0.4 кВ | УНЦ на проектные и изыскательские работы для отдельных элементов электрических сетей 0.4 кВ | Диспетчерский корпус НВЭС - РДП Варьёганского РЭС | нд | С | 2027 | 0.4 | Затраты по УНЦ от 151 до 301 млн. руб. | Приказ об утв. ПСД | № 10-Э от 13.05.2024 | Ханты-Мансийский автономный округ - Югра | 1 | 1 | 1 | 1 | 1 объект | П6-11 | 21275.06 | 1 | 21275.06 | нд
1.2.4.2 | Реконструкция РРЛ Мик-РЛ на участке "Диспетчерский корпус НВЭС - РДП Варьёганского РЭС" | H_TP1600.PR.0059 | РЗА, система оперативного постоянного тока и собственных нужд ПС, сети связи 110 кВ | УНЦ телекоммуникационных систем Радиорелейная связь: Длина пролета 40 км. 110 кВ | Диспетчерский корпус НВЭС - РДП Варьёганского РЭС | нд | С | 2027 | 110 | Оборудование, шкаф для размещения оборудования | Приказ об утв. ПСД | № 10-Э от 13.05.2024 | 1 зона, Ханты-Мансийский автономный округ - Югра | 1 | 1 | 1 | 6 | 1 пролёт | И17-04 | 24013.59 | 2.06 | 296807.9724 | нд
1.2.4.2 | Реконструкция РРЛ Мик-РЛ на участке "Диспетчерский корпус НВЭС - РДП Варьёганского РЭС" | H_TP1600.PR.0059 | Итого объем финансовых потребностей по инвестиционному проекту, тыс. рублей | нд | нд | нд | нд | нд | нд | нд | нд | нд | нд | нд | нд | нд | нд | нд | нд | нд | нд | 318083.0324 | нд
1.2.4.2 | Реконструкция системы связи "РДП Вахского РЭС - РДП Варьеганского РЭС" с организацией канала связи по ВОЛС | H_TP1600.PR.0050 | РЗА, система оперативного постоянного тока и собственных нужд ПС, сети связи 6 кВ | УНЦ сети связи. ЛВС 6 кВ | РДП Вахского РЭС - РДП Варьеганского РЭС | нд | Н | 2030 | 6 | Оборудование, шкаф для размещения оборудования | Распоряжение филиала АО "Россети Тюмень" Нижневартовские электрические сети | № 487р от 04.12.2025 | 1 зона, Ханты-Мансийский автономный округ - Югра | 1 | 1 | 1 | 5 | 1 объект | И14-09 | 4497.95 | 1.83 | 41156.2425 | нд
1.2.4.2 | Реконструкция системы связи "РДП Вахского РЭС - РДП Варьеганского РЭС" с организацией канала связи по ВОЛС | H_TP1600.PR.0050 | Проектные и изыскательские работы, разработка и утверждение ДПТ, кадастровые работы и работы по установлению земельных отношений 0.4 кВ | УНЦ на проектные и изыскательские работы для отдельных элементов электрических сетей 0.4 кВ | РДП Вахского РЭС - РДП Варьеганского РЭС | нд | Н | 2030 | 0.4 | Затраты по УНЦ от 51 до 151 млн. руб. | Распоряжение филиала АО "Россети Тюмень" Нижневартовские электрические сети | № 487р от 04.12.2025 | Ханты-Мансийский автономный округ - Югра | 1 | 1 | 1 | 1 | 1 объект | П6-10 | 10637.53 | 1 | 10637.53 | нд
1.2.4.2 | Реконструкция системы связи "РДП Вахского РЭС - РДП Варьеганского РЭС" с организацией канала связи по ВОЛС | H_TP1600.PR.0050 | Линейно-кабельные сооружения ВОЛС 35 кВ | УНЦ ОКСН 35 кВ | РДП Вахского РЭС - РДП Варьеганского РЭС | нд | Н | 2030 | 35 | 48 ОВ, 30 кН | Распоряжение филиала АО "Россети Тюмень" Нижневартовские электрические сети | № 487р от 04.12.2025 | 1 зона, Ханты-Мансийский автономный округ - Югра | 1 | 1 | 1 | 75 | 1 км | О2-06-3 | 527.01 | 1.61 | 63636.4575 | нд
1.2.4.2 | Реконструкция системы связи "РДП Вахского РЭС - РДП Варьеганского РЭС" с организацией канала связи по ВОЛС | H_TP1600.PR.0050 | Итого объем финансовых потребностей по инвестиционному проекту, тыс. рублей | нд | нд | нд | нд | нд | нд | нд | нд | нд | нд | нд | нд | нд | нд | нд | нд | нд | нд | 115430.23 | нд
1.2.4.2 | Техническое перевооружение ПС 110/10 кВ Сосновская (Замена системы телемеханики c выполнением ЭМБ - 1 шт.) | H_TP1900.PR.0041 | Проектные и изыскательские работы, разработка и утверждение ДПТ, кадастровые работы и работы по установлению земельных отношений 0.4 кВ | УНЦ на проектные и изыскательские работы для отдельных элементов электрических сетей 0.4 кВ | ПС 110 кВ Сосновская | нд | Н | 2029 | 0.4 | Затраты по УНЦ от 51 до 151 млн. руб. | Распоряжение филиала АО «Россети Тюмень» Энергокомплекс | от 18.03.2026 № 100р | Ханты-Мансийский автономный округ - Югра | 0.85 | 1 | 1 | 1 | 1 объект | П6-10 | 10637.53 | 1 | 9041.9005 | нд
1.2.4.2 | Техническое перевооружение ПС 110/10 кВ Сосновская (Замена системы телемеханики c выполнением ЭМБ - 1 шт.) | H_TP1900.PR.0041 | АСУ ТП ПС и ТМ 110 кВ | УНЦ систем АСУТП и ТМ. Шкаф серверного оборудования основной 110 кВ | ПС 110 кВ Сосновская | нд | Н | 2029 | 110 | Сервер АСУ ТП, сервер ТМ, СКСУ, ССАС, АРМ опретивного персонала, KVM-консоль | Распоряжение филиала АО «Россети Тюмень» Энергокомплекс | от 18.03.2026 № 100р | 5 зона, Ханты-Мансийский автономный округ - Югра | 1 | 1 | 1 | 1 | 1 ед | А5-02 | 17966.55 | 1.82 | 32699.121 | нд
1.2.4.2 | Техническое перевооружение ПС 110/10 кВ Сосновская (Замена системы телемеханики c выполнением ЭМБ - 1 шт.) | H_TP1900.PR.0041 | АСУ ТП ПС и ТМ 110 кВ | УНЦ систем АСУТП и ТМ. Шкаф сетевой коммутации с четырьмя коммутаторами и двумя серверами системы обеспечения единого времени 110 кВ | ПС 110 кВ Сосновская | нд | Н | 2029 | 110 | Коммутаторы с 24 портами, модуль синхронизации данных, шкаф для размещения оборудования, ПО | Распоряжение филиала АО «Россети Тюмень» Энергокомплекс | от 18.03.2026 № 100р | 5 зона, Ханты-Мансийский автономный округ - Югра | 1 | 1 | 1 | 1 | 1 ед. | А5-04 | 11261.58 | 1.82 | 20496.0756 | нд
1.2.4.2 | Техническое перевооружение ПС 110/10 кВ Сосновская (Замена системы телемеханики c выполнением ЭМБ - 1 шт.) | H_TP1900.PR.0041 | АСУ ТП ПС и ТМ 110 кВ | УНЦ систем АСУТП и ТМ. Шкаф гарантированного питания АСУ ТП и ТМ 110 кВ | ПС 110 кВ Сосновская | нд | Н | 2029 | 110 | ИБП, преобразователи постоянного тока, блок контакты положения АВ, сигнальные контакты АВ, шкаф | Распоряжение филиала АО «Россети Тюмень» Энергокомплекс | от 18.03.2026 № 100р | 5 зона, Ханты-Мансийский автономный округ - Югра | 1 | 1 | 1 | 1 | 1 ед. | А5-06 | 5306.44 | 1.82 | 9657.7208 | нд
1.2.4.2 | Техническое перевооружение ПС 110/10 кВ Сосновская (Замена системы телемеханики c выполнением ЭМБ - 1 шт.) | H_TP1900.PR.0041 | АСУ ТП ПС и ТМ 110 кВ | УНЦ систем АСУТП и ТМ. Шкаф общеподстанционных контроллеров с количеством собираемых дискретных сигналов: 64 шт. 110 кВ | ПС 110 кВ Сосновская | нд | Н | 2029 | 110 | Количество собираемых дискретных сигналов: 64 шт. | Распоряжение филиала АО «Россети Тюмень» Энергокомплекс | от 18.03.2026 № 100р | 5 зона, Ханты-Мансийский автономный округ - Югра | 1 | 1 | 1 | 1 | 1 ед. | А5-16 | 2059.78 | 1.82 | 3748.7996 | нд
1.2.4.2 | Техническое перевооружение ПС 110/10 кВ Сосновская (Замена системы телемеханики c выполнением ЭМБ - 1 шт.) | H_TP1900.PR.0041 | АСУ ТП ПС и ТМ 10 кВ | УНЦ АСУ ТП присоединения 10 кВ | ПС 110 кВ Сосновская | нд | Н | 2029 | 10 | Аналоговые (дискретные) входы, дискретные выходы, цифровые интерфейсы, РАС, синхронизацию данных, контроль показателей качества электрической энергии, оперативная блокировка разъединителей, расчет ресурса силового выключателя, самодиагностика | Распоряжение филиала АО «Россети Тюмень» Энергокомплекс | от 18.03.2026 № 100р | 5 зона, Ханты-Мансийский автономный округ - Югра | 1 | 1 | 1 | 6 | 1 ед. | А4-01 | 330.05 | 1.82 | 3604.146 | нд
1.2.4.2 | Техническое перевооружение ПС 110/10 кВ Сосновская (Замена системы телемеханики c выполнением ЭМБ - 1 шт.) | H_TP1900.PR.0041 | АСУ ТП ПС и ТМ 110 кВ | УНЦ АСУТП присоединения 110 кВ | ПС 110 кВ Сосновская | нд | Н | 2029 | 110 | Аналоговые (дискретные) входы, дискретные выходы, цифровые интерфейсы, РАС, синхронизацию данных, контроль показателей качества электрической энергии, оперативная блокировка разъединителей, расчет ресурса силового выключателя, самодиагностика, автоматическое управление выключателем, функция резервирования блоков питания | Распоряжение филиала АО «Россети Тюмень» Энергокомплекс | от 18.03.2026 № 100р | 5 зона, Ханты-Мансийский автономный округ - Югра | 1 | 1 | 1 | 6 | 1 ед. | А4-02 | 1046.28 | 1.82 | 11425.3776 | нд
1.2.4.2 | Техническое перевооружение ПС 110/10 кВ Сосновская (Замена системы телемеханики c выполнением ЭМБ - 1 шт.) | H_TP1900.PR.0041 | АСУ ТП ПС и ТМ 110 кВ | УНЦ систем АСУТП и ТМ. АРМ персонала АСУ ТП (РЗА) 110 кВ | ПС 110 кВ Сосновская | нд | Н | 2029 | 110 | АРМ персонала РЗА, ИБП, ПО | Распоряжение филиала АО «Россети Тюмень» Энергокомплекс | от 18.03.2026 № 100р | 5 зона, Ханты-Мансийский автономный округ - Югра | 1 | 1 | 1 | 1 | 1 ед. | А5-08 | 425.87 | 1.82 | 775.0834 | нд
1.2.4.2 | Техническое перевооружение ПС 110/10 кВ Сосновская (Замена системы телемеханики c выполнением ЭМБ - 1 шт.) | H_TP1900.PR.0041 | РЗА, система оперативного постоянного тока и собственных нужд ПС, сети связи 0.4 кВ | УНЦ контрольного (силового) кабеля 0.4 кВ | ПС 110 кВ Сосновская | нд | Н | 2029 | 0.23 | 2.5 мм2, 5 жил | Распоряжение филиала АО «Россети Тюмень» Энергокомплекс | от 18.03.2026 № 100р | 5 зона, Ханты-Мансийский автономный округ - Югра | 1 | 1 | 1 | 3 | 1 км по трассе | Н3-02-2 | 363.18 | 1.83 | 1993.8582 | нд
1.2.4.2 | Техническое перевооружение ПС 110/10 кВ Сосновская (Замена системы телемеханики c выполнением ЭМБ - 1 шт.) | H_TP1900.PR.0041 | РЗА, система оперативного постоянного тока и собственных нужд ПС, сети связи 0.4 кВ | УНЦ контрольного (силового) кабеля 0.4 кВ | ПС 110 кВ Сосновская | нд | Н | 2029 | 0.4 | 1.5 мм2, 5 жил | Распоряжение филиала АО «Россети Тюмень» Энергокомплекс | от 18.03.2026 № 100р | 5 зона, Ханты-Мансийский автономный округ - Югра | 1 | 1 | 1 | 5 | 1 км по трассе | Н3-01-2 | 291.14 | 1.83 | 2663.931 | нд
1.2.4.2 | Техническое перевооружение ПС 110/10 кВ Сосновская (Замена системы телемеханики c выполнением ЭМБ - 1 шт.) | H_TP1900.PR.0041 | Итого объем финансовых потребностей по инвестиционному проекту, тыс. рублей | нд | нд | нд | нд | нд | нд | нд | нд | нд | нд | нд | нд | нд | нд | нд | нд | нд | нд | 96106.0137 | нд
1.2.4.2 | Реконструкция ССПД с использованием БШПД ПС 110 кВ Маслиховская, Транспортная, Брусничная, КНС-7, Савуйская филиала АО "Тюменьэнерго" Сургутские электрические сети | H_TP1100.PR.0052 | Системы ВЧ связи, УПАСК, ПА 110 кВ | УНЦ системы ВЧ-связи 110 кВ. ВЧ-обработка и присоединение на ЛЭП | ПС 110 кВ Маслиховская, Транспортная, Брусничная, КНС-7, Савуйская | нд | К | 2027 | 110 | ВЧ-заградитель, конденсатор связи, фильтр присоединения, разделительный фильтр, радиочастотный кабель | Приказ | №596 от 11.09.2024 | 2 зона, Ханты-Мансийский автономный округ - Югра | 1 | 1 | 1 | 5 | 1 ед | А6-02-1 | 5334.69 | 1.83 | 48812.4135 | Приказ №596 от 11.09.2024
1.2.4.2 | Реконструкция ССПД с использованием БШПД ПС 110 кВ Маслиховская, Транспортная, Брусничная, КНС-7, Савуйская филиала АО "Тюменьэнерго" Сургутские электрические сети | H_TP1100.PR.0052 | Проектные и изыскательские работы, разработка и утверждение ДПТ, кадастровые работы и работы по установлению земельных отношений 0.4 кВ | УНЦ на проектные и изыскательские работы для отдельных элементов электрических сетей 0.4 кВ | ПС 110 кВ Маслиховская, Транспортная, Брусничная, КНС-7, Савуйская | нд | К | 2027 | 0.4 | Затраты по УНЦ от 21 до 51 млн. руб. | Приказ | №596 от 11.09.2024 | Ханты-Мансийский автономный округ - Югра | 0.85 | 1 | 1 | 1 | 1 объект | П6-09 | 4255.01 | 1 | 3616.7585 | Приказ №596 от 11.09.2024
1.2.4.2 | Реконструкция ССПД с использованием БШПД ПС 110 кВ Маслиховская, Транспортная, Брусничная, КНС-7, Савуйская филиала АО "Тюменьэнерго" Сургутские электрические сети | H_TP1100.PR.0052 | Итого объем финансовых потребностей по инвестиционному проекту, тыс. рублей | нд | нд | нд | нд | нд | нд | нд | нд | нд | нд | нд | нд | нд | нд | нд | нд | нд | нд | 52429.172 | нд
1.2.4.2 | Техническое перевооружение ПС 110/10 кВ Верхнеказымская (замена системы телемеханики c выполнением ЭМБ - 1 шт.) | M_TP1900.PR.0057 | АСУ ТП ПС и ТМ 110 кВ | УНЦ систем АСУТП и ТМ. Шкаф основного контроллера связи и управления 110 кВ | ПС 110 кВ Верхнеказымская | нд | Н | 2029 | 110 | 8 аналоговых входов, 144 дискретных входа | Распоряжение филиала АО «Россети Тюмень» Энергокомплекс | от 18.03.2026 № 100р | 5 зона, Ханты-Мансийский автономный округ - Югра | 1 | 1 | 1 | 1 | 1 ед | А5-01 | 2252.79 | 1.82 | 4100.0778 | нд
1.2.4.2 | Техническое перевооружение ПС 110/10 кВ Верхнеказымская (замена системы телемеханики c выполнением ЭМБ - 1 шт.) | M_TP1900.PR.0057 | Проектные и изыскательские работы, разработка и утверждение ДПТ, кадастровые работы и работы по установлению земельных отношений 0.4 кВ | УНЦ на проектные и изыскательские работы для отдельных элементов электрических сетей 0.4 кВ | ПС 110 кВ Верхнеказымская | нд | Н | 2029 | 0.4 | Затраты по УНЦ от 51 до 151 млн. руб. | Распоряжение филиала АО «Россети Тюмень» Энергокомплекс | от 18.03.2026 № 100р | Ханты-Мансийский автономный округ - Югра | 0.85 | 1 | 1 | 1 | 1 объект | П6-10 | 10637.53 | 1 | 9041.9005 | нд
1.2.4.2 | Техническое перевооружение ПС 110/10 кВ Верхнеказымская (замена системы телемеханики c выполнением ЭМБ - 1 шт.) | M_TP1900.PR.0057 | АСУ ТП ПС и ТМ 110 кВ | УНЦ систем АСУТП и ТМ. Шкаф серверного оборудования основной 110 кВ | ПС 110 кВ Верхнеказымская | нд | Н | 2029 | 110 | Сервер АСУ ТП, сервер ТМ, СКСУ, ССАС, АРМ опретивного персонала, KVM-консоль | Распоряжение филиала АО «Россети Тюмень» Энергокомплекс | от 18.03.2026 № 100р | 5 зона, Ханты-Мансийский автономный округ - Югра | 1 | 1 | 1 | 2 | 1 ед | А5-02 | 17966.55 | 1.82 | 65398.242 | нд
1.2.4.2 | Техническое перевооружение ПС 110/10 кВ Верхнеказымская (замена системы телемеханики c выполнением ЭМБ - 1 шт.) | M_TP1900.PR.0057 | АСУ ТП ПС и ТМ 110 кВ | УНЦ систем АСУТП и ТМ. Шкаф сетевой коммутации с четырьмя коммутаторами и двумя серверами системы обеспечения единого времени 110 кВ | ПС 110 кВ Верхнеказымская | нд | Н | 2029 | 110 | Коммутаторы с 24 портами, модуль синхронизации данных, шкаф для размещения оборудования, ПО | Распоряжение филиала АО «Россети Тюмень» Энергокомплекс | от 18.03.2026 № 100р | 5 зона, Ханты-Мансийский автономный округ - Югра | 1 | 1 | 1 | 1 | 1 ед. | А5-04 | 11261.58 | 1.82 | 20496.0756 | нд
1.2.4.2 | Техническое перевооружение ПС 110/10 кВ Верхнеказымская (замена системы телемеханики c выполнением ЭМБ - 1 шт.) | M_TP1900.PR.0057 | АСУ ТП ПС и ТМ 110 кВ | УНЦ систем АСУТП и ТМ. Шкаф гарантированного питания АСУ ТП и ТМ 110 кВ | ПС 110 кВ Верхнеказымская | нд | Н | 2029 | 110 | ИБП, преобразователи постоянного тока, блок контакты положения АВ, сигнальные контакты АВ, шкаф | Распоряжение филиала АО «Россети Тюмень» Энергокомплекс | от 18.03.2026 № 100р | 5 зона, Ханты-Мансийский автономный округ - Югра | 1 | 1 | 1 | 1 | 1 ед. | А5-06 | 5306.44 | 1.82 | 9657.7208 | нд
1.2.4.2 | Техническое перевооружение ПС 110/10 кВ Верхнеказымская (замена системы телемеханики c выполнением ЭМБ - 1 шт.) | M_TP1900.PR.0057 | АСУ ТП ПС и ТМ 6 кВ | УНЦ АСУ ТП присоединения 6 кВ | ПС 110 кВ Верхнеказымская | нд | Н | 2029 | 6 | Аналоговые (дискретные) входы, дискретные выходы, цифровые интерфейсы, РАС, синхронизацию данных, контроль показателей качества электрической энергии, оперативная блокировка разъединителей, расчет ресурса силового выключателя, самодиагностика | Распоряжение филиала АО «Россети Тюмень» Энергокомплекс | от 18.03.2026 № 100р | 5 зона, Ханты-Мансийский автономный округ - Югра | 1 | 1 | 1 | 4 | 1 ед. | А4-01 | 330.05 | 1.82 | 2402.764 | нд
1.2.4.2 | Техническое перевооружение ПС 110/10 кВ Верхнеказымская (замена системы телемеханики c выполнением ЭМБ - 1 шт.) | M_TP1900.PR.0057 | АСУ ТП ПС и ТМ 110 кВ | УНЦ АСУТП присоединения 110 кВ | ПС 110 кВ Верхнеказымская | нд | Н | 2029 | 110 | Аналоговые (дискретные) входы, дискретные выходы, цифровые интерфейсы, РАС, синхронизацию данных, контроль показателей качества электрической энергии, оперативная блокировка разъединителей, расчет ресурса силового выключателя, самодиагностика, автоматическое управление выключателем, функция резервирования блоков питания | Распоряжение филиала АО «Россети Тюмень» Энергокомплекс | от 18.03.2026 № 100р | 5 зона, Ханты-Мансийский автономный округ - Югра | 1 | 1 | 1 | 7 | 1 ед. | А4-02 | 1046.28 | 1.82 | 13329.6072 | нд
1.2.4.2 | Техническое перевооружение ПС 110/10 кВ Верхнеказымская (замена системы телемеханики c выполнением ЭМБ - 1 шт.) | M_TP1900.PR.0057 | АСУ ТП ПС и ТМ 110 кВ | УНЦ систем АСУТП и ТМ. АРМ оперативного персонала 110 кВ | ПС 110 кВ Верхнеказымская | нд | Н | 2029 | 110 | АРМ оперативного персонала | Распоряжение филиала АО «Россети Тюмень» Энергокомплекс | от 18.03.2026 № 100р | 5 зона, Ханты-Мансийский автономный округ - Югра | 1 | 1 | 1 | 1 | 1 ед. | А5-07 | 860.27 | 1.82 | 1565.6914 | нд
1.2.4.2 | Техническое перевооружение ПС 110/10 кВ Верхнеказымская (замена системы телемеханики c выполнением ЭМБ - 1 шт.) | M_TP1900.PR.0057 | АСУ ТП ПС и ТМ 110 кВ | УНЦ систем АСУТП и ТМ. АРМ персонала АСУ ТП (РЗА) 110 кВ | ПС 110 кВ Верхнеказымская | нд | Н | 2029 | 110 | АРМ персонала РЗА, ИБП, ПО | Распоряжение филиала АО «Россети Тюмень» Энергокомплекс | от 18.03.2026 № 100р | 5 зона, Ханты-Мансийский автономный округ - Югра | 1 | 1 | 1 | 1 | 1 ед. | А5-08 | 425.87 | 1.82 | 775.0834 | нд
1.2.4.2 | Техническое перевооружение ПС 110/10 кВ Верхнеказымская (замена системы телемеханики c выполнением ЭМБ - 1 шт.) | M_TP1900.PR.0057 | РЗА, система оперативного постоянного тока и собственных нужд ПС, сети связи 0.4 кВ | УНЦ контрольного (силового) кабеля 0.4 кВ | ПС 110 кВ Верхнеказымская | нд | Н | 2029 | 0.23 | 2.5 мм2, 5 жил | Распоряжение филиала АО «Россети Тюмень» Энергокомплекс | от 18.03.2026 № 100р | 5 зона, Ханты-Мансийский автономный округ - Югра | 1 | 1 | 1 | 1 | 1 км по трассе | Н3-02-2 | 363.18 | 1.83 | 664.6194 | нд
1.2.4.2 | Техническое перевооружение ПС 110/10 кВ Верхнеказымская (замена системы телемеханики c выполнением ЭМБ - 1 шт.) | M_TP1900.PR.0057 | РЗА, система оперативного постоянного тока и собственных нужд ПС, сети связи 0.4 кВ | УНЦ контрольного (силового) кабеля 0.4 кВ | ПС 110 кВ Верхнеказымская | нд | Н | 2029 | 0.4 | 1.5 мм2, 5 жил | Распоряжение филиала АО «Россети Тюмень» Энергокомплекс | от 18.03.2026 № 100р | 5 зона, Ханты-Мансийский автономный округ - Югра | 1 | 1 | 1 | 6 | 1 км по трассе | Н3-01-2 | 291.14 | 1.83 | 3196.7172 | нд
1.2.4.2 | Техническое перевооружение ПС 110/10 кВ Верхнеказымская (замена системы телемеханики c выполнением ЭМБ - 1 шт.) | M_TP1900.PR.0057 | Итого объем финансовых потребностей по инвестиционному проекту, тыс. рублей | нд | нд | нд | нд | нд | нд | нд | нд | нд | нд | нд | нд | нд | нд | нд | нд | нд | нд | 130628.4993 | нд
1.2.4.2 | Модернизация системы телефонной связи Советского РЭС УЭС (замена диспетчерской АТС) | M_TP2100.PR.0044 | РЗА, система оперативного постоянного тока и собственных нужд ПС, сети связи 6 кВ | УНЦ сети связи. УПАТС структурного подразделения сетевой организации 6 кВ | База Советского РЭС Урайское ПО | нд | И | 2027 | 6 | Оборудование, шкаф для размещения оборудования | Приказ об утверждении ПСД | от 13.11.2025 № 1246 | 4 зона, Ханты-Мансийский автономный округ - Югра | 1 | 1 | 1 | 1 | 1 объект | И14-03 | 26327.33 | 1.82 | 47915.7406 | Приказ об утверждении ПСД от 13.11.2025 № 1246
1.2.4.2 | Модернизация системы телефонной связи Советского РЭС УЭС (замена диспетчерской АТС) | M_TP2100.PR.0044 | АСУ ТП ПС и ТМ 6 кВ | УНЦ систем АСУТП и ТМ. АРМ оперативного персонала 6 кВ | База Советского РЭС Урайское ПО | нд | И | 2027 | 6 | АРМ оперативного персонала | Приказ об утверждении ПСД | от 13.11.2025 № 1246 | 4 зона, Ханты-Мансийский автономный округ - Югра | 1 | 1 | 1 | 1 | 1 ед. | А5-07 | 860.27 | 1.84 | 1582.8968 | Приказ об утверждении ПСД от 13.11.2025 № 1246
1.2.4.2 | Модернизация системы телефонной связи Советского РЭС УЭС (замена диспетчерской АТС) | M_TP2100.PR.0044 | Проектные и изыскательские работы, разработка и утверждение ДПТ, кадастровые работы и работы по установлению земельных отношений 6 кВ | УНЦ на проектные и изыскательские работы для отдельных элементов электрических сетей 6 кВ | База Советского РЭС Урайское ПО | нд | И | 2027 | 6 | Затраты по УНЦ от 21 до 51 млн. руб. | Приказ об утверждении ПСД | от 13.11.2025 № 1246 | Ханты-Мансийский автономный округ - Югра | 0.85 | 1 | 1 | 1 | 1 объект | П6-09 | 4255.01 | 1 | 3616.7585 | Приказ об утверждении ПСД от 13.11.2025 № 1246
1.2.4.2 | Модернизация системы телефонной связи Советского РЭС УЭС (замена диспетчерской АТС) | M_TP2100.PR.0044 | Итого объем финансовых потребностей по инвестиционному проекту, тыс. рублей | нд | нд | нд | нд | нд | нд | нд | нд | нд | нд | нд | нд | нд | нд | нд | нд | нд | нд | 53115.3959 | нд
1.2.4.2 | Реконструкция систем телемеханики ПП 110 кВ "Таврическая" | M_TP1500.PR.0050 | АСУ ТП ПС и ТМ 110 кВ | УНЦ АСУТП ПС и ТМ. АСУ ТП на ПС 110 кВ для решений без использования протоколов GOOSE и SV с количеством присоединений класса напряжения 110 кВ: 4 - 15 | ПП 110 кВ Таврическая | нд | Н | 2027 | 110 | Без использования протоколов GOOSE и SV. ШСО, ШСК, ШИП, ШЭЭ, ССПТИ, АРМ персонала РЗА с ИБП, переносимые АРМ, ПО | Приказ об утв. ПСД | № 7-Э от 03.03.2025 | 2 зона, Ханты-Мансийский автономный округ - Югра | 1 | 1 | 1 | 1 | 1 ед. | А3-01-2 | 100697.41 | 1.21 | 121843.8661 | нд
1.2.4.2 | Реконструкция систем телемеханики ПП 110 кВ "Таврическая" | M_TP1500.PR.0050 | Комплекс систем безопасности ПС 110 кВ | УНЦ комплекса систем безопасности ПС 110 кВ. Шкаф комплекса систем безопасности | ПП 110 кВ Таврическая | нд | Н | 2027 | 110 | Оборудование с ПО | Приказ об утв. ПСД | № 7-Э от 03.03.2025 | 2 зона, Ханты-Мансийский автономный округ - Югра | 1 | 1 | 1 | 2 | 1 шт | И15-02 | 767.59 | 2.02 | 3101.0636 | нд
1.2.4.2 | Реконструкция систем телемеханики ПП 110 кВ "Таврическая" | M_TP1500.PR.0050 | Ячейка выключателя и элементы ПС 110 кВ | УНЦ элементов ПС с устройством фундаментов. ТН (четыре вторичные обмотки) на три фазы. 110 кВ | ПП 110 кВ Таврическая | нд | Н | 2027 | 110 | ТН (четыре вторичные обмотки) на три фазы | Приказ об утв. ПСД | № 7-Э от 03.03.2025 | 2 зона, Ханты-Мансийский автономный округ - Югра | 1 | 1 | 1 | 1 | 1 ед. | И5-03-3 | 5328.82 | 1.81 | 9645.1642 | Добавлен трансформатор напряжения на основании приказа об утверждении ПСД № 7-Э от 03.03.2025
1.2.4.2 | Реконструкция систем телемеханики ПП 110 кВ "Таврическая" | M_TP1500.PR.0050 | Здание ПС (ОПУ, ЗРУ, РЩ), здание ЗПС, здание РПБ, прочие здания и сооружения, инженерные системы зданий 0.4 кВ | УНЦ инженерных систем зданий. Внутреннее кондиционирование зданий. 0.4 кВ | ПП 110 кВ Таврическая | нд | Н | 2027 | 0.4 | Инженерные системы | Приказ об утв. ПСД | № 7-Э от 03.03.2025 | 2 зона, Ханты-Мансийский автономный округ - Югра | 1 | 1 | 1 | 34.2 | 1 м2 здания | З9-04 | 21.2 | 1.81 | 1312.3224 | Добавлено кондиционирование помещения на основании приказа об утверждении ПСД № 7-Э от 03.03.2025
1.2.4.2 | Реконструкция систем телемеханики ПП 110 кВ "Таврическая" | M_TP1500.PR.0050 | Линейно-кабельные сооружения ВОЛС 0.4 кВ | УНЦ ВОК 0.4 кВ | ПП 110 кВ Таврическая | нд | Н | 2027 | 0.4 | 8 ОВ, 4 кН | Приказ об утв. ПСД | № 7-Э от 03.03.2025 | 2 зона, Ханты-Мансийский автономный округ - Югра | 1 | 1 | 1 | 0.092 | 1 км | О3-01-1 | 405.57 | 1.92 | 71.6399 | Добавлен волоконно-оптический кабель на основании приказа об утверждении ПСД № 7-Э от 03.03.2025
1.2.4.2 | Реконструкция систем телемеханики ПП 110 кВ "Таврическая" | M_TP1500.PR.0050 | Кабельные сооружения и устройство переходов при прокладке кабельной линии (КЛ, ВОК) 110 кВ | УНЦ кабельных сооружений для прокладки кабельной линии. Металлические лотки и короба 110 кВ | ПП 110 кВ Таврическая | нд | Н | 2027 | 110 | Металлические лотки и короба | Приказ об утв. ПСД | № 7-Э от 03.03.2025 | 2 зона, Ханты-Мансийский автономный округ - Югра | 1 | 1 | 1 | 203 | 1 м по трассе | Н2-01 | 4.79 | 1.83 | 1779.4371 | Добавлены металлические лотки на основании приказа об утверждении ПСД № 7-Э от 03.03.2025
1.2.4.2 | Реконструкция систем телемеханики ПП 110 кВ "Таврическая" | M_TP1500.PR.0050 | Проектные и изыскательские работы, разработка и утверждение ДПТ, кадастровые работы и работы по установлению земельных отношений 110 кВ | УНЦ на проектные и изыскательские работы для отдельных элементов электрических сетей 110 кВ | ПП 110 кВ Таврическая | нд | Н | 2027 | 110 | Затраты по УНЦ от 51 до 151 млн. руб. | Приказ об утв. ПСД | № 7-Э от 03.03.2025 | Ханты-Мансийский автономный округ - Югра | 0.85 | 1 | 1 | 1 | 1 объект | П6-10 | 10637.53 | 1 | 9041.9005 | нд
1.2.4.2 | Реконструкция систем телемеханики ПП 110 кВ "Таврическая" | M_TP1500.PR.0050 | Итого объем финансовых потребностей по инвестиционному проекту, тыс. рублей | нд | нд | нд | нд | нд | нд | нд | нд | нд | нд | нд | нд | нд | нд | нд | нд | нд | нд | 146795.3938 | нд
1.2.4.2 | Модернизация диспетчерского пункта ОДС филиала АО "Россети Тюмень" Урайские ЭС | M_TP2100.PR.0045 | АСУ ТП ПС и ТМ 6 кВ | УНЦ систем АСУТП и ТМ. Шкаф серверного оборудования резервный 6 кВ | База Урайского РЭС УЭС | нд | И | 2030 | 6 | Сервер АСУ ТП, сервер ТМ, СКСУ, ССАС, АРМ опретивного персонала, KVM-консоль, АРМ опретивного персонала РЗА | Распоряжение филиала АО "Россети Тюмень" Энергокомплекс | от 18.03.2026 № 100р | 4 зона, Ханты-Мансийский автономный округ - Югра | 1 | 1 | 1 | 1 | 1 ед | А5-03 | 18678.07 | 1.84 | 34367.6488 | нд
1.2.4.2 | Модернизация диспетчерского пункта ОДС филиала АО "Россети Тюмень" Урайские ЭС | M_TP2100.PR.0045 | АСУ ТП ПС и ТМ 6 кВ | УНЦ систем АСУТП и ТМ. Шкаф гарантированного питания АСУ ТП и ТМ 6 кВ | База Урайского РЭС УЭС | нд | И | 2030 | 6 | ИБП, преобразователи постоянного тока, блок контакты положения АВ, сигнальные контакты АВ, шкаф | Распоряжение филиала АО "Россети Тюмень" Энергокомплекс | от 18.03.2026 № 100р | 4 зона, Ханты-Мансийский автономный округ - Югра | 1 | 1 | 1 | 1 | 1 ед | А5-06 | 5306.44 | 1.84 | 9763.8496 | нд
1.2.4.2 | Модернизация диспетчерского пункта ОДС филиала АО "Россети Тюмень" Урайские ЭС | M_TP2100.PR.0045 | АСУ ТП ПС и ТМ 6 кВ | УНЦ систем АСУТП и ТМ. АРМ оперативного персонала 6 кВ | База Урайского РЭС УЭС | нд | И | 2030 | 6 | АРМ оперативного персонала | Распоряжение филиала АО "Россети Тюмень" Энергокомплекс | от 18.03.2026 № 100р | 4 зона, Ханты-Мансийский автономный округ - Югра | 1 | 1 | 1 | 2 | 1 ед | А5-07 | 860.27 | 1.84 | 3165.7936 | нд
1.2.4.2 | Модернизация диспетчерского пункта ОДС филиала АО "Россети Тюмень" Урайские ЭС | M_TP2100.PR.0045 | АСУ ТП ПС и ТМ 110 кВ | УНЦ систем АСУТП и ТМ. Шкаф основного контроллера связи и управления 110 кВ | База Урайского РЭС УЭС | нд | И | 2030 | 110 | 8 аналоговых входов, 144 дискретных входа | Распоряжение филиала АО "Россети Тюмень" Энергокомплекс | от 18.03.2026 № 100р | 4 зона, Ханты-Мансийский автономный округ - Югра | 1 | 1 | 1 | 12 | 1 ед | А5-01 | 2252.79 | 1.84 | 49741.6032 | нд
1.2.4.2 | Модернизация диспетчерского пункта ОДС филиала АО "Россети Тюмень" Урайские ЭС | M_TP2100.PR.0045 | РЗА, система оперативного постоянного тока и собственных нужд ПС, сети связи 0.4 кВ | УНЦ сети связи. Оборудование электропитания, 6 кВт | База Урайского РЭС УЭС | нд | И | 2030 | 0.4 | Электропитающая установка, панели распределения питания, инверторные системы, аккумуляторные батареи, стойки связи | Распоряжение филиала АО "Россети Тюмень" Энергокомплекс | от 18.03.2026 № 100р | 4 зона, Ханты-Мансийский автономный округ - Югра | 1 | 1 | 1 | 1 | 1 объект | И14-07 | 2018.62 | 1.82 | 3673.8884 | нд
1.2.4.2 | Модернизация диспетчерского пункта ОДС филиала АО "Россети Тюмень" Урайские ЭС | M_TP2100.PR.0045 | РЗА, система оперативного постоянного тока и собственных нужд ПС, сети связи 6 кВ | УНЦ сети связи. ЛВС 6 кВ | База Урайского РЭС УЭС | нд | И | 2030 | 6 | Оборудование, шкаф для размещения оборудования | Распоряжение филиала АО "Россети Тюмень" Энергокомплекс | от 18.03.2026 № 100р | 4 зона, Ханты-Мансийский автономный округ - Югра | 1 | 1 | 1 | 1 | 1 объект | И14-09 | 4497.95 | 1.82 | 8186.269 | нд
1.2.4.2 | Модернизация диспетчерского пункта ОДС филиала АО "Россети Тюмень" Урайские ЭС | M_TP2100.PR.0045 | Проектные и изыскательские работы, разработка и утверждение ДПТ, кадастровые работы и работы по установлению земельных отношений 0.4 кВ | УНЦ на проектные и изыскательские работы для отдельных элементов электрических сетей 0.4 кВ | База Урайского РЭС УЭС | нд | И | 2030 | 0.4 | Затраты по УНЦ от 51 до 151 млн. руб. | Распоряжение филиала АО "Россети Тюмень" Энергокомплекс | от 18.03.2026 № 100р | Ханты-Мансийский автономный округ - Югра | 0.85 | 1 | 1 | 1 | 1 объект | П6-10 | 10637.53 | 1 | 9041.9005 | нд
1.2.4.2 | Модернизация диспетчерского пункта ОДС филиала АО "Россети Тюмень" Урайские ЭС | M_TP2100.PR.0045 | Итого объем финансовых потребностей по инвестиционному проекту, тыс. рублей | нд | нд | нд | нд | нд | нд | нд | нд | нд | нд | нд | нд | нд | нд | нд | нд | нд | нд | 117940.9531 | нд
1.2.4.2 | Модернизация диспетчерского пункта ОДС филиала АО "Россети Тюмень" Когалымские электрические сети | M_TP1500.PR.0053 | АСУ ТП ПС и ТМ 110 кВ | УНЦ систем АСУТП и ТМ. Шкаф серверного оборудования основной 110 кВ | ИЛК Инга | нд | И | 2031 | 110 | Сервер АСУ ТП, сервер ТМ, СКСУ, ССАС, АРМ опретивного персонала, KVM-консоль | Приказ об утв. ПСД | № 73-Э от 06.12.2025 | 2 зона, Ханты-Мансийский автономный округ - Югра | 1 | 1 | 1 | 1 | 1 ед. | А5-02 | 17966.55 | 1.83 | 32878.7865 | Уменьшено количество телекоммуникационных шкафов на основании приказа об утверждении ПСД № 73-Э от 06.12.2025
1.2.4.2 | Модернизация диспетчерского пункта ОДС филиала АО "Россети Тюмень" Когалымские электрические сети | M_TP1500.PR.0053 | РЗА, система оперативного постоянного тока и собственных нужд ПС, сети связи 110 кВ | УНЦ сети связи. Аппаратура громкоговорящей и радиопоисковой связи 110 кВ | ИЛК Инга | нд | И | 2031 | 110 | Оборудование, шкаф для размещения оборудования | Приказ об утв. ПСД | № 73-Э от 06.12.2025 | 2 зона, Ханты-Мансийский автономный округ - Югра | 1 | 1 | 1 | 2 | 1 объект | И14-05 | 1049.81 | 1.81 | 3800.3122 | Добавлена аппаратура громкоговорящей и радиопоисковой связи на основании приказа об утверждении ПСД № 73-Э от 06.12.2025
1.2.4.2 | Модернизация диспетчерского пункта ОДС филиала АО "Россети Тюмень" Когалымские электрические сети | M_TP1500.PR.0053 | Система учета электрической энергии (мощности), АИИС КУЭ, ПКУ, технический учет электрической энергии 110 кВ | УНЦ ИИК. Организация прокладки кабеля типа медная витая пара в существующих кабельных лотках, каналах и конструкциях, для организации связи на основе локальной компьютерной сети 110 кВ | ИЛК Инга | нд | И | 2031 | 110 | Медный кабель в кабельных лотках | Приказ об утв. ПСД | № 73-Э от 06.12.2025 | 2 зона, Ханты-Мансийский автономный округ - Югра | 1 | 1 | 1 | 772 | 1 погонный метр | А1-76 | 0.28 | 2.02 | 436.6432 | Добавлена кабельная продукция на основании приказа об утверждении ПСД № 73-Э от 06.12.2025
1.2.4.2 | Модернизация диспетчерского пункта ОДС филиала АО "Россети Тюмень" Когалымские электрические сети | M_TP1500.PR.0053 | АСУ ТП ПС и ТМ 6 кВ | УНЦ систем АСУТП и ТМ. АРМ оперативного персонала 6 кВ | ИЛК Инга | нд | И | 2031 | 6 | АРМ оперативного персонала | Приказ об утв. ПСД | № 73-Э от 06.12.2025 | 2 зона, Ханты-Мансийский автономный округ - Югра | 1 | 1 | 1 | 8 | 1 ед. | А5-07 | 860.27 | 1.83 | 12594.3528 | Увеличено количество АРМ на основании приказа об утверждении ПСД № 73-Э от 06.12.2025
1.2.4.2 | Модернизация диспетчерского пункта ОДС филиала АО "Россети Тюмень" Когалымские электрические сети | M_TP1500.PR.0053 | РЗА, система оперативного постоянного тока и собственных нужд ПС, сети связи 0.4 кВ | УНЦ контрольного (силового) кабеля 0.4 кВ | ИЛК Инга | нд | И | 2031 | 0.4 | 1.5 мм2, 4 жилы | Приказ об утв. ПСД | № 73-Э от 06.12.2025 | 2 зона, Ханты-Мансийский автономный округ - Югра | 1 | 1 | 1 | 0.132 | 1 км по трассе | Н3-01-1 | 266.35 | 1.83 | 64.3395 | Добавлена кабельная продукция на основании приказа об утверждении ПСД № 73-Э от 06.12.2025
1.2.4.2 | Модернизация диспетчерского пункта ОДС филиала АО "Россети Тюмень" Когалымские электрические сети | M_TP1500.PR.0053 | РЗА, система оперативного постоянного тока и собственных нужд ПС, сети связи 0.4 кВ | УНЦ системы оперативного постоянного тока и собственных нужд ПС, РП (СП, ТП, РТП). Система оперативного постоянного тока и собственных нужд ПС. Установка ВРЩ 0.4 кВ | ИЛК Инга | нд | И | 2031 | 0.4 | Система оперативного постоянного тока и собственных нужд ПС. Установка ВРЩ 0.4 кВ | Приказ об утв. ПСД | № 73-Э от 06.12.2025 | 2 зона, Ханты-Мансийский автономный округ - Югра | 1 | 1 | 1 | 1 | 1 ед. | И13-08 | 1396.69 | 1.58 | 2206.7702 | Добавлена система на основании приказа об утверждении ПСД № 73-Э от 06.12.2025
1.2.4.2 | Модернизация диспетчерского пункта ОДС филиала АО "Россети Тюмень" Когалымские электрические сети | M_TP1500.PR.0053 | Здание ПС (ОПУ, ЗРУ, РЩ), здание ЗПС, здание РПБ, прочие здания и сооружения, инженерные системы зданий 0.4 кВ | УНЦ инженерных систем зданий. Рабочее и аварийное освещение зданий. 0.4 кВ | ИЛК Инга | нд | И | 2031 | 0.4 | Инженерные системы | Приказ об утв. ПСД | № 73-Э от 06.12.2025 | 2 зона, Ханты-Мансийский автономный округ - Югра | 1 | 1 | 1 | 203.7 | 1 м2 здания | З9-05 | 4.66 | 1.81 | 1718.128 | Добавлено освещение на основании приказа об утверждении ПСД № 73-Э от 06.12.2025
1.2.4.2 | Модернизация диспетчерского пункта ОДС филиала АО "Россети Тюмень" Когалымские электрические сети | M_TP1500.PR.0053 | РЗА, система оперативного постоянного тока и собственных нужд ПС, сети связи 0.4 кВ | УНЦ контрольного (силового) кабеля 0.4 кВ | ИЛК Инга | нд | И | 2031 | 0.4 | 2.5 мм2, 4 жилы | Приказ об утв. ПСД | № 73-Э от 06.12.2025 | 2 зона, Ханты-Мансийский автономный округ - Югра | 1 | 1 | 1 | 0.711 | 1 км по трассе | Н3-02-1 | 324.64 | 1.83 | 422.3988 | Добавлена кабельная продукция на основании приказа об утверждении ПСД № 73-Э от 06.12.2025
1.2.4.2 | Модернизация диспетчерского пункта ОДС филиала АО "Россети Тюмень" Когалымские электрические сети | M_TP1500.PR.0053 | КЛ 0.4 кВ | УНЦ КЛ 0.4 кВ | ИЛК Инга | нд | И | 2031 | 0.4 | 25 мм2, медь, 5 жил | Приказ об утв. ПСД | № 73-Э от 06.12.2025 | 2 зона, Ханты-Мансийский автономный округ - Югра | 1.13 | 1 | 1 | 0.08 | 1 км по трассе | К3-02-4 | 1590.85 | 1.92 | 276.1207 | Добавлена кабельная продукция на основании приказа об утверждении ПСД № 73-Э от 06.12.2025
1.2.4.2 | Модернизация диспетчерского пункта ОДС филиала АО "Россети Тюмень" Когалымские электрические сети | M_TP1500.PR.0053 | КЛ 0.4 кВ | УНЦ КЛ 0.4 кВ | ИЛК Инга | нд | И | 2031 | 0.4 | 16 мм2, медь, 4 жилы | Приказ об утв. ПСД | № 73-Э от 06.12.2025 | 2 зона, Ханты-Мансийский автономный округ - Югра | 1 | 1 | 0.47744 | 0.11 | 1 км по трассе | К3-01-2 | 960.34 | 1.92 | 96.8352 | Уменьшена длина кабеля на основании приказа об утверждении ПСД № 73-Э от 06.12.2025
1.2.4.2 | Модернизация диспетчерского пункта ОДС филиала АО "Россети Тюмень" Когалымские электрические сети | M_TP1500.PR.0053 | РЗА, система оперативного постоянного тока и собственных нужд ПС, сети связи 0.4 кВ | УНЦ контрольного (силового) кабеля 0.4 кВ | ИЛК Инга | нд | И | 2031 | 0.4 | 1.5 мм2, 4 жилы | Приказ об утв. ПСД | № 73-Э от 06.12.2025 | 2 зона, Ханты-Мансийский автономный округ - Югра | 1 | 1 | 1 | 0.587 | 1 км по трассе | Н3-01-1 | 266.35 | 1.83 | 286.1158 | Добавлена кабельная продукция на основании приказа об утверждении ПСД № 73-Э от 06.12.2025
1.2.4.2 | Модернизация диспетчерского пункта ОДС филиала АО "Россети Тюмень" Когалымские электрические сети | M_TP1500.PR.0053 | РЗА, система оперативного постоянного тока и собственных нужд ПС, сети связи 0.4 кВ | УНЦ контрольного (силового) кабеля 0.4 кВ | ИЛК Инга | нд | И | 2031 | 0.4 | 1.5 мм2, 4 жилы | Приказ об утв. ПСД | № 73-Э от 06.12.2025 | 2 зона, Ханты-Мансийский автономный округ - Югра | 1 | 1 | 1 | 0.056 | 1 км по трассе | Н3-01-1 | 266.35 | 1.83 | 27.2955 | Добавлена кабельная продукция на основании приказа об утверждении ПСД № 73-Э от 06.12.2025
1.2.4.2 | Модернизация диспетчерского пункта ОДС филиала АО "Россети Тюмень" Когалымские электрические сети | M_TP1500.PR.0053 | Кабельные сооружения и устройство переходов при прокладке кабельной линии (КЛ, ВОК) 110 кВ | УНЦ кабельных сооружений для прокладки кабельной линии. Кабельные каналы 110 кВ | ИЛК Инга | нд | И | 2031 | 110 | Кабельные каналы | Приказ об утв. ПСД | № 73-Э от 06.12.2025 | 2 зона, Ханты-Мансийский автономный округ - Югра | 1 | 1 | 1 | 0.04 | 1 м по трассе | Н2-03 | 23.02 | 1.83 | 1.6851 | Добавлены кабельные каналы на основании приказа об утверждении ПСД № 73-Э от 06.12.2025
1.2.4.2 | Модернизация диспетчерского пункта ОДС филиала АО "Россети Тюмень" Когалымские электрические сети | M_TP1500.PR.0053 | РЗА, система оперативного постоянного тока и собственных нужд ПС, сети связи 0.4 кВ | УНЦ сети связи. Оборудование электропитания, 12 кВт | ИЛК Инга | нд | И | 2031 | 0.4 | Электропитающая установка, панели распределения питания, инверторные системы, аккумуляторные батареи, стойки связи | Приказ об утв. ПСД | № 73-Э от 06.12.2025 | 2 зона, Ханты-Мансийский автономный округ - Югра | 1 | 1 | 1 | 2 | 1 объект | И14-08 | 4048.87 | 1.81 | 14656.9094 | Добавлен ИБП на основании приказа об утверждении ПСД № 73-Э от 06.12.2025
1.2.4.2 | Модернизация диспетчерского пункта ОДС филиала АО "Россети Тюмень" Когалымские электрические сети | M_TP1500.PR.0053 | РЗА, система оперативного постоянного тока и собственных нужд ПС, сети связи 110 кВ | УНЦ сети связи. СКС 110 кВ | ИЛК Инга | нд | И | 2031 | 110 | Оборудование, шкаф для размещения оборудования | Приказ об утв. ПСД | № 73-Э от 06.12.2025 | 2 зона, Ханты-Мансийский автономный округ - Югра | 1 | 1 | 1 | 1 | 1 объект | И14-10 | 1291.57 | 1.81 | 2337.7417 | Добавлено коммутационное оборудование на основании приказа об утверждении ПСД № 73-Э от 06.12.2025
1.2.4.2 | Модернизация диспетчерского пункта ОДС филиала АО "Россети Тюмень" Когалымские электрические сети | M_TP1500.PR.0053 | Комплекс систем безопасности ПС 0.4 кВ | УНЦ комплекса систем безопасности ПС 0.4 кВ. СКУД | ИЛК Инга | нд | И | 2031 | 0.4 | Оборудование с ПО | Приказ об утв. ПСД | № 73-Э от 06.12.2025 | 2 зона, Ханты-Мансийский автономный округ - Югра | 1 | 1 | 1 | 1 | 1 точка доступа | И15-07 | 212.14 | 2.02 | 428.5228 | Добавлен СКУД на основании приказа об утверждении ПСД № 73-Э от 06.12.2025
1.2.4.2 | Модернизация диспетчерского пункта ОДС филиала АО "Россети Тюмень" Когалымские электрические сети | M_TP1500.PR.0053 | Комплекс систем безопасности ПС 0.4 кВ | УНЦ комплекса систем безопасности ПС 0.4 кВ. Системы пожарной и охранной сигнализации | ИЛК Инга | нд | И | 2031 | 0.4 | Оборудование с ПО | Приказ об утв. ПСД | № 73-Э от 06.12.2025 | 2 зона, Ханты-Мансийский автономный округ - Югра | 1 | 1 | 1 | 203.7 | 1 м2 здания | И15-08 | 2.48 | 2.02 | 1020.4555 | Добавлена система пожарной сигнализации на основании приказа об утверждении ПСД № 73-Э от 06.12.2025
1.2.4.2 | Модернизация диспетчерского пункта ОДС филиала АО "Россети Тюмень" Когалымские электрические сети | M_TP1500.PR.0053 | Комплекс систем безопасности ПС 0.4 кВ | УНЦ комплекса систем безопасности ПС 0.4 кВ. АРМ персонала комплекса систем безопасности | ИЛК Инга | нд | И | 2031 | 0.4 | Оборудование с ПО | Приказ об утв. ПСД | № 73-Э от 06.12.2025 | 2 зона, Ханты-Мансийский автономный округ - Югра | 1 | 1 | 1 | 1 | 1 шт | И15-03 | 309.99 | 2.02 | 626.1798 | Добавлен АРМ на основании приказа об утверждении ПСД № 73-Э от 06.12.2025
1.2.4.2 | Модернизация диспетчерского пункта ОДС филиала АО "Россети Тюмень" Когалымские электрические сети | M_TP1500.PR.0053 | Здание ПС (ОПУ, ЗРУ, РЩ), здание ЗПС, здание РПБ, прочие здания и сооружения, инженерные системы зданий 0.4 кВ | УНЦ инженерных систем зданий. Внутреннее кондиционирование зданий. 0.4 кВ | ИЛК Инга | нд | И | 2031 | 0.4 | Инженерные системы | Приказ об утв. ПСД | № 73-Э от 06.12.2025 | 2 зона, Ханты-Мансийский автономный округ - Югра | 1 | 1 | 1 | 203.7 | 1 м2 здания | З9-04 | 21.2 | 1.81 | 7816.3764 | Увеличена площадь кондиционирования на основании приказа об утверждении ПСД № 73-Э от 06.12.2025
1.2.4.2 | Модернизация диспетчерского пункта ОДС филиала АО "Россети Тюмень" Когалымские электрические сети | M_TP1500.PR.0053 | РЗА, система оперативного постоянного тока и собственных нужд ПС, сети связи 10 кВ | УНЦ сети связи. УПАТС структурного подразделения сетевой организации 10 кВ | ИЛК Инга | нд | И | 2031 | 10 | Оборудование, шкаф для размещения оборудования | Приказ об утв. ПСД | № 73-Э от 06.12.2025 | 2 зона, Ханты-Мансийский автономный округ - Югра | 1 | 1 | 1 | 1 | 1 объект | И14-03 | 26327.33 | 1.81 | 47652.4673 | Добавлен УПАТС на основании приказа об утверждении ПСД № 73-Э от 06.12.2025
1.2.4.2 | Модернизация диспетчерского пункта ОДС филиала АО "Россети Тюмень" Когалымские электрические сети | M_TP1500.PR.0053 | Проектные и изыскательские работы, разработка и утверждение ДПТ, кадастровые работы и работы по установлению земельных отношений 110 кВ | УНЦ на проектные и изыскательские работы для отдельных элементов электрических сетей 110 кВ | ИЛК Инга | нд | И | 2031 | 110 | Затраты по УНЦ от 51 до 151 млн. руб. | Приказ об утв. ПСД | № 73-Э от 06.12.2025 | Ханты-Мансийский автономный округ - Югра | 0.85 | 1 | 1 | 1 | 1 объект | П6-10 | 10637.53 | 1 | 9041.9005 | нд
1.2.4.2 | Модернизация диспетчерского пункта ОДС филиала АО "Россети Тюмень" Когалымские электрические сети | M_TP1500.PR.0053 | Итого объем финансовых потребностей по инвестиционному проекту, тыс. рублей | нд | нд | нд | нд | нд | нд | нд | нд | нд | нд | нд | нд | нд | нд | нд | нд | нд | нд | 138390.337 | нд
1.2.4.2 | Модернизация ПС 110 кВ Ватинская 1Т, 2Т (установка защит ближнего резервирования 1Т, 2Т - 2 шт.) | M_TP1600.PR.0071 | РЗА, система оперативного постоянного тока и собственных нужд ПС, сети связи 110 кВ | УНЦ РЗА. Шкаф резервных защит трансформатора 110 кВ. | ПС 110 кВ Ватинская | нд | С | 2027 | 110 | Без использования протоколов GOOSE и SV | Приказ об утв. ПСД | №898 от 11.11.2024 | 1 зона, Ханты-Мансийский автономный округ - Югра | 1 | 1 | 1 | 2 | 1 ед | И11-33 | 3633.28 | 1.83 | 13297.8048 | нд
1.2.4.2 | Модернизация ПС 110 кВ Ватинская 1Т, 2Т (установка защит ближнего резервирования 1Т, 2Т - 2 шт.) | M_TP1600.PR.0071 | Проектные и изыскательские работы, разработка и утверждение ДПТ, кадастровые работы и работы по установлению земельных отношений 0.4 кВ | УНЦ на проектные и изыскательские работы для отдельных элементов электрических сетей 0.4 кВ | ПС 110 кВ Ватинская | нд | С | 2027 | 0.4 | Затраты по УНЦ от 11 до 21 млн. руб. | Приказ об утв. ПСД | №898 от 11.11.2024 | Ханты-Мансийский автономный округ - Югра | 0.35 | 1 | 1 | 1 | 1 объект | П6-08 | 2127.51 | 1 | 744.6285 | нд
1.2.4.2 | Модернизация ПС 110 кВ Ватинская 1Т, 2Т (установка защит ближнего резервирования 1Т, 2Т - 2 шт.) | M_TP1600.PR.0071 | Итого объем финансовых потребностей по инвестиционному проекту, тыс. рублей | нд | нд | нд | нд | нд | нд | нд | нд | нд | нд | нд | нд | нд | нд | нд | нд | нд | нд | 14042.4333 | нд
1.2.4.2 | Модернизация ПС 110 кВ Кетовская (установка защит ближнего резервирования 1Т, 2Т - 2 шт.) | M_TP1600.PR.0075 | РЗА, система оперативного постоянного тока и собственных нужд ПС, сети связи 110 кВ | УНЦ РЗА. Шкаф резервных защит трансформатора 110 кВ. | ПС 110 кВ Кетовская | нд | Н | 2028 | 110 | Без использования протоколов GOOSE и SV | Распоряжение филиала АО "Россети Тюмень" Нижневартовские электрические сети | № 487р от 04.12.2025 | 1 зона, Ханты-Мансийский автономный округ - Югра | 1 | 1 | 1 | 2 | 1 ед | И11-33 | 3633.28 | 1.83 | 13297.8048 | нд
1.2.4.2 | Модернизация ПС 110 кВ Кетовская (установка защит ближнего резервирования 1Т, 2Т - 2 шт.) | M_TP1600.PR.0075 | Проектные и изыскательские работы, разработка и утверждение ДПТ, кадастровые работы и работы по установлению земельных отношений 0.4 кВ | УНЦ на проектные и изыскательские работы для отдельных элементов электрических сетей 0.4 кВ | ПС 110 кВ Кетовская | нд | Н | 2028 | 0.4 | Затраты по УНЦ от 11 до 21 млн. руб. | Распоряжение филиала АО "Россети Тюмень" Нижневартовские электрические сети | № 487р от 04.12.2025 | Ханты-Мансийский автономный округ - Югра | 0.35 | 1 | 1 | 1 | 1 объект | П6-08 | 2127.51 | 1 | 744.6285 | нд
1.2.4.2 | Модернизация ПС 110 кВ Кетовская (установка защит ближнего резервирования 1Т, 2Т - 2 шт.) | M_TP1600.PR.0075 | Итого объем финансовых потребностей по инвестиционному проекту, тыс. рублей | нд | нд | нд | нд | нд | нд | нд | нд | нд | нд | нд | нд | нд | нд | нд | нд | нд | нд | 14042.4333 | нд
1.2.4.2 | Модернизация ПС 110 кВ Ермаковская 1Т, 2Т (установка защит ближнего резервирования 1Т, 2Т - 2 шт.) | M_TP1600.PR.0073 | РЗА, система оперативного постоянного тока и собственных нужд ПС, сети связи 110 кВ | УНЦ РЗА. Шкаф резервных защит трансформатора 110 кВ. | ПС 110 кВ Ермаковская | нд | С | 2027 | 110 | Без использования протоколов GOOSE и SV | Приказ об утв. ПСД | №900 от 11.11.2024 | 1 зона, Ханты-Мансийский автономный округ - Югра | 1 | 1 | 1 | 2 | 1 ед | И11-33 | 3633.28 | 1.83 | 13297.8048 | нд
1.2.4.2 | Модернизация ПС 110 кВ Ермаковская 1Т, 2Т (установка защит ближнего резервирования 1Т, 2Т - 2 шт.) | M_TP1600.PR.0073 | Проектные и изыскательские работы, разработка и утверждение ДПТ, кадастровые работы и работы по установлению земельных отношений 0.4 кВ | УНЦ на проектные и изыскательские работы для отдельных элементов электрических сетей 0.4 кВ | ПС 110 кВ Ермаковская | нд | С | 2027 | 0.4 | Затраты по УНЦ от 11 до 21 млн. руб. | Приказ об утв. ПСД | №900 от 11.11.2024 | Ханты-Мансийский автономный округ - Югра | 0.35 | 1 | 1 | 1 | 1 объект | П6-08 | 2127.51 | 1 | 744.6285 | нд
1.2.4.2 | Модернизация ПС 110 кВ Ермаковская 1Т, 2Т (установка защит ближнего резервирования 1Т, 2Т - 2 шт.) | M_TP1600.PR.0073 | Итого объем финансовых потребностей по инвестиционному проекту, тыс. рублей | нд | нд | нд | нд | нд | нд | нд | нд | нд | нд | нд | нд | нд | нд | нд | нд | нд | нд | 14042.4333 | нд
1.2.4.2 | Модернизация ПС 110 кВ Городская-5 1Т, 2Т (установка защит ближнего резервирования 1Т, 2Т - 2 шт.) | M_TP1600.PR.0072 | РЗА, система оперативного постоянного тока и собственных нужд ПС, сети связи 110 кВ | УНЦ РЗА. Шкаф резервных защит трансформатора 110 кВ. | ПС 110 кВ Городская-5 | нд | С | 2027 | 110 | Без использования протоколов GOOSE и SV | Приказ об утв. ПСД | №899 от 11.11.2024 | 1 зона, Ханты-Мансийский автономный округ - Югра | 1 | 1 | 1 | 2 | 1 ед | И11-33 | 3633.28 | 1.83 | 13297.8048 | нд
1.2.4.2 | Модернизация ПС 110 кВ Городская-5 1Т, 2Т (установка защит ближнего резервирования 1Т, 2Т - 2 шт.) | M_TP1600.PR.0072 | Проектные и изыскательские работы, разработка и утверждение ДПТ, кадастровые работы и работы по установлению земельных отношений 0.4 кВ | УНЦ на проектные и изыскательские работы для отдельных элементов электрических сетей 0.4 кВ | ПС 110 кВ Городская-5 | нд | С | 2027 | 0.4 | Затраты по УНЦ от 11 до 21 млн. руб. | Приказ об утв. ПСД | №899 от 11.11.2024 | Ханты-Мансийский автономный округ - Югра | 0.35 | 1 | 1 | 1 | 1 объект | П6-08 | 2127.51 | 1 | 744.6285 | нд
1.2.4.2 | Модернизация ПС 110 кВ Городская-5 1Т, 2Т (установка защит ближнего резервирования 1Т, 2Т - 2 шт.) | M_TP1600.PR.0072 | Итого объем финансовых потребностей по инвестиционному проекту, тыс. рублей | нд | нд | нд | нд | нд | нд | нд | нд | нд | нд | нд | нд | нд | нд | нд | нд | нд | нд | 14042.4333 | нд
1.2.4.2 | Модернизация ПС 110 кВ Индустриальная 2Т (установка защит ближнего резервирования 2Т - 1 шт.) | M_TP1600.PR.0074 | РЗА, система оперативного постоянного тока и собственных нужд ПС, сети связи 110 кВ | УНЦ РЗА. Шкаф резервных защит трансформатора 110 кВ. | ПС 110 кВ Индустриальная | нд | Н | 2028 | 110 | Без использования протоколов GOOSE и SV | Распоряжение филиала АО "Россети Тюмень" Нижневартовские электрические сети | № 487р от 04.12.2025 | 1 зона, Ханты-Мансийский автономный округ - Югра | 1 | 1 | 1 | 1 | 1 ед | И11-33 | 3633.28 | 1.83 | 6648.9024 | нд
1.2.4.2 | Модернизация ПС 110 кВ Индустриальная 2Т (установка защит ближнего резервирования 2Т - 1 шт.) | M_TP1600.PR.0074 | Проектные и изыскательские работы, разработка и утверждение ДПТ, кадастровые работы и работы по установлению земельных отношений 0.4 кВ | УНЦ на проектные и изыскательские работы для отдельных элементов электрических сетей 0.4 кВ | ПС 110 кВ Индустриальная | нд | Н | 2028 | 0.4 | Затраты по УНЦ от 6 до 11 млн. руб. | Распоряжение филиала АО "Россети Тюмень" Нижневартовские электрические сети | № 487р от 04.12.2025 | Ханты-Мансийский автономный округ - Югра | 0.35 | 1 | 1 | 1 | 1 объект | П6-07 | 709.17 | 1 | 248.2095 | нд
1.2.4.2 | Модернизация ПС 110 кВ Индустриальная 2Т (установка защит ближнего резервирования 2Т - 1 шт.) | M_TP1600.PR.0074 | Итого объем финансовых потребностей по инвестиционному проекту, тыс. рублей | нд | нд | нд | нд | нд | нд | нд | нд | нд | нд | нд | нд | нд | нд | нд | нд | нд | нд | 6897.1119 | нд
1.2.4.2 | Модернизация ПС 110 кВ КНС-14 (установка защит ближнего резервирования 1Т, 2Т - 2 шт.) | M_TP1600.PR.0077 | Проектные и изыскательские работы, разработка и утверждение ДПТ, кадастровые работы и работы по установлению земельных отношений 0.4 кВ | УНЦ на проектные и изыскательские работы для отдельных элементов электрических сетей 0.4 кВ | ПС 110 кВ КНС-14 | нд | Н | 2028 | 0.4 | Затраты по УНЦ от 11 до 21 млн. руб. | Распоряжение филиала АО "Россети Тюмень" Нижневартовские электрические сети | № 487р от 04.12.2025 | Ханты-Мансийский автономный округ - Югра | 0.35 | 1 | 1 | 1 | 1 объект | П6-08 | 2127.51 | 1 | 744.6285 | нд
1.2.4.2 | Модернизация ПС 110 кВ КНС-14 (установка защит ближнего резервирования 1Т, 2Т - 2 шт.) | M_TP1600.PR.0077 | РЗА, система оперативного постоянного тока и собственных нужд ПС, сети связи 110 кВ | УНЦ РЗА. Шкаф резервных защит трансформатора 110 кВ. | ПС 110 кВ КНС-14 | нд | Н | 2028 | 110 | Без использования протоколов GOOSE и SV | Распоряжение филиала АО "Россети Тюмень" Нижневартовские электрические сети | № 487р от 04.12.2025 | 1 зона, Ханты-Мансийский автономный округ - Югра | 1 | 1 | 1 | 2 | 1 ед | И11-33 | 3633.28 | 1.83 | 13297.8048 | нд
1.2.4.2 | Модернизация ПС 110 кВ КНС-14 (установка защит ближнего резервирования 1Т, 2Т - 2 шт.) | M_TP1600.PR.0077 | Итого объем финансовых потребностей по инвестиционному проекту, тыс. рублей | нд | нд | нд | нд | нд | нд | нд | нд | нд | нд | нд | нд | нд | нд | нд | нд | нд | нд | 14042.4333 | нд
1.2.4.2 | Модернизация ПС 110 кВ КНС-19 1Т, 2Т (установка защит ближнего резервирования 1Т, 2Т - 2 шт.) | M_TP1600.PR.0079 | РЗА, система оперативного постоянного тока и собственных нужд ПС, сети связи 110 кВ | УНЦ РЗА. Шкаф резервных защит трансформатора 110 кВ. | ПС 110 кВ КНС-19 | нд | С | 2027 | 110 | Без использования протоколов GOOSE и SV | Приказ об утв. ПСД | №896 от 11.11.2024 | 1 зона, Ханты-Мансийский автономный округ - Югра | 1 | 1 | 1 | 2 | 1 ед | И11-33 | 3633.28 | 1.83 | 13297.8048 | нд
1.2.4.2 | Модернизация ПС 110 кВ КНС-19 1Т, 2Т (установка защит ближнего резервирования 1Т, 2Т - 2 шт.) | M_TP1600.PR.0079 | Проектные и изыскательские работы, разработка и утверждение ДПТ, кадастровые работы и работы по установлению земельных отношений 0.4 кВ | УНЦ на проектные и изыскательские работы для отдельных элементов электрических сетей 0.4 кВ | ПС 110 кВ КНС-19 | нд | С | 2027 | 0.4 | Затраты по УНЦ от 11 до 21 млн. руб. | Приказ об утв. ПСД | №896 от 11.11.2024 | Ханты-Мансийский автономный округ - Югра | 0.35 | 1 | 1 | 1 | 1 объект | П6-08 | 2127.51 | 1 | 744.6285 | нд
1.2.4.2 | Модернизация ПС 110 кВ КНС-19 1Т, 2Т (установка защит ближнего резервирования 1Т, 2Т - 2 шт.) | M_TP1600.PR.0079 | Итого объем финансовых потребностей по инвестиционному проекту, тыс. рублей | нд | нд | нд | нд | нд | нд | нд | нд | нд | нд | нд | нд | нд | нд | нд | нд | нд | нд | 14042.4333 | нд
1.2.4.2 | Модернизация ПС 110 кВ КНС-13 1Т, 2Т (установка защит ближнего резервирования 1Т, 2Т - 2 шт.) | M_TP1600.PR.0076 | РЗА, система оперативного постоянного тока и собственных нужд ПС, сети связи 110 кВ | УНЦ РЗА. Шкаф резервных защит трансформатора 110 кВ. | ПС 110 кВ КНС-13 | нд | С | 2027 | 110 | Без использования протоколов GOOSE и SV | Приказ об утв. ПСД | № 897 от 11.11.2024 | 1 зона, Ханты-Мансийский автономный округ - Югра | 1 | 1 | 1 | 2 | 1 ед | И11-33 | 3633.28 | 1.83 | 13297.8048 | нд
1.2.4.2 | Модернизация ПС 110 кВ КНС-13 1Т, 2Т (установка защит ближнего резервирования 1Т, 2Т - 2 шт.) | M_TP1600.PR.0076 | Проектные и изыскательские работы, разработка и утверждение ДПТ, кадастровые работы и работы по установлению земельных отношений 0.4 кВ | УНЦ на проектные и изыскательские работы для отдельных элементов электрических сетей 0.4 кВ | ПС 110 кВ КНС-13 | нд | С | 2027 | 0.4 | Затраты по УНЦ от 11 до 21 млн. руб. | Приказ об утв. ПСД | № 897 от 11.11.2024 | Ханты-Мансийский автономный округ - Югра | 0.35 | 1 | 1 | 1 | 1 объект | П6-08 | 2127.51 | 1 | 744.6285 | нд
1.2.4.2 | Модернизация ПС 110 кВ КНС-13 1Т, 2Т (установка защит ближнего резервирования 1Т, 2Т - 2 шт.) | M_TP1600.PR.0076 | Итого объем финансовых потребностей по инвестиционному проекту, тыс. рублей | нд | нд | нд | нд | нд | нд | нд | нд | нд | нд | нд | нд | нд | нд | нд | нд | нд | нд | 14042.4333 | нд
1.2.4.2 | Модернизация ПС 110 кВ КНС-18 (установка защит ближнего резервирования 1Т, 2Т - 2 шт.) | M_TP1600.PR.0078 | РЗА, система оперативного постоянного тока и собственных нужд ПС, сети связи 110 кВ | УНЦ РЗА. Шкаф резервных защит трансформатора 110 кВ. | ПС 110 кВ КНС-18 | нд | П | 2028 | 110 | Без использования протоколов GOOSE и SV | Распоряжение филиала АО "Россети Тюмень" Нижневартовские электрические сети | № 487р от 04.12.2025 | 1 зона, Ханты-Мансийский автономный округ - Югра | 1 | 1 | 1 | 2 | 1 ед | И11-33 | 3633.28 | 1.83 | 13297.8048 | нд
1.2.4.2 | Модернизация ПС 110 кВ КНС-18 (установка защит ближнего резервирования 1Т, 2Т - 2 шт.) | M_TP1600.PR.0078 | Проектные и изыскательские работы, разработка и утверждение ДПТ, кадастровые работы и работы по установлению земельных отношений 0.4 кВ | УНЦ на проектные и изыскательские работы для отдельных элементов электрических сетей 0.4 кВ | ПС 110 кВ КНС-18 | нд | П | 2028 | 0.4 | Затраты по УНЦ от 11 до 21 млн. руб. | Распоряжение филиала АО "Россети Тюмень" Нижневартовские электрические сети | № 487р от 04.12.2025 | Ханты-Мансийский автономный округ - Югра | 0.35 | 1 | 1 | 1 | 1 объект | П6-08 | 2127.51 | 1 | 744.6285 | нд
1.2.4.2 | Модернизация ПС 110 кВ КНС-18 (установка защит ближнего резервирования 1Т, 2Т - 2 шт.) | M_TP1600.PR.0078 | Итого объем финансовых потребностей по инвестиционному проекту, тыс. рублей | нд | нд | нд | нд | нд | нд | нд | нд | нд | нд | нд | нд | нд | нд | нд | нд | нд | нд | 14042.4333 | нд
1.2.4.2 | Модернизация ПС 110 кВ КНС-2 (Вар. РЭС) (установка защит ближнего резервирования 1Т, 2Т - 2 шт.) | M_TP1600.PR.0081 | РЗА, система оперативного постоянного тока и собственных нужд ПС, сети связи 110 кВ | УНЦ РЗА. Шкаф резервных защит трансформатора 110 кВ. | ПС 110 кВ КНС-2 (Вар. РЭС) | нд | Н | 2028 | 110 | Без использования протоколов GOOSE и SV | Распоряжение филиала АО "Россети Тюмень" Нижневартовские электрические сети | № 487р от 04.12.2025 | 1 зона, Ханты-Мансийский автономный округ - Югра | 1 | 1 | 1 | 2 | 1 ед | И11-33 | 3633.28 | 1.83 | 13297.8048 | нд
1.2.4.2 | Модернизация ПС 110 кВ КНС-2 (Вар. РЭС) (установка защит ближнего резервирования 1Т, 2Т - 2 шт.) | M_TP1600.PR.0081 | Проектные и изыскательские работы, разработка и утверждение ДПТ, кадастровые работы и работы по установлению земельных отношений 0.4 кВ | УНЦ на проектные и изыскательские работы для отдельных элементов электрических сетей 0.4 кВ | ПС 110 кВ КНС-2 (Вар. РЭС) | нд | Н | 2028 | 0.4 | Затраты по УНЦ от 11 до 21 млн. руб. | Распоряжение филиала АО "Россети Тюмень" Нижневартовские электрические сети | № 487р от 04.12.2025 | Ханты-Мансийский автономный округ - Югра | 0.35 | 1 | 1 | 1 | 1 объект | П6-08 | 2127.51 | 1 | 744.6285 | нд
1.2.4.2 | Модернизация ПС 110 кВ КНС-2 (Вар. РЭС) (установка защит ближнего резервирования 1Т, 2Т - 2 шт.) | M_TP1600.PR.0081 | Итого объем финансовых потребностей по инвестиционному проекту, тыс. рублей | нд | нд | нд | нд | нд | нд | нд | нд | нд | нд | нд | нд | нд | нд | нд | нд | нд | нд | 14042.4333 | нд
1.2.4.2 | Модернизация ПС 110 кВ КНС-22 (установка защит ближнего резервирования 1Т, 2Т - 2 шт.) | M_TP1600.PR.0083 | РЗА, система оперативного постоянного тока и собственных нужд ПС, сети связи 110 кВ | УНЦ РЗА. Шкаф резервных защит трансформатора 110 кВ. | ПС 110 кВ КНС-22 | нд | Н | 2028 | 110 | Без использования протоколов GOOSE и SV | Распоряжение филиала АО "Россети Тюмень" Нижневартовские электрические сети | № 487р от 04.12.2025 | 1 зона, Ханты-Мансийский автономный округ - Югра | 1 | 1 | 1 | 2 | 1 ед | И11-33 | 3633.28 | 1.83 | 13297.8048 | нд
1.2.4.2 | Модернизация ПС 110 кВ КНС-22 (установка защит ближнего резервирования 1Т, 2Т - 2 шт.) | M_TP1600.PR.0083 | Проектные и изыскательские работы, разработка и утверждение ДПТ, кадастровые работы и работы по установлению земельных отношений 0.4 кВ | УНЦ на проектные и изыскательские работы для отдельных элементов электрических сетей 0.4 кВ | ПС 110 кВ КНС-22 | нд | Н | 2028 | 0.4 | Затраты по УНЦ от 11 до 21 млн. руб. | Распоряжение филиала АО "Россети Тюмень" Нижневартовские электрические сети | № 487р от 04.12.2025 | Ханты-Мансийский автономный округ - Югра | 0.35 | 1 | 1 | 1 | 1 объект | П6-08 | 2127.51 | 1 | 744.6285 | нд
1.2.4.2 | Модернизация ПС 110 кВ КНС-22 (установка защит ближнего резервирования 1Т, 2Т - 2 шт.) | M_TP1600.PR.0083 | Итого объем финансовых потребностей по инвестиционному проекту, тыс. рублей | нд | нд | нд | нд | нд | нд | нд | нд | нд | нд | нд | нд | нд | нд | нд | нд | нд | нд | 14042.4333 | нд
1.2.4.2 | Модернизация ПС 110 кВ КНС-2 (установка защит ближнего резервирования 1Т, 2Т - 2 шт.) | M_TP1600.PR.0080 | РЗА, система оперативного постоянного тока и собственных нужд ПС, сети связи 110 кВ | УНЦ РЗА. Шкаф резервных защит трансформатора 110 кВ. | ПС 110 кВ КНС-2 | нд | Н | 2028 | 110 | Без использования протоколов GOOSE и SV | Распоряжение филиала АО "Россети Тюмень" Нижневартовские электрические сети | № 487р от 04.12.2025 | 1 зона, Ханты-Мансийский автономный округ - Югра | 1 | 1 | 1 | 2 | 1 ед | И11-33 | 3633.28 | 1.83 | 13297.8048 | нд
1.2.4.2 | Модернизация ПС 110 кВ КНС-2 (установка защит ближнего резервирования 1Т, 2Т - 2 шт.) | M_TP1600.PR.0080 | Проектные и изыскательские работы, разработка и утверждение ДПТ, кадастровые работы и работы по установлению земельных отношений 110 кВ | УНЦ на проектные и изыскательские работы для отдельных элементов электрических сетей 110 кВ | ПС 110 кВ КНС-2 | нд | Н | 2028 | 110 | Затраты по УНЦ от 11 до 21 млн. руб. | Распоряжение филиала АО "Россети Тюмень" Нижневартовские электрические сети | № 487р от 04.12.2025 | Ханты-Мансийский автономный округ - Югра | 0.35 | 1 | 1 | 1 | 1 объект | П6-08 | 2127.51 | 1 | 744.6285 | нд
1.2.4.2 | Модернизация ПС 110 кВ КНС-2 (установка защит ближнего резервирования 1Т, 2Т - 2 шт.) | M_TP1600.PR.0080 | Итого объем финансовых потребностей по инвестиционному проекту, тыс. рублей | нд | нд | нд | нд | нд | нд | нд | нд | нд | нд | нд | нд | нд | нд | нд | нд | нд | нд | 14042.4333 | нд
1.2.4.2 | Модернизация ПС 110 кВ Малочерногорская (установка защит ближнего резервирования 1Т, 2Т - 2 шт.) | M_TP1600.PR.0086 | РЗА, система оперативного постоянного тока и собственных нужд ПС, сети связи 110 кВ | УНЦ РЗА. Шкаф резервных защит трансформатора 110 кВ. | ПС 110 кВ Малочерногорская | нд | Н | 2028 | 110 | Без использования протоколов GOOSE и SV | Распоряжение филиала АО "Россети Тюмень" Нижневартовские электрические сети | № 487р от 04.12.2025 | 1 зона, Ханты-Мансийский автономный округ - Югра | 1 | 1 | 1 | 2 | 1 ед | И11-33 | 3633.28 | 1.83 | 13297.8048 | нд
1.2.4.2 | Модернизация ПС 110 кВ Малочерногорская (установка защит ближнего резервирования 1Т, 2Т - 2 шт.) | M_TP1600.PR.0086 | Проектные и изыскательские работы, разработка и утверждение ДПТ, кадастровые работы и работы по установлению земельных отношений 0.4 кВ | УНЦ на проектные и изыскательские работы для отдельных элементов электрических сетей 0.4 кВ | ПС 110 кВ Малочерногорская | нд | Н | 2028 | 0.4 | Затраты по УНЦ от 11 до 21 млн. руб. | Распоряжение филиала АО "Россети Тюмень" Нижневартовские электрические сети | № 487р от 04.12.2025 | Ханты-Мансийский автономный округ - Югра | 0.35 | 1 | 1 | 1 | 1 объект | П6-08 | 2127.51 | 1 | 744.6285 | нд
1.2.4.2 | Модернизация ПС 110 кВ Малочерногорская (установка защит ближнего резервирования 1Т, 2Т - 2 шт.) | M_TP1600.PR.0086 | Итого объем финансовых потребностей по инвестиционному проекту, тыс. рублей | нд | нд | нд | нд | нд | нд | нд | нд | нд | нд | нд | нд | нд | нд | нд | нд | нд | нд | 14042.4333 | нд
1.2.4.2 | Модернизация ПС 110 кВ КНС-3 (Тагр. м/р) (установка защит ближнего резервирования 2Т - 1 шт.) | M_TP1600.PR.0084 | РЗА, система оперативного постоянного тока и собственных нужд ПС, сети связи 110 кВ | УНЦ РЗА. Шкаф резервных защит трансформатора 110 кВ. | ПС 110 кВ КНС-3 (Тагр. м/р) | нд | Н | 2028 | 110 | Без использования протоколов GOOSE и SV | Распоряжение филиала АО "Россети Тюмень" Нижневартовские электрические сети | №487р от 04.12.2025 | 1 зона, Ханты-Мансийский автономный округ - Югра | 1 | 1 | 1 | 1 | 1 ед | И11-33 | 3633.28 | 1.83 | 6648.9024 | нд
1.2.4.2 | Модернизация ПС 110 кВ КНС-3 (Тагр. м/р) (установка защит ближнего резервирования 2Т - 1 шт.) | M_TP1600.PR.0084 | Проектные и изыскательские работы, разработка и утверждение ДПТ, кадастровые работы и работы по установлению земельных отношений 0.4 кВ | УНЦ на проектные и изыскательские работы для отдельных элементов электрических сетей 0.4 кВ | ПС 110 кВ КНС-3 (Тагр. м/р) | нд | Н | 2028 | 0.4 | Затраты по УНЦ от 6 до 11 млн. руб. | Распоряжение филиала АО "Россети Тюмень" Нижневартовские электрические сети | №487р от 04.12.2025 | Ханты-Мансийский автономный округ - Югра | 0.35 | 1 | 1 | 1 | 1 объект | П6-07 | 709.17 | 1 | 248.2095 | нд
1.2.4.2 | Модернизация ПС 110 кВ КНС-3 (Тагр. м/р) (установка защит ближнего резервирования 2Т - 1 шт.) | M_TP1600.PR.0084 | Итого объем финансовых потребностей по инвестиционному проекту, тыс. рублей | нд | нд | нд | нд | нд | нд | нд | нд | нд | нд | нд | нд | нд | нд | нд | нд | нд | нд | 6897.1119 | нд
1.2.4.2 | Модернизация ПС 110 кВ Мега (установка защит ближнего резервирования 1Т, 2Т - 2 шт.) | M_TP1600.PR.0087 | РЗА, система оперативного постоянного тока и собственных нужд ПС, сети связи 110 кВ | УНЦ РЗА. Шкаф резервных защит трансформатора 110 кВ. | ПС 110 кВ Мега | нд | Н | 2028 | 110 | Без использования протоколов GOOSE и SV | Распоряжение филиала АО "Россети Тюмень" Нижневартовские электрические сети | № 487р от 04.12.2025 | 1 зона, Ханты-Мансийский автономный округ - Югра | 1 | 1 | 1 | 2 | 1 ед | И11-33 | 3633.28 | 1.83 | 13297.8048 | нд
1.2.4.2 | Модернизация ПС 110 кВ Мега (установка защит ближнего резервирования 1Т, 2Т - 2 шт.) | M_TP1600.PR.0087 | Проектные и изыскательские работы, разработка и утверждение ДПТ, кадастровые работы и работы по установлению земельных отношений 0.4 кВ | УНЦ на проектные и изыскательские работы для отдельных элементов электрических сетей 0.4 кВ | ПС 110 кВ Мега | нд | Н | 2028 | 0.4 | Затраты по УНЦ от 11 до 21 млн. руб. | Распоряжение филиала АО "Россети Тюмень" Нижневартовские электрические сети | № 487р от 04.12.2025 | Ханты-Мансийский автономный округ - Югра | 0.35 | 1 | 1 | 1 | 1 объект | П6-08 | 2127.51 | 1 | 744.6285 | нд
1.2.4.2 | Модернизация ПС 110 кВ Мега (установка защит ближнего резервирования 1Т, 2Т - 2 шт.) | M_TP1600.PR.0087 | Итого объем финансовых потребностей по инвестиционному проекту, тыс. рублей | нд | нд | нд | нд | нд | нд | нд | нд | нд | нд | нд | нд | нд | нд | нд | нд | нд | нд | 14042.4333 | нд
1.2.4.2 | Модернизация ПС 110 кВ Колмаковская 1Т, 2Т (установка защит ближнего резервирования 1Т, 2Т - 2 шт.) | M_TP1600.PR.0085 | РЗА, система оперативного постоянного тока и собственных нужд ПС, сети связи 110 кВ | УНЦ РЗА. Шкаф резервных защит трансформатора 110 кВ. | ПС 110 кВ Колмаковская | нд | С | 2027 | 110 | Без использования протоколов GOOSE и SV | Приказ об утв. ПСД | №901 от 11.11.2024 | 1 зона, Ханты-Мансийский автономный округ - Югра | 1 | 1 | 1 | 2 | 1 ед | И11-33 | 3633.28 | 1.83 | 13297.8048 | нд
1.2.4.2 | Модернизация ПС 110 кВ Колмаковская 1Т, 2Т (установка защит ближнего резервирования 1Т, 2Т - 2 шт.) | M_TP1600.PR.0085 | Проектные и изыскательские работы, разработка и утверждение ДПТ, кадастровые работы и работы по установлению земельных отношений 0.4 кВ | УНЦ на проектные и изыскательские работы для отдельных элементов электрических сетей 0.4 кВ | ПС 110 кВ Колмаковская | нд | С | 2027 | 0.4 | Затраты по УНЦ от 11 до 21 млн. руб. | Приказ об утв. ПСД | №901 от 11.11.2024 | Ханты-Мансийский автономный округ - Югра | 0.35 | 1 | 1 | 1 | 1 объект | П6-08 | 2127.51 | 1 | 744.6285 | нд
1.2.4.2 | Модернизация ПС 110 кВ Колмаковская 1Т, 2Т (установка защит ближнего резервирования 1Т, 2Т - 2 шт.) | M_TP1600.PR.0085 | Итого объем финансовых потребностей по инвестиционному проекту, тыс. рублей | нд | нд | нд | нд | нд | нд | нд | нд | нд | нд | нд | нд | нд | нд | нд | нд | нд | нд | 14042.4333 | нд
1.2.4.2 | Модернизация ПС 110 кВ Новопокурская 1Т, 2Т (установка защит ближнего резервирования 1Т, 2Т - 2 шт.) | M_TP1600.PR.0089 | РЗА, система оперативного постоянного тока и собственных нужд ПС, сети связи 110 кВ | УНЦ РЗА. Шкаф резервных защит трансформатора 110 кВ. | ПС 110 кВ Новопокурская | нд | С | 2027 | 110 | Без использования протоколов GOOSE и SV | Приказ об утв. ПСД | №902 от 11.11.2024 | 1 зона, Ханты-Мансийский автономный округ - Югра | 1 | 1 | 1 | 2 | 1 ед | И11-33 | 3633.28 | 1.83 | 13297.8048 | нд
1.2.4.2 | Модернизация ПС 110 кВ Новопокурская 1Т, 2Т (установка защит ближнего резервирования 1Т, 2Т - 2 шт.) | M_TP1600.PR.0089 | Проектные и изыскательские работы, разработка и утверждение ДПТ, кадастровые работы и работы по установлению земельных отношений 0.4 кВ | УНЦ на проектные и изыскательские работы для отдельных элементов электрических сетей 0.4 кВ | ПС 110 кВ Новопокурская | нд | С | 2027 | 0.4 | Затраты по УНЦ от 11 до 21 млн. руб. | Приказ об утв. ПСД | №902 от 11.11.2024 | Ханты-Мансийский автономный округ - Югра | 0.35 | 1 | 1 | 1 | 1 объект | П6-08 | 2127.51 | 1 | 744.6285 | нд
1.2.4.2 | Модернизация ПС 110 кВ Новопокурская 1Т, 2Т (установка защит ближнего резервирования 1Т, 2Т - 2 шт.) | M_TP1600.PR.0089 | Итого объем финансовых потребностей по инвестиционному проекту, тыс. рублей | нд | нд | нд | нд | нд | нд | нд | нд | нд | нд | нд | нд | нд | нд | нд | нд | нд | нд | 14042.4333 | нд
1.2.4.2 | Модернизация ПС 110 кВ Новомолодежная (установка защит ближнего резервирования 1Т, 2Т - 2 шт.) | M_TP1600.PR.0088 | РЗА, система оперативного постоянного тока и собственных нужд ПС, сети связи 110 кВ | УНЦ РЗА. Шкаф резервных защит трансформатора 110 кВ. | ПС 110 кВ Новомолодежная | нд | Н | 2028 | 110 | Без использования протоколов GOOSE и SV | Распоряжение филиала АО "Россети Тюмень" Нижневартовские электрические сети | № 487р от 04.12.2025 | 1 зона, Ханты-Мансийский автономный округ - Югра | 1 | 1 | 1 | 2 | 1 ед | И11-33 | 3633.28 | 1.83 | 13297.8048 | нд
1.2.4.2 | Модернизация ПС 110 кВ Новомолодежная (установка защит ближнего резервирования 1Т, 2Т - 2 шт.) | M_TP1600.PR.0088 | Проектные и изыскательские работы, разработка и утверждение ДПТ, кадастровые работы и работы по установлению земельных отношений 0.4 кВ | УНЦ на проектные и изыскательские работы для отдельных элементов электрических сетей 0.4 кВ | ПС 110 кВ Новомолодежная | нд | Н | 2028 | 0.4 | Затраты по УНЦ от 11 до 21 млн. руб. | Распоряжение филиала АО "Россети Тюмень" Нижневартовские электрические сети | № 487р от 04.12.2025 | Ханты-Мансийский автономный округ - Югра | 0.35 | 1 | 1 | 1 | 1 объект | П6-08 | 2127.51 | 1 | 744.6285 | нд
1.2.4.2 | Модернизация ПС 110 кВ Новомолодежная (установка защит ближнего резервирования 1Т, 2Т - 2 шт.) | M_TP1600.PR.0088 | Итого объем финансовых потребностей по инвестиционному проекту, тыс. рублей | нд | нд | нд | нд | нд | нд | нд | нд | нд | нд | нд | нд | нд | нд | нд | нд | нд | нд | 14042.4333 | нд
1.2.4.2 | Модернизация ПС 110 кВ Нижневартовская (установка защит ближнего резервирования 1Т, 2Т - 2 шт.) | M_TP1600.PR.0090 | РЗА, система оперативного постоянного тока и собственных нужд ПС, сети связи 110 кВ | УНЦ РЗА. Шкаф резервных защит трансформатора 110 кВ. | ПС 110 кВ Нижневартовская | нд | Н | 2028 | 110 | Без использования протоколов GOOSE и SV | Распоряжение филиала АО "Россети Тюмень" Нижневартовские электрические сети | № 487р от 04.12.2025 | 1 зона, Ханты-Мансийский автономный округ - Югра | 1 | 1 | 1 | 2 | 1 ед | И11-33 | 3633.28 | 1.83 | 13297.8048 | нд
1.2.4.2 | Модернизация ПС 110 кВ Нижневартовская (установка защит ближнего резервирования 1Т, 2Т - 2 шт.) | M_TP1600.PR.0090 | Проектные и изыскательские работы, разработка и утверждение ДПТ, кадастровые работы и работы по установлению земельных отношений 0.4 кВ | УНЦ на проектные и изыскательские работы для отдельных элементов электрических сетей 0.4 кВ | ПС 110 кВ Нижневартовская | нд | Н | 2028 | 0.4 | Затраты по УНЦ от 11 до 21 млн. руб. | Распоряжение филиала АО "Россети Тюмень" Нижневартовские электрические сети | № 487р от 04.12.2025 | Ханты-Мансийский автономный округ - Югра | 0.35 | 1 | 1 | 1 | 1 объект | П6-08 | 2127.51 | 1 | 744.6285 | нд
1.2.4.2 | Модернизация ПС 110 кВ Нижневартовская (установка защит ближнего резервирования 1Т, 2Т - 2 шт.) | M_TP1600.PR.0090 | Итого объем финансовых потребностей по инвестиционному проекту, тыс. рублей | нд | нд | нд | нд | нд | нд | нд | нд | нд | нд | нд | нд | нд | нд | нд | нд | нд | нд | 14042.4333 | нд
1.2.4.2 | Модернизация ПС 110 кВ Обская 1Т, 2Т (установка защит ближнего резервирования 1Т, 2Т - 2 шт.) | M_TP1600.PR.0091 | РЗА, система оперативного постоянного тока и собственных нужд ПС, сети связи 110 кВ | УНЦ РЗА. Шкаф резервных защит трансформатора 110 кВ. | ПС 110 кВ Обская | нд | С | 2027 | 110 | Без использования протоколов GOOSE и SV | Приказ об утв. ПСД | №903 от 11.11.2024 | 1 зона, Ханты-Мансийский автономный округ - Югра | 1 | 1 | 1 | 2 | 1 ед | И11-33 | 3633.28 | 1.83 | 13297.8048 | нд
1.2.4.2 | Модернизация ПС 110 кВ Обская 1Т, 2Т (установка защит ближнего резервирования 1Т, 2Т - 2 шт.) | M_TP1600.PR.0091 | Проектные и изыскательские работы, разработка и утверждение ДПТ, кадастровые работы и работы по установлению земельных отношений 0.4 кВ | УНЦ на проектные и изыскательские работы для отдельных элементов электрических сетей 0.4 кВ | ПС 110 кВ Обская | нд | С | 2027 | 0.4 | Затраты по УНЦ от 11 до 21 млн. руб. | Приказ об утв. ПСД | №903 от 11.11.2024 | Ханты-Мансийский автономный округ - Югра | 0.35 | 1 | 1 | 1 | 1 объект | П6-08 | 2127.51 | 1 | 744.6285 | нд
1.2.4.2 | Модернизация ПС 110 кВ Обская 1Т, 2Т (установка защит ближнего резервирования 1Т, 2Т - 2 шт.) | M_TP1600.PR.0091 | Итого объем финансовых потребностей по инвестиционному проекту, тыс. рублей | нд | нд | нд | нд | нд | нд | нд | нд | нд | нд | нд | нд | нд | нд | нд | нд | нд | нд | 14042.4333 | нд
1.2.4.2 | Модернизация ПС 110 кВ Центральная (установка защит ближнего резервирования 1Т, 2Т - 2 шт.) | M_TP1600.PR.0094 | РЗА, система оперативного постоянного тока и собственных нужд ПС, сети связи 110 кВ | УНЦ РЗА. Шкаф резервных защит трансформатора 110 кВ. | ПС 110 кВ Центральная | нд | Н | 2028 | 110 | Без использования протоколов GOOSE и SV | Распоряжение филиала АО "Россети Тюмень" Нижневартовские электрические сети | №487р от 04.12.2025 | 1 зона, Ханты-Мансийский автономный округ - Югра | 1 | 1 | 1 | 2 | 1 ед | И11-33 | 3633.28 | 1.83 | 13297.8048 | нд
1.2.4.2 | Модернизация ПС 110 кВ Центральная (установка защит ближнего резервирования 1Т, 2Т - 2 шт.) | M_TP1600.PR.0094 | Проектные и изыскательские работы, разработка и утверждение ДПТ, кадастровые работы и работы по установлению земельных отношений 0.4 кВ | УНЦ на проектные и изыскательские работы для отдельных элементов электрических сетей 0.4 кВ | ПС 110 кВ Центральная | нд | Н | 2028 | 0.4 | Затраты по УНЦ от 11 до 21 млн. руб. | Распоряжение филиала АО "Россети Тюмень" Нижневартовские электрические сети | №487р от 04.12.2025 | Ханты-Мансийский автономный округ - Югра | 0.35 | 1 | 1 | 1 | 1 объект | П6-08 | 2127.51 | 1 | 744.6285 | нд
1.2.4.2 | Модернизация ПС 110 кВ Центральная (установка защит ближнего резервирования 1Т, 2Т - 2 шт.) | M_TP1600.PR.0094 | Итого объем финансовых потребностей по инвестиционному проекту, тыс. рублей | нд | нд | нд | нд | нд | нд | нд | нд | нд | нд | нд | нд | нд | нд | нд | нд | нд | нд | 14042.4333 | нд
1.2.4.2 | Модернизация ПС 110 кВ Таежная (установка защит ближнего резервирования 1Т, 2Т - 2 шт.) | M_TP1600.PR.0093 | РЗА, система оперативного постоянного тока и собственных нужд ПС, сети связи 110 кВ | УНЦ РЗА. Шкаф резервных защит трансформатора 110 кВ. | ПС 110 кВ Таежная | нд | Н | 2028 | 110 | Без использования протоколов GOOSE и SV | Распоряжение филиала АО "Россети Тюмень" Нижневартовские электрические сети | №487р от 04.12.2025 | 1 зона, Ханты-Мансийский автономный округ - Югра | 1 | 1 | 1 | 2 | 1 ед | И11-33 | 3633.28 | 1.83 | 13297.8048 | нд
1.2.4.2 | Модернизация ПС 110 кВ Таежная (установка защит ближнего резервирования 1Т, 2Т - 2 шт.) | M_TP1600.PR.0093 | Проектные и изыскательские работы, разработка и утверждение ДПТ, кадастровые работы и работы по установлению земельных отношений 0.4 кВ | УНЦ на проектные и изыскательские работы для отдельных элементов электрических сетей 0.4 кВ | ПС 110 кВ Таежная | нд | Н | 2028 | 0.4 | Затраты по УНЦ от 11 до 21 млн. руб. | Распоряжение филиала АО "Россети Тюмень" Нижневартовские электрические сети | №487р от 04.12.2025 | Ханты-Мансийский автономный округ - Югра | 0.35 | 1 | 1 | 1 | 1 объект | П6-08 | 2127.51 | 1 | 744.6285 | нд
1.2.4.2 | Модернизация ПС 110 кВ Таежная (установка защит ближнего резервирования 1Т, 2Т - 2 шт.) | M_TP1600.PR.0093 | Итого объем финансовых потребностей по инвестиционному проекту, тыс. рублей | нд | нд | нд | нд | нд | нд | нд | нд | нд | нд | нд | нд | нд | нд | нд | нд | нд | нд | 14042.4333 | нд
1.2.4.2 | Модернизация ПС 110 кВ Северо-Хохряковская (установка защит ближнего резервирования 1Т, 2Т - 2 шт.) | M_TP1600.PR.0092 | РЗА, система оперативного постоянного тока и собственных нужд ПС, сети связи 110 кВ | УНЦ РЗА. Шкаф резервных защит трансформатора 110 кВ. | ПС 110 кВ Северо-Хохряковская | нд | Н | 2028 | 110 | Без использования протоколов GOOSE и SV | Распоряжение филиала АО "Россети Тюмень" Нижневартовские электрические сети | № 487р от 04.12.2025 | 1 зона, Ханты-Мансийский автономный округ - Югра | 1 | 1 | 1 | 2 | 1 ед | И11-33 | 3633.28 | 1.83 | 13297.8048 | нд
1.2.4.2 | Модернизация ПС 110 кВ Северо-Хохряковская (установка защит ближнего резервирования 1Т, 2Т - 2 шт.) | M_TP1600.PR.0092 | Проектные и изыскательские работы, разработка и утверждение ДПТ, кадастровые работы и работы по установлению земельных отношений 0.4 кВ | УНЦ на проектные и изыскательские работы для отдельных элементов электрических сетей 0.4 кВ | ПС 110 кВ Северо-Хохряковская | нд | Н | 2028 | 0.4 | Затраты по УНЦ от 11 до 21 млн. руб. | Распоряжение филиала АО "Россети Тюмень" Нижневартовские электрические сети | № 487р от 04.12.2025 | Ханты-Мансийский автономный округ - Югра | 0.35 | 1 | 1 | 1 | 1 объект | П6-08 | 2127.51 | 1 | 744.6285 | нд
1.2.4.2 | Модернизация ПС 110 кВ Северо-Хохряковская (установка защит ближнего резервирования 1Т, 2Т - 2 шт.) | M_TP1600.PR.0092 | Итого объем финансовых потребностей по инвестиционному проекту, тыс. рублей | нд | нд | нд | нд | нд | нд | нд | нд | нд | нд | нд | нд | нд | нд | нд | нд | нд | нд | 14042.4333 | нд
1.2.4.2 | Модернизация системы телемеханики ПС 110 кВ Ватинская | M_TP1600.PR.0095 | АСУ ТП ПС и ТМ 110 кВ | УНЦ систем АСУТП и ТМ. Шкаф серверного оборудования основной 110 кВ | ПС 110 кВ Ватинская | нд | С | 2027 | 110 | Сервер АСУ ТП, сервер ТМ, СКСУ, ССАС, АРМ опретивного персонала, KVM-консоль | Приказ об утв. ПСД | от 08.10.2024 №32-Э | 1 зона, Ханты-Мансийский автономный округ - Югра | 1 | 1 | 1 | 1 | 1 ед | А5-02 | 17966.55 | 1.84 | 33058.452 | нд
1.2.4.2 | Модернизация системы телемеханики ПС 110 кВ Ватинская | M_TP1600.PR.0095 | АСУ ТП ПС и ТМ 110 кВ | УНЦ систем АСУТП и ТМ. АРМ оперативного персонала 110 кВ | ПС 110 кВ Ватинская | нд | С | 2027 | 110 | АРМ оперативного персонала | Приказ об утв. ПСД | от 08.10.2024 №32-Э | 1 зона, Ханты-Мансийский автономный округ - Югра | 1 | 1 | 1 | 1 | 1 ед | А5-07 | 860.27 | 1.84 | 1582.8968 | нд
1.2.4.2 | Модернизация системы телемеханики ПС 110 кВ Ватинская | M_TP1600.PR.0095 | АСУ ТП ПС и ТМ 110 кВ | УНЦ систем АСУТП и ТМ. Шкаф гарантированного питания АСУ ТП и ТМ 110 кВ | ПС 110 кВ Ватинская | нд | С | 2027 | 110 | ИБП, преобразователи постоянного тока, блок контакты положения АВ, сигнальные контакты АВ, шкаф | Приказ об утв. ПСД | от 08.10.2024 №32-Э | 1 зона, Ханты-Мансийский автономный округ - Югра | 1 | 1 | 1 | 1 | 1 ед | А5-06 | 5306.44 | 1.84 | 9763.8496 | нд
1.2.4.2 | Модернизация системы телемеханики ПС 110 кВ Ватинская | M_TP1600.PR.0095 | АСУ ТП ПС и ТМ 110 кВ | УНЦ систем АСУТП и ТМ. Шкаф сбора сигналов с функцией программной оперативной блокировки разъединителей с количеством собираемых дискретных сигналов: 256 шт. 110 кВ | ПС 110 кВ Ватинская | нд | С | 2027 | 110 | Количество собираемых дискретных сигналов: 256 шт. | Приказ об утв. ПСД | от 08.10.2024 №32-Э | 1 зона, Ханты-Мансийский автономный округ - Югра | 1 | 1 | 1 | 1 | 1 ед | А5-22 | 5131.77 | 1.84 | 9442.4568 | нд
1.2.4.2 | Модернизация системы телемеханики ПС 110 кВ Ватинская | M_TP1600.PR.0095 | АСУ ТП ПС и ТМ 110 кВ | УНЦ систем АСУТП и ТМ. Шкаф измерительных преобразователей с количеством измерительных преобразователей: 6 шт. 110 кВ | ПС 110 кВ Ватинская | нд | С | 2027 | 110 | Количество измерительных преобразователей: 6 шт. | Приказ об утв. ПСД | от 08.10.2024 №32-Э | 1 зона, Ханты-Мансийский автономный округ - Югра | 1 | 1 | 1 | 1 | 1 ед | А5-11 | 3873.6 | 1.84 | 7127.424 | нд
1.2.4.2 | Модернизация системы телемеханики ПС 110 кВ Ватинская | M_TP1600.PR.0095 | АСУ ТП ПС и ТМ 110 кВ | УНЦ систем АСУТП и ТМ. Шкаф измерительных преобразователей с количеством измерительных преобразователей: 16 шт. 110 кВ | ПС 110 кВ Ватинская | нд | С | 2027 | 110 | Количество измерительных преобразователей: 16 шт. | Приказ об утв. ПСД | от 08.10.2024 №32-Э | 1 зона, Ханты-Мансийский автономный округ - Югра | 1 | 1 | 1 | 1 | 1 ед | А5-13 | 8463.14 | 1.84 | 15572.1776 | нд
1.2.4.2 | Модернизация системы телемеханики ПС 110 кВ Ватинская | M_TP1600.PR.0095 | Комплекс систем безопасности ПС 110 кВ | УНЦ комплекса систем безопасности ПС 110 кВ. Программно-аппаратный комплекс информационной безопасности для защиты до 100 интеллектуальных устройств ПС | ПС 110 кВ Ватинская | нд | С | 2027 | 110 | Оборудование с ПО | Приказ об утв. ПСД | от 08.10.2024 №32-Э | 1 зона, Ханты-Мансийский автономный округ - Югра | 1 | 1 | 1 | 1 | 1ПС | И15-11 | 28767.57 | 2.06 | 59261.1942 | нд
1.2.4.2 | Модернизация системы телемеханики ПС 110 кВ Ватинская | M_TP1600.PR.0095 | Проектные и изыскательские работы, разработка и утверждение ДПТ, кадастровые работы и работы по установлению земельных отношений 0.4 кВ | УНЦ на проектные и изыскательские работы для отдельных элементов электрических сетей 0.4 кВ | ПС 110 кВ Ватинская | нд | С | 2027 | 0.4 | Затраты по УНЦ от 51 до 151 млн. руб. | Приказ об утв. ПСД | от 08.10.2024 №32-Э | Ханты-Мансийский автономный округ - Югра | 0.85 | 1 | 1 | 1 | 1 объект | П6-10 | 10637.53 | 1 | 9041.9005 | нд
1.2.4.2 | Модернизация системы телемеханики ПС 110 кВ Ватинская | M_TP1600.PR.0095 | Итого объем финансовых потребностей по инвестиционному проекту, тыс. рублей | нд | нд | нд | нд | нд | нд | нд | нд | нд | нд | нд | нд | нд | нд | нд | нд | нд | нд | 144850.3515 | нд
1.2.4.2 | Модернизация системы телемеханики ПС 110 кВ Северо-Хохряковская | M_TP1600.PR.0096 | АСУ ТП ПС и ТМ 110 кВ | УНЦ АСУТП ПС и ТМ. АСУ ТП на ПС 110 кВ для решений без использования протоколов GOOSE и SV с количеством присоединений класса напряжения 110 кВ: 4 - 15 | ПС 110 кВ Северо-Хохряковская | нд | С | 2027 | 110 | Без использования протоколов GOOSE и SV. ШСО, ШСК, ШИП, ШЭЭ, ССПТИ, АРМ персонала РЗА с ИБП, переносимые АРМ, ПО | Приказ об утв. ПСД | № 1-Э от 17.01.2025 | 1 зона, Ханты-Мансийский автономный округ - Югра | 1 | 1 | 1 | 1 | 1 ед | А3-01-2 | 100697.41 | 1.22 | 122850.8402 | нд
1.2.4.2 | Модернизация системы телемеханики ПС 110 кВ Северо-Хохряковская | M_TP1600.PR.0096 | Проектные и изыскательские работы, разработка и утверждение ДПТ, кадастровые работы и работы по установлению земельных отношений 110 кВ | УНЦ на проектные и изыскательские работы для отдельных элементов электрических сетей 110 кВ | ПС 110 кВ Северо-Хохряковская | нд | С | 2027 | 110 | Затраты по УНЦ от 51 до 151 млн. руб. | Приказ об утв. ПСД | № 1-Э от 17.01.2025 | Ханты-Мансийский автономный округ - Югра | 0.85 | 1 | 1 | 1 | 1 объект | П6-10 | 10637.53 | 1 | 9041.9005 | нд
1.2.4.2 | Модернизация системы телемеханики ПС 110 кВ Северо-Хохряковская | M_TP1600.PR.0096 | Комплекс систем безопасности ПС 110 кВ | УНЦ комплекса систем безопасности ПС 110 кВ. Системы пожарной и охранной сигнализации | нд | нд | С | 2027 | 110 | Оборудование с ПО | Приказ об утв. ПСД | № 1-Э от 17.01.2025 | 1 зона, Ханты-Мансийский автономный округ - Югра | 1 | 1 | 1 | 79.2 | 1 м2 здания | И15-08 | 2.48 | 2.06 | 404.617 | нд
1.2.4.2 | Модернизация системы телемеханики ПС 110 кВ Северо-Хохряковская | M_TP1600.PR.0096 | Итого объем финансовых потребностей по инвестиционному проекту, тыс. рублей | нд | нд | нд | нд | нд | нд | нд | нд | нд | нд | нд | нд | нд | нд | нд | нд | нд | нд | 132297.3577 | нд
1.2.4.2 | Организация канала связи с установкой устройств ШПД на ПС 110 кВ Меридиан и ПС 110 кВ Новомолодёжная | M_TP1600.PR.0099 | РЗА, система оперативного постоянного тока и собственных нужд ПС, сети связи 0.4 кВ | УНЦ сети связи. Оборудование электропитания, 6 кВт | ПС 110 кВ Меридиан, ПС 110 кВ Новомолодёжная | нд | С | 2028 | 0.4 | Электропитающая установка, панели распределения питания, инверторные системы, аккумуляторные батареи, стойки связи | Приказ об утв. ПСД | №983 от 02.12.2024 | 1 зона, Ханты-Мансийский автономный округ - Югра | 1 | 1 | 1 | 2 | 1 объект | И14-07 | 2018.62 | 1.83 | 7388.1492 | нд
1.2.4.2 | Организация канала связи с установкой устройств ШПД на ПС 110 кВ Меридиан и ПС 110 кВ Новомолодёжная | M_TP1600.PR.0099 | РЗА, система оперативного постоянного тока и собственных нужд ПС, сети связи 110 кВ | УНЦ телекоммуникационных систем Спутниковая связь. Терминал спутниковой связи. Спутниковый терминал низкоскоростной передачи данных, с мощностью передачи до 5 Вт, 110 кВ | ПС 110 кВ Меридиан, ПС 110 кВ Новомолодёжная | нд | С | 2028 | 110 | Оборудование, шкаф для размещения оборудования | Приказ об утв. ПСД | №983 от 02.12.2024 | 1 зона, Ханты-Мансийский автономный округ - Югра | 1 | 1 | 1 | 2 | 1 терминал | И17-02 | 2799.06 | 2.06 | 11532.1272 | нд
1.2.4.2 | Организация канала связи с установкой устройств ШПД на ПС 110 кВ Меридиан и ПС 110 кВ Новомолодёжная | M_TP1600.PR.0099 | Проектные и изыскательские работы, разработка и утверждение ДПТ, кадастровые работы и работы по установлению земельных отношений 110 кВ | УНЦ на проектные и изыскательские работы для отдельных элементов электрических сетей 110 кВ | ПС 110 кВ Меридиан, ПС 110 кВ Новомолодёжная | нд | С | 2028 | 110 | Затраты по УНЦ от 11 до 21 млн. руб. | Приказ об утв. ПСД | №983 от 02.12.2024 | Ханты-Мансийский автономный округ - Югра | 0.85 | 1 | 1 | 1 | 1 объект | П6-08 | 2127.51 | 1 | 1808.3835 | нд
1.2.4.2 | Организация канала связи с установкой устройств ШПД на ПС 110 кВ Меридиан и ПС 110 кВ Новомолодёжная | M_TP1600.PR.0099 | Итого объем финансовых потребностей по инвестиционному проекту, тыс. рублей | нд | нд | нд | нд | нд | нд | нд | нд | нд | нд | нд | нд | нд | нд | нд | нд | нд | нд | 20728.6599 | нд
1.2.4.2 | Организация канала связи с установкой устройств ШПД на ПС 110 кВ Меридиан и ПС 110 кВ Малочерногорская | M_TP1600.PR.0098 | РЗА, система оперативного постоянного тока и собственных нужд ПС, сети связи 0.4 кВ | УНЦ сети связи. Оборудование электропитания, 6 кВт | ПС 110 кВ Меридиан, ПС 110 кВ Малочерногорская | нд | С | 2028 | 0.4 | Электропитающая установка, панели распределения питания, инверторные системы, аккумуляторные батареи, стойки связи | приказ об утв. ПСД | № 987 от 02.12.2024 | 1 зона, Ханты-Мансийский автономный округ - Югра | 1 | 1 | 1 | 2 | 1 объект | И14-07 | 2018.62 | 1.83 | 7388.1492 | нд
1.2.4.2 | Организация канала связи с установкой устройств ШПД на ПС 110 кВ Меридиан и ПС 110 кВ Малочерногорская | M_TP1600.PR.0098 | РЗА, система оперативного постоянного тока и собственных нужд ПС, сети связи 110 кВ | УНЦ сети связи. СКС 110 кВ | ПС 110 кВ Меридиан, ПС 110 кВ Малочерногорская | нд | С | 2028 | 110 | Оборудование, шкаф для размещения оборудования | приказ об утв. ПСД | № 987 от 02.12.2024 | 1 зона, Ханты-Мансийский автономный округ - Югра | 1 | 1 | 1 | 1 | 1 объект | И14-10 | 1291.57 | 1.83 | 2363.5731 | нд
1.2.4.2 | Организация канала связи с установкой устройств ШПД на ПС 110 кВ Меридиан и ПС 110 кВ Малочерногорская | M_TP1600.PR.0098 | РЗА, система оперативного постоянного тока и собственных нужд ПС, сети связи 110 кВ | УНЦ телекоммуникационных систем Спутниковая связь. Терминал спутниковой связи. Спутниковый терминал низкоскоростной передачи данных, с мощностью передачи до 5 Вт, 110 кВ | ПС 110 кВ Меридиан, ПС 110 кВ Малочерногорская | нд | С | 2028 | 110 | Оборудование, шкаф для размещения оборудования | приказ об утв. ПСД | № 987 от 02.12.2024 | 1 зона, Ханты-Мансийский автономный округ - Югра | 1 | 1 | 1 | 2 | 1 терминал | И17-02 | 2799.06 | 2.06 | 11532.1272 | нд
1.2.4.2 | Организация канала связи с установкой устройств ШПД на ПС 110 кВ Меридиан и ПС 110 кВ Малочерногорская | M_TP1600.PR.0098 | Проектные и изыскательские работы, разработка и утверждение ДПТ, кадастровые работы и работы по установлению земельных отношений 110 кВ | УНЦ на проектные и изыскательские работы для отдельных элементов электрических сетей 110 кВ | ПС 110 кВ Меридиан, ПС 110 кВ Малочерногорская | нд | С | 2028 | 110 | Затраты по УНЦ от 21 до 51 млн. руб. | приказ об утв. ПСД | № 987 от 02.12.2024 | Ханты-Мансийский автономный округ - Югра | 0.85 | 1 | 1 | 1 | 1 объект | П6-09 | 4255.01 | 1 | 3616.7585 | нд
1.2.4.2 | Организация канала связи с установкой устройств ШПД на ПС 110 кВ Меридиан и ПС 110 кВ Малочерногорская | M_TP1600.PR.0098 | Итого объем финансовых потребностей по инвестиционному проекту, тыс. рублей | нд | нд | нд | нд | нд | нд | нд | нд | нд | нд | нд | нд | нд | нд | нд | нд | нд | нд | 24900.608 | нд
1.2.4.2 | Организация канала связи с установкой устройств ШПД на ПС 110 кВ Меридиан и ПС 110 кВ Молодёжная | M_TP1600.PR.0100 | РЗА, система оперативного постоянного тока и собственных нужд ПС, сети связи 0.4 кВ | УНЦ сети связи. Оборудование электропитания, 6 кВт | ПС 110 кВ Меридиан, ПС 110 кВ Молодёжная | нд | С | 2028 | 0.4 | Электропитающая установка, панели распределения питания, инверторные системы, аккумуляторные батареи, стойки связи | Приказ об утв. ПСД | №981 от 02.12.2024 | 1 зона, Ханты-Мансийский автономный округ - Югра | 1 | 1 | 1 | 2 | 1 объект | И14-07 | 2018.62 | 1.83 | 7388.1492 | нд
1.2.4.2 | Организация канала связи с установкой устройств ШПД на ПС 110 кВ Меридиан и ПС 110 кВ Молодёжная | M_TP1600.PR.0100 | РЗА, система оперативного постоянного тока и собственных нужд ПС, сети связи 110 кВ | УНЦ сети связи. СКС 110 кВ | ПС 110 кВ Меридиан, ПС 110 кВ Молодёжная | нд | С | 2028 | 110 | Оборудование, шкаф для размещения оборудования | Приказ об утв. ПСД | №981 от 02.12.2024 | 1 зона, Ханты-Мансийский автономный округ - Югра | 1 | 1 | 1 | 1 | 1 объект | И14-10 | 1291.57 | 1.83 | 2363.5731 | нд
1.2.4.2 | Организация канала связи с установкой устройств ШПД на ПС 110 кВ Меридиан и ПС 110 кВ Молодёжная | M_TP1600.PR.0100 | РЗА, система оперативного постоянного тока и собственных нужд ПС, сети связи 110 кВ | УНЦ телекоммуникационных систем Спутниковая связь. Терминал спутниковой связи. Спутниковый терминал низкоскоростной передачи данных, с мощностью передачи до 5 Вт, 110 кВ | ПС 110 кВ Меридиан, ПС 110 кВ Молодёжная | нд | С | 2028 | 110 | Оборудование, шкаф для размещения оборудования | Приказ об утв. ПСД | №981 от 02.12.2024 | 1 зона, Ханты-Мансийский автономный округ - Югра | 1 | 1 | 1 | 2 | 1 терминал | И17-02 | 2799.06 | 2.06 | 11532.1272 | нд
1.2.4.2 | Организация канала связи с установкой устройств ШПД на ПС 110 кВ Меридиан и ПС 110 кВ Молодёжная | M_TP1600.PR.0100 | Проектные и изыскательские работы, разработка и утверждение ДПТ, кадастровые работы и работы по установлению земельных отношений 110 кВ | УНЦ на проектные и изыскательские работы для отдельных элементов электрических сетей 110 кВ | ПС 110 кВ Меридиан, ПС 110 кВ Молодёжная | нд | С | 2028 | 110 | Затраты по УНЦ от 21 до 51 млн. руб. | Приказ об утв. ПСД | №981 от 02.12.2024 | Ханты-Мансийский автономный округ - Югра | 0.85 | 1 | 1 | 1 | 1 объект | П6-09 | 4255.01 | 1 | 3616.7585 | нд
1.2.4.2 | Организация канала связи с установкой устройств ШПД на ПС 110 кВ Меридиан и ПС 110 кВ Молодёжная | M_TP1600.PR.0100 | Итого объем финансовых потребностей по инвестиционному проекту, тыс. рублей | нд | нд | нд | нд | нд | нд | нд | нд | нд | нд | нд | нд | нд | нд | нд | нд | нд | нд | 24900.608 | нд
1.2.4.2 | Организация канала связи с установкой устройств ШПД на ПС 110 кВ Бахиловская и ПС 110 кВ Северо-Хохряковская | M_TP1600.PR.0103 | РЗА, система оперативного постоянного тока и собственных нужд ПС, сети связи 0.4 кВ | УНЦ сети связи. Оборудование электропитания, 6 кВт | ПС 110 кВ Бахиловская, ПС 110 кВ Северо-Хохряковская | нд | С | 2028 | 0.4 | Электропитающая установка, панели распределения питания, инверторные системы, аккумуляторные батареи, стойки связи | Приказ об утв. ПСД | №42-Э от 05.12.2024 | 1 зона, Ханты-Мансийский автономный округ - Югра | 1 | 1 | 1 | 2 | 1 объект | И14-07 | 2018.62 | 1.83 | 7388.1492 | нд
1.2.4.2 | Организация канала связи с установкой устройств ШПД на ПС 110 кВ Бахиловская и ПС 110 кВ Северо-Хохряковская | M_TP1600.PR.0103 | РЗА, система оперативного постоянного тока и собственных нужд ПС, сети связи 110 кВ | УНЦ телекоммуникационных систем Спутниковая связь. Терминал спутниковой связи. Спутниковый терминал низкоскоростной передачи данных, с мощностью передачи до 5 Вт, 110 кВ | ПС 110 кВ Бахиловская, ПС 110 кВ Северо-Хохряковская | нд | С | 2028 | 110 | Оборудование, шкаф для размещения оборудования | Приказ об утв. ПСД | №42-Э от 05.12.2024 | 1 зона, Ханты-Мансийский автономный округ - Югра | 1 | 1 | 1 | 2 | 1 терминал | И17-02 | 2799.06 | 2.06 | 11532.1272 | нд
1.2.4.2 | Организация канала связи с установкой устройств ШПД на ПС 110 кВ Бахиловская и ПС 110 кВ Северо-Хохряковская | M_TP1600.PR.0103 | Проектные и изыскательские работы, разработка и утверждение ДПТ, кадастровые работы и работы по установлению земельных отношений 110 кВ | УНЦ на проектные и изыскательские работы для отдельных элементов электрических сетей 110 кВ | ПС 110 кВ Бахиловская, ПС 110 кВ Северо-Хохряковская | нд | С | 2028 | 110 | Затраты по УНЦ от 11 до 21 млн. руб. | Приказ об утв. ПСД | №42-Э от 05.12.2024 | Ханты-Мансийский автономный округ - Югра | 0.85 | 1 | 1 | 1 | 1 объект | П6-08 | 2127.51 | 1 | 1808.3835 | нд
1.2.4.2 | Организация канала связи с установкой устройств ШПД на ПС 110 кВ Бахиловская и ПС 110 кВ Северо-Хохряковская | M_TP1600.PR.0103 | Итого объем финансовых потребностей по инвестиционному проекту, тыс. рублей | нд | нд | нд | нд | нд | нд | нд | нд | нд | нд | нд | нд | нд | нд | нд | нд | нд | нд | 20728.6599 | нд
1.2.4.2 | Организация канала связи с установкой устройств ШПД на ПС 110 кВ Узловая и ПС 110 кВ Хохряково | M_TP1600.PR.0102 | РЗА, система оперативного постоянного тока и собственных нужд ПС, сети связи 0.4 кВ | УНЦ сети связи. Оборудование электропитания, 6 кВт | ПС 110 кВ Узловая, ПС 110 кВ Хохряково | нд | С | 2028 | 0.4 | Электропитающая установка, панели распределения питания, инверторные системы, аккумуляторные батареи, стойки связи | приказ об утв. ПСД | №985 от 02.12.2024 | 1 зона, Ханты-Мансийский автономный округ - Югра | 1 | 1 | 1 | 2 | 1 объект | И14-07 | 2018.62 | 1.83 | 7388.1492 | нд
1.2.4.2 | Организация канала связи с установкой устройств ШПД на ПС 110 кВ Узловая и ПС 110 кВ Хохряково | M_TP1600.PR.0102 | РЗА, система оперативного постоянного тока и собственных нужд ПС, сети связи 110 кВ | УНЦ телекоммуникационных систем Спутниковая связь. Терминал спутниковой связи. Спутниковый терминал низкоскоростной передачи данных, с мощностью передачи до 5 Вт, 110 кВ | ПС 110 кВ Узловая, ПС 110 кВ Хохряково | нд | С | 2028 | 110 | Оборудование, шкаф для размещения оборудования | приказ об утв. ПСД | №985 от 02.12.2024 | 1 зона, Ханты-Мансийский автономный округ - Югра | 1 | 1 | 1 | 2 | 1 терминал | И17-02 | 2799.06 | 2.06 | 11532.1272 | нд
1.2.4.2 | Организация канала связи с установкой устройств ШПД на ПС 110 кВ Узловая и ПС 110 кВ Хохряково | M_TP1600.PR.0102 | Проектные и изыскательские работы, разработка и утверждение ДПТ, кадастровые работы и работы по установлению земельных отношений 110 кВ | УНЦ на проектные и изыскательские работы для отдельных элементов электрических сетей 110 кВ | ПС 110 кВ Узловая, ПС 110 кВ Хохряково | нд | С | 2028 | 110 | Затраты по УНЦ от 11 до 21 млн. руб. | приказ об утв. ПСД | №985 от 02.12.2024 | Ханты-Мансийский автономный округ - Югра | 0.85 | 1 | 1 | 1 | 1 объект | П6-08 | 2127.51 | 1 | 1808.3835 | нд
1.2.4.2 | Организация канала связи с установкой устройств ШПД на ПС 110 кВ Узловая и ПС 110 кВ Хохряково | M_TP1600.PR.0102 | Итого объем финансовых потребностей по инвестиционному проекту, тыс. рублей | нд | нд | нд | нд | нд | нд | нд | нд | нд | нд | нд | нд | нд | нд | нд | нд | нд | нд | 20728.6599 | нд
1.2.4.2 | Организация канала связи с установкой устройств ШПД на ПС 35 кВ Стройиндустриальная и на ДП ОДС НВЭС | M_TP1600.PR.0106 | РЗА, система оперативного постоянного тока и собственных нужд ПС, сети связи 0.4 кВ | УНЦ сети связи. Оборудование электропитания, 6 кВт | ПС 35 кВ Стройиндустриальная, ДП ОДС НВЭС | нд | С | 2028 | 0.4 | Электропитающая установка, панели распределения питания, инверторные системы, аккумуляторные батареи, стойки связи | Приказ об утв. ПСД | №989 от 02.12.2024 | 1 зона, Ханты-Мансийский автономный округ - Югра | 1 | 1 | 1 | 2 | 1 объект | И14-07 | 2018.62 | 1.83 | 7388.1492 | нд
1.2.4.2 | Организация канала связи с установкой устройств ШПД на ПС 35 кВ Стройиндустриальная и на ДП ОДС НВЭС | M_TP1600.PR.0106 | Проектные и изыскательские работы, разработка и утверждение ДПТ, кадастровые работы и работы по установлению земельных отношений 110 кВ | УНЦ на проектные и изыскательские работы для отдельных элементов электрических сетей 110 кВ | ПС 35 кВ Стройиндустриальная, ДП ОДС НВЭС | нд | С | 2028 | 110 | Затраты по УНЦ от 11 до 21 млн. руб. | Приказ об утв. ПСД | №989 от 02.12.2024 | Ханты-Мансийский автономный округ - Югра | 0.85 | 1 | 1 | 1 | 1 объект | П6-08 | 2127.51 | 1 | 1808.3835 | нд
1.2.4.2 | Организация канала связи с установкой устройств ШПД на ПС 35 кВ Стройиндустриальная и на ДП ОДС НВЭС | M_TP1600.PR.0106 | РЗА, система оперативного постоянного тока и собственных нужд ПС, сети связи 110 кВ | УНЦ телекоммуникационных систем Спутниковая связь. Терминал спутниковой связи. Спутниковый терминал низкоскоростной передачи данных, с мощностью передачи до 5 Вт, 110 кВ | ПС 35 кВ Стройиндустриальная, ДП ОДС НВЭС | нд | С | 2028 | 110 | Оборудование, шкаф для размещения оборудования | Приказ об утв. ПСД | №989 от 02.12.2024 | 1 зона, Ханты-Мансийский автономный округ - Югра | 1 | 1 | 1 | 2 | 1 терминал | И17-02 | 2799.06 | 2.06 | 11532.1272 | нд
1.2.4.2 | Организация канала связи с установкой устройств ШПД на ПС 35 кВ Стройиндустриальная и на ДП ОДС НВЭС | M_TP1600.PR.0106 | РЗА, система оперативного постоянного тока и собственных нужд ПС, сети связи 110 кВ | УНЦ РЗА и прочие шкафы (панели). Прочее устройство (аппаратура) 110 кВ | ПС 35 кВ Стройиндустриальная, ДП ОДС НВЭС | нд | С | 2028 | 110 | Шкафы с разъединителем, ИБП | Приказ об утв. ПСД | №989 от 02.12.2024 | 1 зона, Ханты-Мансийский автономный округ - Югра | 1 | 1 | 1 | 2 | 1 ед. | И12-08 | 85.79 | 1.83 | 313.9914 | нд
1.2.4.2 | Организация канала связи с установкой устройств ШПД на ПС 35 кВ Стройиндустриальная и на ДП ОДС НВЭС | M_TP1600.PR.0106 | Итого объем финансовых потребностей по инвестиционному проекту, тыс. рублей | нд | нд | нд | нд | нд | нд | нд | нд | нд | нд | нд | нд | нд | нд | нд | нд | нд | нд | 21042.6513 | нд
1.2.4.2 | Организация канала связи с установкой устройств ШПД на ПС 110 кВ КНС-5 и ПС 110 кВ Светлая. | M_TP1600.PR.0105 | РЗА, система оперативного постоянного тока и собственных нужд ПС, сети связи 0.4 кВ | УНЦ сети связи. Оборудование электропитания, 6 кВт | ПС 110 кВ КНС-5, ПС 110 кВ Светлая | нд | С | 2028 | 0.4 | Электропитающая установка, панели распределения питания, инверторные системы, аккумуляторные батареи, стойки связи | Приказ об утв. ПСД | №988 от 02.12.2024 | 1 зона, Ханты-Мансийский автономный округ - Югра | 1 | 1 | 1 | 2 | 1 объект | И14-07 | 2018.62 | 1.83 | 7388.1492 | нд
1.2.4.2 | Организация канала связи с установкой устройств ШПД на ПС 110 кВ КНС-5 и ПС 110 кВ Светлая. | M_TP1600.PR.0105 | РЗА, система оперативного постоянного тока и собственных нужд ПС, сети связи 110 кВ | УНЦ сети связи. СКС 110 кВ | ПС 110 кВ КНС-5, ПС 110 кВ Светлая | нд | С | 2028 | 110 | Оборудование, шкаф для размещения оборудования | Приказ об утв. ПСД | №988 от 02.12.2024 | 1 зона, Ханты-Мансийский автономный округ - Югра | 1 | 1 | 1 | 1 | 1 объект | И14-10 | 1291.57 | 1.83 | 2363.5731 | нд
1.2.4.2 | Организация канала связи с установкой устройств ШПД на ПС 110 кВ КНС-5 и ПС 110 кВ Светлая. | M_TP1600.PR.0105 | РЗА, система оперативного постоянного тока и собственных нужд ПС, сети связи 110 кВ | УНЦ телекоммуникационных систем Спутниковая связь. Терминал спутниковой связи. Спутниковый терминал низкоскоростной передачи данных, с мощностью передачи до 5 Вт, 110 кВ | ПС 110 кВ КНС-5, ПС 110 кВ Светлая | нд | С | 2028 | 110 | Оборудование, шкаф для размещения оборудования | Приказ об утв. ПСД | №988 от 02.12.2024 | 1 зона, Ханты-Мансийский автономный округ - Югра | 1 | 1 | 1 | 2 | 1 терминал | И17-02 | 2799.06 | 2.06 | 11532.1272 | нд
1.2.4.2 | Организация канала связи с установкой устройств ШПД на ПС 110 кВ КНС-5 и ПС 110 кВ Светлая. | M_TP1600.PR.0105 | Проектные и изыскательские работы, разработка и утверждение ДПТ, кадастровые работы и работы по установлению земельных отношений 0.4 кВ | УНЦ на проектные и изыскательские работы для отдельных элементов электрических сетей 0.4 кВ | ПС 110 кВ КНС-5, ПС 110 кВ Светлая | нд | С | 2028 | 0.4 | Затраты по УНЦ от 21 до 51 млн. руб. | Приказ об утв. ПСД | №988 от 02.12.2024 | Ханты-Мансийский автономный округ - Югра | 0.85 | 1 | 1 | 1 | 1 объект | П6-09 | 4255.01 | 1 | 3616.7585 | нд
1.2.4.2 | Организация канала связи с установкой устройств ШПД на ПС 110 кВ КНС-5 и ПС 110 кВ Светлая. | M_TP1600.PR.0105 | РЗА, система оперативного постоянного тока и собственных нужд ПС, сети связи 110 кВ | УНЦ РЗА и прочие шкафы (панели). Прочее устройство (аппаратура) 110 кВ | ПС 110 кВ КНС-5, ПС 110 кВ Светлая | нд | С | 2028 | 110 | Шкафы с разъединителем, ИБП | Приказ об утв. ПСД | №988 от 02.12.2024 | 1 зона, Ханты-Мансийский автономный округ - Югра | 1 | 1 | 1 | 2 | 1 ед. | И12-08 | 85.79 | 1.83 | 313.9914 | нд
1.2.4.2 | Организация канала связи с установкой устройств ШПД на ПС 110 кВ КНС-5 и ПС 110 кВ Светлая. | M_TP1600.PR.0105 | Итого объем финансовых потребностей по инвестиционному проекту, тыс. рублей | нд | нд | нд | нд | нд | нд | нд | нд | нд | нд | нд | нд | нд | нд | нд | нд | нд | нд | 25214.5994 | нд
1.2.4.2 | Техническое перевооружение ПС 110 кВ КНС-37 (замена системы телемеханики) | M_TP1600.PR.0104 | АСУ ТП ПС и ТМ 110 кВ | УНЦ АСУТП ПС и ТМ. АСУ ТП на ПС 110 кВ для решений без использования протоколов GOOSE и SV с количеством присоединений класса напряжения 110 кВ: 4 - 15 | ПС 110 кВ КНС-37 | нд | П | 2029 | 110 | Без использования протоколов GOOSE и SV. ШСО, ШСК, ШИП, ШЭЭ, ССПТИ, АРМ персонала РЗА с ИБП, переносимые АРМ, ПО | Распоряжение филиала АО "Россети Тюмень" Нижневартовские электрические сети | № 487р от 04.12.2025 | 1 зона, Ханты-Мансийский автономный округ - Югра | 1 | 1 | 1 | 1 | 1 ед | А3-01-2 | 100697.41 | 1.22 | 122850.8402 | нд
1.2.4.2 | Техническое перевооружение ПС 110 кВ КНС-37 (замена системы телемеханики) | M_TP1600.PR.0104 | АСУ ТП ПС и ТМ 110 кВ | УНЦ АСУТП присоединения 110 кВ | ПС 110 кВ КНС-37 | нд | П | 2029 | 110 | Аналоговые (дискретные) входы, дискретные выходы, цифровые интерфейсы, РАС, синхронизацию данных, контроль показателей качества электрической энергии, оперативная блокировка разъединителей, расчет ресурса силового выключателя, самодиагностика, автоматическое управление выключателем, функция резервирования блоков питания | Распоряжение филиала АО "Россети Тюмень" Нижневартовские электрические сети | № 487р от 04.12.2025 | 1 зона, Ханты-Мансийский автономный округ - Югра | 1 | 1 | 1 | 9 | 1 ед. | А4-02 | 1046.28 | 1.84 | 17326.3968 | нд
1.2.4.2 | Техническое перевооружение ПС 110 кВ КНС-37 (замена системы телемеханики) | M_TP1600.PR.0104 | Проектные и изыскательские работы, разработка и утверждение ДПТ, кадастровые работы и работы по установлению земельных отношений 110 кВ | УНЦ на проектные и изыскательские работы для отдельных элементов электрических сетей 110 кВ | ПС 110 кВ КНС-37 | нд | П | 2029 | 110 | Затраты по УНЦ от 51 до 151 млн. руб. | Распоряжение филиала АО "Россети Тюмень" Нижневартовские электрические сети | № 487р от 04.12.2025 | Ханты-Мансийский автономный округ - Югра | 0.85 | 1 | 1 | 1 | 1 объект | П6-10 | 10637.53 | 1 | 9041.9005 | нд
1.2.4.2 | Техническое перевооружение ПС 110 кВ КНС-37 (замена системы телемеханики) | M_TP1600.PR.0104 | Итого объем финансовых потребностей по инвестиционному проекту, тыс. рублей | нд | нд | нд | нд | нд | нд | нд | нд | нд | нд | нд | нд | нд | нд | нд | нд | нд | нд | 149219.1375 | нд
1.2.4.2 | Организация канала связи с установкой устройств ШПД на ПС 110 кВ Покамасовская и РПБ Урьевского РЭС Когалымских ЭС | M_TP1600.PR.0107 | РЗА, система оперативного постоянного тока и собственных нужд ПС, сети связи 0.4 кВ | УНЦ сети связи. Оборудование электропитания, 6 кВт | ПС 110 кВ Покамасовская, РПБ Урьевского РЭС Когалымских ЭС | нд | С | 2028 | 0.4 | Электропитающая установка, панели распределения питания, инверторные системы, аккумуляторные батареи, стойки связи | Приказ об утв. ПСД | №979 от 02.12.2024 | 1 зона, Ханты-Мансийский автономный округ - Югра | 1 | 1 | 1 | 2 | 1 объект | И14-07 | 2018.62 | 1.83 | 7388.1492 | нд
1.2.4.2 | Организация канала связи с установкой устройств ШПД на ПС 110 кВ Покамасовская и РПБ Урьевского РЭС Когалымских ЭС | M_TP1600.PR.0107 | Проектные и изыскательские работы, разработка и утверждение ДПТ, кадастровые работы и работы по установлению земельных отношений 0.4 кВ | УНЦ на проектные и изыскательские работы для отдельных элементов электрических сетей 0.4 кВ | ПС 110 кВ Покамасовская, РПБ Урьевского РЭС Когалымских ЭС | нд | С | 2028 | 0.4 | Затраты по УНЦ от 11 до 21 млн. руб. | Приказ об утв. ПСД | №979 от 02.12.2024 | Ханты-Мансийский автономный округ - Югра | 0.85 | 1 | 1 | 1 | 1 объект | П6-08 | 2127.51 | 1 | 1808.3835 | нд
1.2.4.2 | Организация канала связи с установкой устройств ШПД на ПС 110 кВ Покамасовская и РПБ Урьевского РЭС Когалымских ЭС | M_TP1600.PR.0107 | РЗА, система оперативного постоянного тока и собственных нужд ПС, сети связи 110 кВ | УНЦ телекоммуникационных систем Спутниковая связь. Терминал спутниковой связи. Спутниковый терминал низкоскоростной передачи данных, с мощностью передачи до 5 Вт, 110 кВ | ПС 110 кВ Покамасовская, РПБ Урьевского РЭС Когалымских ЭС | нд | С | 2028 | 110 | Оборудование, шкаф для размещения оборудования | Приказ об утв. ПСД | №979 от 02.12.2024 | 1 зона, Ханты-Мансийский автономный округ - Югра | 1 | 1 | 1 | 2 | 1 терминал | И17-02 | 2799.06 | 2.06 | 11532.1272 | нд
1.2.4.2 | Организация канала связи с установкой устройств ШПД на ПС 110 кВ Покамасовская и РПБ Урьевского РЭС Когалымских ЭС | M_TP1600.PR.0107 | РЗА, система оперативного постоянного тока и собственных нужд ПС, сети связи 110 кВ | УНЦ РЗА и прочие шкафы (панели). Прочее устройство (аппаратура) 110 кВ | ПС 110 кВ Покамасовская, РПБ Урьевского РЭС Когалымских ЭС | нд | С | 2028 | 110 | Шкафы с разъединителем, ИБП | Приказ об утв. ПСД | №979 от 02.12.2024 | 1 зона, Ханты-Мансийский автономный округ - Югра | 1 | 1 | 1 | 1 | 1 ед. | И12-08 | 85.79 | 1.83 | 156.9957 | нд
1.2.4.2 | Организация канала связи с установкой устройств ШПД на ПС 110 кВ Покамасовская и РПБ Урьевского РЭС Когалымских ЭС | M_TP1600.PR.0107 | Итого объем финансовых потребностей по инвестиционному проекту, тыс. рублей | нд | нд | нд | нд | нд | нд | нд | нд | нд | нд | нд | нд | нд | нд | нд | нд | нд | нд | 20885.6556 | нд
1.2.4.2 | Организация канала связи с установкой устройств ШПД на ПС 110 кВ Кетовская и ПС 110 кВ Заобье | M_TP1600.PR.0065 | Проектные и изыскательские работы, разработка и утверждение ДПТ, кадастровые работы и работы по установлению земельных отношений 110 кВ | УНЦ на проектные и изыскательские работы для отдельных элементов электрических сетей 110 кВ | ПС 110 кВ Кетовская, ПС 110 кВ Заобье | нд | С | 2028 | 110 | Затраты по УНЦ от 11 до 21 млн. руб. | Приказ об утв. ПСД | №980 от 02.12.2024 | Ханты-Мансийский автономный округ - Югра | 0.85 | 1 | 1 | 1 | 1 объект | П6-08 | 2127.51 | 1 | 1808.3835 | нд
1.2.4.2 | Организация канала связи с установкой устройств ШПД на ПС 110 кВ Кетовская и ПС 110 кВ Заобье | M_TP1600.PR.0065 | РЗА, система оперативного постоянного тока и собственных нужд ПС, сети связи 0.4 кВ | УНЦ сети связи. Оборудование электропитания, 6 кВт | ПС 110 кВ Кетовская, ПС 110 кВ Заобье | нд | С | 2028 | 0.4 | Электропитающая установка, панели распределения питания, инверторные системы, аккумуляторные батареи, стойки связи | Приказ об утв. ПСД | №980 от 02.12.2024 | 1 зона, Ханты-Мансийский автономный округ - Югра | 1 | 1 | 1 | 2 | 1 объект | И14-07 | 2018.62 | 1.83 | 7388.1492 | нд
1.2.4.2 | Организация канала связи с установкой устройств ШПД на ПС 110 кВ Кетовская и ПС 110 кВ Заобье | M_TP1600.PR.0065 | РЗА, система оперативного постоянного тока и собственных нужд ПС, сети связи 110 кВ | УНЦ телекоммуникационных систем Спутниковая связь. Терминал спутниковой связи. Спутниковый терминал низкоскоростной передачи данных, с мощностью передачи до 5 Вт, 110 кВ | ПС 110 кВ Кетовская, ПС 110 кВ Заобье | нд | С | 2028 | 110 | Оборудование, шкаф для размещения оборудования | Приказ об утв. ПСД | №980 от 02.12.2024 | 1 зона, Ханты-Мансийский автономный округ - Югра | 1 | 1 | 1 | 2 | 1 терминал | И17-02 | 2799.06 | 2.06 | 11532.1272 | нд
1.2.4.2 | Организация канала связи с установкой устройств ШПД на ПС 110 кВ Кетовская и ПС 110 кВ Заобье | M_TP1600.PR.0065 | РЗА, система оперативного постоянного тока и собственных нужд ПС, сети связи 110 кВ | УНЦ РЗА и прочие шкафы (панели). Прочее устройство (аппаратура) 110 кВ | ПС 110 кВ Кетовская, ПС 110 кВ Заобье | нд | С | 2028 | 110 | Шкафы с разъединителем, ИБП | Приказ об утв. ПСД | №980 от 02.12.2024 | 1 зона, Ханты-Мансийский автономный округ - Югра | 1 | 1 | 1 | 1 | 1 ед. | И12-08 | 85.79 | 1.83 | 156.9957 | нд
1.2.4.2 | Организация канала связи с установкой устройств ШПД на ПС 110 кВ Кетовская и ПС 110 кВ Заобье | M_TP1600.PR.0065 | Итого объем финансовых потребностей по инвестиционному проекту, тыс. рублей | нд | нд | нд | нд | нд | нд | нд | нд | нд | нд | нд | нд | нд | нд | нд | нд | нд | нд | 20885.6556 | нд
1.2.4.2 | Организация каналов связи и передачи данных по ВОЛС-ВЛ с ПС 110 кВ КНС-14 | M_TP1600.PR.0108 | РЗА, система оперативного постоянного тока и собственных нужд ПС, сети связи 110 кВ | УНЦ сети связи. ЛВС 110 кВ | ПС 110 кВ КНС-14 | нд | П | 2028 | 110 | Оборудование, шкаф для размещения оборудования | Распоряжение филиала АО "Россети Тюмень" Нижневартовские электрические сети | № 487р от 04.12.2025 | 1 зона, Ханты-Мансийский автономный округ - Югра | 1 | 1 | 1 | 1 | 1 объект | И14-09 | 4497.95 | 1.83 | 8231.2485 | нд
1.2.4.2 | Организация каналов связи и передачи данных по ВОЛС-ВЛ с ПС 110 кВ КНС-14 | M_TP1600.PR.0108 | Проектные и изыскательские работы, разработка и утверждение ДПТ, кадастровые работы и работы по установлению земельных отношений 0.4 кВ | УНЦ на проектные и изыскательские работы для отдельных элементов электрических сетей 0.4 кВ | ПС 110 кВ КНС-14 | нд | П | 2028 | 0.4 | Затраты по УНЦ от 6 до 11 млн. руб. | Распоряжение филиала АО "Россети Тюмень" Нижневартовские электрические сети | № 487р от 04.12.2025 | Ханты-Мансийский автономный округ - Югра | 0.85 | 1 | 1 | 1 | 1 объект | П6-07 | 709.17 | 1 | 602.7945 | нд
1.2.4.2 | Организация каналов связи и передачи данных по ВОЛС-ВЛ с ПС 110 кВ КНС-14 | M_TP1600.PR.0108 | Линейно-кабельные сооружения ВОЛС 110 кВ | УНЦ ОКСН 110 кВ | ПС 110 кВ КНС-14 | нд | П | 2028 | 110 | 48 ОВ, 25 кН | Распоряжение филиала АО "Россети Тюмень" Нижневартовские электрические сети | № 487р от 04.12.2025 | 1 зона, Ханты-Мансийский автономный округ - Югра | 1 | 1 | 1 | 0.75 | 1 км | О2-06-2 | 503.35 | 1.61 | 607.7951 | нд
1.2.4.2 | Организация каналов связи и передачи данных по ВОЛС-ВЛ с ПС 110 кВ КНС-14 | M_TP1600.PR.0108 | Итого объем финансовых потребностей по инвестиционному проекту, тыс. рублей | нд | нд | нд | нд | нд | нд | нд | нд | нд | нд | нд | нд | нд | нд | нд | нд | нд | нд | 9441.8381 | нд
1.2.4.2 | Организация каналов связи и передачи данных по ВОЛС-ВЛ на участке "ПС 110 кВ КНС-23 - ПС 110 кВ Факел" с заходами на ПС 110 кВ КНС-18, ПС 110 кВ КНС-22, ПС 110 кВ КНС-13 | M_TP1600.PR.0056 | РЗА, система оперативного постоянного тока и собственных нужд ПС, сети связи 6 кВ | УНЦ сети связи. ЛВС 6 кВ | ПС 110 кВ КНС-23, ПС 110 кВ Факел, ПС 110 кВ КНС-18, ПС 110 кВ КНС-22, ПС 110 кВ КНС-13 | нд | П | 2028 | 6 | Оборудование, шкаф для размещения оборудования | Распоряжение филиала АО "Россети Тюмень" Нижневартовские электрические сети | № 487р от 04.12.2025 | 1 зона, Ханты-Мансийский автономный округ - Югра | 1 | 1 | 1 | 5 | 1 объект | И14-09 | 4497.95 | 1.83 | 41156.2425 | нд
1.2.4.2 | Организация каналов связи и передачи данных по ВОЛС-ВЛ на участке "ПС 110 кВ КНС-23 - ПС 110 кВ Факел" с заходами на ПС 110 кВ КНС-18, ПС 110 кВ КНС-22, ПС 110 кВ КНС-13 | M_TP1600.PR.0056 | Проектные и изыскательские работы, разработка и утверждение ДПТ, кадастровые работы и работы по установлению земельных отношений 0.4 кВ | УНЦ на проектные и изыскательские работы для отдельных элементов электрических сетей 0.4 кВ | ПС 110 кВ КНС-23, ПС 110 кВ Факел, ПС 110 кВ КНС-18, ПС 110 кВ КНС-22, ПС 110 кВ КНС-13 | нд | П | 2028 | 0.4 | Затраты по УНЦ от 51 до 151 млн. руб. | Распоряжение филиала АО "Россети Тюмень" Нижневартовские электрические сети | № 487р от 04.12.2025 | Ханты-Мансийский автономный округ - Югра | 0.85 | 1 | 1 | 1 | 1 объект | П6-10 | 10637.53 | 1 | 9041.9005 | нд
1.2.4.2 | Организация каналов связи и передачи данных по ВОЛС-ВЛ на участке "ПС 110 кВ КНС-23 - ПС 110 кВ Факел" с заходами на ПС 110 кВ КНС-18, ПС 110 кВ КНС-22, ПС 110 кВ КНС-13 | M_TP1600.PR.0056 | Линейно-кабельные сооружения ВОЛС 35 кВ | УНЦ ОКСН 35 кВ | ПС 110 кВ КНС-23, ПС 110 кВ Факел, ПС 110 кВ КНС-18, ПС 110 кВ КНС-22, ПС 110 кВ КНС-13 | нд | П | 2028 | 35 | 48 ОВ, 25 кН | Распоряжение филиала АО "Россети Тюмень" Нижневартовские электрические сети | № 487р от 04.12.2025 | 1 зона, Ханты-Мансийский автономный округ - Югра | 1 | 1 | 1 | 22.5 | 1 км | О2-06-2 | 503.35 | 1.61 | 18233.8537 | нд
1.2.4.2 | Организация каналов связи и передачи данных по ВОЛС-ВЛ на участке "ПС 110 кВ КНС-23 - ПС 110 кВ Факел" с заходами на ПС 110 кВ КНС-18, ПС 110 кВ КНС-22, ПС 110 кВ КНС-13 | M_TP1600.PR.0056 | Итого объем финансовых потребностей по инвестиционному проекту, тыс. рублей | нд | нд | нд | нд | нд | нд | нд | нд | нд | нд | нд | нд | нд | нд | нд | нд | нд | нд | 68431.9968 | нд
1.2.4.2 | Организация канала связи с установкой устройств ШПД на ПС 110 кВ Сороминская и на РПБ Вахского РЭС | M_TP1600.PR.0062 | РЗА, система оперативного постоянного тока и собственных нужд ПС, сети связи 0.4 кВ | УНЦ сети связи. Оборудование электропитания, 6 кВт | ПС 110 кВ Сороминская, РПБ Вахского РЭС | нд | С | 2028 | 0.4 | Электропитающая установка, панели распределения питания, инверторные системы, аккумуляторные батареи, стойки связи | Приказ об утв. ПСД | №984 от 02.12.2024 | 1 зона, Ханты-Мансийский автономный округ - Югра | 1 | 1 | 1 | 2 | 1 объект | И14-07 | 2018.62 | 1.83 | 7388.1492 | нд
1.2.4.2 | Организация канала связи с установкой устройств ШПД на ПС 110 кВ Сороминская и на РПБ Вахского РЭС | M_TP1600.PR.0062 | РЗА, система оперативного постоянного тока и собственных нужд ПС, сети связи 110 кВ | УНЦ сети связи. СКС 110 кВ | ПС 110 кВ Сороминская, РПБ Вахского РЭС | нд | С | 2028 | 110 | Оборудование, шкаф для размещения оборудования | Приказ об утв. ПСД | №984 от 02.12.2024 | 1 зона, Ханты-Мансийский автономный округ - Югра | 1 | 1 | 1 | 1 | 1 объект | И14-10 | 1291.57 | 1.83 | 2363.5731 | нд
1.2.4.2 | Организация канала связи с установкой устройств ШПД на ПС 110 кВ Сороминская и на РПБ Вахского РЭС | M_TP1600.PR.0062 | РЗА, система оперативного постоянного тока и собственных нужд ПС, сети связи 110 кВ | УНЦ телекоммуникационных систем Спутниковая связь. Терминал спутниковой связи. Спутниковый терминал низкоскоростной передачи данных, с мощностью передачи до 5 Вт, 110 кВ | ПС 110 кВ Сороминская, РПБ Вахского РЭС | нд | С | 2028 | 110 | Оборудование, шкаф для размещения оборудования | Приказ об утв. ПСД | №984 от 02.12.2024 | 1 зона, Ханты-Мансийский автономный округ - Югра | 1 | 1 | 1 | 2 | 1 терминал | И17-02 | 2799.06 | 2.06 | 11532.1272 | нд
1.2.4.2 | Организация канала связи с установкой устройств ШПД на ПС 110 кВ Сороминская и на РПБ Вахского РЭС | M_TP1600.PR.0062 | Проектные и изыскательские работы, разработка и утверждение ДПТ, кадастровые работы и работы по установлению земельных отношений 0.4 кВ | УНЦ на проектные и изыскательские работы для отдельных элементов электрических сетей 0.4 кВ | ПС 110 кВ Сороминская, РПБ Вахского РЭС | нд | С | 2028 | 0.4 | Затраты по УНЦ от 21 до 51 млн. руб. | Приказ об утв. ПСД | №984 от 02.12.2024 | Ханты-Мансийский автономный округ - Югра | 0.85 | 1 | 1 | 1 | 1 объект | П6-09 | 4255.01 | 1 | 3616.7585 | нд
1.2.4.2 | Организация канала связи с установкой устройств ШПД на ПС 110 кВ Сороминская и на РПБ Вахского РЭС | M_TP1600.PR.0062 | Итого объем финансовых потребностей по инвестиционному проекту, тыс. рублей | нд | нд | нд | нд | нд | нд | нд | нд | нд | нд | нд | нд | нд | нд | нд | нд | нд | нд | 24900.608 | нд
1.2.4.2 | Организация канала связи с установкой устройств ШПД на ПС 110 кВ Каскад и РПБ Вахского РЭС | M_TP1600.PR.0060 | РЗА, система оперативного постоянного тока и собственных нужд ПС, сети связи 110 кВ | УНЦ сети связи. СКС 110 кВ | ПС 110 кВ Каскад, РПБ Вахского РЭС | нд | С | 2028 | 110 | Оборудование, шкаф для размещения оборудования | Приказ об утв. ПСД | № 986 от 02.12.2024 | 1 зона, Ханты-Мансийский автономный округ - Югра | 1 | 1 | 1 | 1 | 1 объект | И14-10 | 1291.57 | 1.83 | 2363.5731 | нд
1.2.4.2 | Организация канала связи с установкой устройств ШПД на ПС 110 кВ Каскад и РПБ Вахского РЭС | M_TP1600.PR.0060 | РЗА, система оперативного постоянного тока и собственных нужд ПС, сети связи 0.4 кВ | УНЦ сети связи. Оборудование электропитания, 6 кВт | ПС 110 кВ Каскад, РПБ Вахского РЭС | нд | С | 2028 | 0.4 | Электропитающая установка, панели распределения питания, инверторные системы, аккумуляторные батареи, стойки связи | Приказ об утв. ПСД | № 986 от 02.12.2024 | 1 зона, Ханты-Мансийский автономный округ - Югра | 1 | 1 | 1 | 2 | 1 объект | И14-07 | 2018.62 | 1.83 | 7388.1492 | нд
1.2.4.2 | Организация канала связи с установкой устройств ШПД на ПС 110 кВ Каскад и РПБ Вахского РЭС | M_TP1600.PR.0060 | РЗА, система оперативного постоянного тока и собственных нужд ПС, сети связи 110 кВ | УНЦ телекоммуникационных систем Спутниковая связь. Терминал спутниковой связи. Спутниковый терминал низкоскоростной передачи данных, с мощностью передачи до 5 Вт, 110 кВ | ПС 110 кВ Каскад, РПБ Вахского РЭС | нд | С | 2028 | 110 | Оборудование, шкаф для размещения оборудования | Приказ об утв. ПСД | № 986 от 02.12.2024 | 1 зона, Ханты-Мансийский автономный округ - Югра | 1 | 1 | 1 | 2 | 1 терминал | И17-02 | 2799.06 | 2.06 | 11532.1272 | нд
1.2.4.2 | Организация канала связи с установкой устройств ШПД на ПС 110 кВ Каскад и РПБ Вахского РЭС | M_TP1600.PR.0060 | Проектные и изыскательские работы, разработка и утверждение ДПТ, кадастровые работы и работы по установлению земельных отношений 0.4 кВ | УНЦ на проектные и изыскательские работы для отдельных элементов электрических сетей 0.4 кВ | ПС 110 кВ Каскад, РПБ Вахского РЭС | нд | С | 2028 | 0.4 | Затраты по УНЦ от 21 до 51 млн. руб. | Приказ об утв. ПСД | № 986 от 02.12.2024 | Ханты-Мансийский автономный округ - Югра | 0.85 | 1 | 1 | 1 | 1 объект | П6-09 | 4255.01 | 1 | 3616.7585 | нд
1.2.4.2 | Организация канала связи с установкой устройств ШПД на ПС 110 кВ Каскад и РПБ Вахского РЭС | M_TP1600.PR.0060 | Итого объем финансовых потребностей по инвестиционному проекту, тыс. рублей | нд | нд | нд | нд | нд | нд | нд | нд | нд | нд | нд | нд | нд | нд | нд | нд | нд | нд | 24900.608 | нд
1.2.4.2 | Техническое перевооружение ПС 110 кВ Меридиан (замена шкафа ДЗШ-110 кВ - 1шт; замена шкафа ШСВ-110 кВ - 1шт.) | M_TP1600.PS.0175 | РЗА, система оперативного постоянного тока и собственных нужд ПС, сети связи 110 кВ | УНЦ РЗА. Шкаф защит с УРОВ и АУВ шиносоединительного (секционного) выключателя 110 кВ. | ПС 110 кВ Меридиан | нд | П | 2028 | 110 | Без использования протоколов GOOSE и SV | Распоряжение филиала АО "Россети Тюмень" Нижневартовские электрические сети | № 487р от 04.12.2025 | 1 зона, Ханты-Мансийский автономный округ - Югра | 1 | 1 | 1 | 1 | 1 ед | И11-09 | 3659.78 | 1.83 | 6697.3974 | нд
1.2.4.2 | Техническое перевооружение ПС 110 кВ Меридиан (замена шкафа ДЗШ-110 кВ - 1шт; замена шкафа ШСВ-110 кВ - 1шт.) | M_TP1600.PS.0175 | РЗА, система оперативного постоянного тока и собственных нужд ПС, сети связи 110 кВ | УНЦ РЗА. Шкаф дифференциальной защиты сборных шин 110 кВ (15 присоединений с управляемой фиксацией). | ПС 110 кВ Меридиан | нд | П | 2028 | 110 | Без использования протоколов GOOSE и SV | Распоряжение филиала АО "Россети Тюмень" Нижневартовские электрические сети | № 487р от 04.12.2025 | 1 зона, Ханты-Мансийский автономный округ - Югра | 1 | 1 | 1 | 1 | 1 ед | И11-04 | 9726.01 | 1.83 | 17798.5983 | нд
1.2.4.2 | Техническое перевооружение ПС 110 кВ Меридиан (замена шкафа ДЗШ-110 кВ - 1шт; замена шкафа ШСВ-110 кВ - 1шт.) | M_TP1600.PS.0175 | Проектные и изыскательские работы, разработка и утверждение ДПТ, кадастровые работы и работы по установлению земельных отношений 0.4 кВ | УНЦ на проектные и изыскательские работы для отдельных элементов электрических сетей 0.4 кВ | ПС 110 кВ Меридиан | нд | П | 2028 | 0.4 | Затраты по УНЦ от 21 до 51 млн. руб. | Распоряжение филиала АО "Россети Тюмень" Нижневартовские электрические сети | № 487р от 04.12.2025 | Ханты-Мансийский автономный округ - Югра | 0.85 | 1 | 1 | 1 | 1 объект | П6-09 | 4255.01 | 1 | 3616.7585 | нд
1.2.4.2 | Техническое перевооружение ПС 110 кВ Меридиан (замена шкафа ДЗШ-110 кВ - 1шт; замена шкафа ШСВ-110 кВ - 1шт.) | M_TP1600.PS.0175 | Итого объем финансовых потребностей по инвестиционному проекту, тыс. рублей | нд | нд | нд | нд | нд | нд | нд | нд | нд | нд | нд | нд | нд | нд | нд | нд | нд | нд | 28112.7542 | нд
1.2.4.2 | Организация каналов связи и передачи данных по ВОЛС-ВЛ с ПС 110 кВ Молодёжная | M_TP1600.PR.0061 | РЗА, система оперативного постоянного тока и собственных нужд ПС, сети связи 110 кВ | УНЦ сети связи. ЛВС 110 кВ | ПС 110 кВ Молодёжная | нд | П | 2028 | 110 | Оборудование, шкаф для размещения оборудования | Распоряжение филиала АО "Россети Тюмень" Нижневартовские электрические сети | № 487р от 04.12.2025 | 1 зона, Ханты-Мансийский автономный округ - Югра | 1 | 1 | 1 | 2 | 1 объект | И14-09 | 4497.95 | 1.83 | 16462.497 | нд
1.2.4.2 | Организация каналов связи и передачи данных по ВОЛС-ВЛ с ПС 110 кВ Молодёжная | M_TP1600.PR.0061 | Проектные и изыскательские работы, разработка и утверждение ДПТ, кадастровые работы и работы по установлению земельных отношений 110 кВ | УНЦ на проектные и изыскательские работы для отдельных элементов электрических сетей 110 кВ | ПС 110 кВ Молодёжная | нд | П | 2028 | 110 | Затраты по УНЦ от 11 до 21 млн. руб. | Распоряжение филиала АО "Россети Тюмень" Нижневартовские электрические сети | № 487р от 04.12.2025 | Ханты-Мансийский автономный округ - Югра | 0.85 | 1 | 1 | 1 | 1 объект | П6-08 | 2127.51 | 1 | 1808.3835 | нд
1.2.4.2 | Организация каналов связи и передачи данных по ВОЛС-ВЛ с ПС 110 кВ Молодёжная | M_TP1600.PR.0061 | Линейно-кабельные сооружения ВОЛС 110 кВ | УНЦ ОКСН 110 кВ | ПС 110 кВ Молодёжная | нд | П | 2028 | 110 | 48 ОВ, 25 кН | Распоряжение филиала АО "Россети Тюмень" Нижневартовские электрические сети | № 487р от 04.12.2025 | 1 зона, Ханты-Мансийский автономный округ - Югра | 1 | 1 | 1 | 1.2 | 1 км | О2-06-2 | 503.35 | 1.61 | 972.4722 | нд
1.2.4.2 | Организация каналов связи и передачи данных по ВОЛС-ВЛ с ПС 110 кВ Молодёжная | M_TP1600.PR.0061 | Итого объем финансовых потребностей по инвестиционному проекту, тыс. рублей | нд | нд | нд | нд | нд | нд | нд | нд | нд | нд | нд | нд | нд | нд | нд | нд | нд | нд | 19243.3527 | нд
1.2.4.2 | Организация канала связи с установкой устройств ШПД на ПС 110 кВ Сороминская и на ПС 110 кВ Ершовая | M_TP1600.PR.0063 | РЗА, система оперативного постоянного тока и собственных нужд ПС, сети связи 0.4 кВ | УНЦ сети связи. Оборудование электропитания, 6 кВт | ПС 110 кВ Сороминская, ПС 110 кВ Ершовая | нд | С | 2028 | 0.4 | Электропитающая установка, панели распределения питания, инверторные системы, аккумуляторные батареи, стойки связи | Приказ об утв. ПСД | № 982 от 02.12.2024 | 1 зона, Ханты-Мансийский автономный округ - Югра | 1 | 1 | 1 | 2 | 1 объект | И14-07 | 2018.62 | 1.83 | 7388.1492 | нд
1.2.4.2 | Организация канала связи с установкой устройств ШПД на ПС 110 кВ Сороминская и на ПС 110 кВ Ершовая | M_TP1600.PR.0063 | РЗА, система оперативного постоянного тока и собственных нужд ПС, сети связи 110 кВ | УНЦ сети связи. СКС 110 кВ | ПС 110 кВ Сороминская, ПС 110 кВ Ершовая | нд | С | 2028 | 110 | Оборудование, шкаф для размещения оборудования | Приказ об утв. ПСД | № 982 от 02.12.2024 | 1 зона, Ханты-Мансийский автономный округ - Югра | 1 | 1 | 1 | 1 | 1 объект | И14-10 | 1291.57 | 1.83 | 2363.5731 | нд
1.2.4.2 | Организация канала связи с установкой устройств ШПД на ПС 110 кВ Сороминская и на ПС 110 кВ Ершовая | M_TP1600.PR.0063 | РЗА, система оперативного постоянного тока и собственных нужд ПС, сети связи 110 кВ | УНЦ телекоммуникационных систем Спутниковая связь. Терминал спутниковой связи. Спутниковый терминал низкоскоростной передачи данных, с мощностью передачи до 5 Вт, 110 кВ | ПС 110 кВ Сороминская, ПС 110 кВ Ершовая | нд | С | 2028 | 110 | Оборудование, шкаф для размещения оборудования | Приказ об утв. ПСД | № 982 от 02.12.2024 | 1 зона, Ханты-Мансийский автономный округ - Югра | 1 | 1 | 1 | 2 | 1 терминал | И17-02 | 2799.06 | 2.06 | 11532.1272 | нд
1.2.4.2 | Организация канала связи с установкой устройств ШПД на ПС 110 кВ Сороминская и на ПС 110 кВ Ершовая | M_TP1600.PR.0063 | Проектные и изыскательские работы, разработка и утверждение ДПТ, кадастровые работы и работы по установлению земельных отношений 0.4 кВ | УНЦ на проектные и изыскательские работы для отдельных элементов электрических сетей 0.4 кВ | ПС 110 кВ Сороминская, ПС 110 кВ Ершовая | нд | С | 2028 | 0.4 | Затраты по УНЦ от 21 до 51 млн. руб. | Приказ об утв. ПСД | № 982 от 02.12.2024 | Ханты-Мансийский автономный округ - Югра | 0.85 | 1 | 1 | 1 | 1 объект | П6-09 | 4255.01 | 1 | 3616.7585 | нд
1.2.4.2 | Организация канала связи с установкой устройств ШПД на ПС 110 кВ Сороминская и на ПС 110 кВ Ершовая | M_TP1600.PR.0063 | Итого объем финансовых потребностей по инвестиционному проекту, тыс. рублей | нд | нд | нд | нд | нд | нд | нд | нд | нд | нд | нд | нд | нд | нд | нд | нд | нд | нд | 24900.608 | нд
1.2.4.2 | Техническое перевооружение ПС 110 кВ Гидронамыв (замена шкафов ДЗО-110 кВ - 2шт., замена шкафа СВ-110 кВ - 1 шт.) | M_TP1600.PS.0174 | РЗА, система оперативного постоянного тока и собственных нужд ПС, сети связи 110 кВ | УНЦ РЗА. Шкаф защит с УРОВ и АУВ шиносоединительного (секционного) выключателя 110 кВ. | ПС 110 кВ Гидронамыв | нд | П | 2028 | 110 | Без использования протоколов GOOSE и SV | Распоряжение филиала АО "Россети Тюмень" Нижневартовские электрические сети | № 487р от 04.12.2025 | 1 зона, Ханты-Мансийский автономный округ - Югра | 1 | 1 | 1 | 1 | 1 ед | И11-09 | 3659.78 | 1.83 | 6697.3974 | нд
1.2.4.2 | Техническое перевооружение ПС 110 кВ Гидронамыв (замена шкафов ДЗО-110 кВ - 2шт., замена шкафа СВ-110 кВ - 1 шт.) | M_TP1600.PS.0174 | РЗА, система оперативного постоянного тока и собственных нужд ПС, сети связи 110 кВ | УНЦ РЗА. Шкаф дифференциальной защиты ошиновки 110 кВ (два комплекта). | ПС 110 кВ Гидронамыв | нд | П | 2028 | 110 | Без использования протоколов GOOSE и SV | Распоряжение филиала АО "Россети Тюмень" Нижневартовские электрические сети | № 487р от 04.12.2025 | 1 зона, Ханты-Мансийский автономный округ - Югра | 1 | 1 | 1 | 1 | 1 ед | И11-06 | 4541.38 | 1.83 | 8310.7254 | нд
1.2.4.2 | Техническое перевооружение ПС 110 кВ Гидронамыв (замена шкафов ДЗО-110 кВ - 2шт., замена шкафа СВ-110 кВ - 1 шт.) | M_TP1600.PS.0174 | Проектные и изыскательские работы, разработка и утверждение ДПТ, кадастровые работы и работы по установлению земельных отношений 0.4 кВ | УНЦ на проектные и изыскательские работы для отдельных элементов электрических сетей 0.4 кВ | ПС 110 кВ Гидронамыв | нд | П | 2028 | 0.4 | Затраты по УНЦ от 11 до 21 млн. руб. | Распоряжение филиала АО "Россети Тюмень" Нижневартовские электрические сети | № 487р от 04.12.2025 | Ханты-Мансийский автономный округ - Югра | 0.85 | 1 | 1 | 1 | 1 объект | П6-08 | 2127.51 | 1 | 1808.3835 | нд
1.2.4.2 | Техническое перевооружение ПС 110 кВ Гидронамыв (замена шкафов ДЗО-110 кВ - 2шт., замена шкафа СВ-110 кВ - 1 шт.) | M_TP1600.PS.0174 | Итого объем финансовых потребностей по инвестиционному проекту, тыс. рублей | нд | нд | нд | нд | нд | нд | нд | нд | нд | нд | нд | нд | нд | нд | нд | нд | нд | нд | 16816.5063 | нд
1.2.4.2 | Модернизация ПС 110 кВ Южная (установка распределенной защиты от однофазных замыканий на землю 1С-10кВ, 2С-10кВ, 3С-10кВ, 4С-10кВ с функцией определения поврежденного фидера - 4шт.) | M_TP1600.PS.0124 | РЗА, система оперативного постоянного тока и собственных нужд ПС, сети связи 110 кВ | УНЦ РЗА. Шкаф дифференциальной защиты сборных шин 110 кВ (15 присоединений с управляемой фиксацией). | ПС 110 кВ Южная | нд | П | 2028 | 110 | Без использования протоколов GOOSE и SV | Распоряжение филиала АО "Россети Тюмень" Нижневартовские электрические сети | №487р от 04.12.2025 | 1 зона, Ханты-Мансийский автономный округ - Югра | 1 | 1 | 1 | 2 | 1 ед | И11-04 | 9726.01 | 1.83 | 35597.1966 | нд
1.2.4.2 | Модернизация ПС 110 кВ Южная (установка распределенной защиты от однофазных замыканий на землю 1С-10кВ, 2С-10кВ, 3С-10кВ, 4С-10кВ с функцией определения поврежденного фидера - 4шт.) | M_TP1600.PS.0124 | Проектные и изыскательские работы, разработка и утверждение ДПТ, кадастровые работы и работы по установлению земельных отношений 110 кВ | УНЦ на проектные и изыскательские работы для отдельных элементов электрических сетей 110 кВ | ПС 110 кВ Южная | нд | П | 2028 | 110 | Затраты по УНЦ от 21 до 51 млн. руб. | Распоряжение филиала АО "Россети Тюмень" Нижневартовские электрические сети | №487р от 04.12.2025 | Ханты-Мансийский автономный округ - Югра | 0.85 | 1 | 1 | 1 | 1 объект | П6-09 | 4255.01 | 1 | 3616.7585 | нд
1.2.4.2 | Модернизация ПС 110 кВ Южная (установка распределенной защиты от однофазных замыканий на землю 1С-10кВ, 2С-10кВ, 3С-10кВ, 4С-10кВ с функцией определения поврежденного фидера - 4шт.) | M_TP1600.PS.0124 | Итого объем финансовых потребностей по инвестиционному проекту, тыс. рублей | нд | нд | нд | нд | нд | нд | нд | нд | нд | нд | нд | нд | нд | нд | нд | нд | нд | нд | 39213.9551 | нд
1.2.4.2 | Модернизация ПС 110 кВ Гидронамыв (установка распределенной защиты от однофазных замыканий на землю 1С-6кВ, 2С-6кВ с функцией определения поврежденного фидера - 2шт.) | M_TP1600.PS.0142 | РЗА, система оперативного постоянного тока и собственных нужд ПС, сети связи 110 кВ | УНЦ РЗА. Шкаф дифференциальной защиты сборных шин 110 кВ (15 присоединений с управляемой фиксацией). | ПС 110 кВ Гидронамыв | нд | П | 2028 | 110 | Без использования протоколов GOOSE и SV | Распоряжение филиала АО "Россети Тюмень" Нижневартовские электрические сети | № 487р от 04.12.2025 | 1 зона, Ханты-Мансийский автономный округ - Югра | 1 | 1 | 1 | 1 | 1 ед | И11-04 | 9726.01 | 1.83 | 17798.5983 | нд
1.2.4.2 | Модернизация ПС 110 кВ Гидронамыв (установка распределенной защиты от однофазных замыканий на землю 1С-6кВ, 2С-6кВ с функцией определения поврежденного фидера - 2шт.) | M_TP1600.PS.0142 | Проектные и изыскательские работы, разработка и утверждение ДПТ, кадастровые работы и работы по установлению земельных отношений 110 кВ | УНЦ на проектные и изыскательские работы для отдельных элементов электрических сетей 110 кВ | ПС 110 кВ Гидронамыв | нд | П | 2028 | 110 | Затраты по УНЦ от 11 до 21 млн. руб. | Распоряжение филиала АО "Россети Тюмень" Нижневартовские электрические сети | № 487р от 04.12.2025 | Ханты-Мансийский автономный округ - Югра | 0.85 | 1 | 1 | 1 | 1 объект | П6-08 | 2127.51 | 1 | 1808.3835 | нд
1.2.4.2 | Модернизация ПС 110 кВ Гидронамыв (установка распределенной защиты от однофазных замыканий на землю 1С-6кВ, 2С-6кВ с функцией определения поврежденного фидера - 2шт.) | M_TP1600.PS.0142 | Итого объем финансовых потребностей по инвестиционному проекту, тыс. рублей | нд | нд | нд | нд | нд | нд | нд | нд | нд | нд | нд | нд | нд | нд | нд | нд | нд | нд | 19606.9818 | нд
1.2.4.2 | Техническое перевооружение систем ВЧ связи в Нижневартовских ЭС | M_TP1600.PR.0064 | Системы ВЧ связи, УПАСК, ПА 220 кВ | УНЦ системы ВЧ-связи 220 кВ. Комбинированная аппаратура по ВЧ (ВОЛС) 220 кВ | Блок связи «Север» при ПС Кирьяновская | нд | С | 2030 | 220 | Аппаратуру ВЧ-связи (приемник, передатчик, интерфейсы телефонии и передачи данных), шкаф (стойку) для размещения оборудования | Приказ об утверждении ПСД | № 10-Э от 31.03.2025 | 1 зона, Ханты-Мансийский автономный округ - Югра | 1 | 1 | 1 | 1 | 1 ед. | А6-07 | 3657.51 | 1.84 | 6729.8184 | Корректировка технических решений и наименований объектов, где реализуется мероприятие в соответствии с приказом на утверждение ПСД № 10-Э от 31.03.2025
1.2.4.2 | Техническое перевооружение систем ВЧ связи в Нижневартовских ЭС | M_TP1600.PR.0064 | Системы ВЧ связи, УПАСК, ПА 110 кВ | УНЦ системы ВЧ-связи 110 кВ. Комбинированная аппаратура по ВЧ (ВОЛС) 110 кВ | Здание АБК Варьёганского РЭС | нд | С | 2030 | 110 | Аппаратуру ВЧ-связи (приемник, передатчик, интерфейсы телефонии и передачи данных), шкаф (стойку) для размещения оборудования | Приказ об утверждении ПСД | № 10-Э от 31.03.2025 | 1 зона, Ханты-Мансийский автономный округ - Югра | 1 | 1 | 1 | 4 | 1 ед. | А6-07 | 3657.51 | 1.84 | 26919.2736 | Корректировка технических решений и наименований объектов, где реализуется мероприятие в соответствии с приказом на утверждение ПСД № 10-Э от 31.03.2025
1.2.4.2 | Техническое перевооружение систем ВЧ связи в Нижневартовских ЭС | M_TP1600.PR.0064 | РЗА, система оперативного постоянного тока и собственных нужд ПС, сети связи 0.4 кВ | УНЦ сети связи. Оборудование электропитания, 6 кВт | Здание АБК Варьёганского РЭС | нд | С | 2030 | 0.4 | Электропитающая установка, панели распределения питания, инверторные системы, аккумуляторные батареи, стойки связи | Приказ об утверждении ПСД | № 10-Э от 31.03.2025 | 1 зона, Ханты-Мансийский автономный округ - Югра | 1 | 1 | 1 | 1 | 1 объект | И14-07 | 2018.62 | 1.83 | 3694.0746 | Корректировка технических решений и наименований объектов, где реализуется мероприятие в соответствии с приказом на утверждение ПСД № 10-Э от 31.03.2025
1.2.4.2 | Техническое перевооружение систем ВЧ связи в Нижневартовских ЭС | M_TP1600.PR.0064 | Системы ВЧ связи, УПАСК, ПА 110 кВ | УНЦ системы ВЧ-связи 110 кВ. Комбинированная аппаратура по ВЧ (ВОЛС) 110 кВ | ПС 110 кВ КНС-19 | нд | С | 2030 | 110 | Аппаратуру ВЧ-связи (приемник, передатчик, интерфейсы телефонии и передачи данных), шкаф (стойку) для размещения оборудования | Приказ об утверждении ПСД | № 10-Э от 31.03.2025 | 1 зона, Ханты-Мансийский автономный округ - Югра | 1 | 1 | 1 | 1 | 1 ед. | А6-07 | 3657.51 | 1.84 | 6729.8184 | Корректировка технических решений и наименований объектов, где реализуется мероприятие в соответствии с приказом на утверждение ПСД № 10-Э от 31.03.2025
1.2.4.2 | Техническое перевооружение систем ВЧ связи в Нижневартовских ЭС | M_TP1600.PR.0064 | Системы ВЧ связи, УПАСК, ПА 110 кВ | УНЦ системы ВЧ-связи 110 кВ. Комбинированная аппаратура по ВЧ (ВОЛС) 110 кВ | ПС 110 кВ Самотлор | нд | С | 2030 | 110 | Аппаратуру ВЧ-связи (приемник, передатчик, интерфейсы телефонии и передачи данных), шкаф (стойку) для размещения оборудования | Приказ об утверждении ПСД | № 10-Э от 31.03.2025 | 1 зона, Ханты-Мансийский автономный округ - Югра | 1 | 1 | 1 | 1 | 1 ед. | А6-07 | 3657.51 | 1.84 | 6729.8184 | Корректировка технических решений и наименований объектов, где реализуется мероприятие в соответствии с приказом на утверждение ПСД № 10-Э от 31.03.2025
1.2.4.2 | Техническое перевооружение систем ВЧ связи в Нижневартовских ЭС | M_TP1600.PR.0064 | РЗА, система оперативного постоянного тока и собственных нужд ПС, сети связи 0.4 кВ | УНЦ сети связи. Оборудование электропитания, 6 кВт | ПС 110 кВ Самотлор | д | С | 2030 | 0.4 | Электропитающая установка, панели распределения питания, инверторные системы, аккумуляторные батареи, стойки связи | Приказ об утверждении ПСД | № 10-Э от 31.03.2025 | 1 зона, Ханты-Мансийский автономный округ - Югра | 1 | 1 | 1 | 1 | 1 объект | И14-07 | 2018.62 | 1.83 | 3694.0746 | Корректировка технических решений и наименований объектов, где реализуется мероприятие в соответствии с приказом на утверждение ПСД № 10-Э от 31.03.2025
1.2.4.2 | Техническое перевооружение систем ВЧ связи в Нижневартовских ЭС | M_TP1600.PR.0064 | Системы ВЧ связи, УПАСК, ПА 110 кВ | УНЦ системы ВЧ-связи 110 кВ. Комбинированная аппаратура по ВЧ (ВОЛС) 110 кВ | ПС 110 кВ Савкинская | нд | С | 2030 | 110 | Аппаратуру ВЧ-связи (приемник, передатчик, интерфейсы телефонии и передачи данных), шкаф (стойку) для размещения оборудования | Приказ об утверждении ПСД | № 10-Э от 31.03.2025 | 1 зона, Ханты-Мансийский автономный округ - Югра | 1 | 1 | 1 | 1 | 1 ед. | А6-07 | 3657.51 | 1.84 | 6729.8184 | Корректировка технических решений и наименований объектов, где реализуется мероприятие в соответствии с приказом на утверждение ПСД № 10-Э от 31.03.2025
1.2.4.2 | Техническое перевооружение систем ВЧ связи в Нижневартовских ЭС | M_TP1600.PR.0064 | РЗА, система оперативного постоянного тока и собственных нужд ПС, сети связи 0.4 кВ | УНЦ сети связи. Оборудование электропитания, 6 кВт | ПС 110 кВ Савкинская | нд | С | 2030 | 0.4 | Электропитающая установка, панели распределения питания, инверторные системы, аккумуляторные батареи, стойки связи | Приказ об утверждении ПСД | № 10-Э от 31.03.2025 | 1 зона, Ханты-Мансийский автономный округ - Югра | 1 | 1 | 1 | 1 | 1 объект | И14-07 | 2018.62 | 1.83 | 3694.0746 | Корректировка технических решений и наименований объектов, где реализуется мероприятие в соответствии с приказом на утверждение ПСД № 10-Э от 31.03.2025
1.2.4.2 | Техническое перевооружение систем ВЧ связи в Нижневартовских ЭС | M_TP1600.PR.0064 | Системы ВЧ связи, УПАСК, ПА 220 кВ | УНЦ системы ВЧ-связи 220 кВ. Комбинированная аппаратура по ВЧ (ВОЛС) 220 кВ | ПС 220 кВ Эмтор | нд | С | 2030 | 220 | Аппаратуру ВЧ-связи (приемник, передатчик, интерфейсы телефонии и передачи данных), шкаф (стойку) для размещения оборудования | Приказ об утверждении ПСД | № 10-Э от 31.03.2025 | 1 зона, Ханты-Мансийский автономный округ - Югра | 1 | 1 | 1 | 1 | 1 ед. | А6-07 | 3657.51 | 1.84 | 6729.8184 | Корректировка технических решений и наименований объектов, где реализуется мероприятие в соответствии с приказом на утверждение ПСД № 10-Э от 31.03.2025
1.2.4.2 | Техническое перевооружение систем ВЧ связи в Нижневартовских ЭС | M_TP1600.PR.0064 | Системы ВЧ связи, УПАСК, ПА 220 кВ | УНЦ системы ВЧ-связи 220 кВ. Комбинированная аппаратура по ВЧ (ВОЛС) 220 кВ | ПС 220 кВ Узловая | нд | С | 2030 | 220 | Аппаратуру ВЧ-связи (приемник, передатчик, интерфейсы телефонии и передачи данных), шкаф (стойку) для размещения оборудования | Приказ об утверждении ПСД | № 10-Э от 31.03.2025 | 1 зона, Ханты-Мансийский автономный округ - Югра | 1 | 1 | 1 | 1 | 1 ед. | А6-07 | 3657.51 | 1.84 | 6729.8184 | Корректировка технических решений и наименований объектов, где реализуется мероприятие в соответствии с приказом на утверждение ПСД № 10-Э от 31.03.2025
1.2.4.2 | Техническое перевооружение систем ВЧ связи в Нижневартовских ЭС | M_TP1600.PR.0064 | Системы ВЧ связи, УПАСК, ПА 110 кВ | УНЦ системы ВЧ-связи 110 кВ. Комбинированная аппаратура по ВЧ (ВОЛС) 110 кВ | ПС 110 кВ Пермяк | нд | С | 2030 | 110 | Аппаратуру ВЧ-связи (приемник, передатчик, интерфейсы телефонии и передачи данных), шкаф (стойку) для размещения оборудования | Приказ об утверждении ПСД | № 10-Э от 31.03.2025 | 1 зона, Ханты-Мансийский автономный округ - Югра | 1 | 1 | 1 | 1 | 1 ед. | А6-07 | 3657.51 | 1.84 | 6729.8184 | Корректировка технических решений и наименований объектов, где реализуется мероприятие в соответствии с приказом на утверждение ПСД № 10-Э от 31.03.2025
1.2.4.2 | Техническое перевооружение систем ВЧ связи в Нижневартовских ЭС | M_TP1600.PR.0064 | Системы ВЧ связи, УПАСК, ПА 110 кВ | УНЦ системы ВЧ-связи 110 кВ. Комбинированная аппаратура по ВЧ (ВОЛС) 110 кВ | ПС 110 кВ КНС-2 Варьёганского м/р | нд | С | 2030 | 110 | Аппаратуру ВЧ-связи (приемник, передатчик, интерфейсы телефонии и передачи данных), шкаф (стойку) для размещения оборудования | Приказ об утверждении ПСД | № 10-Э от 31.03.2025 | 1 зона, Ханты-Мансийский автономный округ - Югра | 1 | 1 | 1 | 1 | 1 ед. | А6-07 | 3657.51 | 1.84 | 6729.8184 | Корректировка технических решений и наименований объектов, где реализуется мероприятие в соответствии с приказом на утверждение ПСД № 10-Э от 31.03.2025
1.2.4.2 | Техническое перевооружение систем ВЧ связи в Нижневартовских ЭС | M_TP1600.PR.0064 | Системы ВЧ связи, УПАСК, ПА 110 кВ | УНЦ системы ВЧ-связи 110 кВ. Комбинированная аппаратура по ВЧ (ВОЛС) 110 кВ | ПС 110 кВ КНС-27 | нд | С | 2030 | 110 | Аппаратуру ВЧ-связи (приемник, передатчик, интерфейсы телефонии и передачи данных), шкаф (стойку) для размещения оборудования | Приказ об утверждении ПСД | № 10-Э от 31.03.2025 | 1 зона, Ханты-Мансийский автономный округ - Югра | 1 | 1 | 1 | 1 | 1 ед. | А6-07 | 3657.51 | 1.84 | 6729.8184 | нд
1.2.4.2 | Техническое перевооружение систем ВЧ связи в Нижневартовских ЭС | M_TP1600.PR.0064 | Системы ВЧ связи, УПАСК, ПА 220 кВ | УНЦ системы ВЧ-связи 220 кВ. Комбинированная аппаратура по ВЧ (ВОЛС) 220 кВ | ПС 220 кВ Космос | нд | С | 2030 | 220 | Аппаратуру ВЧ-связи (приемник, передатчик, интерфейсы телефонии и передачи данных), шкаф (стойку) для размещения оборудования | Приказ об утверждении ПСД | № 10-Э от 31.03.2025 | 1 зона, Ханты-Мансийский автономный округ - Югра | 1 | 1 | 1 | 1 | 1 ед. | А6-07 | 3657.51 | 1.84 | 6729.8184 | Корректировка технических решений и наименований объектов, где реализуется мероприятие в соответствии с приказом на утверждение ПСД № 10-Э от 31.03.2025
1.2.4.2 | Техническое перевооружение систем ВЧ связи в Нижневартовских ЭС | M_TP1600.PR.0064 | Системы ВЧ связи, УПАСК, ПА 110 кВ | УНЦ системы ВЧ-связи 110 кВ. Комбинированная аппаратура по ВЧ (ВОЛС) 110 кВ | ПС 110 кВ Сороминская | нд | С | 2030 | 110 | Аппаратуру ВЧ-связи (приемник, передатчик, интерфейсы телефонии и передачи данных), шкаф (стойку) для размещения оборудования | Приказ об утверждении ПСД | № 10-Э от 31.03.2025 | 1 зона, Ханты-Мансийский автономный округ - Югра | 1 | 1 | 1 | 1 | 1 ед. | А6-07 | 3657.51 | 1.84 | 6729.8184 | Корректировка технических решений и наименований объектов, где реализуется мероприятие в соответствии с приказом на утверждение ПСД № 10-Э от 31.03.2025
1.2.4.2 | Техническое перевооружение систем ВЧ связи в Нижневартовских ЭС | M_TP1600.PR.0064 | Системы ВЧ связи, УПАСК, ПА 110 кВ | УНЦ системы ВЧ-связи 110 кВ. Комбинированная аппаратура по ВЧ (ВОЛС) 110 кВ | ПС 110 кВ КНС-1 Варьёганского м/р | нд | С | 2030 | 110 | Аппаратуру ВЧ-связи (приемник, передатчик, интерфейсы телефонии и передачи данных), шкаф (стойку) для размещения оборудования | Приказ об утверждении ПСД | № 10-Э от 31.03.2025 | 1 зона, Ханты-Мансийский автономный округ - Югра | 1 | 1 | 1 | 1 | 1 ед. | А6-07 | 3657.51 | 1.84 | 6729.8184 | Корректировка технических решений и наименований объектов, где реализуется мероприятие в соответствии с приказом на утверждение ПСД № 10-Э от 31.03.2025
1.2.4.2 | Техническое перевооружение систем ВЧ связи в Нижневартовских ЭС | M_TP1600.PR.0064 | Системы ВЧ связи, УПАСК, ПА 110 кВ | УНЦ системы ВЧ-связи 110 кВ. Комбинированная аппаратура по ВЧ (ВОЛС) 110 кВ | ПС 110 кВ ГПП-7 | нд | С | 2030 | 110 | Аппаратуру ВЧ-связи (приемник, передатчик, интерфейсы телефонии и передачи данных), шкаф (стойку) для размещения оборудования | Приказ об утверждении ПСД | № 10-Э от 31.03.2025 | 1 зона, Ханты-Мансийский автономный округ - Югра | 1 | 1 | 1 | 1 | 1 ед. | А6-07 | 3657.51 | 1.84 | 6729.8184 | Корректировка технических решений и наименований объектов, где реализуется мероприятие в соответствии с приказом на утверждение ПСД № 10-Э от 31.03.2025
1.2.4.2 | Техническое перевооружение систем ВЧ связи в Нижневартовских ЭС | M_TP1600.PR.0064 | Системы ВЧ связи, УПАСК, ПА 500 кВ | УНЦ системы ВЧ-связи 500 кВ. Комбинированная аппаратура по ВЧ (ВОЛС) 500 кВ | ПС 500 кВ Белозерная | нд | С | 2030 | 500 | Аппаратуру ВЧ-связи (приемник, передатчик, интерфейсы телефонии и передачи данных), шкаф (стойку) для размещения оборудования | Приказ об утверждении ПСД | № 10-Э от 31.03.2025 | 1 зона, Ханты-Мансийский автономный округ - Югра | 1 | 1 | 1 | 1 | 1 ед. | А6-07 | 3657.51 | 1.84 | 6729.8184 | Корректировка технических решений и наименований объектов, где реализуется мероприятие в соответствии с приказом на утверждение ПСД № 10-Э от 31.03.2025
1.2.4.2 | Техническое перевооружение систем ВЧ связи в Нижневартовских ЭС | M_TP1600.PR.0064 | Системы ВЧ связи, УПАСК, ПА 110 кВ | УНЦ системы ВЧ-связи 110 кВ. Комбинированная аппаратура по ВЧ (ВОЛС) 110 кВ | ПС 110 кВ Ершовая | нд | С | 2030 | 110 | Аппаратуру ВЧ-связи (приемник, передатчик, интерфейсы телефонии и передачи данных), шкаф (стойку) для размещения оборудования | Приказ об утверждении ПСД | № 10-Э от 31.03.2025 | 1 зона, Ханты-Мансийский автономный округ - Югра | 1 | 1 | 1 | 1 | 1 ед. | А6-07 | 3657.51 | 1.84 | 6729.8184 | Корректировка технических решений и наименований объектов, где реализуется мероприятие в соответствии с приказом на утверждение ПСД № 10-Э от 31.03.2025
1.2.4.2 | Техническое перевооружение систем ВЧ связи в Нижневартовских ЭС | M_TP1600.PR.0064 | Системы ВЧ связи, УПАСК, ПА 110 кВ | УНЦ системы ВЧ-связи 110 кВ. Комбинированная аппаратура по ВЧ (ВОЛС) 110 кВ | ПС 110 кВ КНС-3 Тагринский м/р | нд | С | 2030 | 110 | Аппаратуру ВЧ-связи (приемник, передатчик, интерфейсы телефонии и передачи данных), шкаф (стойку) для размещения оборудования | Приказ об утверждении ПСД | № 10-Э от 31.03.2025 | 1 зона, Ханты-Мансийский автономный округ - Югра | 1 | 1 | 1 | 1 | 1 ед. | А6-07 | 3657.51 | 1.84 | 6729.8184 | Корректировка технических решений и наименований объектов, где реализуется мероприятие в соответствии с приказом на утверждение ПСД № 10-Э от 31.03.2025
1.2.4.2 | Техническое перевооружение систем ВЧ связи в Нижневартовских ЭС | M_TP1600.PR.0064 | Системы ВЧ связи, УПАСК, ПА 110 кВ | УНЦ системы ВЧ-связи 110 кВ. Комбинированная аппаратура по ВЧ (ВОЛС) 110 кВ | ПС 110 кВ Истоминская | нд | С | 2030 | 110 | Аппаратуру ВЧ-связи (приемник, передатчик, интерфейсы телефонии и передачи данных), шкаф (стойку) для размещения оборудования | Приказ об утверждении ПСД | № 10-Э от 31.03.2025 | 1 зона, Ханты-Мансийский автономный округ - Югра | 1 | 1 | 1 | 1 | 1 ед. | А6-07 | 3657.51 | 1.84 | 6729.8184 | Корректировка технических решений и наименований объектов, где реализуется мероприятие в соответствии с приказом на утверждение ПСД № 10-Э от 31.03.2025
1.2.4.2 | Техническое перевооружение систем ВЧ связи в Нижневартовских ЭС | M_TP1600.PR.0064 | РЗА, система оперативного постоянного тока и собственных нужд ПС, сети связи 0.4 кВ | УНЦ сети связи. Оборудование электропитания, 6 кВт | ПС 110 кВ Истоминская | нд | С | 2030 | 0.4 | Электропитающая установка, панели распределения питания, инверторные системы, аккумуляторные батареи, стойки связи | Приказ об утверждении ПСД | № 10-Э от 31.03.2025 | 1 зона, Ханты-Мансийский автономный округ - Югра | 1 | 1 | 1 | 1 | 1 объект | И14-07 | 2018.62 | 1.83 | 3694.0746 | Корректировка технических решений и наименований объектов, где реализуется мероприятие в соответствии с приказом на утверждение ПСД № 10-Э от 31.03.2025
1.2.4.2 | Техническое перевооружение систем ВЧ связи в Нижневартовских ЭС | M_TP1600.PR.0064 | Системы ВЧ связи, УПАСК, ПА 110 кВ | УНЦ системы ВЧ-связи 110 кВ. Комбинированная аппаратура по ВЧ (ВОЛС) 110 кВ | ПС 110 кВ Новопокурская | нд | С | 2030 | 110 | Аппаратуру ВЧ-связи (приемник, передатчик, интерфейсы телефонии и передачи данных), шкаф (стойку) для размещения оборудования | Приказ об утверждении ПСД | № 10-Э от 31.03.2025 | 1 зона, Ханты-Мансийский автономный округ - Югра | 1 | 1 | 1 | 1 | 1 ед. | А6-07 | 3657.51 | 1.84 | 6729.8184 | Корректировка технических решений и наименований объектов, где реализуется мероприятие в соответствии с приказом на утверждение ПСД № 10-Э от 31.03.2025
1.2.4.2 | Техническое перевооружение систем ВЧ связи в Нижневартовских ЭС | M_TP1600.PR.0064 | Системы ВЧ связи, УПАСК, ПА 110 кВ | УНЦ системы ВЧ-связи 110 кВ. Комбинированная аппаратура по ВЧ (ВОЛС) 110 кВ | ПС 110 кВ Ореховская | нд | С | 2030 | 110 | Аппаратуру ВЧ-связи (приемник, передатчик, интерфейсы телефонии и передачи данных), шкаф (стойку) для размещения оборудования | Приказ об утверждении ПСД | № 10-Э от 31.03.2025 | 1 зона, Ханты-Мансийский автономный округ - Югра | 1 | 1 | 1 | 1 | 1 ед. | А6-07 | 3657.51 | 1.84 | 6729.8184 | Корректировка технических решений и наименований объектов, где реализуется мероприятие в соответствии с приказом на утверждение ПСД № 10-Э от 31.03.2025
1.2.4.2 | Техническое перевооружение систем ВЧ связи в Нижневартовских ЭС | M_TP1600.PR.0064 | Проектные и изыскательские работы, разработка и утверждение ДПТ, кадастровые работы и работы по установлению земельных отношений 110 кВ | УНЦ на проектные и изыскательские работы для отдельных элементов электрических сетей 110 кВ | ПС 110 КНС-19, ПС 110 Новопокурская, ПС 110 Савкинская, ПС 110 Пермяк, ПС 110 КНС-2 Вар. м/р, ПС 110 КНС-27, ПС 110 Сороминская, ПС 110 КНС-1 Вар. м/р, ПС 110 КНС-3 Вах. РЭС, ПС 110 Ершовая, ПС 110 КНС-3 Тагринского м/р, ПС 110 Истоминская | нд | С | 2030 | 110 | Затраты по УНЦ от 151 до 301 млн. руб. | Приказ об утверждении ПСД | № 10-Э от 31.03.2025 | Ханты-Мансийский автономный округ - Югра | 0.85 | 1 | 1 | 1 | 1 объект | П6-11 | 21275.06 | 1 | 18083.801 | Корректировка технических решений и наименований объектов, где реализуется мероприятие в соответствии с приказом на утверждение ПСД № 10-Э от 31.03.2025
1.2.4.2 | Техническое перевооружение систем ВЧ связи в Нижневартовских ЭС | M_TP1600.PR.0064 | Итого объем финансовых потребностей по инвестиционному проекту, тыс. рублей | нд | нд | нд | нд | нд | нд | нд | нд | нд | нд | нд | нд | нд | нд | нд | нд | нд | нд | 187645.9226 | нд
1.2.4.2 | Модернизация ПС 110 кВ Таежная (установка распределенной защиты от однофазных замыканий на землю 3С-6кВ, 4С-6кВ с функцией определения поврежденного фидера - 2шт.) | M_TP1600.PS.0159 | РЗА, система оперативного постоянного тока и собственных нужд ПС, сети связи 110 кВ | УНЦ РЗА. Шкаф дифференциальной защиты сборных шин 110 кВ (15 присоединений с управляемой фиксацией). | ПС 110 кВ Таежная | нд | П | 2028 | 110 | Без использования протоколов GOOSE и SV | Распоряжение филиала АО "Россети Тюмень" Нижневартовские электрические сети | № 487р от 04.12.2025 | 1 зона, Ханты-Мансийский автономный округ - Югра | 1 | 1 | 1 | 1 | 1 ед | И11-04 | 9726.01 | 1.83 | 17798.5983 | нд
1.2.4.2 | Модернизация ПС 110 кВ Таежная (установка распределенной защиты от однофазных замыканий на землю 3С-6кВ, 4С-6кВ с функцией определения поврежденного фидера - 2шт.) | M_TP1600.PS.0159 | Проектные и изыскательские работы, разработка и утверждение ДПТ, кадастровые работы и работы по установлению земельных отношений 0.4 кВ | УНЦ на проектные и изыскательские работы для отдельных элементов электрических сетей 0.4 кВ | ПС 110 кВ Таежная | нд | П | 2028 | 0.4 | Затраты по УНЦ от 11 до 21 млн. руб. | Распоряжение филиала АО "Россети Тюмень" Нижневартовские электрические сети | № 487р от 04.12.2025 | Ханты-Мансийский автономный округ - Югра | 0.85 | 1 | 1 | 1 | 1 объект | П6-08 | 2127.51 | 1 | 1808.3835 | нд
1.2.4.2 | Модернизация ПС 110 кВ Таежная (установка распределенной защиты от однофазных замыканий на землю 3С-6кВ, 4С-6кВ с функцией определения поврежденного фидера - 2шт.) | M_TP1600.PS.0159 | Итого объем финансовых потребностей по инвестиционному проекту, тыс. рублей | нд | нд | нд | нд | нд | нд | нд | нд | нд | нд | нд | нд | нд | нд | нд | нд | нд | нд | 19606.9818 | нд
1.2.4.2 | Техническое перевооружение ПС 110 кВ КНС-33 (замена системы телемеханики) | M_TP1600.PR.0101 | АСУ ТП ПС и ТМ 110 кВ | УНЦ АСУТП ПС и ТМ. АСУ ТП на ПС 110 кВ для решений без использования протоколов GOOSE и SV с количеством присоединений класса напряжения 110 кВ: 4 - 15 | ПС 110 кВ КНС-33 | нд | П | 2029 | 110 | Без использования протоколов GOOSE и SV. ШСО, ШСК, ШИП, ШЭЭ, ССПТИ, АРМ персонала РЗА с ИБП, переносимые АРМ, ПО | Распоряжение филиала АО "Россети Тюмень" Нижневартовские электрические сети | № 487р от 04.12.2025 | 1 зона, Ханты-Мансийский автономный округ - Югра | 1 | 1 | 1 | 1 | 1 ед | А3-01-2 | 100697.41 | 1.22 | 122850.8402 | нд
1.2.4.2 | Техническое перевооружение ПС 110 кВ КНС-33 (замена системы телемеханики) | M_TP1600.PR.0101 | АСУ ТП ПС и ТМ 110 кВ | УНЦ АСУТП присоединения 110 кВ | ПС 110 кВ КНС-33 | нд | П | 2029 | 110 | Аналоговые (дискретные) входы, дискретные выходы, цифровые интерфейсы, РАС, синхронизацию данных, контроль показателей качества электрической энергии, оперативная блокировка разъединителей, расчет ресурса силового выключателя, самодиагностика, автоматическое управление выключателем, функция резервирования блоков питания | Распоряжение филиала АО "Россети Тюмень" Нижневартовские электрические сети | № 487р от 04.12.2025 | 1 зона, Ханты-Мансийский автономный округ - Югра | 1 | 1 | 1 | 9 | 1 ед. | А4-02 | 1046.28 | 1.84 | 17326.3968 | нд
1.2.4.2 | Техническое перевооружение ПС 110 кВ КНС-33 (замена системы телемеханики) | M_TP1600.PR.0101 | Проектные и изыскательские работы, разработка и утверждение ДПТ, кадастровые работы и работы по установлению земельных отношений 0.4 кВ | УНЦ на проектные и изыскательские работы для отдельных элементов электрических сетей 0.4 кВ | ПС 110 кВ КНС-33 | нд | П | 2029 | 0.4 | Затраты по УНЦ от 51 до 151 млн. руб. | Распоряжение филиала АО "Россети Тюмень" Нижневартовские электрические сети | № 487р от 04.12.2025 | Ханты-Мансийский автономный округ - Югра | 0.85 | 1 | 1 | 1 | 1 объект | П6-10 | 10637.53 | 1 | 9041.9005 | нд
1.2.4.2 | Техническое перевооружение ПС 110 кВ КНС-33 (замена системы телемеханики) | M_TP1600.PR.0101 | Итого объем финансовых потребностей по инвестиционному проекту, тыс. рублей | нд | нд | нд | нд | нд | нд | нд | нд | нд | нд | нд | нд | нд | нд | нд | нд | нд | нд | 149219.1375 | нд
1.2.4.2 | Модернизация ПС 110 кВ ГПП-7 (установка распределенной защиты от однофазных замыканий на землю 1С-6кВ, 2С-6кВ с функцией определения поврежденного фидера - 2шт.) | M_TP1600.PS.0160 | РЗА, система оперативного постоянного тока и собственных нужд ПС, сети связи 110 кВ | УНЦ РЗА. Шкаф дифференциальной защиты сборных шин 110 кВ (15 присоединений с управляемой фиксацией). | ПС 110 кВ ГПП-7 | нд | П | 2028 | 110 | Без использования протоколов GOOSE и SV | Распоряжение филиала АО "Россети Тюмень" Нижневартовские электрические сети | № 487р от 04.12.2025 | 1 зона, Ханты-Мансийский автономный округ - Югра | 1 | 1 | 1 | 1 | 1 ед | И11-04 | 9726.01 | 1.83 | 17798.5983 | нд
1.2.4.2 | Модернизация ПС 110 кВ ГПП-7 (установка распределенной защиты от однофазных замыканий на землю 1С-6кВ, 2С-6кВ с функцией определения поврежденного фидера - 2шт.) | M_TP1600.PS.0160 | Проектные и изыскательские работы, разработка и утверждение ДПТ, кадастровые работы и работы по установлению земельных отношений 0.4 кВ | УНЦ на проектные и изыскательские работы для отдельных элементов электрических сетей 0.4 кВ | ПС 110 кВ ГПП-7 | нд | П | 2028 | 0.4 | Затраты по УНЦ от 11 до 21 млн. руб. | Распоряжение филиала АО "Россети Тюмень" Нижневартовские электрические сети | № 487р от 04.12.2025 | Ханты-Мансийский автономный округ - Югра | 0.85 | 1 | 1 | 1 | 1 объект | П6-08 | 2127.51 | 1 | 1808.3835 | нд
1.2.4.2 | Модернизация ПС 110 кВ ГПП-7 (установка распределенной защиты от однофазных замыканий на землю 1С-6кВ, 2С-6кВ с функцией определения поврежденного фидера - 2шт.) | M_TP1600.PS.0160 | Итого объем финансовых потребностей по инвестиционному проекту, тыс. рублей | нд | нд | нд | нд | нд | нд | нд | нд | нд | нд | нд | нд | нд | нд | нд | нд | нд | нд | 19606.9818 | нд
1.2.4.2 | Техническое перевооружение ПС 110 кВ КНС-25 (замена блокирующих комплектов основных защит ВЛ-110 кВ Мираж - Кольцевая - 1,2 - 2 шт.) | M_TP1600.PS.0162 | РЗА, система оперативного постоянного тока и собственных нужд ПС, сети связи 110 кВ | УНЦ РЗА. Шкаф дифференциальной защиты ЛЭП 110 кВ с комплектом ступенчатых защит и обменом разрешающими сигналами (для схем РУ с одним выключателем без обходной системы сборных шин). | ПС 110 кВ КНС-25 | нд | П | 2028 | 110 | Без использования протоколов GOOSE и SV | Распоряжение филиала АО "Россети Тюмень" Нижневартовские электрические сети | № 487р от 04.12.2025 | 1 зона, Ханты-Мансийский автономный округ - Югра | 1 | 1 | 1 | 2 | 1 ед | И11-17 | 3441.14 | 1.83 | 12594.5724 | нд
1.2.4.2 | Техническое перевооружение ПС 110 кВ КНС-25 (замена блокирующих комплектов основных защит ВЛ-110 кВ Мираж - Кольцевая - 1,2 - 2 шт.) | M_TP1600.PS.0162 | Проектные и изыскательские работы, разработка и утверждение ДПТ, кадастровые работы и работы по установлению земельных отношений 0.4 кВ | УНЦ на проектные и изыскательские работы для отдельных элементов электрических сетей 0.4 кВ | ПС 110 кВ КНС-25 | нд | П | 2028 | 0.4 | Затраты по УНЦ от 11 до 21 млн. руб. | Распоряжение филиала АО "Россети Тюмень" Нижневартовские электрические сети | № 487р от 04.12.2025 | Ханты-Мансийский автономный округ - Югра | 0.85 | 1 | 1 | 1 | 1 объект | П6-08 | 2127.51 | 1 | 1808.3835 | нд
1.2.4.2 | Техническое перевооружение ПС 110 кВ КНС-25 (замена блокирующих комплектов основных защит ВЛ-110 кВ Мираж - Кольцевая - 1,2 - 2 шт.) | M_TP1600.PS.0162 | Итого объем финансовых потребностей по инвестиционному проекту, тыс. рублей | нд | нд | нд | нд | нд | нд | нд | нд | нд | нд | нд | нд | нд | нд | нд | нд | нд | нд | 14402.9559 | нд
1.2.4.2 | Модернизация ПС 110 кВ Радужная (установка распределенной защиты от однофазных замыканий на землю 1С-10кВ, 2С-10кВ с функцией определения поврежденного фидера - 2шт.) | M_TP1600.PS.0161 | РЗА, система оперативного постоянного тока и собственных нужд ПС, сети связи 110 кВ | УНЦ РЗА. Шкаф дифференциальной защиты сборных шин 110 кВ (15 присоединений с управляемой фиксацией). | ПС 110 кВ Радужная | нд | П | 2028 | 110 | Без использования протоколов GOOSE и SV | Распоряжение филиала АО "Россети Тюмень" Нижневартовские электрические сети | № 487р от 04.12.2025 | 1 зона, Ханты-Мансийский автономный округ - Югра | 1 | 1 | 1 | 1 | 1 ед | И11-04 | 9726.01 | 1.83 | 17798.5983 | нд
1.2.4.2 | Модернизация ПС 110 кВ Радужная (установка распределенной защиты от однофазных замыканий на землю 1С-10кВ, 2С-10кВ с функцией определения поврежденного фидера - 2шт.) | M_TP1600.PS.0161 | Проектные и изыскательские работы, разработка и утверждение ДПТ, кадастровые работы и работы по установлению земельных отношений 0.4 кВ | УНЦ на проектные и изыскательские работы для отдельных элементов электрических сетей 0.4 кВ | ПС 110 кВ Радужная | нд | П | 2028 | 0.4 | Затраты по УНЦ от 11 до 21 млн. руб. | Распоряжение филиала АО "Россети Тюмень" Нижневартовские электрические сети | № 487р от 04.12.2025 | Ханты-Мансийский автономный округ - Югра | 0.85 | 1 | 1 | 1 | 1 объект | П6-08 | 2127.51 | 1 | 1808.3835 | нд
1.2.4.2 | Модернизация ПС 110 кВ Радужная (установка распределенной защиты от однофазных замыканий на землю 1С-10кВ, 2С-10кВ с функцией определения поврежденного фидера - 2шт.) | M_TP1600.PS.0161 | Итого объем финансовых потребностей по инвестиционному проекту, тыс. рублей | нд | нд | нд | нд | нд | нд | нд | нд | нд | нд | нд | нд | нд | нд | нд | нд | нд | нд | 19606.9818 | нд
1.2.4.2 | Модернизация системы корпоративной телефонной связи филиала Урайские электрические сети | N_TP2100.PR.0046 | РЗА, система оперативного постоянного тока и собственных нужд ПС, сети связи 6 кВ | УНЦ сети связи. УПАТС структурного подразделения сетевой организации 6 кВ | База Урайского ПО | нд | И | 2030 | 6 | Оборудование, шкаф для размещения оборудования | Приказ об утверждении ПСД | от 22.07.2025 № 817 | 4 зона, Ханты-Мансийский автономный округ - Югра | 1 | 1 | 1 | 1 | 1 объект | И14-03 | 26327.33 | 1.82 | 47915.7406 | Приказ об утверждении ПСД от 22.07.2025 № 817
1.2.4.2 | Модернизация системы корпоративной телефонной связи филиала Урайские электрические сети | N_TP2100.PR.0046 | РЗА, система оперативного постоянного тока и собственных нужд ПС, сети связи 6 кВ | УНЦ сети связи. ЛВС 6 кВ | База Урайского ПО | нд | И | 2030 | 6 | Оборудование, шкаф для размещения оборудования | Приказ об утверждении ПСД | от 22.07.2025 № 817 | 4 зона, Ханты-Мансийский автономный округ - Югра | 1 | 1 | 1 | 1 | 1 объект | И14-09 | 4497.95 | 1.82 | 8186.269 | Приказ об утверждении ПСД от 22.07.2025 № 817
1.2.4.2 | Модернизация системы корпоративной телефонной связи филиала Урайские электрические сети | N_TP2100.PR.0046 | Проектные и изыскательские работы, разработка и утверждение ДПТ, кадастровые работы и работы по установлению земельных отношений 6 кВ | УНЦ на проектные и изыскательские работы для отдельных элементов электрических сетей 6 кВ | База Урайского ПО | нд | И | 2030 | 6 | Затраты по УНЦ от 51 до 151 млн. руб. | Приказ об утверждении ПСД | от 22.07.2025 № 817 | Ханты-Мансийский автономный округ - Югра | 0.85 | 1 | 1 | 1 | 1 объект | П6-10 | 10637.53 | 1 | 9041.9005 | Приказ об утверждении ПСД от 22.07.2025 № 817
1.2.4.2 | Модернизация системы корпоративной телефонной связи филиала Урайские электрические сети | N_TP2100.PR.0046 | Итого объем финансовых потребностей по инвестиционному проекту, тыс. рублей | нд | нд | нд | нд | нд | нд | нд | нд | нд | нд | нд | нд | нд | нд | нд | нд | нд | нд | 65143.9101 | нд
1.2.4.2 | Модернизация системы корпоративной телефонной связи филиала АО "Россети Тюмень" Энергокомплекс | N_TP1900.PR.0066 | РЗА, система оперативного постоянного тока и собственных нужд ПС, сети связи 10 кВ | УНЦ сети связи. УПАТС структурного подразделения сетевой организации 10 кВ | АБК "Энергокомплекс" | нд | И | 2031 | 10 | Оборудование, шкаф для размещения оборудования | Приказ об утверждении ПСД | от 05.08.2025 № 856 | 4 зона, Ханты-Мансийский автономный округ - Югра | 1 | 1 | 1 | 1 | 1 объект | И14-03 | 26327.33 | 1.82 | 47915.7406 | нд
1.2.4.2 | Модернизация системы корпоративной телефонной связи филиала АО "Россети Тюмень" Энергокомплекс | N_TP1900.PR.0066 | Проектные и изыскательские работы, разработка и утверждение ДПТ, кадастровые работы и работы по установлению земельных отношений 10 кВ | УНЦ на проектные и изыскательские работы для отдельных элементов электрических сетей 10 кВ | АБК "Энергокомплекс" | нд | И | 2031 | 10 | Затраты по УНЦ от 51 до 151 млн. руб. | Приказ об утверждении ПСД | от 05.08.2025 № 856 | Ханты-Мансийский автономный округ - Югра | 0.85 | 1 | 1 | 1 | 1 объект | П6-10 | 10637.53 | 1 | 9041.9005 | нд
1.2.4.2 | Модернизация системы корпоративной телефонной связи филиала АО "Россети Тюмень" Энергокомплекс | N_TP1900.PR.0066 | АСУ ТП ПС и ТМ 10 кВ | УНЦ систем АСУТП и ТМ. Шкаф основного контроллера связи и управления 10 кВ | АБК "Энергокомплекс" | нд | И | 2031 | 10 | 8 аналоговых входов, 144 дискретных входа | Приказ об утверждении ПСД | от 05.08.2025 № 856 | 4 зона, Ханты-Мансийский автономный округ - Югра | 1 | 1 | 1 | 1 | 1 ед. | А5-01 | 2252.79 | 1.84 | 4145.1336 | нд
1.2.4.2 | Модернизация системы корпоративной телефонной связи филиала АО "Россети Тюмень" Энергокомплекс | N_TP1900.PR.0066 | Итого объем финансовых потребностей по инвестиционному проекту, тыс. рублей | нд | нд | нд | нд | нд | нд | нд | нд | нд | нд | нд | нд | нд | нд | нд | нд | нд | нд | 61102.7747 | нд
1.2.4.2 | Модернизация системы корпоративной телефонной связи филиала АО "Россети Тюмень" Когалымские электрические сети | N_TP1500.PR.0058 | РЗА, система оперативного постоянного тока и собственных нужд ПС, сети связи 6 кВ | УНЦ сети связи. УПАТС структурного подразделения сетевой организации 6 кВ | ИЛК Инга | нд | Н | 2031 | 6 | Оборудование, шкаф для размещения оборудования | Приказ об утв. ПСД | № 33-Э от 25.07.2025 | 2 зона, Ханты-Мансийский автономный округ - Югра | 1 | 1 | 1 | 3 | 1 объект | И14-03 | 26327.33 | 1.81 | 142957.4019 | нд
1.2.4.2 | Модернизация системы корпоративной телефонной связи филиала АО "Россети Тюмень" Когалымские электрические сети | N_TP1500.PR.0058 | Проектные и изыскательские работы, разработка и утверждение ДПТ, кадастровые работы и работы по установлению земельных отношений 0.4 кВ | УНЦ на проектные и изыскательские работы для отдельных элементов электрических сетей 0.4 кВ | ИЛК Инга | нд | Н | 2031 | 0.4 | Затраты по УНЦ от 51 до 151 млн. руб. | Приказ об утв. ПСД | № 33-Э от 25.07.2025 | Ханты-Мансийский автономный округ - Югра | 0.85 | 1 | 1 | 1 | 1 объект | П6-10 | 10637.53 | 1 | 9041.9005 | нд
1.2.4.2 | Модернизация системы корпоративной телефонной связи филиала АО "Россети Тюмень" Когалымские электрические сети | N_TP1500.PR.0058 | Итого объем финансовых потребностей по инвестиционному проекту, тыс. рублей | нд | нд | нд | нд | нд | нд | нд | нд | нд | нд | нд | нд | нд | нд | нд | нд | нд | нд | 151999.3024 | нд
1.2.4.2 | Техническое перевооружение РПБ Урьевского РЭС (реконструкция устройства автоматической пожарной сигнализации (УАПС), наружного и внутреннего пожарного водопровода) | O_TP1500.PR.0060 | Комплекс систем безопасности ПС 0.4 кВ | УНЦ комплекса систем безопасности ПС 0.4 кВ. Системы пожарной и охранной сигнализации | РПБ Урьевского РЭС | нд | П | 2029 | 0.4 | Оборудование с ПО | Распоряжение филиала АО "Россети Тюмень" Когалымские электрические сети | от 02.03.2026 №45р | 1 зона, Ханты-Мансийский автономный округ - Югра | 1 | 1 | 1 | 100 | 1 м2 здания | И15-08 | 2.48 | 2.06 | 510.88 | нд
1.2.4.2 | Техническое перевооружение РПБ Урьевского РЭС (реконструкция устройства автоматической пожарной сигнализации (УАПС), наружного и внутреннего пожарного водопровода) | O_TP1500.PR.0060 | Комплекс систем безопасности ПС 0.4 кВ | УНЦ комплекса систем безопасности ПС 0.4 кВ. АРМ персонала комплекса систем безопасности | РПБ Урьевского РЭС | нд | П | 2029 | 0.4 | Оборудование с ПО | Распоряжение филиала АО "Россети Тюмень" Когалымские электрические сети | от 02.03.2026 №45р | 1 зона, Ханты-Мансийский автономный округ - Югра | 1 | 1 | 1 | 1 | 1 шт. | И15-03 | 309.99 | 2.06 | 638.5794 | нд
1.2.4.2 | Техническое перевооружение РПБ Урьевского РЭС (реконструкция устройства автоматической пожарной сигнализации (УАПС), наружного и внутреннего пожарного водопровода) | O_TP1500.PR.0060 | Проектные и изыскательские работы, разработка и утверждение ДПТ, кадастровые работы и работы по установлению земельных отношений 0.4 кВ | УНЦ на проектные и изыскательские работы для отдельных элементов электрических сетей 0.4 кВ | РПБ Урьевского РЭС | нд | П | 2029 | 0.4 | Затраты по УНЦ от 1.1 до 6 млн. руб. | Распоряжение филиала АО "Россети Тюмень" Когалымские электрические сети | от 02.03.2026 №45р | Ханты-Мансийский автономный округ - Югра | 0.85 | 1 | 1 | 1 | 1 объект | П6-06 | 425.5 | 1 | 361.675 | нд
1.2.4.2 | Техническое перевооружение РПБ Урьевского РЭС (реконструкция устройства автоматической пожарной сигнализации (УАПС), наружного и внутреннего пожарного водопровода) | O_TP1500.PR.0060 | Итого объем финансовых потребностей по инвестиционному проекту, тыс. рублей | нд | нд | нд | нд | нд | нд | нд | нд | нд | нд | нд | нд | нд | нд | нд | нд | нд | нд | 1511.1344 | нд
1.2.4.2 | Модернизация системы корпоративной телефонной связи АО "Россети Тюмень" Нижневартовские электрические сети | N_TP1600.PR.0069 | РЗА, система оперативного постоянного тока и собственных нужд ПС, сети связи 110 кВ | УНЦ сети связи. УПАТС структурного подразделения сетевой организации 110 кВ | АБК НВЭС, АБК Варьёганского РЭС, АБК Вахского РЭС, АБК Самотлорского РЭС | нд | С | 2029 | 110 | Оборудование, шкаф для размещения оборудования | Приказ об утверждении ПСД | №629 от 13.08.2025 | 1 зона, Ханты-Мансийский автономный округ - Югра | 1 | 1 | 1 | 1 | 1 объект | И14-03 | 26327.33 | 1.83 | 48179.0139 | нд
1.2.4.2 | Модернизация системы корпоративной телефонной связи АО "Россети Тюмень" Нижневартовские электрические сети | N_TP1600.PR.0069 | Проектные и изыскательские работы, разработка и утверждение ДПТ, кадастровые работы и работы по установлению земельных отношений 110 кВ | УНЦ на проектные и изыскательские работы для отдельных элементов электрических сетей 110 кВ | АБК НВЭС, АБК Варьёганского РЭС, АБК Вахского РЭС, АБК Самотлорского РЭС | нд | С | 2029 | 110 | Затраты по УНЦ от 21 до 51 млн. руб. | Приказ об утверждении ПСД | №629 от 13.08.2025 | Ханты-Мансийский автономный округ - Югра | 0.85 | 1 | 1 | 1 | 1 объект | П6-09 | 4255.01 | 1 | 3616.7585 | нд
1.2.4.2 | Модернизация системы корпоративной телефонной связи АО "Россети Тюмень" Нижневартовские электрические сети | N_TP1600.PR.0069 | Итого объем финансовых потребностей по инвестиционному проекту, тыс. рублей | нд | нд | нд | нд | нд | нд | нд | нд | нд | нд | нд | нд | нд | нд | нд | нд | нд | нд | 51795.7724 | нд
1.2.4.2 | Техническое перевооружение ПС 110 кВ Лангепас (оснащение здания ЗРУ-10 с кабельным полуэтажом устройством автоматической пожарной сигнализации (УАПС), водоотведение талых вод и реконструкции кабельных сооружений) | O_TP1500.PR.0061 | Комплекс систем безопасности ПС 0.4 кВ | УНЦ комплекса систем безопасности ПС 0.4 кВ. Системы пожарной и охранной сигнализации | ЗРУ 10 кВ ПС 110/35/10 кВ Лангепас | нд | П | 2029 | 0.4 | Оборудование с ПО | Распоряжение филиала АО "Россети Тюмень" Когалымские электрические сети | от 02.03.2026 №45р | 1 зона, Ханты-Мансийский автономный округ - Югра | 1 | 1 | 1 | 100 | 1 м2 здания | И15-08 | 2.48 | 2.06 | 510.88 | нд
1.2.4.2 | Техническое перевооружение ПС 110 кВ Лангепас (оснащение здания ЗРУ-10 с кабельным полуэтажом устройством автоматической пожарной сигнализации (УАПС), водоотведение талых вод и реконструкции кабельных сооружений) | O_TP1500.PR.0061 | Комплекс систем безопасности ПС 110 кВ | УНЦ комплекса систем безопасности ПС 110 кВ. АРМ персонала комплекса систем безопасности | ЗРУ 10 кВ ПС 110/35/10 кВ Лангепас | нд | П | 2029 | 110 | Оборудование с ПО | Распоряжение филиала АО "Россети Тюмень" Когалымские электрические сети | от 02.03.2026 №45р | 1 зона, Ханты-Мансийский автономный округ - Югра | 1 | 1 | 1 | 1 | 1 шт | И15-03 | 309.99 | 2.06 | 638.5794 | нд
1.2.4.2 | Техническое перевооружение ПС 110 кВ Лангепас (оснащение здания ЗРУ-10 с кабельным полуэтажом устройством автоматической пожарной сигнализации (УАПС), водоотведение талых вод и реконструкции кабельных сооружений) | O_TP1500.PR.0061 | Проектные и изыскательские работы, разработка и утверждение ДПТ, кадастровые работы и работы по установлению земельных отношений 110 кВ | УНЦ на проектные и изыскательские работы для отдельных элементов электрических сетей 110 кВ | ЗРУ 10 кВ ПС 110/35/10 кВ Лангепас | нд | П | 2029 | 110 | Затраты по УНЦ от 1.1 до 6 млн. руб. | Распоряжение филиала АО "Россети Тюмень" Когалымские электрические сети | от 02.03.2026 №45р | Ханты-Мансийский автономный округ - Югра | 0.85 | 1 | 1 | 1 | 1 объект | П6-06 | 425.5 | 1 | 361.675 | нд
1.2.4.2 | Техническое перевооружение ПС 110 кВ Лангепас (оснащение здания ЗРУ-10 с кабельным полуэтажом устройством автоматической пожарной сигнализации (УАПС), водоотведение талых вод и реконструкции кабельных сооружений) | O_TP1500.PR.0061 | Итого объем финансовых потребностей по инвестиционному проекту, тыс. рублей | нд | нд | нд | нд | нд | нд | нд | нд | нд | нд | нд | нд | нд | нд | нд | нд | нд | нд | 1511.1344 | нд
1.2.4.2 | Техническое перевооружение здания маслохозяйства на ПБ Кирилловская (замена крановой системы) | O_TP1500.PR.0059 | Здание ПС (ОПУ, ЗРУ, РЩ), здание ЗПС, здание РПБ, прочие здания и сооружения, инженерные системы зданий 750 кВ | УНЦ на прочие здания и сооружения. Здания ремонтно-эксплуатационной базы 750 кВ | Здание маслохозяйства на ПБ Кирилловская | нд | П | 2029 | 750 | Здание | Распоряжение филиала АО "Россети Тюмень" Когалымские электрические сети | от 02.03.2026 №45р | 2 зона, Ханты-Мансийский автономный округ - Югра | 1 | 1 | 1 | 50 | 1 м2 | З8-15 | 278.96 | 2.04 | 28453.92 | нд
1.2.4.2 | Техническое перевооружение здания маслохозяйства на ПБ Кирилловская (замена крановой системы) | O_TP1500.PR.0059 | Проектные и изыскательские работы, разработка и утверждение ДПТ, кадастровые работы и работы по установлению земельных отношений 0.4 кВ | УНЦ на проектные и изыскательские работы для отдельных элементов электрических сетей 0.4 кВ | Здание маслохозяйства на ПБ Кирилловская | нд | П | 2029 | 0.4 | Затраты по УНЦ от 21 до 51 млн. руб. | Распоряжение филиала АО "Россети Тюмень" Когалымские электрические сети | от 02.03.2026 №45р | Ханты-Мансийский автономный округ - Югра | 0.85 | 1 | 1 | 1 | 1 объект | П6-09 | 4255.01 | 1 | 3616.7585 | нд
1.2.4.2 | Техническое перевооружение здания маслохозяйства на ПБ Кирилловская (замена крановой системы) | O_TP1500.PR.0059 | Итого объем финансовых потребностей по инвестиционному проекту, тыс. рублей | нд | нд | нд | нд | нд | нд | нд | нд | нд | нд | нд | нд | нд | нд | нд | нд | нд | нд | 32070.6785 | нд
1.2.4.2 | Техническое перевооружение РРЛ на участке «ПС Факел – Диспетчерский корпус ОДС» (замена устаревшего оборудования РРЛ Мик-РЛ 7Е) | O_TP1600.PR.0123 | РЗА, система оперативного постоянного тока и собственных нужд ПС, сети связи 0.4 кВ | УНЦ сети связи. Оборудование электропитания, 6 кВт | ПС Факел – Диспетчерский корпус ОДС | нд | С | 2026 | 0.4 | Электропитающая установка, панели распределения питания, инверторные системы, аккумуляторные батареи, стойки связи | Приказ об утверждении ПСД | №22-Э от 26.05.2025 | 1 зона, Ханты-Мансийский автономный округ - Югра | 1 | 1 | 1 | 1 | 1 объект | И14-07 | 2018.62 | 1.83 | 3694.0746 | нд
1.2.4.2 | Техническое перевооружение РРЛ на участке «ПС Факел – Диспетчерский корпус ОДС» (замена устаревшего оборудования РРЛ Мик-РЛ 7Е) | O_TP1600.PR.0123 | Проектные и изыскательские работы, разработка и утверждение ДПТ, кадастровые работы и работы по установлению земельных отношений 110 кВ | УНЦ на проектные и изыскательские работы для отдельных элементов электрических сетей 110 кВ | ПС Факел – Диспетчерский корпус ОДС | нд | С | 2026 | 110 | Затраты по УНЦ от 51 до 151 млн. руб. | Приказ об утверждении ПСД | №22-Э от 26.05.2025 | Ханты-Мансийский автономный округ - Югра | 0.85 | 1 | 1 | 1 | 1 объект | П6-10 | 10637.53 | 1 | 9041.9005 | нд
1.2.4.2 | Техническое перевооружение РРЛ на участке «ПС Факел – Диспетчерский корпус ОДС» (замена устаревшего оборудования РРЛ Мик-РЛ 7Е) | O_TP1600.PR.0123 | РЗА, система оперативного постоянного тока и собственных нужд ПС, сети связи 110 кВ | УНЦ телекоммуникационных систем Радиорелейная связь: Длина пролета 40 км. 110 кВ | ПС Факел – Диспетчерский корпус ОДС | нд | С | 2026 | 110 | Оборудование, шкаф для размещения оборудования | Приказ об утверждении ПСД | №22-Э от 26.05.2025 | 1 зона, Ханты-Мансийский автономный округ - Югра | 1 | 1 | 1 | 1 | 1 пролёт | И17-04 | 24013.59 | 2.06 | 49467.9954 | нд
1.2.4.2 | Техническое перевооружение РРЛ на участке «ПС Факел – Диспетчерский корпус ОДС» (замена устаревшего оборудования РРЛ Мик-РЛ 7Е) | O_TP1600.PR.0123 | Итого объем финансовых потребностей по инвестиционному проекту, тыс. рублей | нд | нд | нд | нд | нд | нд | нд | нд | нд | нд | нд | нд | нд | нд | нд | нд | нд | нд | 62203.9705 | нд
1.6 | Маслохозяйство филиала Энергокомплекс (новое строительство вместимостью 158 м3 масла.) | H_NS1900.PR.0002 | Здание ПС (ОПУ, ЗРУ, РЩ), здание ЗПС, здание РПБ, прочие здания и сооружения, инженерные системы зданий 0.4 кВ | УНЦ на прочие здания и сооружения. Открытый склад 0.4 кВ | Маслохозяйство филиала Энергокомплекс | нд | К | 2031 | 0.4 | Здание | Приказ об утверждении ПСД | № 106 от 22.01.2025 | 4 зона, Ханты-Мансийский автономный округ - Югра | 1 | 1 | 1 | 101.43 | 1 м2 | З8-01 | 15.35 | 2.08 | 3238.457 | Приказ об утверждении ПСД от 22.01.2025 № 106
1.6 | Маслохозяйство филиала Энергокомплекс (новое строительство вместимостью 158 м3 масла.) | H_NS1900.PR.0002 | Здание ПС (ОПУ, ЗРУ, РЩ), здание ЗПС, здание РПБ, прочие здания и сооружения, инженерные системы зданий 0.4 кВ | УНЦ на прочие здания и сооружения. Закрытый склад 0.4 кВ | Маслохозяйство филиала Энергокомплекс | нд | К | 2031 | 0.4 | Здание | Приказ об утверждении ПСД | № 106 от 22.01.2025 | 4 зона, Ханты-Мансийский автономный округ - Югра | 1 | 1 | 1 | 180 | 1 м2 | З8-02 | 79.6 | 2.08 | 29802.24 | нд
1.6 | Маслохозяйство филиала Энергокомплекс (новое строительство вместимостью 158 м3 масла.) | H_NS1900.PR.0002 | Здание ПС (ОПУ, ЗРУ, РЩ), здание ЗПС, здание РПБ, прочие здания и сооружения, инженерные системы зданий 0.4 кВ | УНЦ на прочие здания и сооружения. Маслосборник 0.4 кВ | Маслохозяйство филиала Энергокомплекс | нд | К | 2031 | 0.4 | Сооружение | Приказ об утверждении ПСД | № 106 от 22.01.2025 | 4 зона, Ханты-Мансийский автономный округ - Югра | 1 | 1 | 1 | 158 | 1 м3 | З8-13 | 24.77 | 2.08 | 8140.4128 | нд
1.6 | Маслохозяйство филиала Энергокомплекс (новое строительство вместимостью 158 м3 масла.) | H_NS1900.PR.0002 | Комплекс систем безопасности ПС 10 кВ | УНЦ комплекса систем безопасности ПС 10 кВ. Система периметральной сигнализации | Маслохозяйство филиала Энергокомплекс | нд | К | 2031 | 10 | Оборудование с ПО | Приказ об утверждении ПСД | № 106 от 22.01.2025 | 4 зона, Ханты-Мансийский автономный округ - Югра | 1 | 1 | 1 | 180 | 1 м периметра ПС | И15-09 | 10.45 | 2.06 | 3874.86 | нд
1.6 | Маслохозяйство филиала Энергокомплекс (новое строительство вместимостью 158 м3 масла.) | H_NS1900.PR.0002 | Комплекс систем безопасности ПС 10 кВ | УНЦ комплекса систем безопасности ПС 10 кВ. СКУД | нд | нд | К | 2031 | 10 | Оборудование с ПО | Приказ об утверждении ПСД | № 106 от 22.01.2025 | 4 зона, Ханты-Мансийский автономный округ - Югра | 1 | 1 | 1 | 1 | 1 точка доступа | И15-07 | 212.14 | 2.06 | 437.0084 | нд
1.6 | Маслохозяйство филиала Энергокомплекс (новое строительство вместимостью 158 м3 масла.) | H_NS1900.PR.0002 | Проектные и изыскательские работы, разработка и утверждение ДПТ, кадастровые работы и работы по установлению земельных отношений 10 кВ | УНЦ на проектные и изыскательские работы для отдельных элементов электрических сетей 10 кВ | Маслохозяйство филиала Энергокомплекс | нд | К | 2031 | 10 | Затраты по УНЦ от 151 до 301 млн. руб. | Приказ об утверждении ПСД | № 106 от 22.01.2025 | Ханты-Мансийский автономный округ - Югра | 1 | 1 | 1 | 1 | 1 объект | П6-11 | 21275.06 | 1 | 21275.06 | нд
1.6 | Маслохозяйство филиала Энергокомплекс (новое строительство вместимостью 158 м3 масла.) | H_NS1900.PR.0002 | КЛ 6 кВ | УНЦ КЛ 6 кВ (с медной жилой) | Маслохозяйство филиала Энергокомплекс | нд | К | 2031 | 6 | 185 мм2, медь | Приказ об утверждении ПСД | № 106 от 22.01.2025 | 4 зона, Ханты-Мансийский автономный округ - Югра | 1 | 1 | 1.3 | 0.732 | 1 км по трассе | К2-07-1 | 8714.82 | 1.96 | 16254.3245 | нд
1.6 | Маслохозяйство филиала Энергокомплекс (новое строительство вместимостью 158 м3 масла.) | H_NS1900.PR.0002 | Здание ПС (ОПУ, ЗРУ, РЩ), здание ЗПС, здание РПБ, прочие здания и сооружения, инженерные системы зданий 0.4 кВ | УНЦ на прочие здания и сооружения. Наружные сети водопровода/канализации 0.4 кВ | Маслохозяйство филиала Энергокомплекс | нд | К | 2031 | 0.4 | Сооружение | Приказ об утверждении ПСД | № 106 от 22.01.2025 | 4 зона, Ханты-Мансийский автономный округ - Югра | 1 | 1 | 1 | 100 | 1 погонный метр | З8-17 | 46 | 2.08 | 9568 | нд
1.6 | Маслохозяйство филиала Энергокомплекс (новое строительство вместимостью 158 м3 масла.) | H_NS1900.PR.0002 | Комплекс систем безопасности ПС 0.4 кВ | УНЦ комплекса систем безопасности ПС 0.4 кВ. Система охранного освещения | Маслохозяйство филиала Энергокомплекс | нд | К | 2031 | 0.4 | Оборудование с ПО | Приказ об утверждении ПСД | № 106 от 22.01.2025 | 4 зона, Ханты-Мансийский автономный округ - Югра | 1 | 1 | 1 | 100 | 1 м периметра ПС | И15-10 | 6.77 | 2.06 | 1394.62 | нд
1.6 | Маслохозяйство филиала Энергокомплекс (новое строительство вместимостью 158 м3 масла.) | H_NS1900.PR.0002 | РЗА, система оперативного постоянного тока и собственных нужд ПС, сети связи 6 кВ | УНЦ сети связи. УПАТС структурного подразделения сетевой организации 6 кВ | нд | нд | К | 2031 | 6 | Оборудование, шкаф для размещения оборудования | Приказ об утверждении ПСД | № 106 от 22.01.2025 | 4 зона, Ханты-Мансийский автономный округ - Югра | 1 | 1 | 1 | 1 | 1 объект | И14-03 | 26327.33 | 1.82 | 47915.7406 | нд
1.6 | Маслохозяйство филиала Энергокомплекс (новое строительство вместимостью 158 м3 масла.) | H_NS1900.PR.0002 | РЗА, система оперативного постоянного тока и собственных нужд ПС, сети связи 0.4 кВ | УНЦ РЗА и прочие шкафы (панели). Прочий шкаф (панель) 0.4 кВ | Маслохозяйство филиала Энергокомплекс | нд | К | 2031 | 0.4 | Промежуточная панель с ключами, стойка | Приказ об утверждении ПСД | № 106 от 22.01.2025 | 4 зона, Ханты-Мансийский автономный округ - Югра | 1 | 1 | 1 | 1 | 1 ед. | И12-06 | 262.53 | 1.82 | 477.8046 | нд
1.6 | Маслохозяйство филиала Энергокомплекс (новое строительство вместимостью 158 м3 масла.) | H_NS1900.PR.0002 | Здание ПС (ОПУ, ЗРУ, РЩ), здание ЗПС, здание РПБ, прочие здания и сооружения, инженерные системы зданий 0.4 кВ | УНЦ на прочие здания и сооружения. Резервуар накопитель 0.4 кВ | Маслохозяйство филиала Энергокомплекс | нд | К | 2031 | 0.4 | Сооружение | Приказ об утверждении ПСД | № 106 от 22.01.2025 | 4 зона, Ханты-Мансийский автономный округ - Югра | 1 | 1 | 1 | 64 | 1 м3 | З8-11 | 30.94 | 2.08 | 4118.7328 | нд
1.6 | Маслохозяйство филиала Энергокомплекс (новое строительство вместимостью 158 м3 масла.) | H_NS1900.PR.0002 | Управляемый элемент электрической сети 6 кВ | УНЦ ШПС. Шкаф с преобразователями дискретных сигналов для контроля маслонаполненного оборудования (количество контролируемых устройств регулирования напряжения под нагрузкой - 3 шт) 6 кВ | Маслохозяйство филиала Энергокомплекс | нд | К | 2031 | 6 | количество контролируемых устройств регулирования напряжения под нагрузкой - 3 шт. | Приказ об утверждении ПСД | № 106 от 22.01.2025 | 4 зона, Ханты-Мансийский автономный округ - Югра | 1 | 1 | 1 | 1 | 1 ед. | Д3-24 | 5084.4 | 1.22 | 6202.968 | нд
1.6 | Маслохозяйство филиала Энергокомплекс (новое строительство вместимостью 158 м3 масла.) | H_NS1900.PR.0002 | Проектные и изыскательские работы, разработка и утверждение ДПТ, кадастровые работы и работы по установлению земельных отношений 6 кВ | УНЦ на проектные и изыскательские работы для КЛ 6 кВ | Маслохозяйство филиала Энергокомплекс | нд | К | 2031 | 6 | Ппроектные и изыскательские работы | Приказ об утверждении ПСД | № 106 от 22.01.2025 | Ханты-Мансийский автономный округ - Югра | 1 | 1 | 1 | 1 | 1 км по трассе | П5-01 | 866.6 | 1 | 866.6 | нд
1.6 | Маслохозяйство филиала Энергокомплекс (новое строительство вместимостью 158 м3 масла.) | H_NS1900.PR.0002 | КЛ 6 кВ | УНЦ на устройство траншеи КЛ 6 кВ и восстановление благоустройства по трассе | Маслохозяйство филиала Энергокомплекс | нд | К | 2031 | 6 | одна цепь КЛ благоустройство по трассе без учета восстановления газонов | Приказ об утверждении ПСД | № 106 от 22.01.2025 | Ханты-Мансийский автономный округ - Югра | 1 | 1 | 1 | 0.732 | 1 км по трассе | Б2-02-1 | 2836.51 | 1 | 2076.3253 | нд
1.6 | Маслохозяйство филиала Энергокомплекс (новое строительство вместимостью 158 м3 масла.) | H_NS1900.PR.0002 | Ячейка выключателя и элементы КТП, РП, РТП 6 кВ | УНЦ на демонтажные работы КТП, РП, РТП 6 кВ | Маслохозяйство филиала Энергокомплекс | нд | К | 2031 | 6 | КТП, РП, РТП 6 кВ блочного типа (бетонные, сэндвич-панели) | Приказ об утверждении ПСД | № 106 от 22.01.2025 | 4 зона, Ханты-Мансийский автономный округ - Югра | 1 | 1 | 1 | 1 | 1 ед. | М6-05-11 | 1248.72 | 2.08 | 2597.3376 | Приказ об утверждении ПСД от 22.01.2025 № 106
1.6 | Маслохозяйство филиала Энергокомплекс (новое строительство вместимостью 158 м3 масла.) | H_NS1900.PR.0002 | Ячейка выключателя и элементы ПС 0.4 кВ | УНЦ на внутриплощадочные дороги ПС и проезды 0.4 кВ | нд | нд | К | 2031 | 0.4 | Проезжая часть | Приказ об утверждении ПСД | № 106 от 22.01.2025 | 4 зона, Ханты-Мансийский автономный округ - Югра | 1 | 1 | 1 | 3624 | 1 м2 | М3-02 | 4.08 | 2.08 | 30754.7136 | нд
1.6 | Маслохозяйство филиала Энергокомплекс (новое строительство вместимостью 158 м3 масла.) | H_NS1900.PR.0002 | Ячейка выключателя и элементы ПС 0.4 кВ | УНЦ на внутриплощадочные дороги ПС и проезды 0.4 кВ | нд | нд | К | 2031 | 0.4 | Тротуар | Приказ об утверждении ПСД | № 106 от 22.01.2025 | 4 зона, Ханты-Мансийский автономный округ - Югра | 1 | 1 | 1 | 203.45 | 1 м2 | М3-01 | 3.44 | 2.08 | 1455.7254 | нд
1.6 | Маслохозяйство филиала Энергокомплекс (новое строительство вместимостью 158 м3 масла.) | H_NS1900.PR.0002 | Итого объем финансовых потребностей по инвестиционному проекту, тыс. рублей | нд | нд | нд | нд | нд | нд | нд | нд | нд | нд | нд | нд | нд | нд | нд | нд | нд | нд | 190450.9307 | нд
1.6 | ВОЛС ПС Таврическая- ПС Роса с заходами на ПС Фотон, ПС Нонг-Ёганская протяженность 155,03 км. (новое строительство) | H_NS1500.PR.0007 | Здание ПС (ОПУ, ЗРУ, РЩ), здание ЗПС, здание РПБ, прочие здания и сооружения, инженерные системы зданий 750 кВ | УНЦ инженерных систем зданий. Внутреннее кондиционирование зданий. 750 кВ | ПС 110 кВ Фотон | нд | И | 2026 | 750 | Инженерные системы | Приказ об утв. ПСД | № 29-Э от 09.09.2024 | 1 зона, Ханты-Мансийский автономный округ - Югра | 1 | 1 | 1 | 77 | 1 м2 здания | З9-04 | 21.2 | 1.83 | 2987.292 | нд
1.6 | ВОЛС ПС Таврическая- ПС Роса с заходами на ПС Фотон, ПС Нонг-Ёганская протяженность 155,03 км. (новое строительство) | H_NS1500.PR.0007 | Проектные и изыскательские работы, разработка и утверждение ДПТ, кадастровые работы и работы по установлению земельных отношений 0.4 кВ | УНЦ на проектные и изыскательские работы для отдельных элементов электрических сетей 0.4 кВ | ВЛ 110 кВ Прогресс - Таврическая с отпайкой на ПС Нонг-Ёганская-1,2, ПП 110 кВ Таврическая, ПС 110 кВ Фотон, ПС 110 кВ Нонг-Ёганская, ПС 110 кВ Роса | нд | И | 2026 | 0.4 | Затраты по УНЦ от 151 до 301 млн. руб. | Приказ об утв. ПСД | № 29-Э от 09.09.2024 | Ханты-Мансийский автономный округ - Югра | 0.85 | 1 | 1 | 1 | 1 объект | П6-11 | 21275.06 | 1 | 18083.801 | нд
1.6 | ВОЛС ПС Таврическая- ПС Роса с заходами на ПС Фотон, ПС Нонг-Ёганская протяженность 155,03 км. (новое строительство) | H_NS1500.PR.0007 | РЗА, система оперативного постоянного тока и собственных нужд ПС, сети связи 6 кВ | УНЦ сети связи. ЛВС 6 кВ | ПП 110 кВ Таврическая, ПС 110 кВ Фотон, ПС 110 кВ Нонг-Ёганская, ПС 110 кВ Роса | нд | И | 2026 | 6 | Оборудование, шкаф для размещения оборудования | Приказ об утв. ПСД | № 29-Э от 09.09.2024 | 1 зона, Ханты-Мансийский автономный округ - Югра | 1 | 1 | 1 | 5 | 1 объект | И14-09 | 4497.95 | 1.83 | 41156.2425 | нд
1.6 | ВОЛС ПС Таврическая- ПС Роса с заходами на ПС Фотон, ПС Нонг-Ёганская протяженность 155,03 км. (новое строительство) | H_NS1500.PR.0007 | Комплекс систем безопасности ПС 110 кВ | УНЦ комплекса систем безопасности ПС 110 кВ. Шкаф комплекса систем безопасности | ПП 110 кВ Таврическая, ПС 110 кВ Фотон, ПС 110 кВ Нонг-Ёганская, ПС 110 кВ Роса | нд | И | 2026 | 110 | Оборудование с ПО | Приказ об утв. ПСД | № 29-Э от 09.09.2024 | 1 зона, Ханты-Мансийский автономный округ - Югра | 1 | 1 | 1 | 8 | 1 шт | И15-02 | 767.59 | 2.06 | 12649.8832 | нд
1.6 | ВОЛС ПС Таврическая- ПС Роса с заходами на ПС Фотон, ПС Нонг-Ёганская протяженность 155,03 км. (новое строительство) | H_NS1500.PR.0007 | Линейно-кабельные сооружения ВОЛС 750 кВ | УНЦ ОКСН 750 кВ | ВЛ 110 кВ Прогресс - Таврическая с отпайкой на ПС Нонг-Ёганская-1,2, | нд | И | 2026 | 750 | 48 ОВ, 40 кН | Приказ об утв. ПСД | № 29-Э от 09.09.2024 | 1 зона, Ханты-Мансийский автономный округ - Югра | 1 | 1 | 1 | 116.67 | 1 км | О2-06-5 | 581.91 | 1.61 | 109305.2179 | нд
1.6 | ВОЛС ПС Таврическая- ПС Роса с заходами на ПС Фотон, ПС Нонг-Ёганская протяженность 155,03 км. (новое строительство) | H_NS1500.PR.0007 | Линейно-кабельные сооружения ВОЛС 35 кВ | УНЦ ВОК в трубе в земле 35 кВ | ВЛ 110 кВ Прогресс - Таврическая с отпайкой на ПС Нонг-Ёганская-1,2, | нд | И | 2026 | 35 | 48 ОВ, 15 кН | Приказ об утв. ПСД | № 29-Э от 09.09.2024 | 1 зона, Ханты-Мансийский автономный округ - Югра | 1 | 1 | 1 | 0.48 | 1 км | О4-06-2 | 675.09 | 1.95 | 631.8842 | нд
1.6 | ВОЛС ПС Таврическая- ПС Роса с заходами на ПС Фотон, ПС Нонг-Ёганская протяженность 155,03 км. (новое строительство) | H_NS1500.PR.0007 | КЛ 0.4 кВ | УНЦ на устройство траншеи ВОК и восстановление благоустройства по трассе (для всех субъектов Российской Федерации). Устройство траншеи при прокладке до двух кабелей ВОК без учета восстановления газонов 0.4 кВ | ВЛ 110 кВ Прогресс - Таврическая с отпайкой на ПС Нонг-Ёганская-1,2, | нд | И | 2026 | 0.4 | До двух кабелей ВОК без учета восстановления газонов | Приказ об утв. ПСД | № 29-Э от 09.09.2024 | Ханты-Мансийский автономный округ - Югра | 1 | 1 | 1 | 0.48 | 1 км по трассе | Б3-01 | 924.36 | 1 | 443.6928 | нд
1.6 | ВОЛС ПС Таврическая- ПС Роса с заходами на ПС Фотон, ПС Нонг-Ёганская протяженность 155,03 км. (новое строительство) | H_NS1500.PR.0007 | Итого объем финансовых потребностей по инвестиционному проекту, тыс. рублей | нд | нд | нд | нд | нд | нд | нд | нд | нд | нд | нд | нд | нд | нд | нд | нд | нд | нд | 185258.0137 | нд
1.6 | ВОЛС ПС 110 кВ Сорум - ПС 110 кВ Сосновская. (Установка оконечного оборудования - 4шт.). | I_NS1900.PR.0006 | РЗА, система оперативного постоянного тока и собственных нужд ПС, сети связи 0.4 кВ | УНЦ сети связи. Оборудование электропитания, 6 кВт | ВОЛС ПС 110 кВ Сорум - ПС 110 кВ Сосновская. | нд | Н | 2029 | 0.4 | Электропитающая установка, панели распределения питания, инверторные системы, аккумуляторные батареи, стойки связи | Распоряжение филиала АО «Россети Тюмень» Энергокомплекс | от 18.03.2026 № 100р | 5 зона, Ханты-Мансийский автономный округ - Югра | 1 | 1 | 1 | 2 | 1 объект | И14-07 | 2018.62 | 1.8 | 7267.032 | нд
1.6 | ВОЛС ПС 110 кВ Сорум - ПС 110 кВ Сосновская. (Установка оконечного оборудования - 4шт.). | I_NS1900.PR.0006 | РЗА, система оперативного постоянного тока и собственных нужд ПС, сети связи 6 кВ | УНЦ сети связи. ЛВС 6 кВ | ВОЛС ПС 110 кВ Сорум - ПС 110 кВ Сосновская. | нд | Н | 2029 | 6 | Оборудование, шкаф для размещения оборудования | Распоряжение филиала АО «Россети Тюмень» Энергокомплекс | от 18.03.2026 № 100р | 5 зона, Ханты-Мансийский автономный округ - Югра | 1 | 1 | 1 | 2 | 1 объект | И14-09 | 4497.95 | 1.8 | 16192.62 | нд
1.6 | ВОЛС ПС 110 кВ Сорум - ПС 110 кВ Сосновская. (Установка оконечного оборудования - 4шт.). | I_NS1900.PR.0006 | РЗА, система оперативного постоянного тока и собственных нужд ПС, сети связи 6 кВ | УНЦ сети связи. СКС 6 кВ | ВОЛС ПС 110 кВ Сорум - ПС 110 кВ Сосновская. | нд | Н | 2029 | 6 | Оборудование, шкаф для размещения оборудования | Распоряжение филиала АО «Россети Тюмень» Энергокомплекс | от 18.03.2026 № 100р | 5 зона, Ханты-Мансийский автономный округ - Югра | 1 | 1 | 1 | 2 | 1 объект | И14-10 | 1291.57 | 1.8 | 4649.652 | нд
1.6 | ВОЛС ПС 110 кВ Сорум - ПС 110 кВ Сосновская. (Установка оконечного оборудования - 4шт.). | I_NS1900.PR.0006 | Проектные и изыскательские работы, разработка и утверждение ДПТ, кадастровые работы и работы по установлению земельных отношений 0.4 кВ | УНЦ на проектные и изыскательские работы для отдельных элементов электрических сетей 0.4 кВ | ВОЛС ПС 110 кВ Сорум - ПС 110 кВ Сосновская. | нд | Н | 2029 | 0.4 | Затраты по УНЦ от 51 до 151 млн. руб. | Распоряжение филиала АО «Россети Тюмень» Энергокомплекс | от 18.03.2026 № 100р | Ханты-Мансийский автономный округ - Югра | 0.85 | 1 | 1 | 1 | 1 объект | П6-10 | 10637.53 | 1 | 9041.9005 | нд
1.6 | ВОЛС ПС 110 кВ Сорум - ПС 110 кВ Сосновская. (Установка оконечного оборудования - 4шт.). | I_NS1900.PR.0006 | Линейно-кабельные сооружения ВОЛС 35 кВ | УНЦ ОКСН 35 кВ | ВОЛС ПС 110 кВ Сорум - ПС 110 кВ Сосновская. | нд | Н | 2029 | 35 | 48 ОВ, 30 кН | Распоряжение филиала АО «Россети Тюмень» Энергокомплекс | от 18.03.2026 № 100р | 5 зона, Ханты-Мансийский автономный округ - Югра | 1 | 1 | 1 | 36 | 1 км | О2-06-3 | 527.01 | 1.58 | 29976.3288 | нд
1.6 | ВОЛС ПС 110 кВ Сорум - ПС 110 кВ Сосновская. (Установка оконечного оборудования - 4шт.). | I_NS1900.PR.0006 | Итого объем финансовых потребностей по инвестиционному проекту, тыс. рублей | нд | нд | нд | нд | нд | нд | нд | нд | нд | нд | нд | нд | нд | нд | нд | нд | нд | нд | 67127.5333 | нд
1.6 | ВОЛС ПС 220 кВ Красноленинская - ПС 110 кВ Скважина. (Новое строительство протяжённостью 23 км) | I_NS1900.PR.0005 | РЗА, система оперативного постоянного тока и собственных нужд ПС, сети связи 0.4 кВ | УНЦ сети связи. Оборудование электропитания, 6 кВт | ВОЛС ПС 220 кВ Красноленинская - ПС 110 кВ Скважина | нд | Н | 2029 | 0.4 | Электропитающая установка, панели распределения питания, инверторные системы, аккумуляторные батареи, стойки связи | Распоряжение филиала АО «Россети Тюмень» Энергокомплекс | от 18.03.2026 № 100р | 4 зона, Ханты-Мансийский автономный округ - Югра | 1 | 1 | 1 | 1 | 1 объект | И14-07 | 2018.62 | 1.82 | 3673.8884 | нд
1.6 | ВОЛС ПС 220 кВ Красноленинская - ПС 110 кВ Скважина. (Новое строительство протяжённостью 23 км) | I_NS1900.PR.0005 | РЗА, система оперативного постоянного тока и собственных нужд ПС, сети связи 6 кВ | УНЦ сети связи. ЛВС 6 кВ | ВОЛС ПС 220 кВ Красноленинская - ПС 110 кВ Скважина | нд | Н | 2029 | 6 | Оборудование, шкаф для размещения оборудования | Распоряжение филиала АО «Россети Тюмень» Энергокомплекс | от 18.03.2026 № 100р | 4 зона, Ханты-Мансийский автономный округ - Югра | 1 | 1 | 1 | 1 | 1 объект | И14-09 | 4497.95 | 1.82 | 8186.269 | нд
1.6 | ВОЛС ПС 220 кВ Красноленинская - ПС 110 кВ Скважина. (Новое строительство протяжённостью 23 км) | I_NS1900.PR.0005 | Проектные и изыскательские работы, разработка и утверждение ДПТ, кадастровые работы и работы по установлению земельных отношений 0.4 кВ | УНЦ на проектные и изыскательские работы для отдельных элементов электрических сетей 0.4 кВ | ВОЛС ПС 220 кВ Красноленинская - ПС 110 кВ Скважина | нд | Н | 2029 | 0.4 | Затраты по УНЦ от 21 до 51 млн. руб. | Распоряжение филиала АО «Россети Тюмень» Энергокомплекс | от 18.03.2026 № 100р | Ханты-Мансийский автономный округ - Югра | 0.85 | 1 | 1 | 1 | 1 объект | П6-09 | 4255.01 | 1 | 3616.7585 | нд
1.6 | ВОЛС ПС 220 кВ Красноленинская - ПС 110 кВ Скважина. (Новое строительство протяжённостью 23 км) | I_NS1900.PR.0005 | Линейно-кабельные сооружения ВОЛС 35 кВ | УНЦ ОКСН 35 кВ | ВОЛС ПС 220 кВ Красноленинская - ПС 110 кВ Скважина | нд | Н | 2029 | 35 | 16 ОВ, 30 кН | Распоряжение филиала АО «Россети Тюмень» Энергокомплекс | от 18.03.2026 № 100р | 4 зона, Ханты-Мансийский автономный округ - Югра | 1 | 1 | 1 | 23 | 1 км | О2-02-3 | 505.88 | 2.07 | 24084.9468 | нд
1.6 | ВОЛС ПС 220 кВ Красноленинская - ПС 110 кВ Скважина. (Новое строительство протяжённостью 23 км) | I_NS1900.PR.0005 | Итого объем финансовых потребностей по инвестиционному проекту, тыс. рублей | нд | нд | нд | нд | нд | нд | нд | нд | нд | нд | нд | нд | нд | нд | нд | нд | нд | нд | 39561.8627 | нд
1.6 | Проектирование реконструкции ПС 110/35/6 кВ Вах (ОРУ-110 кВ, ОРУ-35 кВ, замена оборудования АСУ ТП, СДТУ, УРЗА) | F_TP1600.PS.0030 | Проектные и изыскательские работы, разработка и утверждение ДПТ, кадастровые работы и работы по установлению земельных отношений 110 кВ | УНЦ на проектные и изыскательские работы для отдельных элементов электрических сетей 110 кВ | ПС 110/35/6 кВ Вах | нд | П | 2030 | 110 | Затраты по УНЦ от 301 до 501 млн. руб. | Распоряжение филиала АО "Россети Тюмень" Нижневартовские электрические сети | №487р от 04.12.2025 | Ханты-Мансийский автономный округ - Югра | 1 | 1 | 1 | 1 | 1 объект | П6-12 | 35458.43 | 1 | 35458.43 | нд
1.6 | Проектирование реконструкции ПС 110/35/6 кВ Вах (ОРУ-110 кВ, ОРУ-35 кВ, замена оборудования АСУ ТП, СДТУ, УРЗА) | F_TP1600.PS.0030 | Итого объем финансовых потребностей по инвестиционному проекту, тыс. рублей | нд | нд | нд | нд | нд | нд | нд | нд | нд | нд | нд | нд | нд | нд | нд | нд | нд | нд | 35458.43 | нд
1.2.4.1 | Реконструкция диспетчерского пункта ОДС филиала АО «Россети Тюмень» Нефтеюганские электрические сети» (замена проекционных модулей диспетчерского щита (12 шт.) на жидкокристаллические панели (21 шт.) с реконструкцией, модернизацией и организацией систем инфраструктуры функционирования диспетчерского пункта - 1 комплекс) филиала АО "Россети Тюмень" Нефтеюганские электрические сети | M_TP1200.PR.0039 | РЗА, система оперативного постоянного тока и собственных нужд ПС, сети связи 0.4 кВ | УНЦ системы оперативного постоянного тока и собственных нужд ПС, РП (СП, ТП, РТП). Система оперативного постоянного тока и собственных нужд ПС. Установка ВРЩ 0.4 кВ | Нефтеюганские электрические сети | нд | С | 2030 | 0.4 | Система оперативного постоянного тока и собственных нужд ПС. Установка ВРЩ 0.4 кВ | Приказ об утверждении ПСД | от 15.01.2026 №11 | 2 зона, Ханты-Мансийский автономный округ - Югра | 1 | 1 | 1 | 1 | 1 ед. | И13-08 | 1396.69 | 1.58 | 2206.7702 | нд
1.2.4.1 | Реконструкция диспетчерского пункта ОДС филиала АО «Россети Тюмень» Нефтеюганские электрические сети» (замена проекционных модулей диспетчерского щита (12 шт.) на жидкокристаллические панели (21 шт.) с реконструкцией, модернизацией и организацией систем инфраструктуры функционирования диспетчерского пункта - 1 комплекс) филиала АО "Россети Тюмень" Нефтеюганские электрические сети | M_TP1200.PR.0039 | РЗА, система оперативного постоянного тока и собственных нужд ПС, сети связи 0.4 кВ | УНЦ контрольного (силового) кабеля 0.4 кВ | Нефтеюганские электрические сети | нд | С | 2030 | 0.4 | 2.5 мм2, 4 жилы | Приказ об утверждении ПСД | от 15.01.2026 №11 | 2 зона, Ханты-Мансийский автономный округ - Югра | 0.881 | 1 | 1 | 0.73 | 1 км по трассе | Н3-02-1 | 324.64 | 1.83 | 382.0779 | нд
1.2.4.1 | Реконструкция диспетчерского пункта ОДС филиала АО «Россети Тюмень» Нефтеюганские электрические сети» (замена проекционных модулей диспетчерского щита (12 шт.) на жидкокристаллические панели (21 шт.) с реконструкцией, модернизацией и организацией систем инфраструктуры функционирования диспетчерского пункта - 1 комплекс) филиала АО "Россети Тюмень" Нефтеюганские электрические сети | M_TP1200.PR.0039 | РЗА, система оперативного постоянного тока и собственных нужд ПС, сети связи 0.4 кВ | УНЦ контрольного (силового) кабеля 0.4 кВ | Нефтеюганские электрические сети | нд | С | 2030 | 0.4 | 1.5 мм2, 4 жилы | Приказ об утверждении ПСД | от 15.01.2026 №11 | 2 зона, Ханты-Мансийский автономный округ - Югра | 0.907 | 1 | 1 | 0.285 | 1 км по трассе | Н3-01-1 | 266.35 | 1.83 | 125.9958 | нд
1.2.4.1 | Реконструкция диспетчерского пункта ОДС филиала АО «Россети Тюмень» Нефтеюганские электрические сети» (замена проекционных модулей диспетчерского щита (12 шт.) на жидкокристаллические панели (21 шт.) с реконструкцией, модернизацией и организацией систем инфраструктуры функционирования диспетчерского пункта - 1 комплекс) филиала АО "Россети Тюмень" Нефтеюганские электрические сети | M_TP1200.PR.0039 | РЗА, система оперативного постоянного тока и собственных нужд ПС, сети связи 0.4 кВ | УНЦ контрольного (силового) кабеля 0.4 кВ | Нефтеюганские электрические сети | нд | С | 2030 | 0.4 | 2.5 мм2, 5 жил | Приказ об утверждении ПСД | от 15.01.2026 №11 | 2 зона, Ханты-Мансийский автономный округ - Югра | 1 | 1 | 1 | 0.035 | 1 км по трассе | Н3-02-2 | 363.18 | 1.83 | 23.2617 | нд
1.2.4.1 | Реконструкция диспетчерского пункта ОДС филиала АО «Россети Тюмень» Нефтеюганские электрические сети» (замена проекционных модулей диспетчерского щита (12 шт.) на жидкокристаллические панели (21 шт.) с реконструкцией, модернизацией и организацией систем инфраструктуры функционирования диспетчерского пункта - 1 комплекс) филиала АО "Россети Тюмень" Нефтеюганские электрические сети | M_TP1200.PR.0039 | РЗА, система оперативного постоянного тока и собственных нужд ПС, сети связи 0.4 кВ | УНЦ контрольного (силового) кабеля 0.4 кВ | Нефтеюганские электрические сети | нд | С | 2030 | 0.4 | 10 мм2, 5 жил | Приказ об утверждении ПСД | от 15.01.2026 №11 | 2 зона, Ханты-Мансийский автономный округ - Югра | 1 | 1 | 1 | 0.015 | 1 км по трассе | Н3-05-2 | 1162.22 | 1.83 | 31.9029 | нд
1.2.4.1 | Реконструкция диспетчерского пункта ОДС филиала АО «Россети Тюмень» Нефтеюганские электрические сети» (замена проекционных модулей диспетчерского щита (12 шт.) на жидкокристаллические панели (21 шт.) с реконструкцией, модернизацией и организацией систем инфраструктуры функционирования диспетчерского пункта - 1 комплекс) филиала АО "Россети Тюмень" Нефтеюганские электрические сети | M_TP1200.PR.0039 | Кабельные сооружения и устройство переходов при прокладке кабельной линии (КЛ, ВОК) 0.4 кВ | УНЦ кабельных сооружений для прокладки кабельной линии. Кабельные каналы 0.4 кВ | Нефтеюганские электрические сети | нд | С | 2030 | 0.4 | Кабельные каналы | Приказ об утверждении ПСД | от 15.01.2026 №11 | 2 зона, Ханты-Мансийский автономный округ - Югра | 1 | 1 | 1 | 100 | 1 м по трассе | Н2-03 | 23.02 | 1.83 | 4212.66 | нд
1.2.4.1 | Реконструкция диспетчерского пункта ОДС филиала АО «Россети Тюмень» Нефтеюганские электрические сети» (замена проекционных модулей диспетчерского щита (12 шт.) на жидкокристаллические панели (21 шт.) с реконструкцией, модернизацией и организацией систем инфраструктуры функционирования диспетчерского пункта - 1 комплекс) филиала АО "Россети Тюмень" Нефтеюганские электрические сети | M_TP1200.PR.0039 | РЗА, система оперативного постоянного тока и собственных нужд ПС, сети связи 0.4 кВ | УНЦ сети связи. Оборудование электропитания, 12 кВт | Нефтеюганские электрические сети | нд | С | 2030 | 0.4 | Электропитающая установка, панели распределения питания, инверторные системы, аккумуляторные батареи, стойки связи | Приказ об утверждении ПСД | от 15.01.2026 №11 | 2 зона, Ханты-Мансийский автономный округ - Югра | 1 | 1 | 1 | 2 | 1 объект | И14-08 | 4048.87 | 1.81 | 14656.9094 | нд
1.2.4.1 | Реконструкция диспетчерского пункта ОДС филиала АО «Россети Тюмень» Нефтеюганские электрические сети» (замена проекционных модулей диспетчерского щита (12 шт.) на жидкокристаллические панели (21 шт.) с реконструкцией, модернизацией и организацией систем инфраструктуры функционирования диспетчерского пункта - 1 комплекс) филиала АО "Россети Тюмень" Нефтеюганские электрические сети | M_TP1200.PR.0039 | РЗА, система оперативного постоянного тока и собственных нужд ПС, сети связи 6 кВ | УНЦ сети связи. СКС 6 кВ | Нефтеюганские электрические сети | нд | С | 2030 | 6 | Оборудование, шкаф для размещения оборудования | Приказ об утверждении ПСД | от 15.01.2026 №11 | 2 зона, Ханты-Мансийский автономный округ - Югра | 1 | 1 | 1 | 1 | 1 объект | И14-10 | 1291.57 | 1.81 | 2337.7417 | нд
1.2.4.1 | Реконструкция диспетчерского пункта ОДС филиала АО «Россети Тюмень» Нефтеюганские электрические сети» (замена проекционных модулей диспетчерского щита (12 шт.) на жидкокристаллические панели (21 шт.) с реконструкцией, модернизацией и организацией систем инфраструктуры функционирования диспетчерского пункта - 1 комплекс) филиала АО "Россети Тюмень" Нефтеюганские электрические сети | M_TP1200.PR.0039 | Комплекс систем безопасности ПС 0.4 кВ | УНЦ комплекса систем безопасности ПС 0.4 кВ. СКУД | Нефтеюганские электрические сети | нд | С | 2030 | 0.4 | Оборудование с ПО | Приказ об утверждении ПСД | от 15.01.2026 №11 | 2 зона, Ханты-Мансийский автономный округ - Югра | 1 | 1 | 1 | 5 | 1 точка доступа | И15-07 | 212.14 | 2.02 | 2142.614 | нд
1.2.4.1 | Реконструкция диспетчерского пункта ОДС филиала АО «Россети Тюмень» Нефтеюганские электрические сети» (замена проекционных модулей диспетчерского щита (12 шт.) на жидкокристаллические панели (21 шт.) с реконструкцией, модернизацией и организацией систем инфраструктуры функционирования диспетчерского пункта - 1 комплекс) филиала АО "Россети Тюмень" Нефтеюганские электрические сети | M_TP1200.PR.0039 | Комплекс систем безопасности ПС 750 кВ | УНЦ комплекса систем безопасности ПС 750 кВ. АРМ персонала комплекса систем безопасности | Нефтеюганские электрические сети | нд | С | 2030 | 750 | Оборудование с ПО | Приказ об утверждении ПСД | от 15.01.2026 №11 | 2 зона, Ханты-Мансийский автономный округ - Югра | 1 | 1 | 1 | 1 | 1 шт | И15-03 | 309.99 | 2.02 | 626.1798 | нд
1.2.4.1 | Реконструкция диспетчерского пункта ОДС филиала АО «Россети Тюмень» Нефтеюганские электрические сети» (замена проекционных модулей диспетчерского щита (12 шт.) на жидкокристаллические панели (21 шт.) с реконструкцией, модернизацией и организацией систем инфраструктуры функционирования диспетчерского пункта - 1 комплекс) филиала АО "Россети Тюмень" Нефтеюганские электрические сети | M_TP1200.PR.0039 | Комплекс систем безопасности ПС 0.4 кВ | УНЦ комплекса систем безопасности ПС 0.4 кВ. Системы пожарной и охранной сигнализации | Нефтеюганские электрические сети | нд | С | 2030 | 0.4 | Оборудование с ПО | Приказ об утверждении ПСД | от 15.01.2026 №11 | 2 зона, Ханты-Мансийский автономный округ - Югра | 1 | 1 | 1 | 95.2 | 1 м2 здания | И15-08 | 2.48 | 2.02 | 476.9139 | нд
1.2.4.1 | Реконструкция диспетчерского пункта ОДС филиала АО «Россети Тюмень» Нефтеюганские электрические сети» (замена проекционных модулей диспетчерского щита (12 шт.) на жидкокристаллические панели (21 шт.) с реконструкцией, модернизацией и организацией систем инфраструктуры функционирования диспетчерского пункта - 1 комплекс) филиала АО "Россети Тюмень" Нефтеюганские электрические сети | M_TP1200.PR.0039 | Здание ПС (ОПУ, ЗРУ, РЩ), здание ЗПС, здание РПБ, прочие здания и сооружения, инженерные системы зданий 0.4 кВ | УНЦ инженерных систем зданий. Внутреннее кондиционирование зданий. 0.4 кВ | Нефтеюганские электрические сети | нд | С | 2030 | 0.4 | Инженерные системы | Приказ об утверждении ПСД | от 15.01.2026 №11 | 2 зона, Ханты-Мансийский автономный округ - Югра | 1 | 1 | 1 | 95.2 | 1 м2 здания | З9-04 | 21.2 | 1.81 | 3653.0144 | нд
1.2.4.1 | Реконструкция диспетчерского пункта ОДС филиала АО «Россети Тюмень» Нефтеюганские электрические сети» (замена проекционных модулей диспетчерского щита (12 шт.) на жидкокристаллические панели (21 шт.) с реконструкцией, модернизацией и организацией систем инфраструктуры функционирования диспетчерского пункта - 1 комплекс) филиала АО "Россети Тюмень" Нефтеюганские электрические сети | M_TP1200.PR.0039 | Здание ПС (ОПУ, ЗРУ, РЩ), здание ЗПС, здание РПБ, прочие здания и сооружения, инженерные системы зданий 0.4 кВ | УНЦ инженерных систем зданий. Рабочее и аварийное освещение зданий. 0.4 кВ | Нефтеюганские электрические сети | нд | С | 2030 | 0.4 | Инженерные системы | Приказ об утверждении ПСД | от 15.01.2026 №11 | 2 зона, Ханты-Мансийский автономный округ - Югра | 1 | 1 | 1 | 95.2 | 1 м2 здания | З9-05 | 4.66 | 1.81 | 802.9739 | нд
1.2.4.1 | Реконструкция диспетчерского пункта ОДС филиала АО «Россети Тюмень» Нефтеюганские электрические сети» (замена проекционных модулей диспетчерского щита (12 шт.) на жидкокристаллические панели (21 шт.) с реконструкцией, модернизацией и организацией систем инфраструктуры функционирования диспетчерского пункта - 1 комплекс) филиала АО "Россети Тюмень" Нефтеюганские электрические сети | M_TP1200.PR.0039 | РЗА, система оперативного постоянного тока и собственных нужд ПС, сети связи 6 кВ | УНЦ сети связи. УПАТС структурного подразделения сетевой организации 6 кВ | Нефтеюганские электрические сети | нд | С | 2030 | 6 | Оборудование, шкаф для размещения оборудования | Приказ об утверждении ПСД | от 15.01.2026 №11 | 2 зона, Ханты-Мансийский автономный округ - Югра | 1 | 1 | 1 | 1 | 1 объект | И14-03 | 26327.33 | 1.81 | 47652.4673 | нд
1.2.4.1 | Реконструкция диспетчерского пункта ОДС филиала АО «Россети Тюмень» Нефтеюганские электрические сети» (замена проекционных модулей диспетчерского щита (12 шт.) на жидкокристаллические панели (21 шт.) с реконструкцией, модернизацией и организацией систем инфраструктуры функционирования диспетчерского пункта - 1 комплекс) филиала АО "Россети Тюмень" Нефтеюганские электрические сети | M_TP1200.PR.0039 | Проектные и изыскательские работы, разработка и утверждение ДПТ, кадастровые работы и работы по установлению земельных отношений 0.23 кВ | УНЦ на проектные и изыскательские работы для отдельных элементов электрических сетей 0.23 кВ | Нефтеюганские электрические сети | нд | С | 2030 | 0.23 | Затраты по УНЦ от 51 до 151 млн. руб. | Приказ об утверждении ПСД | от 15.01.2026 №11 | Ханты-Мансийский автономный округ - Югра | 0.85 | 1 | 1 | 1 | 1 объект | П6-10 | 10637.53 | 1 | 9041.9005 | нд
1.2.4.1 | Реконструкция диспетчерского пункта ОДС филиала АО «Россети Тюмень» Нефтеюганские электрические сети» (замена проекционных модулей диспетчерского щита (12 шт.) на жидкокристаллические панели (21 шт.) с реконструкцией, модернизацией и организацией систем инфраструктуры функционирования диспетчерского пункта - 1 комплекс) филиала АО "Россети Тюмень" Нефтеюганские электрические сети | M_TP1200.PR.0039 | Итого объем финансовых потребностей по инвестиционному проекту, тыс. рублей | нд | нд | нд | нд | нд | нд | нд | нд | нд | нд | нд | нд | нд | нд | нд | нд | нд | нд | 88373.3834 | нд
1.6 | Проектирование реконструкции ПС 110/35/6 кВ КНС-5Б (ОРУ-110 кВ,ОРУ-35 кВ,замена оборудования АСУ ТП,СТДУ,УРЗА) | F_TP1600.PS.0028 | Проектные и изыскательские работы, разработка и утверждение ДПТ, кадастровые работы и работы по установлению земельных отношений 110 кВ | УНЦ на проектные и изыскательские работы для отдельных элементов электрических сетей 110 кВ | ПС 110/35/6 кВ КНС-5Б | нд | П | 2029 | 110 | Затраты по УНЦ от 301 до 501 млн. руб. | Распоряжение филиала АО "Россети Тюмень" Нижневартовские электрические сети | № 487р от 04.12.2025 | Ханты-Мансийский автономный округ - Югра | 1 | 1 | 1 | 1 | 1 объект | П6-12 | 35458.43 | 1 | 35458.43 | нд
1.6 | Проектирование реконструкции ПС 110/35/6 кВ КНС-5Б (ОРУ-110 кВ,ОРУ-35 кВ,замена оборудования АСУ ТП,СТДУ,УРЗА) | F_TP1600.PS.0028 | Итого объем финансовых потребностей по инвестиционному проекту, тыс. рублей | нд | нд | нд | нд | нд | нд | нд | нд | нд | нд | нд | нд | нд | нд | нд | нд | нд | нд | 35458.43 | нд
1.2.4.2 | Техническое перевооружение систем ВЧ связи в Нефтеюганских ЭС | M_TP1200.PR.0040 | Системы ВЧ связи, УПАСК, ПА 110 кВ | УНЦ системы ВЧ-связи 110 кВ. Устройства присоединения ВЧ-связи на ЛЭП | ПС 500 кВ Пыть-Ях | нд | К | 2030 | 110 | конденсатор связи, фильтр присоединения, разделительный фильтр, радиочастотный кабель, опору для конденсатора связи, провод | Приказ об утв. ПСД | от 08.04.2025 №18-Э | 2 зона, Ханты-Мансийский автономный округ - Югра | 1 | 1 | 1 | 3 | 1 ед. | А6-02-3 | 1858.48 | 1.83 | 10203.0552 | нд
1.2.4.2 | Техническое перевооружение систем ВЧ связи в Нефтеюганских ЭС | M_TP1200.PR.0040 | Системы ВЧ связи, УПАСК, ПА 110 кВ | УНЦ системы ВЧ-связи 110 кВ. Комбинированная аппаратура по ВЧ (ВОЛС) 110 кВ | ПС 500 кВ Пыть-Ях | нд | К | 2030 | 110 | Аппаратуру ВЧ-связи (приемник, передатчик, интерфейсы телефонии и передачи данных), шкаф (стойку) для размещения оборудования | Приказ об утв. ПСД | от 08.04.2025 №18-Э | 2 зона, Ханты-Мансийский автономный округ - Югра | 1 | 1 | 1 | 3 | 1 ед. | А6-07 | 3657.51 | 1.83 | 20079.7299 | нд
1.2.4.2 | Техническое перевооружение систем ВЧ связи в Нефтеюганских ЭС | M_TP1200.PR.0040 | Системы ВЧ связи, УПАСК, ПА 110 кВ | УНЦ системы ВЧ-связи 110 кВ. Комбинированная аппаратура по ВЧ (ВОЛС) 110 кВ | ПС 110 кВ Юганская | нд | К | 2030 | 110 | Аппаратуру ВЧ-связи (приемник, передатчик, интерфейсы телефонии и передачи данных), шкаф (стойку) для размещения оборудования | Приказ об утв. ПСД | от 08.04.2025 №18-Э | 2 зона, Ханты-Мансийский автономный округ - Югра | 1 | 1 | 1 | 1 | 1 ед. | А6-07 | 3657.51 | 1.83 | 6693.2433 | нд
1.2.4.2 | Техническое перевооружение систем ВЧ связи в Нефтеюганских ЭС | M_TP1200.PR.0040 | Системы ВЧ связи, УПАСК, ПА 110 кВ | УНЦ системы ВЧ-связи 110 кВ. Комбинированная аппаратура по ВЧ (ВОЛС) 110 кВ | ПС 110 кВ Лунная | нд | К | 2030 | 110 | Аппаратуру ВЧ-связи (приемник, передатчик, интерфейсы телефонии и передачи данных), шкаф (стойку) для размещения оборудования | Приказ об утв. ПСД | от 08.04.2025 №18-Э | 2 зона, Ханты-Мансийский автономный округ - Югра | 1 | 1 | 1 | 1 | 1 ед. | А6-07 | 3657.51 | 1.83 | 6693.2433 | нд
1.2.4.2 | Техническое перевооружение систем ВЧ связи в Нефтеюганских ЭС | M_TP1200.PR.0040 | Системы ВЧ связи, УПАСК, ПА 110 кВ | УНЦ системы ВЧ-связи 110 кВ. Комбинированная аппаратура по ВЧ (ВОЛС) 110 кВ | ПС 110 кВ Компрессорная | нд | К | 2030 | 110 | Аппаратуру ВЧ-связи (приемник, передатчик, интерфейсы телефонии и передачи данных), шкаф (стойку) для размещения оборудования | Приказ об утв. ПСД | от 08.04.2025 №18-Э | 2 зона, Ханты-Мансийский автономный округ - Югра | 1 | 1 | 1 | 1 | 1 ед. | А6-07 | 3657.51 | 1.83 | 6693.2433 | нд
1.2.4.2 | Техническое перевооружение систем ВЧ связи в Нефтеюганских ЭС | M_TP1200.PR.0040 | Системы ВЧ связи, УПАСК, ПА 110 кВ | УНЦ системы ВЧ-связи 110 кВ. Комбинированная аппаратура по ВЧ (ВОЛС) 110 кВ | ПС 110 кВ Речная | нд | К | 2030 | 110 | Аппаратуру ВЧ-связи (приемник, передатчик, интерфейсы телефонии и передачи данных), шкаф (стойку) для размещения оборудования | Приказ об утв. ПСД | от 08.04.2025 №18-Э | 2 зона, Ханты-Мансийский автономный округ - Югра | 1 | 1 | 1 | 1 | 1 ед. | А6-07 | 3657.51 | 1.83 | 6693.2433 | нд
1.2.4.2 | Техническое перевооружение систем ВЧ связи в Нефтеюганских ЭС | M_TP1200.PR.0040 | Системы ВЧ связи, УПАСК, ПА 110 кВ | УНЦ системы ВЧ-связи 110 кВ. Комбинированная аппаратура по ВЧ (ВОЛС) 110 кВ | ПС 220 кВ Средний Балык | нд | К | 2030 | 110 | Аппаратуру ВЧ-связи (приемник, передатчик, интерфейсы телефонии и передачи данных), шкаф (стойку) для размещения оборудования | Приказ об утв. ПСД | от 08.04.2025 №18-Э | 2 зона, Ханты-Мансийский автономный округ - Югра | 1 | 1 | 1 | 1 | 1 ед. | А6-07 | 3657.51 | 1.83 | 6693.2433 | нд
1.2.4.2 | Техническое перевооружение систем ВЧ связи в Нефтеюганских ЭС | M_TP1200.PR.0040 | Системы ВЧ связи, УПАСК, ПА 110 кВ | УНЦ системы ВЧ-связи 110 кВ. Комбинированная аппаратура по ВЧ (ВОЛС) 110 кВ | ПС 110 кВ КС-4 | нд | К | 2030 | 110 | Аппаратуру ВЧ-связи (приемник, передатчик, интерфейсы телефонии и передачи данных), шкаф (стойку) для размещения оборудования | Приказ об утв. ПСД | от 08.04.2025 №18-Э | 2 зона, Ханты-Мансийский автономный округ - Югра | 1 | 1 | 1 | 1 | 1 ед. | А6-07 | 3657.51 | 1.83 | 6693.2433 | нд
1.2.4.2 | Техническое перевооружение систем ВЧ связи в Нефтеюганских ЭС | M_TP1200.PR.0040 | Системы ВЧ связи, УПАСК, ПА 110 кВ | УНЦ системы ВЧ-связи 110 кВ. Комбинированная аппаратура по ВЧ (ВОЛС) 110 кВ | ПП 110 кВ Угутский | нд | К | 2030 | 110 | Аппаратуру ВЧ-связи (приемник, передатчик, интерфейсы телефонии и передачи данных), шкаф (стойку) для размещения оборудования | Приказ об утв. ПСД | от 08.04.2025 №18-Э | 2 зона, Ханты-Мансийский автономный округ - Югра | 1 | 1 | 1 | 1 | 1 ед. | А6-07 | 3657.51 | 1.83 | 6693.2433 | нд
1.2.4.2 | Техническое перевооружение систем ВЧ связи в Нефтеюганских ЭС | M_TP1200.PR.0040 | Системы ВЧ связи, УПАСК, ПА 150 кВ | УНЦ системы ВЧ-связи 150 кВ. ВЧ-обработка и присоединение на ЛЭП | ПС 110 кВ Лиственная | нд | К | 2030 | 150 | ВЧ-заградитель, конденсатор связи, фильтр присоединения, разделительный фильтр, радиочастотный кабель | Приказ об утв. ПСД | от 08.04.2025 №18-Э | 2 зона, Ханты-Мансийский автономный округ - Югра | 1 | 1 | 1 | 1 | 1 ед. | А6-02-1 | 5334.69 | 1.83 | 9762.4827 | нд
1.2.4.2 | Техническое перевооружение систем ВЧ связи в Нефтеюганских ЭС | M_TP1200.PR.0040 | Системы ВЧ связи, УПАСК, ПА 750 кВ | УНЦ системы ВЧ-связи 750 кВ. Комбинированная аппаратура по ВЧ (ВОЛС) 750 кВ | ПС 110 кВ Лиственная | нд | К | 2030 | 750 | Аппаратуру ВЧ-связи (приемник, передатчик, интерфейсы телефонии и передачи данных), шкаф (стойку) для размещения оборудования | Приказ об утв. ПСД | от 08.04.2025 №18-Э | 2 зона, Ханты-Мансийский автономный округ - Югра | 1 | 1 | 1 | 1 | 1 ед. | А6-07 | 3657.51 | 1.83 | 6693.2433 | нд
1.2.4.2 | Техническое перевооружение систем ВЧ связи в Нефтеюганских ЭС | M_TP1200.PR.0040 | Системы ВЧ связи, УПАСК, ПА 750 кВ | УНЦ системы ВЧ-связи 750 кВ. Комбинированная аппаратура по ВЧ (ВОЛС) 750 кВ | ПС 500 кВ Магистральная | нд | К | 2030 | 750 | Аппаратуру ВЧ-связи (приемник, передатчик, интерфейсы телефонии и передачи данных), шкаф (стойку) для размещения оборудования | Приказ об утв. ПСД | от 08.04.2025 №18-Э | 2 зона, Ханты-Мансийский автономный округ - Югра | 1 | 1 | 1 | 1 | 1 ед. | А6-07 | 3657.51 | 1.83 | 6693.2433 | нд
1.2.4.2 | Техническое перевооружение систем ВЧ связи в Нефтеюганских ЭС | M_TP1200.PR.0040 | Системы ВЧ связи, УПАСК, ПА 110 кВ | УНЦ системы ВЧ-связи 110 кВ. Устройства присоединения ВЧ-связи на ЛЭП | ПС 220 кВ Правдинская | нд | К | 2030 | 110 | конденсатор связи, фильтр присоединения, разделительный фильтр, радиочастотный кабель, опору для конденсатора связи, провод | Приказ об утв. ПСД | от 08.04.2025 №18-Э | 2 зона, Ханты-Мансийский автономный округ - Югра | 1 | 1 | 1 | 2 | 1 ед. | А6-02-3 | 1858.48 | 1.83 | 6802.0368 | нд
1.2.4.2 | Техническое перевооружение систем ВЧ связи в Нефтеюганских ЭС | M_TP1200.PR.0040 | Системы ВЧ связи, УПАСК, ПА 750 кВ | УНЦ системы ВЧ-связи 750 кВ. Комбинированная аппаратура по ВЧ (ВОЛС) 750 кВ | ПС 220 кВ Правдинская | нд | К | 2030 | 750 | Аппаратуру ВЧ-связи (приемник, передатчик, интерфейсы телефонии и передачи данных), шкаф (стойку) для размещения оборудования | Приказ об утв. ПСД | от 08.04.2025 №18-Э | 2 зона, Ханты-Мансийский автономный округ - Югра | 1 | 1 | 1 | 2 | 1 ед. | А6-07 | 3657.51 | 1.83 | 13386.4866 | нд
1.2.4.2 | Техническое перевооружение систем ВЧ связи в Нефтеюганских ЭС | M_TP1200.PR.0040 | Системы ВЧ связи, УПАСК, ПА 750 кВ | УНЦ системы ВЧ-связи 750 кВ. Комбинированная аппаратура по ВЧ (ВОЛС) 750 кВ | ПС 110 кВ Сатарино | нд | К | 2030 | 750 | Аппаратуру ВЧ-связи (приемник, передатчик, интерфейсы телефонии и передачи данных), шкаф (стойку) для размещения оборудования | Приказ об утв. ПСД | от 08.04.2025 №18-Э | 2 зона, Ханты-Мансийский автономный округ - Югра | 1 | 1 | 1 | 1 | 1 ед. | А6-07 | 3657.51 | 1.83 | 6693.2433 | нд
1.2.4.2 | Техническое перевооружение систем ВЧ связи в Нефтеюганских ЭС | M_TP1200.PR.0040 | Системы ВЧ связи, УПАСК, ПА 750 кВ | УНЦ системы ВЧ-связи 750 кВ. Комбинированная аппаратура по ВЧ (ВОЛС) 750 кВ | ПС 110 кВ Водозабор | нд | К | 2030 | 750 | Аппаратуру ВЧ-связи (приемник, передатчик, интерфейсы телефонии и передачи данных), шкаф (стойку) для размещения оборудования | Приказ об утв. ПСД | от 08.04.2025 №18-Э | 2 зона, Ханты-Мансийский автономный округ - Югра | 1 | 1 | 1 | 1 | 1 ед. | А6-07 | 3657.51 | 1.83 | 6693.2433 | нд
1.2.4.2 | Техническое перевооружение систем ВЧ связи в Нефтеюганских ЭС | M_TP1200.PR.0040 | Системы ВЧ связи, УПАСК, ПА 110 кВ | УНЦ системы ВЧ-связи 110 кВ. Комбинированная аппаратура по ВЧ (ВОЛС) 110 кВ | ПС 220 кВ Югра | нд | К | 2030 | 110 | Аппаратуру ВЧ-связи (приемник, передатчик, интерфейсы телефонии и передачи данных), шкаф (стойку) для размещения оборудования | Приказ об утв. ПСД | от 08.04.2025 №18-Э | 2 зона, Ханты-Мансийский автономный округ - Югра | 1 | 1 | 1 | 1 | 1 ед. | А6-07 | 3657.51 | 1.83 | 6693.2433 | нд
1.2.4.2 | Техническое перевооружение систем ВЧ связи в Нефтеюганских ЭС | M_TP1200.PR.0040 | Системы ВЧ связи, УПАСК, ПА 110 кВ | УНЦ системы ВЧ-связи 110 кВ. Комбинированная аппаратура по ВЧ (ВОЛС) 110 кВ | ПС 110 кВ Луговская | нд | К | 2030 | 110 | Аппаратуру ВЧ-связи (приемник, передатчик, интерфейсы телефонии и передачи данных), шкаф (стойку) для размещения оборудования | Приказ об утв. ПСД | от 08.04.2025 №18-Э | 2 зона, Ханты-Мансийский автономный округ - Югра | 1 | 1 | 1 | 1 | 1 ед. | А6-07 | 3657.51 | 1.83 | 6693.2433 | нд
1.2.4.2 | Техническое перевооружение систем ВЧ связи в Нефтеюганских ЭС | M_TP1200.PR.0040 | Проектные и изыскательские работы, разработка и утверждение ДПТ, кадастровые работы и работы по установлению земельных отношений 750 кВ | УНЦ на проектные и изыскательские работы для отдельных элементов электрических сетей 750 кВ | Нефтеюганские ЭС | нд | К | 2030 | 750 | Затраты по УНЦ от 51 до 151 млн. руб. | Приказ об утв. ПСД | от 08.04.2025 №18-Э | Ханты-Мансийский автономный округ - Югра | 0.85 | 1 | 1 | 1 | 1 объект | П6-10 | 10637.53 | 1 | 9041.9005 | нд
1.2.4.2 | Техническое перевооружение систем ВЧ связи в Нефтеюганских ЭС | M_TP1200.PR.0040 | Итого объем финансовых потребностей по инвестиционному проекту, тыс. рублей | нд | нд | нд | нд | нд | нд | нд | нд | нд | нд | нд | нд | нд | нд | нд | нд | нд | нд | 156287.8546 | нд
1.6 | ВОЛС кольцевой структуры на участке ИЛК Нефтеюганские ЭС - Тюменские ЭС (ИЛК Нефтеюганские ЭС, ПС 220 кВ Ленинская, ПС 220 кВ Средний Балык, ПС 110 кВ Кинтус, ПС 220 кВ Снежная) филиала АО "Россети Тюмень" Нефтеюганские электрические сети | M_NS1200.PR.0008 | Комплекс систем безопасности ПС 110 кВ | УНЦ комплекса систем безопасности ПС 110 кВ. Программно-аппаратный комплекс информационной безопасности для защиты до 100 интеллектуальных устройств ПС | ИЛК Нефтеюганские ЭС, ПС 220 кВ Ленинская, ПС 220 кВ Средний Балык, ПС 110 кВ Кинтус, ПС 220 кВ Снежная | нд | К | 2030 | 110 | Оборудование с ПО | Приказ об утв ПСД | 3-Э от 29.01.2025 | 2 зона, Ханты-Мансийский автономный округ - Югра | 1 | 1 | 1 | 6 | 1 ПС | И15-11 | 28767.57 | 2.02 | 348662.9484 | нд
1.6 | ВОЛС кольцевой структуры на участке ИЛК Нефтеюганские ЭС - Тюменские ЭС (ИЛК Нефтеюганские ЭС, ПС 220 кВ Ленинская, ПС 220 кВ Средний Балык, ПС 110 кВ Кинтус, ПС 220 кВ Снежная) филиала АО "Россети Тюмень" Нефтеюганские электрические сети | M_NS1200.PR.0008 | Проектные и изыскательские работы, разработка и утверждение ДПТ, кадастровые работы и работы по установлению земельных отношений 110 кВ | УНЦ на проектные и изыскательские работы для отдельных элементов электрических сетей 110 кВ | ИЛК Нефтеюганские ЭС, ПС 220 кВ Ленинская, ПС 220 кВ Средний Балык, ПС 110 кВ Кинтус, ПС 220 кВ Снежная | нд | К | 2030 | 110 | Затраты по УНЦ от 301 до 501 млн. руб. | Приказ об утв ПСД | 3-Э от 29.01.2025 | Ханты-Мансийский автономный округ - Югра | 0.85 | 1 | 1 | 1 | 1 объект | П6-12 | 35458.43 | 1 | 30139.6655 | Исключение из расценки затрат на инженерные изыскания согласно технических решений утв. приказом об утв. ПСД от 29.01.2025 №3-Э
1.6 | ВОЛС кольцевой структуры на участке ИЛК Нефтеюганские ЭС - Тюменские ЭС (ИЛК Нефтеюганские ЭС, ПС 220 кВ Ленинская, ПС 220 кВ Средний Балык, ПС 110 кВ Кинтус, ПС 220 кВ Снежная) филиала АО "Россети Тюмень" Нефтеюганские электрические сети | M_NS1200.PR.0008 | Итого объем финансовых потребностей по инвестиционному проекту, тыс. рублей | нд | нд | нд | нд | нд | нд | нд | нд | нд | нд | нд | нд | нд | нд | нд | нд | нд | нд | 378802.6139 | нд
1.6 | Проектирование Реконструкция ВЛ 110 кВ отпайка Выкатная от ВЛ 110 кВ Снежная – Ханты-Мансийская (Разработка мероприятий по укреплению фундаментов и укреплению береговой линии р. Иртыш в месте нахождения оп. № 14) | M_TP1200.VL.0036 | Проектные и изыскательские работы, разработка и утверждение ДПТ, кадастровые работы и работы по установлению земельных отношений 750 кВ | УНЦ на проектные и изыскательские работы для отдельных элементов электрических сетей 750 кВ | ВЛ 110 кВ отпайка Выкатная от ВЛ 110 кВ Снежная – Ханты-Мансийская (опора №14) | нд | К | 2027 | 750 | Затраты по УНЦ от 151 до 301 млн. руб. | Распоряжение филиала АО "Россети Тюмень" Нефтеюганские электрические сети | от 19.03.2026 №107р | Ханты-Мансийский автономный округ - Югра | 1 | 1 | 1 | 1 | 1 объект | П6-11 | 21275.06 | 1 | 21275.06 | нд
1.6 | Проектирование Реконструкция ВЛ 110 кВ отпайка Выкатная от ВЛ 110 кВ Снежная – Ханты-Мансийская (Разработка мероприятий по укреплению фундаментов и укреплению береговой линии р. Иртыш в месте нахождения оп. № 14) | M_TP1200.VL.0036 | Итого объем финансовых потребностей по инвестиционному проекту, тыс. рублей | нд | нд | нд | нд | нд | нд | нд | нд | нд | нд | нд | нд | нд | нд | нд | нд | нд | нд | 21275.06 | нд
1.6 | Создание системы УКВ радиосвязи по стандарту DMR | M_NS1200.PR.0007 | РЗА, система оперативного постоянного тока и собственных нужд ПС, сети связи 0.4 кВ | УНЦ телекоммуникационных систем Радиорелейная связь: Длина пролета 60 км. 0.4 кВ | Нефтеюганские электрические сети | нд | К | 2030 | 0.4 | Оборудование, шкаф для размещения оборудования | Приказ об утв. ПСД | 35-Э от 30.10.2024 | 2 зона, Ханты-Мансийский автономный округ - Югра | 1 | 1 | 1 | 19 | 1 пролёт | И17-05 | 26484.91 | 2.02 | 1016490.8458 | Исключение из расценки затрат на инженерные изыскания согласно технических решений утв. приказом об утв. ПСД от 30.10.2024 №35-Э
1.6 | Создание системы УКВ радиосвязи по стандарту DMR | M_NS1200.PR.0007 | РЗА, система оперативного постоянного тока и собственных нужд ПС, сети связи 0.4 кВ | УНЦ сети связи. Оборудование электропитания, 12 кВт | Нефтеюганские электрические сети | нд | К | 2030 | 0.4 | Электропитающая установка, панели распределения питания, инверторные системы, аккумуляторные батареи, стойки связи | Приказ об утв. ПСД | 35-Э от 30.10.2024 | 2 зона, Ханты-Мансийский автономный округ - Югра | 1 | 1 | 1 | 19 | 1 объект | И14-08 | 4048.87 | 1.81 | 139240.6393 | нд
1.6 | Создание системы УКВ радиосвязи по стандарту DMR | M_NS1200.PR.0007 | РЗА, система оперативного постоянного тока и собственных нужд ПС, сети связи 6 кВ | УНЦ сети связи. ЛВС 6 кВ | Нефтеюганские электрические сети | нд | К | 2030 | 6 | Оборудование, шкаф для размещения оборудования | Приказ об утв. ПСД | 35-Э от 30.10.2024 | 2 зона, Ханты-Мансийский автономный округ - Югра | 1 | 1 | 1 | 19 | 1 объект | И14-09 | 4497.95 | 1.81 | 154684.5005 | нд
1.6 | Создание системы УКВ радиосвязи по стандарту DMR | M_NS1200.PR.0007 | РЗА, система оперативного постоянного тока и собственных нужд ПС, сети связи 6 кВ | УНЦ сети связи. СКС 6 кВ | Нефтеюганские электрические сети | нд | К | 2030 | 6 | Оборудование, шкаф для размещения оборудования | Приказ об утв. ПСД | 35-Э от 30.10.2024 | 2 зона, Ханты-Мансийский автономный округ - Югра | 1 | 1 | 1 | 19 | 1 объект | И14-10 | 1291.57 | 1.81 | 44417.0923 | Исключение из расценки затрат на инженерные изыскания согласно технических решений утв. приказом об утв. ПСД от 30.10.2024 №35-Э
1.6 | Создание системы УКВ радиосвязи по стандарту DMR | M_NS1200.PR.0007 | Проектные и изыскательские работы, разработка и утверждение ДПТ, кадастровые работы и работы по установлению земельных отношений 0.4 кВ | УНЦ на проектные и изыскательские работы для отдельных элементов электрических сетей 0.4 кВ | Нефтеюганские электрические сети | нд | К | 2030 | 0.4 | Затраты по УНЦ от 1001 до 1501 млн. руб. | Приказ об утв. ПСД | 35-Э от 30.10.2024 | Ханты-Мансийский автономный округ - Югра | 0.85 | 1 | 1 | 1 | 1 объект | П6-14 | 106375.28 | 1 | 90418.988 | Исключение из расценки затрат на инженерные изыскания согласно технических решений утв. приказом об утв. ПСД от 30.10.2024 №35-Э
1.6 | Создание системы УКВ радиосвязи по стандарту DMR | M_NS1200.PR.0007 | Итого объем финансовых потребностей по инвестиционному проекту, тыс. рублей | нд | нд | нд | нд | нд | нд | нд | нд | нд | нд | нд | нд | нд | нд | нд | нд | нд | нд | 1445252.0659 | нд
1.2.4.2 | Техническое перевооружения систем ВЧ связи филиала АО "Россети Тюмень" Когалымские электрические сети | M_TP1500.PR.0055 | Системы ВЧ связи, УПАСК, ПА 110 кВ | УНЦ системы ВЧ-связи 110 кВ. Комбинированная аппаратура по ВЧ (ВОЛС) 110 кВ | ПС 110 кВ Роса, ПС 110 кВ Нонг-Еганская, ПС 110 кВ Нефтяник, ПС 110 кВ Покачевская, ПС 220 кВ Урьевская, ПС 220 кВ Лас-Еганская, ПС 220 кВ Прогресс, ПС 110 кВ Лангепас, ПП 110 кВ Восточный | нд | И | 2031 | 110 | Аппаратуру ВЧ-связи (приемник, передатчик, интерфейсы телефонии и передачи данных), шкаф (стойку) для размещения оборудования | Приказ об утв. ПСД | № 16-Э от 08.04.2025 | 1 зона, Ханты-Мансийский автономный округ - Югра | 1 | 1 | 1 | 56 | 1 ед. | А6-07 | 3657.51 | 1.84 | 376869.8304 | нд
1.2.4.2 | Техническое перевооружения систем ВЧ связи филиала АО "Россети Тюмень" Когалымские электрические сети | M_TP1500.PR.0055 | РЗА, система оперативного постоянного тока и собственных нужд ПС, сети связи 0.4 кВ | УНЦ сети связи. Оборудование электропитания, 6 кВт | ПС 110 кВ Роса, ПС 110 кВ Нонг-Еганская, ПС 110 кВ Нефтяник, ПС 110 кВ Покачевская, ПС 220 кВ Урьевская, ПС 220 кВ Лас-Еганская, ПС 220 кВ Прогресс, ПС 110 кВ Лангепас, ПП 110 кВ Восточный | нд | И | 2031 | 0.4 | Электропитающая установка, панели распределения питания, инверторные системы, аккумуляторные батареи, стойки связи | Приказ об утв. ПСД | № 16-Э от 08.04.2025 | 1 зона, Ханты-Мансийский автономный округ - Югра | 1 | 1 | 1 | 6 | 1 объект | И14-07 | 2018.62 | 1.83 | 22164.4476 | нд
1.2.4.2 | Техническое перевооружения систем ВЧ связи филиала АО "Россети Тюмень" Когалымские электрические сети | M_TP1500.PR.0055 | Проектные и изыскательские работы, разработка и утверждение ДПТ, кадастровые работы и работы по установлению земельных отношений 110 кВ | УНЦ на проектные и изыскательские работы для отдельных элементов электрических сетей 110 кВ | ПС 110 кВ Роса, ПС 110 кВ Нонг-Еганская, ПС 110 кВ Нефтяник, ПС 110 кВ Покачевская, ПС 220 кВ Урьевская, ПС 220 кВ Лас-Еганская, ПС 220 кВ Прогресс, ПС 110 кВ Лангепас, ПП 110 кВ Восточный | нд | И | 2031 | 110 | Затраты по УНЦ от 301 до 501 млн. руб. | Приказ об утв. ПСД | № 16-Э от 08.04.2025 | Ханты-Мансийский автономный округ - Югра | 0.85 | 1 | 1 | 1 | 1 объект | П6-12 | 35458.43 | 1 | 30139.6655 | нд
1.2.4.2 | Техническое перевооружения систем ВЧ связи филиала АО "Россети Тюмень" Когалымские электрические сети | M_TP1500.PR.0055 | Итого объем финансовых потребностей по инвестиционному проекту, тыс. рублей | нд | нд | нд | нд | нд | нд | нд | нд | нд | нд | нд | нд | нд | нд | нд | нд | нд | нд | 429173.9435 | нд
1.2.4.2 | Модернизация системы УКВ радиосвязи по стандарту DMR | M_TP1500.PR.0054 | РЗА, система оперативного постоянного тока и собственных нужд ПС, сети связи 110 кВ | УНЦ телекоммуникационных систем Радиорелейная связь: Длина пролета 40 км. 110 кВ | ПС 110 кВ Белая; ПБ Кирилловская; ПС 110 кВ Сарымская | нд | И | 2031 | 110 | Оборудование, шкаф для размещения оборудования | Приказ об утв. ПСД | № 548 от 20.09.2024 | 2 зона, Ханты-Мансийский автономный округ - Югра | 1 | 1 | 1 | 3 | 1 пролёт | И17-04 | 24013.59 | 2.02 | 145522.3554 | нд
1.2.4.2 | Модернизация системы УКВ радиосвязи по стандарту DMR | M_TP1500.PR.0054 | РЗА, система оперативного постоянного тока и собственных нужд ПС, сети связи 110 кВ | УНЦ сети связи. Аппаратура громкоговорящей и радиопоисковой связи 110 кВ | ПС 110 кВ Белая; ПБ Кирилловская; ПС 110 кВ Сарымская | нд | И | 2031 | 110 | Оборудование, шкаф для размещения оборудования | Приказ об утв. ПСД | № 548 от 20.09.2024 | 2 зона, Ханты-Мансийский автономный округ - Югра | 1 | 1 | 1 | 10 | 1 объект | И14-05 | 1049.81 | 1.81 | 19001.561 | нд
1.2.4.2 | Модернизация системы УКВ радиосвязи по стандарту DMR | M_TP1500.PR.0054 | АСУ ТП ПС и ТМ 110 кВ | УНЦ систем АСУТП и ТМ. АРМ оперативного персонала 110 кВ | ПС 110 кВ Белая; ПБ Кирилловская; ПС 110 кВ Сарымская | нд | И | 2031 | 110 | АРМ оперативного персонала | Приказ об утв. ПСД | № 548 от 20.09.2024 | 2 зона, Ханты-Мансийский автономный округ - Югра | 1 | 1 | 1 | 1 | 1 ед. | А5-07 | 860.27 | 1.83 | 1574.2941 | нд
1.2.4.2 | Модернизация системы УКВ радиосвязи по стандарту DMR | M_TP1500.PR.0054 | Проектные и изыскательские работы, разработка и утверждение ДПТ, кадастровые работы и работы по установлению земельных отношений 110 кВ | УНЦ на проектные и изыскательские работы для отдельных элементов электрических сетей 110 кВ | ПС 110 кВ Белая; ПБ Кирилловская; ПС 110 кВ Сарымская | нд | И | 2031 | 110 | Затраты по УНЦ от 151 до 301 млн. руб. | Приказ об утв. ПСД | № 548 от 20.09.2024 | Ханты-Мансийский автономный округ - Югра | 0.85 | 1 | 1 | 1 | 1 объект | П6-11 | 21275.06 | 1 | 18083.801 | нд
1.2.4.2 | Модернизация системы УКВ радиосвязи по стандарту DMR | M_TP1500.PR.0054 | Итого объем финансовых потребностей по инвестиционному проекту, тыс. рублей | нд | нд | нд | нд | нд | нд | нд | нд | нд | нд | нд | нд | нд | нд | нд | нд | нд | нд | 184182.0115 | нд
1.6 | Блочно-модульное здание для оперативного персонала на ПС 110/35/6 кВ Вать-Еган (новое строительство площадь 97,3 кв.м.) | M_NS1500.PR.0017 | Здание ПС (ОПУ, ЗРУ, РЩ), здание ЗПС, здание РПБ, прочие здания и сооружения, инженерные системы зданий 0.4 кВ | УНЦ на прочие здания и сооружения. Здания ремонтно-эксплуатационной базы 0.4 кВ | ПС 110 кВ Вать-Еган | нд | С | 2026 | 0.4 | Здание | Приказ об утв. ПСД | № 400 от 01.08.2025 | 2 зона, Ханты-Мансийский автономный округ - Югра | 1 | 1 | 1 | 120.35 | 1 м2 | З8-15 | 278.96 | 2.04 | 68488.5854 | нд
1.6 | Блочно-модульное здание для оперативного персонала на ПС 110/35/6 кВ Вать-Еган (новое строительство площадь 97,3 кв.м.) | M_NS1500.PR.0017 | КЛ 0.4 кВ | УНЦ КЛ 0.4 кВ | ПС 110 кВ Вать-Еган | нд | С | 2026 | 0.4 | 25 мм2, медь, 4 жилы | Приказ об утв. ПСД | № 400 от 01.08.2025 | 2 зона, Ханты-Мансийский автономный округ - Югра | 1 | 1 | 1 | 0.14 | 1 км по трассе | К3-02-2 | 1337.31 | 1.92 | 359.4689 | нд
1.6 | Блочно-модульное здание для оперативного персонала на ПС 110/35/6 кВ Вать-Еган (новое строительство площадь 97,3 кв.м.) | M_NS1500.PR.0017 | Здание ПС (ОПУ, ЗРУ, РЩ), здание ЗПС, здание РПБ, прочие здания и сооружения, инженерные системы зданий 0.4 кВ | УНЦ на прочие здания и сооружения. Резервуар накопитель 0.4 кВ | ПС 110 кВ Вать-Еган | нд | С | 2026 | 0.4 | Сооружение | Приказ об утв. ПСД | № 400 от 01.08.2025 | 2 зона, Ханты-Мансийский автономный округ - Югра | 1 | 1 | 1 | 5 | 1 м3 | З8-11 | 30.94 | 2.04 | 315.588 | нд
1.6 | Блочно-модульное здание для оперативного персонала на ПС 110/35/6 кВ Вать-Еган (новое строительство площадь 97,3 кв.м.) | M_NS1500.PR.0017 | Ячейка выключателя и элементы ПС 0.4 кВ | УНЦ на внутриплощадочные дороги ПС и проезды 0.4 кВ | ПС 110 кВ Вать-Еган | нд | С | 2026 | 0.4 | Тротуар | Приказ об утв. ПСД | № 400 от 01.08.2025 | 2 зона, Ханты-Мансийский автономный округ - Югра | 1 | 1 | 1 | 29 | 1 м2 | М3-01 | 3.44 | 2.04 | 203.5104 | нд
1.6 | Блочно-модульное здание для оперативного персонала на ПС 110/35/6 кВ Вать-Еган (новое строительство площадь 97,3 кв.м.) | M_NS1500.PR.0017 | Проектные и изыскательские работы, разработка и утверждение ДПТ, кадастровые работы и работы по установлению земельных отношений 0.4 кВ | УНЦ на проектные и изыскательские работы для отдельных элементов электрических сетей 0.4 кВ | ПС 110 кВ Вать-Еган | нд | С | 2026 | 0.4 | Затраты по УНЦ от 51 до 151 млн. руб. | Приказ об утв. ПСД | № 400 от 01.08.2025 | Ханты-Мансийский автономный округ - Югра | 1 | 1 | 1 | 1 | 1 объект | П6-10 | 10637.53 | 1 | 10637.53 | нд
1.6 | Блочно-модульное здание для оперативного персонала на ПС 110/35/6 кВ Вать-Еган (новое строительство площадь 97,3 кв.м.) | M_NS1500.PR.0017 | Итого объем финансовых потребностей по инвестиционному проекту, тыс. рублей | нд | нд | нд | нд | нд | нд | нд | нд | нд | нд | нд | нд | нд | нд | нд | нд | нд | нд | 80004.6828 | нд
1.6 | Блочно-модульное здание для оперативного персонала на ПП 110 кВ "Восточный" (новое строительство площадь 120,35 кв.м.) | M_NS1500.PR.0016 | Здание ПС (ОПУ, ЗРУ, РЩ), здание ЗПС, здание РПБ, прочие здания и сооружения, инженерные системы зданий 0.4 кВ | УНЦ на прочие здания и сооружения. Здания ремонтно-эксплуатационной базы 0.4 кВ | ПП 110 кВ Восточный | нд | С | 2026 | 0.4 | Здание | Приказ об утв. ПСД | № 399 от 01.08.2025 | 1 зона, Ханты-Мансийский автономный округ - Югра | 1 | 1 | 1 | 120.35 | 1 м2 | З8-15 | 278.96 | 2.08 | 69831.4989 | нд
1.6 | Блочно-модульное здание для оперативного персонала на ПП 110 кВ "Восточный" (новое строительство площадь 120,35 кв.м.) | M_NS1500.PR.0016 | Комплекс систем безопасности ПС 0.4 кВ | УНЦ защитных ограждений ПС 0.4 кВ. Ограждение внешнее | ПП 110 кВ Восточный | нд | С | 2026 | 0.4 | Ограждения из железобетонных (металлических) панелей (камня, кирпича, решетки, сетки), железобетонный фундамент, щебеночное основание | Приказ об утв. ПСД | № 399 от 01.08.2025 | 1 зона, Ханты-Мансийский автономный округ - Югра | 1 | 1 | 1 | 22.2 | 1 м периметра ПС | У4-01 | 18.6 | 1.84 | 759.7728 | нд
1.6 | Блочно-модульное здание для оперативного персонала на ПП 110 кВ "Восточный" (новое строительство площадь 120,35 кв.м.) | M_NS1500.PR.0016 | КЛ 0.4 кВ | УНЦ КЛ 0.4 кВ | ПП 110 кВ Восточный | нд | С | 2026 | 0.4 | 25 мм2, медь, 4 жилы | Приказ об утв. ПСД | № 399 от 01.08.2025 | 1 зона, Ханты-Мансийский автономный округ - Югра | 1 | 1 | 1 | 0.12 | 1 км по трассе | К3-02-2 | 1337.31 | 1.95 | 312.9305 | нд
1.6 | Блочно-модульное здание для оперативного персонала на ПП 110 кВ "Восточный" (новое строительство площадь 120,35 кв.м.) | M_NS1500.PR.0016 | Здание ПС (ОПУ, ЗРУ, РЩ), здание ЗПС, здание РПБ, прочие здания и сооружения, инженерные системы зданий 0.4 кВ | УНЦ на прочие здания и сооружения. Резервуар накопитель 0.4 кВ | ПП 110 кВ Восточный | нд | С | 2026 | 0.4 | Сооружение | Приказ об утв. ПСД | № 399 от 01.08.2025 | 1 зона, Ханты-Мансийский автономный округ - Югра | 1 | 1 | 1 | 5 | 1 м3 | З8-11 | 30.94 | 2.08 | 321.776 | нд
1.6 | Блочно-модульное здание для оперативного персонала на ПП 110 кВ "Восточный" (новое строительство площадь 120,35 кв.м.) | M_NS1500.PR.0016 | Ячейка выключателя и элементы ПС 0.4 кВ | УНЦ на внутриплощадочные дороги ПС и проезды 0.4 кВ | ПП 110 кВ Восточный | нд | С | 2026 | 0.4 | Тротуар | Приказ об утв. ПСД | № 399 от 01.08.2025 | 1 зона, Ханты-Мансийский автономный округ - Югра | 1 | 1 | 1 | 28.68 | 1 м2 | М3-01 | 3.44 | 2.08 | 205.2111 | нд
1.6 | Блочно-модульное здание для оперативного персонала на ПП 110 кВ "Восточный" (новое строительство площадь 120,35 кв.м.) | M_NS1500.PR.0016 | Проектные и изыскательские работы, разработка и утверждение ДПТ, кадастровые работы и работы по установлению земельных отношений 0.4 кВ | УНЦ на проектные и изыскательские работы для отдельных элементов электрических сетей 0.4 кВ | ПП 110 кВ Восточный | нд | С | 2026 | 0.4 | Затраты по УНЦ от 51 до 151 млн. руб. | Приказ об утв. ПСД | № 399 от 01.08.2025 | Ханты-Мансийский автономный округ - Югра | 1 | 1 | 1 | 1 | 1 объект | П6-10 | 10637.53 | 1 | 10637.53 | нд
1.6 | Блочно-модульное здание для оперативного персонала на ПП 110 кВ "Восточный" (новое строительство площадь 120,35 кв.м.) | M_NS1500.PR.0016 | Итого объем финансовых потребностей по инвестиционному проекту, тыс. рублей | нд | нд | нд | нд | нд | нд | нд | нд | нд | нд | нд | нд | нд | нд | нд | нд | нд | нд | 82068.7194 | нд
1.6 | ВОЛС кольцевой структуры на участке "Сургутские ЭС - Когалымские ЭС - Ноябрьские ЭС (ПС 110 кВ Инга, ПС 500 кВ Кирилловская)" филиала АО "Россети Тюмень" Когалымские ЭС | M_NS1500.PR.0019 | Комплекс систем безопасности ПС 110 кВ | УНЦ комплекса систем безопасности ПС 110 кВ. Программно-аппаратный комплекс информационной безопасности для защиты до 100 интеллектуальных устройств ПС | ИЛК Инга; ПС 500 кВ Кирилловская; ПП 110 кВ Восточный | нд | И | 2031 | 110 | Оборудование с ПО | Приказ об утв. ПСД | № 36-Э от 15.11.2024 | 2 зона, Ханты-Мансийский автономный округ - Югра | 1 | 1 | 1 | 2 | 1 ПС | И15-11 | 28767.57 | 2.02 | 116220.9828 | Уменьшено количество систем на основании приказа об утверждении ПСД № 36-Э от 15.11.2024
1.6 | ВОЛС кольцевой структуры на участке "Сургутские ЭС - Когалымские ЭС - Ноябрьские ЭС (ПС 110 кВ Инга, ПС 500 кВ Кирилловская)" филиала АО "Россети Тюмень" Когалымские ЭС | M_NS1500.PR.0019 | АСУ ТП ПС и ТМ 110 кВ | УНЦ систем АСУТП и ТМ. АРМ оперативного персонала 110 кВ | ИЛК Инга; ПС 500 кВ Кирилловская; ПП 110 кВ Восточный | нд | И | 2031 | 110 | АРМ оперативного персонала | Приказ об утв. ПСД | № 36-Э от 15.11.2024 | 2 зона, Ханты-Мансийский автономный округ - Югра | 1 | 1 | 1 | 1 | 1 ед. | А5-07 | 860.27 | 1.83 | 1574.2941 | нд
1.6 | ВОЛС кольцевой структуры на участке "Сургутские ЭС - Когалымские ЭС - Ноябрьские ЭС (ПС 110 кВ Инга, ПС 500 кВ Кирилловская)" филиала АО "Россети Тюмень" Когалымские ЭС | M_NS1500.PR.0019 | РЗА, система оперативного постоянного тока и собственных нужд ПС, сети связи 0.4 кВ | УНЦ контрольного (силового) кабеля 0.4 кВ | ИЛК Инга; ПС 500 кВ Кирилловская; ПП 110 кВ Восточный | нд | И | 2031 | 0.4 | 2.5 мм2, 4 жилы | Приказ об утв. ПСД | № 36-Э от 15.11.2024 | 2 зона, Ханты-Мансийский автономный округ - Югра | 1 | 1 | 1 | 0.018 | 1 км по трассе | Н3-02-1 | 324.64 | 1.83 | 10.6936 | Добавлена кабельная продукция на основании приказа об утверждении ПСД № 36-Э от 15.11.2024
1.6 | ВОЛС кольцевой структуры на участке "Сургутские ЭС - Когалымские ЭС - Ноябрьские ЭС (ПС 110 кВ Инга, ПС 500 кВ Кирилловская)" филиала АО "Россети Тюмень" Когалымские ЭС | M_NS1500.PR.0019 | КЛ 0.4 кВ | УНЦ КЛ 0.4 кВ | ИЛК Инга; ПС 500 кВ Кирилловская; ПП 110 кВ Восточный | нд | И | 2031 | 0.4 | 16 мм2, медь, 4 жилы | Приказ об утв. ПСД | № 36-Э от 15.11.2024 | 2 зона, Ханты-Мансийский автономный округ - Югра | 1.13 | 1 | 0.47744 | 0.005 | 1 км по трассе | К3-01-2 | 960.34 | 1.92 | 4.9738 | Добавлена кабельная продукция на основании приказа об утверждении ПСД № 36-Э от 15.11.2024
1.6 | ВОЛС кольцевой структуры на участке "Сургутские ЭС - Когалымские ЭС - Ноябрьские ЭС (ПС 110 кВ Инга, ПС 500 кВ Кирилловская)" филиала АО "Россети Тюмень" Когалымские ЭС | M_NS1500.PR.0019 | Проектные и изыскательские работы, разработка и утверждение ДПТ, кадастровые работы и работы по установлению земельных отношений 110 кВ | УНЦ на проектные и изыскательские работы для отдельных элементов электрических сетей 110 кВ | ИЛК Инга; ПС 500 кВ Кирилловская; ПП 110 кВ Восточный | нд | И | 2031 | 110 | Затраты по УНЦ от 51 до 151 млн. руб. | Приказ об утв. ПСД | № 36-Э от 15.11.2024 | Ханты-Мансийский автономный округ - Югра | 0.85 | 1 | 1 | 1 | 1 объект | П6-10 | 10637.53 | 1 | 9041.9005 | Исключены инженерные изыскания на основании приказа об утверждении ПСД № 36-Э от 15.11.2024
1.6 | ВОЛС кольцевой структуры на участке "Сургутские ЭС - Когалымские ЭС - Ноябрьские ЭС (ПС 110 кВ Инга, ПС 500 кВ Кирилловская)" филиала АО "Россети Тюмень" Когалымские ЭС | M_NS1500.PR.0019 | Итого объем финансовых потребностей по инвестиционному проекту, тыс. рублей | нд | нд | нд | нд | нд | нд | нд | нд | нд | нд | нд | нд | нд | нд | нд | нд | нд | нд | 126852.8448 | нд
1.6 | Проектирование по титулу: Дистанционное управление оборудованием ПС 220 кВ Хора из центра управления сетями АО "Россети Тюмень" и центра филиала АО "СО ЕЭС" Тюменское РДУ с применением автоматизированных программ переключений | M_TP1900.PR.0061 | Проектные и изыскательские работы, разработка и утверждение ДПТ, кадастровые работы и работы по установлению земельных отношений 110 кВ | УНЦ на проектные и изыскательские работы для отдельных элементов электрических сетей 110 кВ | ПС 220 кВ Хора | нд | Н | 2027 | 110 | Затраты по УНЦ от 501 до 1001 млн. руб. | Распоряжение филиала АО «Россети Тюмень» Энергокомплекс | от 18.03.2026 № 100р | Ханты-Мансийский автономный округ - Югра | 0.85 | 1 | 1 | 1 | 1 объект | П6-13 | 70916.85 | 1 | 60279.3225 | нд
1.6 | Проектирование по титулу: Дистанционное управление оборудованием ПС 220 кВ Хора из центра управления сетями АО "Россети Тюмень" и центра филиала АО "СО ЕЭС" Тюменское РДУ с применением автоматизированных программ переключений | M_TP1900.PR.0061 | Итого объем финансовых потребностей по инвестиционному проекту, тыс. рублей | нд | нд | нд | нд | нд | нд | нд | нд | нд | нд | нд | нд | нд | нд | нд | нд | нд | нд | 60279.3225 | нд
1.6 | Проектирование по титулу: Дистанционное управление оборудованием ПС 220 кВ Вандмтор из центра управления сетями АО "Россети Тюмень" и центра филиала АО "СО ЕЭС" Тюменское РДУ с применением автоматизированных программ переключений | M_TP1900.PR.0060 | Проектные и изыскательские работы, разработка и утверждение ДПТ, кадастровые работы и работы по установлению земельных отношений 110 кВ | УНЦ на проектные и изыскательские работы для отдельных элементов электрических сетей 110 кВ | Дистанционное управление оборудованием ПС 220 кВ Вандмтор | нд | И | 2026 | 110 | Затраты по УНЦ от 301 до 501 млн. руб. | Распоряжение филиала АО «Россети Тюмень» Энергокомплекс | от 18.03.2026 № 100р | Ханты-Мансийский автономный округ - Югра | 0.85 | 1 | 1 | 1 | 1 объект | П6-12 | 35458.43 | 1 | 30139.6655 | нд
1.6 | Проектирование по титулу: Дистанционное управление оборудованием ПС 220 кВ Вандмтор из центра управления сетями АО "Россети Тюмень" и центра филиала АО "СО ЕЭС" Тюменское РДУ с применением автоматизированных программ переключений | M_TP1900.PR.0060 | Итого объем финансовых потребностей по инвестиционному проекту, тыс. рублей | нд | нд | нд | нд | нд | нд | нд | нд | нд | нд | нд | нд | нд | нд | нд | нд | нд | нд | 30139.6655 | нд
1.6 | ВОЛС ПС 110 кВ Ем-Еговская - оптическая муфта на опоре № 41 ВЛ 110 кВ Красноленинская – Каменная с установкой оконечного оборудования на ПС 110 кВ Ем-Еговская, ПС 110 кВ Ендырская, ПС 110 кВ Нулевая (Новое строительство 6 км, мультиплексор – 3 шт.) | M_NS1900.PR.0008 | РЗА, система оперативного постоянного тока и собственных нужд ПС, сети связи 110 кВ | УНЦ сети связи. ЛВС 110 кВ | ВЛ 110 кВ Красноленинская – Каменная. ПС 110 кВ Ем-Ёговская, ПС 110 кВ Ендырская, ПС 110 кВ Нулевая. | нд | И | 2028 | 110 | Оборудование, шкаф для размещения оборудования | Приказ об утверждении ПСД | № 93 от 21.01.2025 | 4 зона, Ханты-Мансийский автономный округ - Югра | 1 | 1 | 1 | 3 | 1 объект | И14-09 | 4497.95 | 1.82 | 24558.807 | нд
1.6 | ВОЛС ПС 110 кВ Ем-Еговская - оптическая муфта на опоре № 41 ВЛ 110 кВ Красноленинская – Каменная с установкой оконечного оборудования на ПС 110 кВ Ем-Еговская, ПС 110 кВ Ендырская, ПС 110 кВ Нулевая (Новое строительство 6 км, мультиплексор – 3 шт.) | M_NS1900.PR.0008 | Здание ПС (ОПУ, ЗРУ, РЩ), здание ЗПС, здание РПБ, прочие здания и сооружения, инженерные системы зданий 110 кВ | УНЦ инженерных систем зданий. Внутреннее кондиционирование зданий. 110 кВ | ВЛ 110 кВ Красноленинская – Каменная. ПС 110 кВ Ем-Ёговская, ПС 110 кВ Ендырская, ПС 110 кВ Нулевая. | нд | И | 2028 | 110 | Инженерные системы | Приказ об утверждении ПСД | № 93 от 21.01.2025 | 4 зона, Ханты-Мансийский автономный округ - Югра | 1 | 1 | 1 | 50 | 1 м2 здания | З9-04 | 21.2 | 1.82 | 1929.2 | нд
1.6 | ВОЛС ПС 110 кВ Ем-Еговская - оптическая муфта на опоре № 41 ВЛ 110 кВ Красноленинская – Каменная с установкой оконечного оборудования на ПС 110 кВ Ем-Еговская, ПС 110 кВ Ендырская, ПС 110 кВ Нулевая (Новое строительство 6 км, мультиплексор – 3 шт.) | M_NS1900.PR.0008 | Комплекс систем безопасности ПС 110 кВ | УНЦ комплекса систем безопасности ПС 110 кВ. Программно-аппаратный комплекс информационной безопасности для защиты до 100 интеллектуальных устройств ПС | ВЛ 110 кВ Красноленинская – Каменная. ПС 110 кВ Ем-Ёговская, ПС 110 кВ Ендырская, ПС 110 кВ Нулевая. | нд | И | 2028 | 110 | Оборудование с ПО | Приказ об утверждении ПСД | № 93 от 21.01.2025 | 4 зона, Ханты-Мансийский автономный округ - Югра | 1 | 1 | 1 | 1 | 1 ПС | И15-11 | 28767.57 | 2.06 | 59261.1942 | нд
1.6 | ВОЛС ПС 110 кВ Ем-Еговская - оптическая муфта на опоре № 41 ВЛ 110 кВ Красноленинская – Каменная с установкой оконечного оборудования на ПС 110 кВ Ем-Еговская, ПС 110 кВ Ендырская, ПС 110 кВ Нулевая (Новое строительство 6 км, мультиплексор – 3 шт.) | M_NS1900.PR.0008 | Проектные и изыскательские работы, разработка и утверждение ДПТ, кадастровые работы и работы по установлению земельных отношений 110 кВ | УНЦ на проектные и изыскательские работы для отдельных элементов электрических сетей 110 кВ | ВЛ 110 кВ Красноленинская – Каменная. ПС 110 кВ Ем-Ёговская, ПС 110 кВ Ендырская, ПС 110 кВ Нулевая. | нд | И | 2028 | 110 | Затраты по УНЦ от 51 до 151 млн. руб. | Приказ об утверждении ПСД | № 93 от 21.01.2025 | Ханты-Мансийский автономный округ - Югра | 0.85 | 1 | 1 | 1 | 1 объект | П6-10 | 10637.53 | 1 | 9041.9005 | нд
1.6 | ВОЛС ПС 110 кВ Ем-Еговская - оптическая муфта на опоре № 41 ВЛ 110 кВ Красноленинская – Каменная с установкой оконечного оборудования на ПС 110 кВ Ем-Еговская, ПС 110 кВ Ендырская, ПС 110 кВ Нулевая (Новое строительство 6 км, мультиплексор – 3 шт.) | M_NS1900.PR.0008 | Линейно-кабельные сооружения ВОЛС 110 кВ | УНЦ ОКСН 110 кВ | ВЛ 110 кВ Красноленинская – Каменная. ПС 110 кВ Ем-Ёговская, ПС 110 кВ Ендырская, ПС 110 кВ Нулевая. | нд | И | 2028 | 110 | 8 ОВ, 25 кН | Приказ об утверждении ПСД | № 93 от 21.01.2025 | 4 зона, Ханты-Мансийский автономный округ - Югра | 1 | 1 | 1 | 5.552 | 1 км | О2-01-2 | 476.93 | 2.07 | 5481.1848 | нд
1.6 | ВОЛС ПС 110 кВ Ем-Еговская - оптическая муфта на опоре № 41 ВЛ 110 кВ Красноленинская – Каменная с установкой оконечного оборудования на ПС 110 кВ Ем-Еговская, ПС 110 кВ Ендырская, ПС 110 кВ Нулевая (Новое строительство 6 км, мультиплексор – 3 шт.) | M_NS1900.PR.0008 | Линейно-кабельные сооружения ВОЛС 110 кВ | УНЦ ОКСН 110 кВ | ВЛ 110 кВ Красноленинская – Каменная. ПС 110 кВ Ем-Ёговская, ПС 110 кВ Ендырская, ПС 110 кВ Нулевая. | нд | И | 2028 | 110 | 8 ОВ, 20 кН | Приказ об утверждении ПСД | № 93 от 21.01.2025 | 4 зона, Ханты-Мансийский автономный округ - Югра | 1 | 1 | 1 | 0.095 | 1 км | О2-01-1 | 389.9 | 2.07 | 76.6738 | нд
1.6 | ВОЛС ПС 110 кВ Ем-Еговская - оптическая муфта на опоре № 41 ВЛ 110 кВ Красноленинская – Каменная с установкой оконечного оборудования на ПС 110 кВ Ем-Еговская, ПС 110 кВ Ендырская, ПС 110 кВ Нулевая (Новое строительство 6 км, мультиплексор – 3 шт.) | M_NS1900.PR.0008 | Проектные и изыскательские работы, разработка и утверждение ДПТ, кадастровые работы и работы по установлению земельных отношений 110 кВ | УНЦ на проектные и изыскательские работы для отдельных элементов электрических сетей 110 кВ | ВЛ 110 кВ Красноленинская – Каменная. ПС 110 кВ Ем-Ёговская, ПС 110 кВ Ендырская, ПС 110 кВ Нулевая. | нд | И | 2028 | 110 | Затраты по УНЦ от 1.1 до 6 млн. руб. | Приказ об утверждении ПСД | № 93 от 21.01.2025 | Ханты-Мансийский автономный округ - Югра | 0.85 | 1 | 1 | 1 | 1 объект | П6-06 | 425.5 | 1 | 361.675 | нд
1.6 | ВОЛС ПС 110 кВ Ем-Еговская - оптическая муфта на опоре № 41 ВЛ 110 кВ Красноленинская – Каменная с установкой оконечного оборудования на ПС 110 кВ Ем-Еговская, ПС 110 кВ Ендырская, ПС 110 кВ Нулевая (Новое строительство 6 км, мультиплексор – 3 шт.) | M_NS1900.PR.0008 | Итого объем финансовых потребностей по инвестиционному проекту, тыс. рублей | нд | нд | нд | нд | нд | нд | нд | нд | нд | нд | нд | нд | нд | нд | нд | нд | нд | нд | 100710.6353 | нд
1.6 | ВОЛС кольцевой структуры на участке "Северные ЭС - Энергокомплекс (ПС 110 кВ Сорум, ПС 110 кВ Белоярская, ПС 110 кВ Бобровская, ПС 110 кВ Октябрьская , ПС 110 кВ Сергино, ЭК)" филиала АО "Россети Тюмень" Энергокомплекс | M_NS1900.PR.0010 | АСУ ТП ПС и ТМ 110 кВ | УНЦ систем АСУТП и ТМ. Шкаф гарантированного питания АСУ ТП и ТМ 110 кВ | ПС 110 кВ Сорум, ПС 110 кВ Белоярская, ПС 110 кВ Бобровская, ПС 110 кВ Октябрьская, ПС 110 кВ Сергино | нд | И | 2031 | 110 | ИБП, преобразователи постоянного тока, блок контакты положения АВ, сигнальные контакты АВ, шкаф | Приказ об утверждении ПСД | № 1137 от 20.11.2024 | 4 зона, Ханты-Мансийский автономный округ - Югра | 1 | 1 | 1 | 5 | 1 ед. | А5-06 | 5306.44 | 1.84 | 48819.248 | Приказ об утверждении ПСД от 20.11.2024 № 1137
1.6 | ВОЛС кольцевой структуры на участке "Северные ЭС - Энергокомплекс (ПС 110 кВ Сорум, ПС 110 кВ Белоярская, ПС 110 кВ Бобровская, ПС 110 кВ Октябрьская , ПС 110 кВ Сергино, ЭК)" филиала АО "Россети Тюмень" Энергокомплекс | M_NS1900.PR.0010 | Комплекс систем безопасности ПС 110 кВ | УНЦ комплекса систем безопасности ПС 110 кВ. Программно-аппаратный комплекс информационной безопасности для защиты до 100 интеллектуальных устройств ПС | ПС 110 кВ Сорум, ПС 110 кВ Белоярская, ПС 110 кВ Бобровская, ПС 110 кВ Октябрьская, ПС 110 кВ Сергино | нд | И | 2031 | 110 | Оборудование с ПО | Приказ об утверждении ПСД | № 1137 от 20.11.2024 | 4 зона, Ханты-Мансийский автономный округ - Югра | 1 | 1 | 1 | 1 | 1 ПС | И15-11 | 28767.57 | 2.06 | 59261.1942 | Приказ об утверждении ПСД от 20.11.2024 № 1137
1.6 | ВОЛС кольцевой структуры на участке "Северные ЭС - Энергокомплекс (ПС 110 кВ Сорум, ПС 110 кВ Белоярская, ПС 110 кВ Бобровская, ПС 110 кВ Октябрьская , ПС 110 кВ Сергино, ЭК)" филиала АО "Россети Тюмень" Энергокомплекс | M_NS1900.PR.0010 | Здание ПС (ОПУ, ЗРУ, РЩ), здание ЗПС, здание РПБ, прочие здания и сооружения, инженерные системы зданий 110 кВ | УНЦ инженерных систем зданий. Внутреннее кондиционирование зданий. 110 кВ | ПС 110 кВ Сорум, ПС 110 кВ Белоярская, ПС 110 кВ Бобровская, ПС 110 кВ Октябрьская, ПС 110 кВ Сергино | нд | И | 2031 | 110 | Инженерные системы | Приказ об утверждении ПСД | № 1137 от 20.11.2024 | 4 зона, Ханты-Мансийский автономный округ - Югра | 1 | 1 | 1 | 200 | 1 м2 здания | З9-04 | 21.2 | 1.82 | 7716.8 | Приказ об утверждении ПСД от 20.11.2024 № 1137
1.6 | ВОЛС кольцевой структуры на участке "Северные ЭС - Энергокомплекс (ПС 110 кВ Сорум, ПС 110 кВ Белоярская, ПС 110 кВ Бобровская, ПС 110 кВ Октябрьская , ПС 110 кВ Сергино, ЭК)" филиала АО "Россети Тюмень" Энергокомплекс | M_NS1900.PR.0010 | Проектные и изыскательские работы, разработка и утверждение ДПТ, кадастровые работы и работы по установлению земельных отношений 110 кВ | УНЦ на проектные и изыскательские работы для отдельных элементов электрических сетей 110 кВ | ПС 110 кВ Сорум, ПС 110 кВ Белоярская, ПС 110 кВ Бобровская, ПС 110 кВ Октябрьская, ПС 110 кВ Сергино | нд | И | 2031 | 110 | Затраты по УНЦ от 501 до 1001 млн. руб. | Приказ об утверждении ПСД | № 1137 от 20.11.2024 | Ханты-Мансийский автономный округ - Югра | 0.85 | 1 | 1 | 1 | 1 объект | П6-13 | 70916.85 | 1 | 60279.3225 | Приказ об утверждении ПСД от 20.11.2024 № 1137
1.6 | ВОЛС кольцевой структуры на участке "Северные ЭС - Энергокомплекс (ПС 110 кВ Сорум, ПС 110 кВ Белоярская, ПС 110 кВ Бобровская, ПС 110 кВ Октябрьская , ПС 110 кВ Сергино, ЭК)" филиала АО "Россети Тюмень" Энергокомплекс | M_NS1900.PR.0010 | Итого объем финансовых потребностей по инвестиционному проекту, тыс. рублей | нд | нд | нд | нд | нд | нд | нд | нд | нд | нд | нд | нд | нд | нд | нд | нд | нд | нд | 176076.5647 | нд
1.6 | ВОЛС кольцевой структуры на участке Энергокомплекс - Урайские ЭС (ЭК, ПС 220 кВ Вандмтор, ПС 110 кВ Нулевая, ПС 220 кВ Хора) филиала АО "Россети Тюмень" Энергокомплекс | M_NS1900.PR.0011 | Комплекс систем безопасности ПС 110 кВ | УНЦ комплекса систем безопасности ПС 110 кВ. Программно-аппаратный комплекс информационной безопасности для защиты до 100 интеллектуальных устройств ПС | ОЛС АБК филиала Энергокомплекс - ПС 220 кВ Вандмтор - ПС 220 кВ Красноленинская - ПС 220 кВ Хора | нд | И | 2031 | 110 | Оборудование с ПО | Приказ об утверждении ПСД | № 1068 от 07.11.2024 | 4 зона, Ханты-Мансийский автономный округ - Югра | 1 | 1 | 1 | 1 | 1 ПС | И15-11 | 28767.57 | 2.06 | 59261.1942 | Приказ об утверждении ПСД от 07.11.2024 № 1068
1.6 | ВОЛС кольцевой структуры на участке Энергокомплекс - Урайские ЭС (ЭК, ПС 220 кВ Вандмтор, ПС 110 кВ Нулевая, ПС 220 кВ Хора) филиала АО "Россети Тюмень" Энергокомплекс | M_NS1900.PR.0011 | АСУ ТП ПС и ТМ 110 кВ | УНЦ систем АСУТП и ТМ. Шкаф гарантированного питания АСУ ТП и ТМ 110 кВ | ОЛС АБК филиала Энергокомплекс - ПС 220 кВ Вандмтор - ПС 220 кВ Красноленинская - ПС 220 кВ Хора | нд | И | 2031 | 110 | ИБП, преобразователи постоянного тока, блок контакты положения АВ, сигнальные контакты АВ, шкаф | Приказ об утверждении ПСД | № 1068 от 07.11.2024 | 4 зона, Ханты-Мансийский автономный округ - Югра | 1 | 1 | 1 | 2 | 1 ед. | А5-06 | 5306.44 | 1.84 | 19527.6992 | нд
1.6 | ВОЛС кольцевой структуры на участке Энергокомплекс - Урайские ЭС (ЭК, ПС 220 кВ Вандмтор, ПС 110 кВ Нулевая, ПС 220 кВ Хора) филиала АО "Россети Тюмень" Энергокомплекс | M_NS1900.PR.0011 | АСУ ТП ПС и ТМ 110 кВ | УНЦ систем АСУТП и ТМ. АРМ оперативного персонала 110 кВ | ОЛС АБК филиала Энергокомплекс - ПС 220 кВ Вандмтор - ПС 220 кВ Красноленинская - ПС 220 кВ Хора | нд | И | 2031 | 110 | АРМ оперативного персонала | Приказ об утверждении ПСД | № 1068 от 07.11.2024 | 4 зона, Ханты-Мансийский автономный округ - Югра | 1 | 1 | 1 | 1 | 1 ед. | А5-07 | 860.27 | 1.84 | 1582.8968 | нд
1.6 | ВОЛС кольцевой структуры на участке Энергокомплекс - Урайские ЭС (ЭК, ПС 220 кВ Вандмтор, ПС 110 кВ Нулевая, ПС 220 кВ Хора) филиала АО "Россети Тюмень" Энергокомплекс | M_NS1900.PR.0011 | РЗА, система оперативного постоянного тока и собственных нужд ПС, сети связи 220 кВ | УНЦ сети связи. УПАТС для ПС 220 кВ | ОЛС АБК филиала Энергокомплекс - ПС 220 кВ Вандмтор - ПС 220 кВ Красноленинская - ПС 220 кВ Хора | нд | И | 2031 | 220 | Оборудование, шкаф для размещения оборудования | Приказ об утверждении ПСД | № 1068 от 07.11.2024 | 4 зона, Ханты-Мансийский автономный округ - Югра | 1 | 1 | 1 | 2 | 1 объект | И14-02 | 14993.67 | 1.82 | 54576.9588 | Приказ об утверждении ПСД от 07.11.2024 № 1068
1.6 | ВОЛС кольцевой структуры на участке Энергокомплекс - Урайские ЭС (ЭК, ПС 220 кВ Вандмтор, ПС 110 кВ Нулевая, ПС 220 кВ Хора) филиала АО "Россети Тюмень" Энергокомплекс | M_NS1900.PR.0011 | РЗА, система оперативного постоянного тока и собственных нужд ПС, сети связи 110 кВ | УНЦ сети связи. УПАТС для ПС 110 кВ | нд | нд | И | 2031 | 110 | Оборудование, шкаф для размещения оборудования | Приказ об утверждении ПСД | № 1068 от 07.11.2024 | 4 зона, Ханты-Мансийский автономный округ - Югра | 1 | 1 | 1 | 2 | 1 объект | И14-01 | 10052 | 1.82 | 36589.28 | нд
1.6 | ВОЛС кольцевой структуры на участке Энергокомплекс - Урайские ЭС (ЭК, ПС 220 кВ Вандмтор, ПС 110 кВ Нулевая, ПС 220 кВ Хора) филиала АО "Россети Тюмень" Энергокомплекс | M_NS1900.PR.0011 | Проектные и изыскательские работы, разработка и утверждение ДПТ, кадастровые работы и работы по установлению земельных отношений 220 кВ | УНЦ на проектные и изыскательские работы для отдельных элементов электрических сетей 220 кВ | ОЛС АБК филиала Энергокомплекс - ПС 220 кВ Вандмтор - ПС 220 кВ Красноленинская - ПС 220 кВ Хора | нд | И | 2031 | 220 | Затраты по УНЦ от 151 до 301 млн. руб. | Приказ об утверждении ПСД | № 1068 от 07.11.2024 | Ханты-Мансийский автономный округ - Югра | 0.85 | 1 | 1 | 1 | 1 объект | П6-11 | 21275.06 | 1 | 18083.801 | нд
1.6 | ВОЛС кольцевой структуры на участке Энергокомплекс - Урайские ЭС (ЭК, ПС 220 кВ Вандмтор, ПС 110 кВ Нулевая, ПС 220 кВ Хора) филиала АО "Россети Тюмень" Энергокомплекс | M_NS1900.PR.0011 | Итого объем финансовых потребностей по инвестиционному проекту, тыс. рублей | нд | нд | нд | нд | нд | нд | нд | нд | нд | нд | нд | нд | нд | нд | нд | нд | нд | нд | 189621.83 | нд
1.6 | Техническое перевооружение систем ВЧ связи в Энергокомплексе (Замена аналогового оборудования ВЧ связи (АВС-1, АВС-3, АКСТ, АВС-ЦМ) в количестве 22 шт. ) | M_TP1900.PR.0062 | РЗА, система оперативного постоянного тока и собственных нужд ПС, сети связи 110 кВ | УНЦ сети связи. УПАТС структурного подразделения сетевой организации 110 кВ | ПС 110 кВ Альфа, ПС 220 кВ Вандмтор, ПС 110 кВ КНС-5, ПС 110 кВ КНС-27, ПС 110 кВ Кода, ПС 110 кВ Октябрьская, ПС 110 кВ Скважина, ПС 220 кВ Хора, ПС 110 кВ Хугор, ПС 110 кВ Ун-Юган, ПС 110 кВ Чистая, ПС 110 кВ Белоярская, ПС 110 кВ Полноват, ПС 110 кВ Ча | нд | И | 2031 | 110 | Оборудование, шкаф для размещения оборудования | Приказ об утверждении ПСД. ВЧ Связь ЭК | № 414 от 02.04.2025 | 4 зона, Ханты-Мансийский автономный округ - Югра | 1 | 1 | 1 | 1 | 1 объект | И14-03 | 26327.33 | 1.82 | 47915.7406 | Приказ об утверждении ПСД от 02.04.2025 № 414
1.6 | Техническое перевооружение систем ВЧ связи в Энергокомплексе (Замена аналогового оборудования ВЧ связи (АВС-1, АВС-3, АКСТ, АВС-ЦМ) в количестве 22 шт. ) | M_TP1900.PR.0062 | АСУ ТП ПС и ТМ 110 кВ | УНЦ систем АСУТП и ТМ. АРМ оперативного персонала 110 кВ | ПС 110 кВ Альфа, ПС 220 кВ Вандмтор, ПС 110 кВ КНС-5, ПС 110 кВ КНС-27, ПС 110 кВ Кода, ПС 110 кВ Октябрьская, ПС 110 кВ Скважина, ПС 220 кВ Хора, ПС 110 кВ Хугор, ПС 110 кВ Ун-Юган, ПС 110 кВ Чистая, ПС 110 кВ Белоярская, ПС 110 кВ Полноват, ПС 110 кВ Ча | нд | И | 2031 | 110 | АРМ оперативного персонала | Приказ об утверждении ПСД. ВЧ Связь ЭК | № 414 от 02.04.2025 | 4 зона, Ханты-Мансийский автономный округ - Югра | 1 | 1 | 1 | 4 | 1 ед. | А5-07 | 860.27 | 1.84 | 6331.5872 | Приказ об утверждении ПСД от 02.04.2025 № 414
1.6 | Техническое перевооружение систем ВЧ связи в Энергокомплексе (Замена аналогового оборудования ВЧ связи (АВС-1, АВС-3, АКСТ, АВС-ЦМ) в количестве 22 шт. ) | M_TP1900.PR.0062 | Проектные и изыскательские работы, разработка и утверждение ДПТ, кадастровые работы и работы по установлению земельных отношений 110 кВ | УНЦ на проектные и изыскательские работы для отдельных элементов электрических сетей 110 кВ | ПС 110 кВ Альфа, ПС 220 кВ Вандмтор, ПС 110 кВ КНС-5, ПС 110 кВ КНС-27, ПС 110 кВ Кода, ПС 110 кВ Октябрьская, ПС 110 кВ Скважина, ПС 220 кВ Хора, ПС 110 кВ Хугор, ПС 110 кВ Ун-Юган, ПС 110 кВ Чистая, ПС 110 кВ Белоярская, ПС 110 кВ Полноват, ПС 110 кВ Ча | нд | И | 2031 | 110 | Затраты по УНЦ от 51 до 151 млн. руб. | Приказ об утверждении ПСД. ВЧ Связь ЭК | № 414 от 02.04.2025 | Ханты-Мансийский автономный округ - Югра | 0.85 | 1 | 1 | 1 | 1 объект | П6-10 | 10637.53 | 1 | 9041.9005 | Приказ об утверждении ПСД от 02.04.2025 № 414
1.6 | Техническое перевооружение систем ВЧ связи в Энергокомплексе (Замена аналогового оборудования ВЧ связи (АВС-1, АВС-3, АКСТ, АВС-ЦМ) в количестве 22 шт. ) | M_TP1900.PR.0062 | Системы ВЧ связи, УПАСК, ПА 110 кВ | УНЦ системы ВЧ-связи 110 кВ. Комбинированная аппаратура по ВЧ (ВОЛС) 110 кВ | ПС 110 кВ Альфа, ПС 220 кВ Вандмтор, ПС 110 кВ КНС-5, ПС 110 кВ КНС-27, ПС 110 кВ Кода, ПС 110 кВ Октябрьская, ПС 110 кВ Скважина, ПС 220 кВ Хора, ПС 110 кВ Хугор, ПС 110 кВ Ун-Юган, ПС 110 кВ Чистая, ПС 110 кВ Белоярская, ПС 110 кВ Полноват, ПС 110 кВ Ча | нд | И | 2031 | 110 | Аппаратуру ВЧ-связи (приемник, передатчик, интерфейсы телефонии и передачи данных), шкаф (стойку) для размещения оборудования | Приказ об утверждении ПСД. ВЧ Связь ЭК | № 414 от 02.04.2025 | 4 зона, Ханты-Мансийский автономный округ - Югра | 1 | 1 | 1 | 17 | 1 ед. | А6-07 | 3657.51 | 1.84 | 114406.9128 | нд
1.6 | Техническое перевооружение систем ВЧ связи в Энергокомплексе (Замена аналогового оборудования ВЧ связи (АВС-1, АВС-3, АКСТ, АВС-ЦМ) в количестве 22 шт. ) | M_TP1900.PR.0062 | Итого объем финансовых потребностей по инвестиционному проекту, тыс. рублей | нд | нд | нд | нд | нд | нд | нд | нд | нд | нд | нд | нд | нд | нд | нд | нд | нд | нд | 177696.1411 | нд
1.2.4.2 | Модернизация системы УКВ радиосвязи по стандарту DMR филиала АО «Россети Тюмень» Энергокомплекс» | M_TP1900.PR.0063 | АСУ ТП ПС и ТМ 10 кВ | УНЦ систем АСУТП и ТМ. АРМ оперативного персонала 10 кВ | ПС 110 кВ Белоярская, ПС 220 кВ Вандмтор, ПС 220 кВ Красноленинская, ПС 110 кВ Октябрьская, ПС 110 кВ Перегребное | нд | К | 2030 | 10 | АРМ оперативного персонала | Приказ об утверждении ПСД | № 1037 от 30.10.2024 | 4 зона, Ханты-Мансийский автономный округ - Югра | 1 | 1 | 1 | 1 | 1 ед. | А5-07 | 860.27 | 1.84 | 1582.8968 | Приказ об утверждении ПСД № 1037 от 30.10.2024
1.2.4.2 | Модернизация системы УКВ радиосвязи по стандарту DMR филиала АО «Россети Тюмень» Энергокомплекс» | M_TP1900.PR.0063 | РЗА, система оперативного постоянного тока и собственных нужд ПС, сети связи 110 кВ | УНЦ сети связи. УПАТС для ПС 110 кВ | ПС 110 кВ Белоярская, ПС 220 кВ Вандмтор, ПС 220 кВ Красноленинская, ПС 110 кВ Октябрьская, ПС 110 кВ Перегребное | нд | К | 2030 | 110 | Оборудование, шкаф для размещения оборудования | Приказ об утверждении ПСД | № 1037 от 30.10.2024 | 4 зона, Ханты-Мансийский автономный округ - Югра | 1 | 1 | 1 | 3 | 1 объект | И14-01 | 10052 | 1.82 | 54883.92 | Приказ об утверждении ПСД № 1037 от 30.10.2024
1.2.4.2 | Модернизация системы УКВ радиосвязи по стандарту DMR филиала АО «Россети Тюмень» Энергокомплекс» | M_TP1900.PR.0063 | РЗА, система оперативного постоянного тока и собственных нужд ПС, сети связи 220 кВ | УНЦ сети связи. УПАТС для ПС 220 кВ | ПС 110 кВ Белоярская, ПС 220 кВ Вандмтор, ПС 220 кВ Красноленинская, ПС 110 кВ Октябрьская, ПС 110 кВ Перегребное | нд | К | 2030 | 220 | Оборудование, шкаф для размещения оборудования | Приказ об утверждении ПСД | № 1037 от 30.10.2024 | 4 зона, Ханты-Мансийский автономный округ - Югра | 1 | 1 | 1 | 2 | 1 объект | И14-02 | 14993.67 | 1.82 | 54576.9588 | Приказ об утверждении ПСД № 1037 от 30.10.2024
1.2.4.2 | Модернизация системы УКВ радиосвязи по стандарту DMR филиала АО «Россети Тюмень» Энергокомплекс» | M_TP1900.PR.0063 | Комплекс систем безопасности ПС 110 кВ | УНЦ комплекса систем безопасности ПС 110 кВ. Программно-аппаратный комплекс информационной безопасности для защиты до 100 интеллектуальных устройств ПС | ПС 110 кВ Белоярская, ПС 220 кВ Вандмтор, ПС 220 кВ Красноленинская, ПС 110 кВ Октябрьская, ПС 110 кВ Перегребное | нд | К | 2030 | 110 | Оборудование с ПО | Приказ об утверждении ПСД | № 1037 от 30.10.2024 | 4 зона, Ханты-Мансийский автономный округ - Югра | 1 | 1 | 1 | 1 | 1 ПС | И15-11 | 28767.57 | 2.06 | 59261.1942 | Приказ об утверждении ПСД № 1037 от 30.10.2024
1.2.4.2 | Модернизация системы УКВ радиосвязи по стандарту DMR филиала АО «Россети Тюмень» Энергокомплекс» | M_TP1900.PR.0063 | Проектные и изыскательские работы, разработка и утверждение ДПТ, кадастровые работы и работы по установлению земельных отношений 110 кВ | УНЦ на проектные и изыскательские работы для отдельных элементов электрических сетей 110 кВ | ПС 110 кВ Белоярская, ПС 220 кВ Вандмтор, ПС 220 кВ Красноленинская, ПС 110 кВ Октябрьская, ПС 110 кВ Перегребное | нд | К | 2030 | 110 | Затраты по УНЦ от 151 до 301 млн. руб. | Приказ об утверждении ПСД | № 1037 от 30.10.2024 | Ханты-Мансийский автономный округ - Югра | 0.85 | 1 | 1 | 1 | 1 объект | П6-11 | 21275.06 | 1 | 18083.801 | Приказ об утверждении ПСД № 1037 от 30.10.2024
1.2.4.2 | Модернизация системы УКВ радиосвязи по стандарту DMR филиала АО «Россети Тюмень» Энергокомплекс» | M_TP1900.PR.0063 | Итого объем финансовых потребностей по инвестиционному проекту, тыс. рублей | нд | нд | нд | нд | нд | нд | нд | нд | нд | нд | нд | нд | нд | нд | нд | нд | нд | нд | 188388.7708 | нд
1.2.4.2 | Модернизация системы УКВ радиосвязи по стандарту DMR филиала АО "Россети Тюмень" Урайские ЭС | M_TP2100.PR.0043 | РЗА, система оперативного постоянного тока и собственных нужд ПС, сети связи 110 кВ | УНЦ сети связи. УПАТС для ПС 110 кВ | База УЭС; ПС 110 кВ Западный Толум; База Кондинской группы ПС; ПС 110 кВ Лазаревская; ПС 110 кВ Яхлинская; ПС 220 кВ Картопья | нд | К | 2030 | 110 | Оборудование, шкаф для размещения оборудования | Приказ об утверждении ПСД | от 23.10.2024 № 486-УЭС | 4 зона, Ханты-Мансийский автономный округ - Югра | 1 | 1 | 1 | 5 | 1 объект | И14-01 | 10052 | 1.82 | 91473.2 | нд
1.2.4.2 | Модернизация системы УКВ радиосвязи по стандарту DMR филиала АО "Россети Тюмень" Урайские ЭС | M_TP2100.PR.0043 | РЗА, система оперативного постоянного тока и собственных нужд ПС, сети связи 220 кВ | УНЦ сети связи. УПАТС для ПС 220 кВ | База УЭС; ПС 110 кВ Западный Толум; База Кондинской группы ПС; ПС 110 кВ Лазаревская; ПС 110 кВ Яхлинская; ПС 220 кВ Картопья | нд | К | 2030 | 220 | Оборудование, шкаф для размещения оборудования | Приказ об утверждении ПСД | от 23.10.2024 № 486-УЭС | 4 зона, Ханты-Мансийский автономный округ - Югра | 1 | 1 | 1 | 1 | 1 объект | И14-02 | 14993.67 | 1.82 | 27288.4794 | нд
1.2.4.2 | Модернизация системы УКВ радиосвязи по стандарту DMR филиала АО "Россети Тюмень" Урайские ЭС | M_TP2100.PR.0043 | АСУ ТП ПС и ТМ 110 кВ | УНЦ систем АСУТП и ТМ. АРМ оперативного персонала 110 кВ | База УЭС; ПС 110 кВ Западный Толум; База Кондинской группы ПС; ПС 110 кВ Лазаревская; ПС 110 кВ Яхлинская; ПС 220 кВ Картопья | нд | К | 2030 | 110 | АРМ оперативного персонала | Приказ об утверждении ПСД | от 23.10.2024 № 486-УЭС | 4 зона, Ханты-Мансийский автономный округ - Югра | 1 | 1 | 1 | 1 | 1 ед. | А5-07 | 860.27 | 1.84 | 1582.8968 | нд
1.2.4.2 | Модернизация системы УКВ радиосвязи по стандарту DMR филиала АО "Россети Тюмень" Урайские ЭС | M_TP2100.PR.0043 | Комплекс систем безопасности ПС 110 кВ | УНЦ комплекса систем безопасности ПС 110 кВ. Программно-аппаратный комплекс информационной безопасности для защиты до 100 интеллектуальных устройств ПС | База УЭС; ПС 110 кВ Западный Толум; База Кондинской группы ПС; ПС 110 кВ Лазаревская; ПС 110 кВ Яхлинская; ПС 220 кВ Картопья | нд | К | 2030 | 110 | Оборудование с ПО | Приказ об утверждении ПСД | от 23.10.2024 № 486-УЭС | 4 зона, Ханты-Мансийский автономный округ - Югра | 1 | 1 | 1 | 1 | 1 ПС | И15-11 | 28767.57 | 2.06 | 59261.1942 | нд
1.2.4.2 | Модернизация системы УКВ радиосвязи по стандарту DMR филиала АО "Россети Тюмень" Урайские ЭС | M_TP2100.PR.0043 | Проектные и изыскательские работы, разработка и утверждение ДПТ, кадастровые работы и работы по установлению земельных отношений 110 кВ | УНЦ на проектные и изыскательские работы для отдельных элементов электрических сетей 110 кВ | База УЭС; ПС 110 кВ Западный Толум; База Кондинской группы ПС; ПС 110 кВ Лазаревская; ПС 110 кВ Яхлинская; ПС 220 кВ Картопья | нд | К | 2030 | 110 | Затраты по УНЦ от 151 до 301 млн. руб. | Приказ об утверждении ПСД | от 23.10.2024 № 486-УЭС | Ханты-Мансийский автономный округ - Югра | 0.85 | 1 | 1 | 1 | 1 объект | П6-11 | 21275.06 | 1 | 18083.801 | нд
1.2.4.2 | Модернизация системы УКВ радиосвязи по стандарту DMR филиала АО "Россети Тюмень" Урайские ЭС | M_TP2100.PR.0043 | Итого объем финансовых потребностей по инвестиционному проекту, тыс. рублей | нд | нд | нд | нд | нд | нд | нд | нд | нд | нд | нд | нд | нд | нд | нд | нд | нд | нд | 197689.5714 | нд
1.6 | ССПД ПС 220 кВ Картопья - ПС 110/10 кВ Агириш с отпайкой на ПС 110/10 кВ Новокомсомольская (новое строительство ВОЛС протяженностью 79,45 км) | M_NS2100.PR.0001 | Система учета электрической энергии (мощности), АИИС КУЭ, ПКУ, технический учет электрической энергии 110 кВ | УНЦ ИВКЭ. ИВКЭ для ПС (ЗПС) 110 кВ | ВЛ 110 кВ Картопья-Агириш | нд | Н | 2029 | 110 | Подключение до 32 приборов учета | Распоряжение филиала АО "Россети Тюмень" Энергокомплекс | от 18.03.2026 № 100р | 4 зона, Ханты-Мансийский автономный округ - Югра | 1 | 1 | 1 | 4 | 1 ед. | А2-02 | 1128.8 | 1.22 | 5508.544 | нд
1.6 | ССПД ПС 220 кВ Картопья - ПС 110/10 кВ Агириш с отпайкой на ПС 110/10 кВ Новокомсомольская (новое строительство ВОЛС протяженностью 79,45 км) | M_NS2100.PR.0001 | Система учета электрической энергии (мощности), АИИС КУЭ, ПКУ, технический учет электрической энергии 110 кВ | УНЦ ИВКЭ. ИВКЭ для ПС (ЗПС) 110 кВ | ВЛ 110 кВ Картопья-Агириш | нд | Н | 2029 | 110 | Подключение до 32 приборов учета | Распоряжение филиала АО "Россети Тюмень" Энергокомплекс | от 18.03.2026 № 100р | 4 зона, Ханты-Мансийский автономный округ - Югра | 1 | 1 | 1 | 4 | 1 ед. | А2-02 | 1128.8 | 1.22 | 5508.544 | нд
1.6 | ССПД ПС 220 кВ Картопья - ПС 110/10 кВ Агириш с отпайкой на ПС 110/10 кВ Новокомсомольская (новое строительство ВОЛС протяженностью 79,45 км) | M_NS2100.PR.0001 | Проектные и изыскательские работы, разработка и утверждение ДПТ, кадастровые работы и работы по установлению земельных отношений 110 кВ | УНЦ на проектные и изыскательские работы для отдельных элементов электрических сетей 110 кВ | ВЛ 110 кВ Картопья-Агириш | нд | Н | 2029 | 110 | Затраты по УНЦ от 151 до 301 млн. руб. | Распоряжение филиала АО "Россети Тюмень" Энергокомплекс | от 18.03.2026 № 100р | Ханты-Мансийский автономный округ - Югра | 0.85 | 1 | 1 | 1 | 1 объект | П6-11 | 21275.06 | 1 | 18083.801 | нд
1.6 | ССПД ПС 220 кВ Картопья - ПС 110/10 кВ Агириш с отпайкой на ПС 110/10 кВ Новокомсомольская (новое строительство ВОЛС протяженностью 79,45 км) | M_NS2100.PR.0001 | Линейно-кабельные сооружения ВОЛС 110 кВ | УНЦ ОКГТ 110 кВ | ВЛ 110 кВ Картопья-Агириш | нд | Н | 2029 | 110 | 48 ОВ, 62 кН | Распоряжение филиала АО "Россети Тюмень" Энергокомплекс | от 18.03.2026 № 100р | 4 зона, Ханты-Мансийский автономный округ - Югра | 1 | 1 | 1 | 79.45 | 1 км | О1-01-3 | 920.6 | 2.07 | 151403.2569 | Изменилась трасса ВОЛС с 77,4 км на 79,45 км на основании с измененными ТХ, утвержденные Распоряжением филиала АО "Россети Тюмень" Энергокомплекс от 03.12.2025 № 321р
1.6 | ССПД ПС 220 кВ Картопья - ПС 110/10 кВ Агириш с отпайкой на ПС 110/10 кВ Новокомсомольская (новое строительство ВОЛС протяженностью 79,45 км) | M_NS2100.PR.0001 | Итого объем финансовых потребностей по инвестиционному проекту, тыс. рублей | нд | нд | нд | нд | нд | нд | нд | нд | нд | нд | нд | нд | нд | нд | нд | нд | нд | нд | 180504.1459 | нд
1.6 | ВОЛС в филиале АО "Россети Тюмень" Урайские ЭС для создания магистральной сети связи протяженностью 176 км (ПС Мортка - опора 364 ВЛ 110 кВ Тавда-Сотник с отпайкой на ПС Кума протяженностью 87 км, собственник АО "Россети Тюмень"; опора 364 ВЛ 110 кВ Тавда-Сотник - ПС Тавда с отпайками на ПС Карабашка, ПС Чапаевская протяженностью 89 км, собственник МРСК Урала) | M_NS2100.PR.0003 | Комплекс систем безопасности ПС 110 кВ | УНЦ комплекса систем безопасности ПС 110 кВ. Программно-аппаратный комплекс информационной безопасности для защиты до 100 интеллектуальных устройств ПС | ВЛ 110 кВ Тавда-Сотник | нд | К | 2031 | 110 | Оборудование с ПО | Приказ об утверждении ПСД | от 18.02.2025 № 488-УЭС | 4 зона, Ханты-Мансийский автономный округ - Югра | 1 | 1 | 1 | 1 | 1 ПС | И15-11 | 28767.57 | 2.06 | 59261.1942 | нд
1.6 | ВОЛС в филиале АО "Россети Тюмень" Урайские ЭС для создания магистральной сети связи протяженностью 176 км (ПС Мортка - опора 364 ВЛ 110 кВ Тавда-Сотник с отпайкой на ПС Кума протяженностью 87 км, собственник АО "Россети Тюмень"; опора 364 ВЛ 110 кВ Тавда-Сотник - ПС Тавда с отпайками на ПС Карабашка, ПС Чапаевская протяженностью 89 км, собственник МРСК Урала) | M_NS2100.PR.0003 | Комплекс систем безопасности ПС 220 кВ | УНЦ комплекса систем безопасности ПС 220 кВ. Программно-аппаратный комплекс информационной безопасности для защиты до 100 интеллектуальных устройств ПС | ВЛ 110 кВ Тавда-Сотник | нд | К | 2031 | 220 | Оборудование с ПО | Приказ об утверждении ПСД | от 18.02.2025 № 488-УЭС | 4 зона, Ханты-Мансийский автономный округ - Югра | 1 | 1 | 1 | 1 | 1 ПС | И15-11 | 28767.57 | 2.06 | 59261.1942 | нд
1.6 | ВОЛС в филиале АО "Россети Тюмень" Урайские ЭС для создания магистральной сети связи протяженностью 176 км (ПС Мортка - опора 364 ВЛ 110 кВ Тавда-Сотник с отпайкой на ПС Кума протяженностью 87 км, собственник АО "Россети Тюмень"; опора 364 ВЛ 110 кВ Тавда-Сотник - ПС Тавда с отпайками на ПС Карабашка, ПС Чапаевская протяженностью 89 км, собственник МРСК Урала) | M_NS2100.PR.0003 | Проектные и изыскательские работы, разработка и утверждение ДПТ, кадастровые работы и работы по установлению земельных отношений 110 кВ | УНЦ на проектные и изыскательские работы для отдельных элементов электрических сетей 110 кВ | ВЛ 110 кВ Тавда-Сотник | нд | К | 2031 | 110 | Затраты по УНЦ от 301 до 501 млн. руб. | Приказ об утверждении ПСД | от 18.02.2025 № 488-УЭС | Ханты-Мансийский автономный округ - Югра | 0.85 | 1 | 1 | 1 | 1 объект | П6-12 | 35458.43 | 1 | 30139.6655 | нд
1.6 | ВОЛС в филиале АО "Россети Тюмень" Урайские ЭС для создания магистральной сети связи протяженностью 176 км (ПС Мортка - опора 364 ВЛ 110 кВ Тавда-Сотник с отпайкой на ПС Кума протяженностью 87 км, собственник АО "Россети Тюмень"; опора 364 ВЛ 110 кВ Тавда-Сотник - ПС Тавда с отпайками на ПС Карабашка, ПС Чапаевская протяженностью 89 км, собственник МРСК Урала) | M_NS2100.PR.0003 | Линейно-кабельные сооружения ВОЛС 110 кВ | УНЦ ОКСН 110 кВ | ВЛ 110 кВ Тавда-Сотник | нд | К | 2031 | 110 | 48 ОВ, 20 кН | Приказ об утверждении ПСД | от 18.02.2025 № 488-УЭС | 4 зона, Ханты-Мансийский автономный округ - Югра | 1 | 1 | 1 | 177.56 | 1 км | О2-06-1 | 403.11 | 2.07 | 148162.758 | нд
1.6 | ВОЛС в филиале АО "Россети Тюмень" Урайские ЭС для создания магистральной сети связи протяженностью 176 км (ПС Мортка - опора 364 ВЛ 110 кВ Тавда-Сотник с отпайкой на ПС Кума протяженностью 87 км, собственник АО "Россети Тюмень"; опора 364 ВЛ 110 кВ Тавда-Сотник - ПС Тавда с отпайками на ПС Карабашка, ПС Чапаевская протяженностью 89 км, собственник МРСК Урала) | M_NS2100.PR.0003 | Линейно-кабельные сооружения ВОЛС 110 кВ | УНЦ ОКСН 110 кВ | ВЛ 110 кВ Тавда-Сотник | нд | К | 2031 | 110 | 24 ОВ, 20 кН | Приказ об утверждении ПСД | от 18.02.2025 № 488-УЭС | 4 зона, Ханты-Мансийский автономный округ - Югра | 1 | 1 | 1 | 6.16 | 1 км | О2-03-1 | 395.21 | 2.07 | 5039.4018 | нд
1.6 | ВОЛС в филиале АО "Россети Тюмень" Урайские ЭС для создания магистральной сети связи протяженностью 176 км (ПС Мортка - опора 364 ВЛ 110 кВ Тавда-Сотник с отпайкой на ПС Кума протяженностью 87 км, собственник АО "Россети Тюмень"; опора 364 ВЛ 110 кВ Тавда-Сотник - ПС Тавда с отпайками на ПС Карабашка, ПС Чапаевская протяженностью 89 км, собственник МРСК Урала) | M_NS2100.PR.0003 | Линейно-кабельные сооружения ВОЛС 110 кВ | УНЦ ОКГТ 110 кВ | ВЛ 110 кВ Тавда-Сотник | нд | К | 2031 | 110 | 48 ОВ, 114 кН | Приказ об утверждении ПСД | от 18.02.2025 № 488-УЭС | 4 зона, Ханты-Мансийский автономный округ - Югра | 1 | 1.0605 | 1 | 1.14 | 1 км | О1-03-3 | 1068.65 | 2.07 | 2674.3193 | нд
1.6 | ВОЛС в филиале АО "Россети Тюмень" Урайские ЭС для создания магистральной сети связи протяженностью 176 км (ПС Мортка - опора 364 ВЛ 110 кВ Тавда-Сотник с отпайкой на ПС Кума протяженностью 87 км, собственник АО "Россети Тюмень"; опора 364 ВЛ 110 кВ Тавда-Сотник - ПС Тавда с отпайками на ПС Карабашка, ПС Чапаевская протяженностью 89 км, собственник МРСК Урала) | M_NS2100.PR.0003 | Линейно-кабельные сооружения ВОЛС 110 кВ | УНЦ ВОК в трубе в земле 110 кВ | ВЛ 110 кВ Тавда-Сотник | нд | К | 2031 | 110 | 48 ОВ, 4 кН | Приказ об утверждении ПСД | от 18.02.2025 № 488-УЭС | 4 зона, Ханты-Мансийский автономный округ - Югра | 1 | 1 | 1.0043 | 0.45 | 1 км | О4-06-1 | 664.59 | 1.96 | 588.6941 | нд
1.6 | ВОЛС в филиале АО "Россети Тюмень" Урайские ЭС для создания магистральной сети связи протяженностью 176 км (ПС Мортка - опора 364 ВЛ 110 кВ Тавда-Сотник с отпайкой на ПС Кума протяженностью 87 км, собственник АО "Россети Тюмень"; опора 364 ВЛ 110 кВ Тавда-Сотник - ПС Тавда с отпайками на ПС Карабашка, ПС Чапаевская протяженностью 89 км, собственник МРСК Урала) | M_NS2100.PR.0003 | Линейно-кабельные сооружения ВОЛС 110 кВ | УНЦ ВОК в трубе в земле 110 кВ | ВЛ 110 кВ Тавда-Сотник | нд | К | 2031 | 110 | 24 ОВ, 4 кН | Приказ об утверждении ПСД | от 18.02.2025 № 488-УЭС | 4 зона, Ханты-Мансийский автономный округ - Югра | 1 | 1 | 1.0068 | 0.25 | 1 км | О4-03-1 | 642.34 | 1.96 | 316.8754 | нд
1.6 | ВОЛС в филиале АО "Россети Тюмень" Урайские ЭС для создания магистральной сети связи протяженностью 176 км (ПС Мортка - опора 364 ВЛ 110 кВ Тавда-Сотник с отпайкой на ПС Кума протяженностью 87 км, собственник АО "Россети Тюмень"; опора 364 ВЛ 110 кВ Тавда-Сотник - ПС Тавда с отпайками на ПС Карабашка, ПС Чапаевская протяженностью 89 км, собственник МРСК Урала) | M_NS2100.PR.0003 | Итого объем финансовых потребностей по инвестиционному проекту, тыс. рублей | нд | нд | нд | нд | нд | нд | нд | нд | нд | нд | нд | нд | нд | нд | нд | нд | нд | нд | 305444.1025 | нд
1.6 | Установка систем видеонаблюдения на производственных базах УЭС, СРЭС, Кондинского участка УЭС (новое строительство) | M_NS2100.PH.0001 | Комплекс систем безопасности ПС 0.4 кВ | УНЦ комплекса систем безопасности ПС 0.4 кВ. Шкаф серверов системы видеонаблюдения | Производственные базы УЭС, СРЭС, Кондинский участок | нд | К | 2027 | 0.4 | Оборудование с ПО | Приказ об утверждении ПСД | от 01.10.2024 № 485-УЭС | 4 зона, Ханты-Мансийский автономный округ - Югра | 1 | 1 | 1 | 3 | 1 шт | И15-01 | 3499.04 | 2.06 | 21624.0672 | нд
1.6 | Установка систем видеонаблюдения на производственных базах УЭС, СРЭС, Кондинского участка УЭС (новое строительство) | M_NS2100.PH.0001 | Комплекс систем безопасности ПС 0.4 кВ | УНЦ комплекса систем безопасности ПС 0.4 кВ. АРМ персонала комплекса систем безопасности | Производственные базы УЭС, СРЭС, Кондинский участок | нд | К | 2027 | 0.4 | Оборудование с ПО | Приказ об утверждении ПСД | от 01.10.2024 № 485-УЭС | 4 зона, Ханты-Мансийский автономный округ - Югра | 1 | 1 | 1 | 5 | 1 шт | И15-03 | 309.99 | 2.06 | 3192.897 | Изменено количество 3 шт. на 5 шт. АРМ персонала комплекса систем безопасности в соответствии с ПСД, утвержденной Приказом № 485-УЭС от 01.10.2024
1.6 | Установка систем видеонаблюдения на производственных базах УЭС, СРЭС, Кондинского участка УЭС (новое строительство) | M_NS2100.PH.0001 | Комплекс систем безопасности ПС 0.4 кВ | УНЦ комплекса систем безопасности ПС 0.4 кВ. Поворотная камера охранного (технологического) видеонаблюдения | Производственные базы УЭС, СРЭС, Кондинский участок | нд | К | 2027 | 0.4 | Оборудование с ПО | Приказ об утверждении ПСД | от 01.10.2024 № 485-УЭС | 4 зона, Ханты-Мансийский автономный округ - Югра | 1 | 1 | 1 | 3 | 1 точка наблюдения | И15-04 | 1035.84 | 2.06 | 6401.4912 | Изменено количество сетевых уличных поворотных камер с 8 до 3 точек наблюдения в соответствии ПСД, утвержденной Приказом № 485-УЭС от 01.10.2024
1.6 | Установка систем видеонаблюдения на производственных базах УЭС, СРЭС, Кондинского участка УЭС (новое строительство) | M_NS2100.PH.0001 | Комплекс систем безопасности ПС 0.4 кВ | УНЦ комплекса систем безопасности ПС 0.4 кВ. Стационарная камера охранного (технологического) видеонаблюдения | Производственные базы УЭС, СРЭС, Кондинский участок | нд | К | 2027 | 0.4 | Оборудование с ПО | Приказ об утверждении ПСД | от 01.10.2024 № 485-УЭС | 4 зона, Ханты-Мансийский автономный округ - Югра | 1 | 1 | 1 | 77 | 1 точка наблюдения | И15-05 | 234.29 | 2.06 | 37163.0798 | Изменено количество видеокамер сетевых внутренних с 31 до 77 точек наблюдения в соответствии с ПСД, утвержденной Приказом № 485-УЭС от 01.10.2024
1.6 | Установка систем видеонаблюдения на производственных базах УЭС, СРЭС, Кондинского участка УЭС (новое строительство) | M_NS2100.PH.0001 | Проектные и изыскательские работы, разработка и утверждение ДПТ, кадастровые работы и работы по установлению земельных отношений 0.4 кВ | УНЦ на проектные и изыскательские работы для отдельных элементов электрических сетей 0.4 кВ | Производственные базы УЭС, СРЭС, Кондинский участок | нд | К | 2027 | 0.4 | Затраты по УНЦ от 51 до 151 млн. руб. | Приказ об утверждении ПСД | от 01.10.2024 № 485-УЭС | Ханты-Мансийский автономный округ - Югра | 0.85 | 1 | 1 | 1 | 1 объект | П6-10 | 10637.53 | 1 | 9041.9005 | Приказ от 01.10.2024 № 485-УЭС
1.6 | Установка систем видеонаблюдения на производственных базах УЭС, СРЭС, Кондинского участка УЭС (новое строительство) | M_NS2100.PH.0001 | Итого объем финансовых потребностей по инвестиционному проекту, тыс. рублей | нд | нд | нд | нд | нд | нд | нд | нд | нд | нд | нд | нд | нд | нд | нд | нд | нд | нд | 77423.4357 | нд
1.6 | ВОЛС кольцевой структуры на участке Энергокомплекс - Урайские ЭС (Урайские ЭС, ПС 110 кВ Убинская, ПС 110 кВ Мортка) филиала АО "Россети Тюмень" Урайские ЭС | M_NS2100.PR.0004 | АСУ ТП ПС и ТМ 110 кВ | УНЦ систем АСУТП и ТМ. Шкаф гарантированного питания АСУ ТП и ТМ 110 кВ | Урайские ЭС, ПС 110 кВ Убинская, ПС 110 кВ Мортка | нд | К | 2031 | 110 | ИБП, преобразователи постоянного тока, блок контакты положения АВ, сигнальные контакты АВ, шкаф | Приказ об утверждении ПСД | от 14.11.2024 № 487-УЭС | 4 зона, Ханты-Мансийский автономный округ - Югра | 1 | 1 | 1 | 1 | 1 ед. | А5-06 | 5306.44 | 1.84 | 9763.8496 | нд
1.6 | ВОЛС кольцевой структуры на участке Энергокомплекс - Урайские ЭС (Урайские ЭС, ПС 110 кВ Убинская, ПС 110 кВ Мортка) филиала АО "Россети Тюмень" Урайские ЭС | M_NS2100.PR.0004 | АСУ ТП ПС и ТМ 110 кВ | УНЦ систем АСУТП и ТМ. АРМ оперативного персонала 110 кВ | Урайские ЭС, ПС 110 кВ Убинская, ПС 110 кВ Мортка | нд | К | 2031 | 110 | АРМ оперативного персонала | Приказ об утверждении ПСД | от 14.11.2024 № 487-УЭС | 4 зона, Ханты-Мансийский автономный округ - Югра | 1 | 1 | 1 | 1 | 1 ед. | А5-07 | 860.27 | 1.84 | 1582.8968 | нд
1.6 | ВОЛС кольцевой структуры на участке Энергокомплекс - Урайские ЭС (Урайские ЭС, ПС 110 кВ Убинская, ПС 110 кВ Мортка) филиала АО "Россети Тюмень" Урайские ЭС | M_NS2100.PR.0004 | Комплекс систем безопасности ПС 110 кВ | УНЦ комплекса систем безопасности ПС 110 кВ. Программно-аппаратный комплекс информационной безопасности для защиты до 100 интеллектуальных устройств ПС | Урайские ЭС, ПС 110 кВ Убинская, ПС 110 кВ Мортка | нд | К | 2031 | 110 | Оборудование с ПО | Приказ об утверждении ПСД | от 14.11.2024 № 487-УЭС | 4 зона, Ханты-Мансийский автономный округ - Югра | 1 | 1 | 1 | 1 | 1 ПС | И15-11 | 28767.57 | 2.06 | 59261.1942 | нд
1.6 | ВОЛС кольцевой структуры на участке Энергокомплекс - Урайские ЭС (Урайские ЭС, ПС 110 кВ Убинская, ПС 110 кВ Мортка) филиала АО "Россети Тюмень" Урайские ЭС | M_NS2100.PR.0004 | Проектные и изыскательские работы, разработка и утверждение ДПТ, кадастровые работы и работы по установлению земельных отношений 110 кВ | УНЦ на проектные и изыскательские работы для отдельных элементов электрических сетей 110 кВ | Урайские ЭС, ПС 110 кВ Убинская, ПС 110 кВ Мортка | нд | К | 2031 | 110 | Затраты по УНЦ от 501 до 1001 млн. руб. | Приказ об утверждении ПСД | от 14.11.2024 № 487-УЭС | Ханты-Мансийский автономный округ - Югра | 0.85 | 1 | 1 | 1 | 1 объект | П6-13 | 70916.85 | 1 | 60279.3225 | нд
1.6 | ВОЛС кольцевой структуры на участке Энергокомплекс - Урайские ЭС (Урайские ЭС, ПС 110 кВ Убинская, ПС 110 кВ Мортка) филиала АО "Россети Тюмень" Урайские ЭС | M_NS2100.PR.0004 | Итого объем финансовых потребностей по инвестиционному проекту, тыс. рублей | нд | нд | нд | нд | нд | нд | нд | нд | нд | нд | нд | нд | нд | нд | нд | нд | нд | нд | 130887.2631 | нд
1.6 | Проектирование реконструкции диспетчерского пункта филиала АО «Россети Тюмень» Сургутские электрические сети (замена мозаичной мнемосхемы на видеопанели) | M_TP1100.PH.0019 | Проектные и изыскательские работы, разработка и утверждение ДПТ, кадастровые работы и работы по установлению земельных отношений 0.4 кВ | УНЦ на проектные и изыскательские работы для отдельных элементов электрических сетей 0.4 кВ | Здание РПБ СурРЭС | нд | И | 2026 | 0.4 | Затраты по УНЦ от 51 до 151 млн. руб. | Распоряжение филиала АО "Россети Тюмень" Сургутские электрические сети | №302р от 05.12.2025 | Ханты-Мансийский автономный округ - Югра | 0.85 | 1 | 1 | 1 | 1 объект | П6-10 | 10637.53 | 1 | 9041.9005 | нд
1.6 | Проектирование реконструкции диспетчерского пункта филиала АО «Россети Тюмень» Сургутские электрические сети (замена мозаичной мнемосхемы на видеопанели) | M_TP1100.PH.0019 | Итого объем финансовых потребностей по инвестиционному проекту, тыс. рублей | нд | нд | нд | нд | нд | нд | нд | нд | нд | нд | нд | нд | нд | нд | нд | нд | нд | нд | 9041.9005 | нд
1.2.4.2 | Модернизации системы УКВ радиосвязи по стандарту DMR филиала АО «Россети Тюмень» Сургутские электрические сети | M_TP1100.PH.0020 | РЗА, система оперативного постоянного тока и собственных нужд ПС, сети связи 110 кВ | УНЦ телекоммуникационных систем Радиорелейная связь: Длина пролета 40 км. 110 кВ | Модернизации системы УКВ филиала АО «Россети Тюмень» Сургутские электрические сети | нд | И | 2031 | 110 | Оборудование, шкаф для размещения оборудования | Приказ | №704р от 05.11.2024 | 1 зона, Ханты-Мансийский автономный округ - Югра | 1 | 1 | 1 | 7 | 1 пролёт | И17-04 | 24013.59 | 2.06 | 346275.9678 | Приказ №704р от 05.11.2024
1.2.4.2 | Модернизации системы УКВ радиосвязи по стандарту DMR филиала АО «Россети Тюмень» Сургутские электрические сети | M_TP1100.PH.0020 | РЗА, система оперативного постоянного тока и собственных нужд ПС, сети связи 110 кВ | УНЦ сети связи. УПАТС структурного подразделения сетевой организации 110 кВ | Модернизации системы УКВ филиала АО «Россети Тюмень» Сургутские электрические сети | нд | И | 2031 | 110 | Оборудование, шкаф для размещения оборудования | Приказ | №704р от 05.11.2024 | 1 зона, Ханты-Мансийский автономный округ - Югра | 1 | 1 | 1 | 1 | 1 объект | И14-03 | 26327.33 | 1.83 | 48179.0139 | Приказ №704р от 05.11.2024
1.2.4.2 | Модернизации системы УКВ радиосвязи по стандарту DMR филиала АО «Россети Тюмень» Сургутские электрические сети | M_TP1100.PH.0020 | РЗА, система оперативного постоянного тока и собственных нужд ПС, сети связи 110 кВ | УНЦ сети связи. Регистратор записи диспетчерских переговоров 110 кВ | Модернизации системы УКВ филиала АО «Россети Тюмень» Сургутские электрические сети | нд | И | 2031 | 110 | Оборудование, шкаф для размещения оборудования | Приказ | №704р от 05.11.2024 | 1 зона, Ханты-Мансийский автономный округ - Югра | 1 | 1 | 1 | 1 | 1 объект | И14-04 | 2163.22 | 1.83 | 3958.6926 | Приказ №704р от 05.11.2024
1.2.4.2 | Модернизации системы УКВ радиосвязи по стандарту DMR филиала АО «Россети Тюмень» Сургутские электрические сети | M_TP1100.PH.0020 | АСУ ТП ПС и ТМ 110 кВ | УНЦ систем АСУТП и ТМ. АРМ оперативного персонала 110 кВ | Модернизации системы УКВ филиала АО «Россети Тюмень» Сургутские электрические сети | нд | И | 2031 | 110 | АРМ оперативного персонала | Приказ | №704р от 05.11.2024 | 1 зона, Ханты-Мансийский автономный округ - Югра | 1 | 1 | 1 | 4 | 1 ед. | А5-07 | 860.27 | 1.84 | 6331.5872 | Приказ №704р от 05.11.2024
1.2.4.2 | Модернизации системы УКВ радиосвязи по стандарту DMR филиала АО «Россети Тюмень» Сургутские электрические сети | M_TP1100.PH.0020 | РЗА, система оперативного постоянного тока и собственных нужд ПС, сети связи 110 кВ | УНЦ сети связи. Аппаратура громкоговорящей и радиопоисковой связи 110 кВ | Модернизации системы УКВ филиала АО «Россети Тюмень» Сургутские электрические сети | нд | И | 2031 | 110 | Оборудование, шкаф для размещения оборудования | Приказ | №704р от 05.11.2024 | 1 зона, Ханты-Мансийский автономный округ - Югра | 1 | 1 | 1 | 2 | 1 объект | И14-05 | 1049.81 | 1.83 | 3842.3046 | Приказ №704р от 05.11.2024
1.2.4.2 | Модернизации системы УКВ радиосвязи по стандарту DMR филиала АО «Россети Тюмень» Сургутские электрические сети | M_TP1100.PH.0020 | РЗА, система оперативного постоянного тока и собственных нужд ПС, сети связи 110 кВ | УНЦ сети связи. Аппаратура громкоговорящей и радиопоисковой связи 110 кВ | Модернизации системы УКВ филиала АО «Россети Тюмень» Сургутские электрические сети | нд | И | 2031 | 110 | Оборудование, шкаф для размещения оборудования | Приказ | №704р от 05.11.2024 | 1 зона, Ханты-Мансийский автономный округ - Югра | 1 | 1 | 1 | 51 | 1 объект | И14-05 | 1049.81 | 1.83 | 97978.7673 | Приказ №704р от 05.11.2024
1.2.4.2 | Модернизации системы УКВ радиосвязи по стандарту DMR филиала АО «Россети Тюмень» Сургутские электрические сети | M_TP1100.PH.0020 | Проектные и изыскательские работы, разработка и утверждение ДПТ, кадастровые работы и работы по установлению земельных отношений 110 кВ | УНЦ на проектные и изыскательские работы для отдельных элементов электрических сетей 110 кВ | Модернизации системы УКВ филиала АО «Россети Тюмень» Сургутские электрические сети | нд | И | 2031 | 110 | Затраты по УНЦ от 301 до 501 млн. руб. | Приказ | №704р от 05.11.2024 | Ханты-Мансийский автономный округ - Югра | 1 | 1 | 1 | 1 | 1 объект | П6-12 | 35458.43 | 1 | 35458.43 | Приказ №704р от 05.11.2024
1.2.4.2 | Модернизации системы УКВ радиосвязи по стандарту DMR филиала АО «Россети Тюмень» Сургутские электрические сети | M_TP1100.PH.0020 | Итого объем финансовых потребностей по инвестиционному проекту, тыс. рублей | нд | нд | нд | нд | нд | нд | нд | нд | нд | нд | нд | нд | нд | нд | нд | нд | нд | нд | 542024.7634 | нд
1.6 | ВОЛС кольцевой структуры на участке "ИЛК ИА "Россети Тюмень" - Сургутские ЭС (ИЛК ИА "РТ", ИЛК СурЭС, ПС 220 кВ Сургут, ПС 110 кВ Федоровская)" филиала АО "Россети Тюмень" Сургутские ЭС. | M_NS1100.PR.0006 | Проектные и изыскательские работы, разработка и утверждение ДПТ, кадастровые работы и работы по установлению земельных отношений 110 кВ | УНЦ на проектные и изыскательские работы для отдельных элементов электрических сетей 110 кВ | ИЛК ИА "РТ", ИЛК СурЭС, ПС 220 кВ Сургут, ПС 110 кВ Федоровская | нд | И | 2031 | 110 | Затраты по УНЦ от 1001 до 1501 млн. руб. | Приказ | №40-Э от 12.11.2024 | Ханты-Мансийский автономный округ - Югра | 0.85 | 1 | 1 | 1 | 1 объект | П6-14 | 106375.28 | 1 | 90418.988 | Приказ №40-Э от 12.11.2024
1.6 | ВОЛС кольцевой структуры на участке "ИЛК ИА "Россети Тюмень" - Сургутские ЭС (ИЛК ИА "РТ", ИЛК СурЭС, ПС 220 кВ Сургут, ПС 110 кВ Федоровская)" филиала АО "Россети Тюмень" Сургутские ЭС. | M_NS1100.PR.0006 | РЗА, система оперативного постоянного тока и собственных нужд ПС, сети связи 110 кВ | УНЦ сети связи. СКС 110 кВ | ИЛК ИА "РТ", ИЛК СурЭС, ПС 220 кВ Сургут, ПС 110 кВ Федоровская | нд | И | 2031 | 110 | Оборудование, шкаф для размещения оборудования | Приказ | №40-Э от 12.11.2024 | 2 зона, Ханты-Мансийский автономный округ - Югра | 1 | 1 | 1 | 7 | 1 объект | И14-10 | 1291.57 | 1.81 | 16364.1919 | Приказ №40-Э от 12.11.2024
1.6 | ВОЛС кольцевой структуры на участке "ИЛК ИА "Россети Тюмень" - Сургутские ЭС (ИЛК ИА "РТ", ИЛК СурЭС, ПС 220 кВ Сургут, ПС 110 кВ Федоровская)" филиала АО "Россети Тюмень" Сургутские ЭС. | M_NS1100.PR.0006 | АСУ ТП ПС и ТМ 110 кВ | УНЦ систем АСУТП и ТМ. АРМ оперативного персонала 110 кВ | ИЛК ИА "РТ", ИЛК СурЭС, ПС 220 кВ Сургут, ПС 110 кВ Федоровская | нд | И | 2031 | 110 | АРМ оперативного персонала | Приказ | №40-Э от 12.11.2024 | 2 зона, Ханты-Мансийский автономный округ - Югра | 1 | 1 | 1 | 3 | 1 ед. | А5-07 | 860.27 | 1.83 | 4722.8823 | Приказ №40-Э от 12.11.2024
1.6 | ВОЛС кольцевой структуры на участке "ИЛК ИА "Россети Тюмень" - Сургутские ЭС (ИЛК ИА "РТ", ИЛК СурЭС, ПС 220 кВ Сургут, ПС 110 кВ Федоровская)" филиала АО "Россети Тюмень" Сургутские ЭС. | M_NS1100.PR.0006 | Комплекс систем безопасности ПС 110 кВ | УНЦ комплекса систем безопасности ПС 110 кВ. Программно-аппаратный комплекс информационной безопасности для защиты до 100 интеллектуальных устройств ПС | ИЛК ИА "РТ", ИЛК СурЭС, ПС 220 кВ Сургут, ПС 110 кВ Федоровская | нд | И | 2031 | 110 | Оборудование с ПО | Приказ | №40-Э от 12.11.2024 | 2 зона, Ханты-Мансийский автономный округ - Югра | 1 | 1 | 1 | 3 | 1 ПС | И15-11 | 28767.57 | 2.02 | 174331.4742 | Приказ №40-Э от 12.11.2024
1.6 | ВОЛС кольцевой структуры на участке "ИЛК ИА "Россети Тюмень" - Сургутские ЭС (ИЛК ИА "РТ", ИЛК СурЭС, ПС 220 кВ Сургут, ПС 110 кВ Федоровская)" филиала АО "Россети Тюмень" Сургутские ЭС. | M_NS1100.PR.0006 | Итого объем финансовых потребностей по инвестиционному проекту, тыс. рублей | нд | нд | нд | нд | нд | нд | нд | нд | нд | нд | нд | нд | нд | нд | нд | нд | нд | нд | 285837.5364 | нд
1.6 | Технического перевооружения систем ВЧ связи в Сургутских ЭС | M_TP1100.PR.0075 | Проектные и изыскательские работы, разработка и утверждение ДПТ, кадастровые работы и работы по установлению земельных отношений 110 кВ | УНЦ на проектные и изыскательские работы для отдельных элементов электрических сетей 110 кВ | Технического перевооружения систем ВЧ связи в Сургутских ЭС | нд | И | 2031 | 110 | Затраты по УНЦ от 501 до 1001 млн. руб. | Приказ | №19-Э от 17.04.2025 | Ханты-Мансийский автономный округ - Югра | 1 | 1 | 1 | 1 | 1 объект | П6-13 | 70916.85 | 1 | 70916.85 | Приказ №19-Э от 17.04.2025
1.6 | Технического перевооружения систем ВЧ связи в Сургутских ЭС | M_TP1100.PR.0075 | Системы ВЧ связи, УПАСК, ПА 110 кВ | УНЦ системы ВЧ-связи 110 кВ. Комбинированная аппаратура по ВЧ (ВОЛС) 110 кВ | Технического перевооружения систем ВЧ связи в Сургутских ЭС | нд | И | 2031 | 110 | Аппаратуру ВЧ-связи (приемник, передатчик, интерфейсы телефонии и передачи данных), шкаф (стойку) для размещения оборудования | Приказ | №19-Э от 17.04.2025 | 2 зона, Ханты-Мансийский автономный округ - Югра | 1 | 1 | 1 | 40 | 1 ед. | А6-07 | 3657.51 | 1.83 | 267729.732 | Приказ №19-Э от 17.04.2025
1.6 | Технического перевооружения систем ВЧ связи в Сургутских ЭС | M_TP1100.PR.0075 | Системы ВЧ связи, УПАСК, ПА 220 кВ | УНЦ системы ВЧ-связи 220 кВ. Комбинированная аппаратура по ВЧ (ВОЛС) 220 кВ | Технического перевооружения систем ВЧ связи в Сургутских ЭС | нд | И | 2031 | 220 | Аппаратуру ВЧ-связи (приемник, передатчик, интерфейсы телефонии и передачи данных), шкаф (стойку) для размещения оборудования | Приказ | №19-Э от 17.04.2025 | 2 зона, Ханты-Мансийский автономный округ - Югра | 1 | 1 | 1 | 3 | 1 ед. | А6-07 | 3657.51 | 1.83 | 20079.7299 | Приказ №19-Э от 17.04.2025
1.6 | Технического перевооружения систем ВЧ связи в Сургутских ЭС | M_TP1100.PR.0075 | Итого объем финансовых потребностей по инвестиционному проекту, тыс. рублей | нд | нд | нд | нд | нд | нд | нд | нд | нд | нд | нд | нд | нд | нд | нд | нд | нд | нд | 358726.3119 | нд
1.6 | Проектирование реконтрукции ВЛ 110 кВ на ПС Сытомино с отпайкой на ПС Песчаная | M_TP1100.VL.0038 | Проектные и изыскательские работы, разработка и утверждение ДПТ, кадастровые работы и работы по установлению земельных отношений 110 кВ | УНЦ на проектные и изыскательские работы по ВЛ 110 кВ | ВЛ 110 кВ на ПС Сытомино с отпайкой на ПС Песчаная | нд | Н | 2029 | 110 | Протяженность до 100 км | Распоряжение филиала АО "Россети Тюмень" Сургутские электрические сети | №302р от 05.12.2025 | Ханты-Мансийский автономный округ - Югра | 1 | 1 | 1 | 1 | 1 ВЛ | П3-18 | 112998.91 | 1 | 112998.91 | нд
1.6 | Проектирование реконтрукции ВЛ 110 кВ на ПС Сытомино с отпайкой на ПС Песчаная | M_TP1100.VL.0038 | Итого объем финансовых потребностей по инвестиционному проекту, тыс. рублей | нд | нд | нд | нд | нд | нд | нд | нд | нд | нд | нд | нд | нд | нд | нд | нд | нд | нд | 112998.91 | нд
1.2.4.2 | Модернизация системы УКВ радиосвязи по стандарту DMR в филиале АО "Россети Тюмень" Нижневартовские электрические сети | M_TP1600.PR.0048 | РЗА, система оперативного постоянного тока и собственных нужд ПС, сети связи 110 кВ | УНЦ телекоммуникационных систем Радиорелейная связь: Длина пролета 40 км. 110 кВ | ДП ОДС НВЭС, ПС 110 кВ Ореховская, ПС 110 кВ Мартовская, ПС 110 кВ Меридиан, РДП Варьёганского РЭС, РДП Самотлорского РЭС | нд | С | 2031 | 110 | Оборудование, шкаф для размещения оборудования | Приказ об утверждении ПСД | № 773 от 08.10.2024 | 1 зона, Ханты-Мансийский автономный округ - Югра | 1 | 1 | 1 | 6 | 1 пролёт | И17-04 | 24013.59 | 2.06 | 296807.9724 | нд
1.2.4.2 | Модернизация системы УКВ радиосвязи по стандарту DMR в филиале АО "Россети Тюмень" Нижневартовские электрические сети | M_TP1600.PR.0048 | РЗА, система оперативного постоянного тока и собственных нужд ПС, сети связи 110 кВ | УНЦ сети связи. УПАТС структурного подразделения сетевой организации 110 кВ | ДП ОДС НВЭС, ПС 110 кВ Ореховская, ПС 110 кВ Мартовская, ПС 110 кВ Меридиан, РДП Варьёганского РЭС, РДП Самотлорского РЭС | нд | С | 2031 | 110 | Оборудование, шкаф для размещения оборудования | Приказ об утверждении ПСД | № 773 от 08.10.2024 | 1 зона, Ханты-Мансийский автономный округ - Югра | 1 | 1 | 1 | 1 | 1 объект | И14-03 | 26327.33 | 1.83 | 48179.0139 | нд
1.2.4.2 | Модернизация системы УКВ радиосвязи по стандарту DMR в филиале АО "Россети Тюмень" Нижневартовские электрические сети | M_TP1600.PR.0048 | РЗА, система оперативного постоянного тока и собственных нужд ПС, сети связи 110 кВ | УНЦ сети связи. Регистратор записи диспетчерских переговоров 110 кВ | ДП ОДС НВЭС, ПС 110 кВ Ореховская, ПС 110 кВ Мартовская, ПС 110 кВ Меридиан, РДП Варьёганского РЭС, РДП Самотлорского РЭС | нд | С | 2031 | 110 | Оборудование, шкаф для размещения оборудования | Приказ об утверждении ПСД | № 773 от 08.10.2024 | 1 зона, Ханты-Мансийский автономный округ - Югра | 1 | 1 | 1 | 1 | 1 объект | И14-04 | 2163.22 | 1.83 | 3958.6926 | нд
1.2.4.2 | Модернизация системы УКВ радиосвязи по стандарту DMR в филиале АО "Россети Тюмень" Нижневартовские электрические сети | M_TP1600.PR.0048 | АСУ ТП ПС и ТМ 110 кВ | УНЦ систем АСУТП и ТМ. АРМ оперативного персонала 110 кВ | ДП ОДС НВЭС, ПС 110 кВ Ореховская, ПС 110 кВ Мартовская, ПС 110 кВ Меридиан, РДП Варьёганского РЭС, РДП Самотлорского РЭС | нд | С | 2031 | 110 | АРМ оперативного персонала | Приказ об утверждении ПСД | № 773 от 08.10.2024 | 1 зона, Ханты-Мансийский автономный округ - Югра | 1 | 1 | 1 | 1 | 1 ед. | А5-07 | 860.27 | 1.84 | 1582.8968 | нд
1.2.4.2 | Модернизация системы УКВ радиосвязи по стандарту DMR в филиале АО "Россети Тюмень" Нижневартовские электрические сети | M_TP1600.PR.0048 | РЗА, система оперативного постоянного тока и собственных нужд ПС, сети связи 110 кВ | УНЦ сети связи. Аппаратура громкоговорящей и радиопоисковой связи 110 кВ | ДП ОДС НВЭС, ПС 110 кВ Ореховская, ПС 110 кВ Мартовская, ПС 110 кВ Меридиан, РДП Варьёганского РЭС, РДП Самотлорского РЭС | нд | С | 2031 | 110 | Оборудование, шкаф для размещения оборудования | Приказ об утверждении ПСД | № 773 от 08.10.2024 | 1 зона, Ханты-Мансийский автономный округ - Югра | 1 | 1 | 1 | 107 | 1 объект | И14-05 | 1049.81 | 1.83 | 205563.2961 | нд
1.2.4.2 | Модернизация системы УКВ радиосвязи по стандарту DMR в филиале АО "Россети Тюмень" Нижневартовские электрические сети | M_TP1600.PR.0048 | РЗА, система оперативного постоянного тока и собственных нужд ПС, сети связи 0.4 кВ | УНЦ сети связи. Оборудование электропитания, 12 кВт | ДП ОДС НВЭС, ПС 110 кВ Ореховская, ПС 110 кВ Мартовская, ПС 110 кВ Меридиан, РДП Варьёганского РЭС, РДП Самотлорского РЭС | нд | С | 2031 | 0.4 | Электропитающая установка, панели распределения питания, инверторные системы, аккумуляторные батареи, стойки связи | Приказ об утверждении ПСД | № 773 от 08.10.2024 | 1 зона, Ханты-Мансийский автономный округ - Югра | 1 | 1 | 1 | 3 | 1 объект | И14-08 | 4048.87 | 1.83 | 22228.2963 | нд
1.2.4.2 | Модернизация системы УКВ радиосвязи по стандарту DMR в филиале АО "Россети Тюмень" Нижневартовские электрические сети | M_TP1600.PR.0048 | Проектные и изыскательские работы, разработка и утверждение ДПТ, кадастровые работы и работы по установлению земельных отношений 110 кВ | УНЦ на проектные и изыскательские работы для отдельных элементов электрических сетей 110 кВ | ДП ОДС НВЭС, ПС 110 кВ Ореховская, ПС 110 кВ Мартовская, ПС 110 кВ Меридиан, РДП Варьёганского РЭС, РДП Самотлорского РЭС | нд | С | 2031 | 110 | Затраты по УНЦ от 501 до 1001 млн. руб. | Приказ об утверждении ПСД | № 773 от 08.10.2024 | Ханты-Мансийский автономный округ - Югра | 0.85 | 1 | 1 | 1 | 1 объект | П6-13 | 70916.85 | 1 | 60279.3225 | нд
1.2.4.2 | Модернизация системы УКВ радиосвязи по стандарту DMR в филиале АО "Россети Тюмень" Нижневартовские электрические сети | M_TP1600.PR.0048 | Итого объем финансовых потребностей по инвестиционному проекту, тыс. рублей | нд | нд | нд | нд | нд | нд | нд | нд | нд | нд | нд | нд | нд | нд | нд | нд | нд | нд | 638599.4906 | нд
1.2.4.2 | ВОЛС кольцевой структуры на участке "Сургутские ЭС - Нижневартовские ЭС (ПС 220 кВ Кирьяновская, Нижневартовские ЭС, Вахский РЭС, ПС 500 кВ Белозерная)" филиала АО "Россети Тюмень" Нижневартовские ЭС | M_TP1600.PR.0109 | АСУ ТП ПС и ТМ 220 кВ | УНЦ АСУТП ПС и ТМ. АСУ ТП на ПС 220 кВ для решений без использования протоколов GOOSE и SV с количеством присоединений класса напряжения 220 кВ: 16 - 20 | ПС 220 кВ Кирьяновская, Нижневартовские ЭС, Вахский РЭС, ПС 500 кВ Белозерная | нд | С | 2031 | 220 | Без использования протоколов GOOSE и SV. ШСО, ШСК, ШИП, ШЭЭ, ССПТИ, АРМ персонала РЗА с ИБП, переносимые АРМ, ПО | Приказ об утверждении ПСД | № 2-Э от 23.01.2025 | 1 зона, Ханты-Мансийский автономный округ - Югра | 1 | 1 | 1 | 1 | 1 ед. | А3-02-3 | 122160.1 | 1.22 | 149035.322 | нд
1.2.4.2 | ВОЛС кольцевой структуры на участке "Сургутские ЭС - Нижневартовские ЭС (ПС 220 кВ Кирьяновская, Нижневартовские ЭС, Вахский РЭС, ПС 500 кВ Белозерная)" филиала АО "Россети Тюмень" Нижневартовские ЭС | M_TP1600.PR.0109 | АСУ ТП ПС и ТМ 110 кВ | УНЦ АСУТП ПС и ТМ. АСУ ТП на ПС 110 кВ для решений без использования протоколов GOOSE и SV с количеством присоединений класса напряжения 110 кВ: 16 - 20 | ПС 220 кВ Кирьяновская, Нижневартовские ЭС, Вахский РЭС, ПС 500 кВ Белозерная | нд | С | 2031 | 110 | Без использования протоколов GOOSE и SV. ШСО, ШСК, ШИП, ШЭЭ, ССПТИ, АРМ персонала РЗА с ИБП, переносимые АРМ, ПО | Приказ об утверждении ПСД | № 2-Э от 23.01.2025 | 1 зона, Ханты-Мансийский автономный округ - Югра | 1 | 1 | 1 | 2 | 1 ед. | А3-01-3 | 122160.1 | 1.22 | 298070.644 | нд
1.2.4.2 | ВОЛС кольцевой структуры на участке "Сургутские ЭС - Нижневартовские ЭС (ПС 220 кВ Кирьяновская, Нижневартовские ЭС, Вахский РЭС, ПС 500 кВ Белозерная)" филиала АО "Россети Тюмень" Нижневартовские ЭС | M_TP1600.PR.0109 | АСУ ТП ПС и ТМ 500 кВ | УНЦ АСУТП ПС и ТМ. АСУ ТП на ПС 500 кВ для решений без использования протоколов GOOSE и SV с количеством присоединений класса напряжения 500 кВ: 16 - 20 | ПС 500 кВ Белозерная | нд | С | 2031 | 500 | Без использования протоколов GOOSE и SV. ШСО, ШСК, ШИП, ШЭЭ, ССПТИ, АРМ персонала РЗА с ИБП, переносимые АРМ, ПО | Приказ об утверждении ПСД | № 2-Э от 23.01.2025 | 1 зона, Ханты-Мансийский автономный округ - Югра | 1 | 1 | 1 | 1 | 1 ед. | А3-03-3 | 122160.1 | 1.22 | 149035.322 | нд
1.2.4.2 | ВОЛС кольцевой структуры на участке "Сургутские ЭС - Нижневартовские ЭС (ПС 220 кВ Кирьяновская, Нижневартовские ЭС, Вахский РЭС, ПС 500 кВ Белозерная)" филиала АО "Россети Тюмень" Нижневартовские ЭС | M_TP1600.PR.0109 | РЗА, система оперативного постоянного тока и собственных нужд ПС, сети связи 500 кВ | УНЦ сети связи. СКС 500 кВ | ПС 220 кВ Кирьяновская, Нижневартовские ЭС, Вахский РЭС, ПС 500 кВ Белозерная | нд | С | 2031 | 500 | Оборудование, шкаф для размещения оборудования | Приказ об утверждении ПСД | № 2-Э от 23.01.2025 | 1 зона, Ханты-Мансийский автономный округ - Югра | 1 | 1 | 1 | 1 | 1 объект | И14-10 | 1291.57 | 1.83 | 2363.5731 | нд
1.2.4.2 | ВОЛС кольцевой структуры на участке "Сургутские ЭС - Нижневартовские ЭС (ПС 220 кВ Кирьяновская, Нижневартовские ЭС, Вахский РЭС, ПС 500 кВ Белозерная)" филиала АО "Россети Тюмень" Нижневартовские ЭС | M_TP1600.PR.0109 | ВЛ 110 кВ | УНЦ на демонтаж ВЛ 110 кВ | ПС 220 кВ Кирьяновская, Нижневартовские ЭС, Вахский РЭС, ПС 500 кВ Белозерная | нд | С | 2031 | 110 | Демонтаж ВЛ 110 кВ - одна цепь | Приказ об утверждении ПСД | № 2-Э от 23.01.2025 | 1 зона, Ханты-Мансийский автономный округ - Югра | 1 | 1 | 1 | 0.0052 | 1 км | М2-04-1 | 1533.53 | 2.08 | 16.5867 | нд
1.2.4.2 | ВОЛС кольцевой структуры на участке "Сургутские ЭС - Нижневартовские ЭС (ПС 220 кВ Кирьяновская, Нижневартовские ЭС, Вахский РЭС, ПС 500 кВ Белозерная)" филиала АО "Россети Тюмень" Нижневартовские ЭС | M_TP1600.PR.0109 | Линейно-кабельные сооружения ВОЛС 110 кВ | УНЦ ОКСН 110 кВ | ПС 220 кВ Кирьяновская, АБК Нижневартовские ЭС, Вахский РЭС, ПС 500 кВ Белозерная | нд | С | 2031 | 110 | 48 ОВ, 25 кН | Приказ об утверждении ПСД | № 2-Э от 23.01.2025 | 1 зона, Ханты-Мансийский автономный округ - Югра | 1 | 1 | 1 | 4.255 | 1 км | О2-06-2 | 503.35 | 1.61 | 3448.2243 | нд
1.2.4.2 | ВОЛС кольцевой структуры на участке "Сургутские ЭС - Нижневартовские ЭС (ПС 220 кВ Кирьяновская, Нижневартовские ЭС, Вахский РЭС, ПС 500 кВ Белозерная)" филиала АО "Россети Тюмень" Нижневартовские ЭС | M_TP1600.PR.0109 | Линейно-кабельные сооружения ВОЛС 110 кВ | УНЦ ОКСН 110 кВ | ПС 220 кВ Кирьяновская, АБК Нижневартовские ЭС, Вахский РЭС, ПС 500 кВ Белозерная | нд | С | 2031 | 110 | 48 ОВ, 25 кН | Приказ об утверждении ПСД | № 2-Э от 23.01.2025 | 1 зона, Ханты-Мансийский автономный округ - Югра | 1 | 1.1166 | 1 | 0.944 | 1 км | О2-06-2 | 503.35 | 1.61 | 854.2195 | нд
1.2.4.2 | ВОЛС кольцевой структуры на участке "Сургутские ЭС - Нижневартовские ЭС (ПС 220 кВ Кирьяновская, Нижневартовские ЭС, Вахский РЭС, ПС 500 кВ Белозерная)" филиала АО "Россети Тюмень" Нижневартовские ЭС | M_TP1600.PR.0109 | Линейно-кабельные сооружения ВОЛС 110 кВ | УНЦ ВОК 110 кВ | ПС 220 кВ Кирьяновская, АБК Нижневартовские ЭС, Вахский РЭС, ПС 500 кВ Белозерная | нд | С | 2031 | 110 | 48 ОВ, 20 кН | Приказ об утверждении ПСД | № 2-Э от 23.01.2025 | 1 зона, Ханты-Мансийский автономный округ - Югра | 1 | 1 | 1.0255 | 0.127 | 1 км | О3-06-3 | 454 | 1.95 | 115.3024 | нд
1.2.4.2 | ВОЛС кольцевой структуры на участке "Сургутские ЭС - Нижневартовские ЭС (ПС 220 кВ Кирьяновская, Нижневартовские ЭС, Вахский РЭС, ПС 500 кВ Белозерная)" филиала АО "Россети Тюмень" Нижневартовские ЭС | M_TP1600.PR.0109 | Линейно-кабельные сооружения ВОЛС 110 кВ | УНЦ ВОК 110 кВ | ПС 220 кВ Кирьяновская, АБК Нижневартовские ЭС, Вахский РЭС, ПС 500 кВ Белозерная | нд | С | 2031 | 110 | 48 ОВ, 20 кН | Приказ об утверждении ПСД | № 2-Э от 23.01.2025 | 1 зона, Ханты-Мансийский автономный округ - Югра | 1 | 1.1227 | 1.0255 | 0.145 | 1 км | О3-06-3 | 454 | 1.95 | 147.8028 | нд
1.2.4.2 | ВОЛС кольцевой структуры на участке "Сургутские ЭС - Нижневартовские ЭС (ПС 220 кВ Кирьяновская, Нижневартовские ЭС, Вахский РЭС, ПС 500 кВ Белозерная)" филиала АО "Россети Тюмень" Нижневартовские ЭС | M_TP1600.PR.0109 | Линейно-кабельные сооружения ВОЛС 110 кВ | УНЦ ВОК в трубе в земле 110 кВ | ПС 220 кВ Кирьяновская, АБК Нижневартовские ЭС, Вахский РЭС, ПС 500 кВ Белозерная | нд | С | 2031 | 110 | 48 ОВ, 20 кН | Приказ об утверждении ПСД | № 2-Э от 23.01.2025 | 1 зона, Ханты-Мансийский автономный округ - Югра | 1 | 1 | 1.0169 | 0.02 | 1 км | О4-06-3 | 680.81 | 1.95 | 27.0015 | нд
1.2.4.2 | ВОЛС кольцевой структуры на участке "Сургутские ЭС - Нижневартовские ЭС (ПС 220 кВ Кирьяновская, Нижневартовские ЭС, Вахский РЭС, ПС 500 кВ Белозерная)" филиала АО "Россети Тюмень" Нижневартовские ЭС | M_TP1600.PR.0109 | Проектные и изыскательские работы, разработка и утверждение ДПТ, кадастровые работы и работы по установлению земельных отношений 110 кВ | УНЦ на проектные и изыскательские работы для отдельных элементов электрических сетей 110 кВ | ПС 220 кВ Кирьяновская, АБК Нижневартовские ЭС, Вахский РЭС, ПС 500 кВ Белозерная | нд | С | 2031 | 110 | Затраты по УНЦ от 501 до 1001 млн. руб. | Приказ об утверждении ПСД | № 2-Э от 23.01.2025 | Ханты-Мансийский автономный округ - Югра | 0.85 | 1 | 1 | 1 | 1 объект | П6-13 | 70916.85 | 1 | 60279.3225 | нд
1.2.4.2 | ВОЛС кольцевой структуры на участке "Сургутские ЭС - Нижневартовские ЭС (ПС 220 кВ Кирьяновская, Нижневартовские ЭС, Вахский РЭС, ПС 500 кВ Белозерная)" филиала АО "Россети Тюмень" Нижневартовские ЭС | M_TP1600.PR.0109 | Итого объем финансовых потребностей по инвестиционному проекту, тыс. рублей | нд | нд | нд | нд | нд | нд | нд | нд | нд | нд | нд | нд | нд | нд | нд | нд | нд | нд | 663393.3208 | нд
1.6 | Проектирование реконструкции ПС 110/35/6 кВ Самотлор (замена ЗРУ-6 кВ; ОПУ; оборудования АСУ ТП, СДТУ, УРЗА) | M_TP1600.PS.0148 | Проектные и изыскательские работы, разработка и утверждение ДПТ, кадастровые работы и работы по установлению земельных отношений 0.4 кВ | УНЦ на проектные и изыскательские работы для отдельных элементов электрических сетей 0.4 кВ | ПС 110/35/6 кВ Самотлор | нд | П | 2028 | 0.4 | Затраты по УНЦ от 501 до 1001 млн. руб. | Распоряжение филиала АО "Россети Тюмень" Нижневартовские электрические сети | № 487р от 04.12.2025 | Ханты-Мансийский автономный округ - Югра | 1 | 1 | 1 | 1 | 1 объект | П6-13 | 70916.85 | 1 | 70916.85 | нд
1.6 | Проектирование реконструкции ПС 110/35/6 кВ Самотлор (замена ЗРУ-6 кВ; ОПУ; оборудования АСУ ТП, СДТУ, УРЗА) | M_TP1600.PS.0148 | Итого объем финансовых потребностей по инвестиционному проекту, тыс. рублей | нд | нд | нд | нд | нд | нд | нд | нд | нд | нд | нд | нд | нд | нд | нд | нд | нд | нд | 70916.85 | нд
1.6 | Создание выделенного контура управления технологическими системами в филиале "Нефтеюганские ЭС" АО "Россети Тюмень" | M_NS1200.PR.0009 | Проектные и изыскательские работы, разработка и утверждение ДПТ, кадастровые работы и работы по установлению земельных отношений 0.4 кВ | УНЦ на проектные и изыскательские работы для отдельных элементов электрических сетей 0.4 кВ | ИЛК НЮЭС | нд | К | 2030 | 0.4 | Затраты по УНЦ от 301 до 501 млн. руб. | Приказ об утв. ПСД | от 03.12.2025 №994 | Ханты-Мансийский автономный округ - Югра | 0.85 | 1 | 1 | 1 | 1 объект | П6-12 | 35458.43 | 1 | 30139.6655 | Корректировка согласно ТХ утв. распоряжением от 05.11.2025 №593р
1.6 | Создание выделенного контура управления технологическими системами в филиале "Нефтеюганские ЭС" АО "Россети Тюмень" | M_NS1200.PR.0009 | АСУ ТП ПС и ТМ 110 кВ | УНЦ систем АСУТП и ТМ. АРМ оперативного персонала 110 кВ | ИЛК НЮЭС | нд | К | 2030 | 110 | АРМ оперативного персонала | Приказ об утв. ПСД | от 03.12.2025 №994 | 2 зона, Ханты-Мансийский автономный округ - Югра | 1 | 1 | 1 | 9 | 1 ед. | А5-07 | 860.27 | 1.83 | 14168.6469 | Корректировка согласно ТХ утв. распоряжением от 05.11.2025 №593р
1.6 | Создание выделенного контура управления технологическими системами в филиале "Нефтеюганские ЭС" АО "Россети Тюмень" | M_NS1200.PR.0009 | РЗА, система оперативного постоянного тока и собственных нужд ПС, сети связи 110 кВ | УНЦ сети связи. ЛВС 110 кВ | ИЛК НЮЭС | нд | К | 2030 | 110 | Оборудование, шкаф для размещения оборудования | Приказ об утв. ПСД | от 03.12.2025 №994 | 2 зона, Ханты-Мансийский автономный округ - Югра | 1 | 1 | 1 | 1 | 1 объект | И14-09 | 4497.95 | 1.81 | 8141.2895 | Корректировка согласно ТХ утв. распоряжением от 05.11.2025 №593р
1.6 | Создание выделенного контура управления технологическими системами в филиале "Нефтеюганские ЭС" АО "Россети Тюмень" | M_NS1200.PR.0009 | РЗА, система оперативного постоянного тока и собственных нужд ПС, сети связи 110 кВ | УНЦ сети связи. СКС 110 кВ | ИЛК НЮЭС | нд | К | 2030 | 110 | Оборудование, шкаф для размещения оборудования | Приказ об утв. ПСД | от 03.12.2025 №994 | 2 зона, Ханты-Мансийский автономный округ - Югра | 1 | 1 | 1 | 1 | 1 объект | И14-10 | 1291.57 | 1.81 | 2337.7417 | Корректировка согласно ТХ утв. распоряжением от 05.11.2025 №593р
1.6 | Создание выделенного контура управления технологическими системами в филиале "Нефтеюганские ЭС" АО "Россети Тюмень" | M_NS1200.PR.0009 | РЗА, система оперативного постоянного тока и собственных нужд ПС, сети связи 0.4 кВ | УНЦ сети связи. Оборудование электропитания, 12 кВт | ИЛК НЮЭС | нд | К | 2030 | 0.4 | Электропитающая установка, панели распределения питания, инверторные системы, аккумуляторные батареи, стойки связи | Приказ об утв. ПСД | от 03.12.2025 №994 | 2 зона, Ханты-Мансийский автономный округ - Югра | 1 | 1 | 1 | 2 | 1 объект | И14-08 | 4048.87 | 1.81 | 14656.9094 | Корректировка согласно ТХ утв. распоряжением от 05.11.2025 №593р
1.6 | Создание выделенного контура управления технологическими системами в филиале "Нефтеюганские ЭС" АО "Россети Тюмень" | M_NS1200.PR.0009 | АСУ ТП ПС и ТМ 110 кВ | УНЦ систем АСУТП и ТМ. Шкаф гарантированного питания АСУ ТП и ТМ 110 кВ | ИЛК НЮЭС | нд | К | 2030 | 110 | ИБП, преобразователи постоянного тока, блок контакты положения АВ, сигнальные контакты АВ, шкаф | Приказ об утв. ПСД | от 03.12.2025 №994 | 2 зона, Ханты-Мансийский автономный округ - Югра | 1 | 1 | 1 | 1 | 1 ед. | А5-06 | 5306.44 | 1.83 | 9710.7852 | Корректировка согласно ТХ утв. распоряжением от 05.11.2025 №593р
1.6 | Создание выделенного контура управления технологическими системами в филиале "Нефтеюганские ЭС" АО "Россети Тюмень" | M_NS1200.PR.0009 | Здание ПС (ОПУ, ЗРУ, РЩ), здание ЗПС, здание РПБ, прочие здания и сооружения, инженерные системы зданий 0.4 кВ | УНЦ инженерных систем зданий. Внутренняя вентиляция зданий. 0.4 кВ | ИЛК НЮЭС | нд | К | 2030 | 0.4 | Инженерные системы | Приказ об утв. ПСД | от 03.12.2025 №994 | 2 зона, Ханты-Мансийский автономный округ - Югра | 1 | 1 | 1 | 51.54 | 1 м2 здания | З9-03 | 14.49 | 1.81 | 1351.7344 | Корректировка согласно ТХ утв. распоряжением от 05.11.2025 №593р
1.6 | Создание выделенного контура управления технологическими системами в филиале "Нефтеюганские ЭС" АО "Россети Тюмень" | M_NS1200.PR.0009 | Здание ПС (ОПУ, ЗРУ, РЩ), здание ЗПС, здание РПБ, прочие здания и сооружения, инженерные системы зданий 0.4 кВ | УНЦ инженерных систем зданий. Внутреннее кондиционирование зданий. 0.4 кВ | ИЛК НЮЭС | нд | К | 2030 | 0.4 | Инженерные системы | Приказ об утв. ПСД | от 03.12.2025 №994 | 2 зона, Ханты-Мансийский автономный округ - Югра | 1 | 1 | 1 | 51.54 | 1 м2 здания | З9-04 | 21.2 | 1.81 | 1977.6929 | Корректировка согласно ТХ утв. распоряжением от 05.11.2025 №593р
1.6 | Создание выделенного контура управления технологическими системами в филиале "Нефтеюганские ЭС" АО "Россети Тюмень" | M_NS1200.PR.0009 | Здание ПС (ОПУ, ЗРУ, РЩ), здание ЗПС, здание РПБ, прочие здания и сооружения, инженерные системы зданий 0.4 кВ | УНЦ инженерных систем зданий. Внутреннее отопление зданий. 0.4 кВ | ИЛК НЮЭС | нд | К | 2030 | 0.4 | Инженерные системы | Приказ об утв. ПСД | от 03.12.2025 №994 | 2 зона, Ханты-Мансийский автономный округ - Югра | 1 | 1 | 1 | 51.54 | 1 м2 здания | З9-02 | 1.39 | 1.81 | 129.6695 | Корректировка согласно ТХ утв. распоряжением от 05.11.2025 №593р
1.6 | Создание выделенного контура управления технологическими системами в филиале "Нефтеюганские ЭС" АО "Россети Тюмень" | M_NS1200.PR.0009 | Итого объем финансовых потребностей по инвестиционному проекту, тыс. рублей | нд | нд | нд | нд | нд | нд | нд | нд | нд | нд | нд | нд | нд | нд | нд | нд | нд | нд | 82614.135 | нд
1.6 | Создание выделенного контура управления технологическими системами в филиале "Нижневартовские ЭС" АО "Россети Тюмень" | M_NS1600.PR.0003 | РЗА, система оперативного постоянного тока и собственных нужд ПС, сети связи 110 кВ | УНЦ сети связи. СКС 110 кВ | филиал "Нижневартовские ЭС" АО "Россети Тюмень" | нд | С | 2031 | 110 | Оборудование, шкаф для размещения оборудования | Приказ об утверждении ПСД | №705 от 09.09.2025 | 1 зона, Ханты-Мансийский автономный округ - Югра | 1 | 1 | 1 | 1 | 1 объект | И14-10 | 1291.57 | 1.83 | 2363.5731 | нд
1.6 | Создание выделенного контура управления технологическими системами в филиале "Нижневартовские ЭС" АО "Россети Тюмень" | M_NS1600.PR.0003 | Комплекс систем безопасности ПС 110 кВ | УНЦ комплекса систем безопасности ПС 110 кВ. Программно-аппаратный комплекс информационной безопасности для защиты до 100 интеллектуальных устройств ПС | филиал "Нижневартовские ЭС" АО "Россети Тюмень" | нд | С | 2031 | 110 | Оборудование с ПО | Приказ об утверждении ПСД | №705 от 09.09.2025 | 1 зона, Ханты-Мансийский автономный округ - Югра | 1 | 1 | 1 | 1 | 1 ПС | И15-11 | 28767.57 | 2.06 | 59261.1942 | нд
1.6 | Создание выделенного контура управления технологическими системами в филиале "Нижневартовские ЭС" АО "Россети Тюмень" | M_NS1600.PR.0003 | АСУ ТП ПС и ТМ 110 кВ | УНЦ систем АСУТП и ТМ. Шкаф сетевой коммутации с пятью коммутаторами и одним сервером системы обеспечения единого времени 110 кВ | филиал "Нижневартовские ЭС" АО "Россети Тюмень" | нд | С | 2031 | 110 | Коммутаторы с 24 портами, модуль синхронизации данных, шкаф для размещения оборудования, ПО | Приказ об утверждении ПСД | №705 от 09.09.2025 | 1 зона, Ханты-Мансийский автономный округ - Югра | 1 | 1 | 1 | 1 | 1 ед. | А5-05 | 12455.6 | 1.84 | 22918.304 | нд
1.6 | Создание выделенного контура управления технологическими системами в филиале "Нижневартовские ЭС" АО "Россети Тюмень" | M_NS1600.PR.0003 | АСУ ТП ПС и ТМ 110 кВ | УНЦ систем АСУТП и ТМ. Шкаф гарантированного питания АСУ ТП и ТМ 110 кВ | филиал "Нижневартовские ЭС" АО "Россети Тюмень" | нд | С | 2031 | 110 | ИБП, преобразователи постоянного тока, блок контакты положения АВ, сигнальные контакты АВ, шкаф | Приказ об утверждении ПСД | №705 от 09.09.2025 | 1 зона, Ханты-Мансийский автономный округ - Югра | 1 | 1 | 1 | 1 | 1 ед. | А5-06 | 5306.44 | 1.84 | 9763.8496 | нд
1.6 | Создание выделенного контура управления технологическими системами в филиале "Нижневартовские ЭС" АО "Россети Тюмень" | M_NS1600.PR.0003 | АСУ ТП ПС и ТМ 110 кВ | УНЦ систем АСУТП и ТМ. АРМ оперативного персонала 110 кВ | филиал "Нижневартовские ЭС" АО "Россети Тюмень" | нд | С | 2031 | 110 | АРМ оперативного персонала | Приказ об утверждении ПСД | №705 от 09.09.2025 | 1 зона, Ханты-Мансийский автономный округ - Югра | 1 | 1 | 1 | 2 | 1 ед. | А5-07 | 860.27 | 1.84 | 3165.7936 | нд
1.6 | Создание выделенного контура управления технологическими системами в филиале "Нижневартовские ЭС" АО "Россети Тюмень" | M_NS1600.PR.0003 | АСУ ТП ПС и ТМ 110 кВ | УНЦ систем АСУТП и ТМ. АРМ персонала АСУ ТП (РЗА) 110 кВ | филиал "Нижневартовские ЭС" АО "Россети Тюмень" | нд | С | 2031 | 110 | АРМ персонала РЗА, ИБП, ПО | Приказ об утверждении ПСД | №705 от 09.09.2025 | 1 зона, Ханты-Мансийский автономный округ - Югра | 1 | 1 | 1 | 3 | 1 ед. | А5-08 | 425.87 | 1.84 | 2350.8024 | нд
1.6 | Создание выделенного контура управления технологическими системами в филиале "Нижневартовские ЭС" АО "Россети Тюмень" | M_NS1600.PR.0003 | Проектные и изыскательские работы, разработка и утверждение ДПТ, кадастровые работы и работы по установлению земельных отношений 110 кВ | УНЦ на проектные и изыскательские работы для отдельных элементов электрических сетей 110 кВ | филиал "Нижневартовские ЭС" АО "Россети Тюмень" | нд | С | 2031 | 110 | Затраты по УНЦ от 51 до 151 млн. руб. | Приказ об утверждении ПСД | №705 от 09.09.2025 | Ханты-Мансийский автономный округ - Югра | 0.85 | 1 | 1 | 1 | 1 объект | П6-10 | 10637.53 | 1 | 9041.9005 | нд
1.6 | Создание выделенного контура управления технологическими системами в филиале "Нижневартовские ЭС" АО "Россети Тюмень" | M_NS1600.PR.0003 | Итого объем финансовых потребностей по инвестиционному проекту, тыс. рублей | нд | нд | нд | нд | нд | нд | нд | нд | нд | нд | нд | нд | нд | нд | нд | нд | нд | нд | 108865.4174 | нд
1.6 | Создание выделенного контура управления технологическими системами в филиале "Когалымские ЭС" АО "Россети Тюмень" | M_NS1500.PR.0020 | АСУ ТП ПС и ТМ 110 кВ | УНЦ систем АСУТП и ТМ. Шкаф серверного оборудования основной 110 кВ | ИЛК Инга | нд | И | 2031 | 110 | Сервер АСУ ТП, сервер ТМ, СКСУ, ССАС, АРМ опретивного персонала, KVM-консоль | Приказ об утв. ПСД | № 28-Э от 10.07.2025 | 2 зона, Ханты-Мансийский автономный округ - Югра | 1 | 1 | 1 | 9 | 1 ед. | А5-02 | 17966.55 | 1.83 | 295909.0785 | Увеличено количество серверов на основании приказа об утверждении ПСД № 28-Э от 10.07.2025
1.6 | Создание выделенного контура управления технологическими системами в филиале "Когалымские ЭС" АО "Россети Тюмень" | M_NS1500.PR.0020 | РЗА, система оперативного постоянного тока и собственных нужд ПС, сети связи 0.4 кВ | УНЦ сети связи. Оборудование электропитания, 12 кВт | ИЛК Инга | нд | И | 2031 | 0.4 | Электропитающая установка, панели распределения питания, инверторные системы, аккумуляторные батареи, стойки связи | Приказ об утв. ПСД | № 28-Э от 10.07.2025 | 2 зона, Ханты-Мансийский автономный округ - Югра | 1 | 1 | 1 | 1 | 1 объект | И14-08 | 4048.87 | 1.81 | 7328.4547 | Уменьшено количество систем бесперебойного питания на основании приказа об утверждении ПСД № 28-Э от 10.07.2025
1.6 | Создание выделенного контура управления технологическими системами в филиале "Когалымские ЭС" АО "Россети Тюмень" | M_NS1500.PR.0020 | АСУ ТП ПС и ТМ 6 кВ | УНЦ систем АСУТП и ТМ. АРМ оперативного персонала 6 кВ | ИЛК Инга | нд | И | 2031 | 6 | АРМ оперативного персонала | Приказ об утв. ПСД | № 28-Э от 10.07.2025 | 2 зона, Ханты-Мансийский автономный округ - Югра | 1 | 1 | 1 | 10 | 1 ед. | А5-07 | 860.27 | 1.83 | 15742.941 | Увеличено количество АРМ на основании приказа об утверждении ПСД № 28-Э от 10.07.2025
1.6 | Создание выделенного контура управления технологическими системами в филиале "Когалымские ЭС" АО "Россети Тюмень" | M_NS1500.PR.0020 | РЗА, система оперативного постоянного тока и собственных нужд ПС, сети связи 0.4 кВ | УНЦ контрольного (силового) кабеля 0.4 кВ | ИЛК Инга | нд | И | 2031 | 0.4 | 2.5 мм2, 4 жилы | Приказ об утв. ПСД | № 28-Э от 10.07.2025 | 2 зона, Ханты-Мансийский автономный округ - Югра | 1 | 1 | 1 | 0.09 | 1 км по трассе | Н3-02-1 | 324.64 | 1.83 | 53.4682 | Добавлена кабельная продукция на основании приказа об утверждении ПСД № 28-Э от 10.07.2025
1.6 | Создание выделенного контура управления технологическими системами в филиале "Когалымские ЭС" АО "Россети Тюмень" | M_NS1500.PR.0020 | РЗА, система оперативного постоянного тока и собственных нужд ПС, сети связи 0.4 кВ | УНЦ контрольного (силового) кабеля 0.4 кВ | ИЛК Инга | нд | И | 2031 | 0.4 | 4 мм2, 5 жил | Приказ об утв. ПСД | № 28-Э от 10.07.2025 | 2 зона, Ханты-Мансийский автономный округ - Югра | 1 | 1 | 1 | 0.04 | 1 км по трассе | Н3-03-2 | 504.24 | 1.83 | 36.9104 | Добавлена кабельная продукция на основании приказа об утверждении ПСД № 28-Э от 10.07.2025
1.6 | Создание выделенного контура управления технологическими системами в филиале "Когалымские ЭС" АО "Россети Тюмень" | M_NS1500.PR.0020 | РЗА, система оперативного постоянного тока и собственных нужд ПС, сети связи 0.4 кВ | УНЦ контрольного (силового) кабеля 0.4 кВ | ИЛК Инга | нд | И | 2031 | 0.4 | 2.5 мм2, 4 жилы | Приказ об утв. ПСД | № 28-Э от 10.07.2025 | 2 зона, Ханты-Мансийский автономный округ - Югра | 1 | 1 | 1 | 0.03 | 1 км по трассе | Н3-02-1 | 324.64 | 1.83 | 17.8227 | Добавлена кабельная продукция на основании приказа об утверждении ПСД № 28-Э от 10.07.2025
1.6 | Создание выделенного контура управления технологическими системами в филиале "Когалымские ЭС" АО "Россети Тюмень" | M_NS1500.PR.0020 | РЗА, система оперативного постоянного тока и собственных нужд ПС, сети связи 0.4 кВ | УНЦ контрольного (силового) кабеля 0.4 кВ | ИЛК Инга | нд | И | 2031 | 0.4 | 4 мм2, 4 жилы | Приказ об утв. ПСД | № 28-Э от 10.07.2025 | 2 зона, Ханты-Мансийский автономный округ - Югра | 1 | 1 | 1 | 0.021 | 1 км по трассе | Н3-03-1 | 446.85 | 1.83 | 17.1724 | Добавлена кабельная продукция на основании приказа об утверждении ПСД № 28-Э от 10.07.2025
1.6 | Создание выделенного контура управления технологическими системами в филиале "Когалымские ЭС" АО "Россети Тюмень" | M_NS1500.PR.0020 | Проектные и изыскательские работы, разработка и утверждение ДПТ, кадастровые работы и работы по установлению земельных отношений 110 кВ | УНЦ на проектные и изыскательские работы для отдельных элементов электрических сетей 110 кВ | ИЛК Инга | нд | И | 2031 | 110 | Затраты по УНЦ от 301 до 501 млн. руб. | Приказ об утв. ПСД | № 28-Э от 10.07.2025 | Ханты-Мансийский автономный округ - Югра | 0.85 | 1 | 1 | 1 | 1 объект | П6-12 | 35458.43 | 1 | 30139.6655 | нд
1.6 | Создание выделенного контура управления технологическими системами в филиале "Когалымские ЭС" АО "Россети Тюмень" | M_NS1500.PR.0020 | Итого объем финансовых потребностей по инвестиционному проекту, тыс. рублей | нд | нд | нд | нд | нд | нд | нд | нд | нд | нд | нд | нд | нд | нд | нд | нд | нд | нд | 349245.5135 | нд
1.6 | Создание выделенного контура управления технологическими системами в филиале "Урайские ЭС" АО "Россети Тюмень" | M_NS2100.PR.0005 | АСУ ТП ПС и ТМ 6 кВ | УНЦ систем АСУТП и ТМ. АРМ оперативного персонала 6 кВ | Энергокомплекс. Урайское ПО | нд | И | 2030 | 6 | АРМ оперативного персонала | Приказ об утверждении ПСД | от 30.07.2025 № 837 | 4 зона, Ханты-Мансийский автономный округ - Югра | 1 | 1 | 1 | 5 | 1 ед. | А5-07 | 860.27 | 1.84 | 7914.484 | Приказ об утверждении ПСД от 30.07.2025 № 837
1.6 | Создание выделенного контура управления технологическими системами в филиале "Урайские ЭС" АО "Россети Тюмень" | M_NS2100.PR.0005 | АСУ ТП ПС и ТМ 6 кВ | УНЦ систем АСУТП и ТМ. Шкаф гарантированного питания АСУ ТП и ТМ 6 кВ | Энергокомплекс. Урайское ПО | нд | И | 2030 | 6 | ИБП, преобразователи постоянного тока, блок контакты положения АВ, сигнальные контакты АВ, шкаф | Приказ об утверждении ПСД | от 30.07.2025 № 837 | 4 зона, Ханты-Мансийский автономный округ - Югра | 1 | 1 | 1 | 1 | 1 ед. | А5-06 | 5306.44 | 1.84 | 9763.8496 | Приказ об утверждении ПСД от 30.07.2025 № 837
1.6 | Создание выделенного контура управления технологическими системами в филиале "Урайские ЭС" АО "Россети Тюмень" | M_NS2100.PR.0005 | Здание ПС (ОПУ, ЗРУ, РЩ), здание ЗПС, здание РПБ, прочие здания и сооружения, инженерные системы зданий 6 кВ | УНЦ инженерных систем зданий. Внутреннее кондиционирование зданий. 6 кВ | Урайское ПО. Энергокомплекс | нд | И | 2030 | 6 | Инженерные системы | Приказ об утверждении ПСД | от 30.07.2025 № 837 | 4 зона, Ханты-Мансийский автономный округ - Югра | 1 | 1 | 1 | 30.23 | 1 м2 зданий | З9-04 | 21.2 | 1.82 | 1166.3943 | Приказ об утверждении ПСД от 30.07.2025 № 837
1.6 | Создание выделенного контура управления технологическими системами в филиале "Урайские ЭС" АО "Россети Тюмень" | M_NS2100.PR.0005 | Комплекс систем безопасности ПС 6 кВ | УНЦ комплекса систем безопасности ПС 6 кВ. Программно-аппаратный комплекс информационной безопасности для защиты до 100 интеллектуальных устройств ПС | Энергокомплекс. Урайское ПО | нд | И | 2030 | 6 | Оборудование с ПО | Приказ об утверждении ПСД | от 30.07.2025 № 837 | 4 зона, Ханты-Мансийский автономный округ - Югра | 1 | 1 | 1 | 1 | 1 ПС | И15-11 | 28767.57 | 2.06 | 59261.1942 | Приказ об утверждении ПСД от 30.07.2025 № 837
1.6 | Создание выделенного контура управления технологическими системами в филиале "Урайские ЭС" АО "Россети Тюмень" | M_NS2100.PR.0005 | Проектные и изыскательские работы, разработка и утверждение ДПТ, кадастровые работы и работы по установлению земельных отношений 6 кВ | УНЦ на проектные и изыскательские работы для отдельных элементов электрических сетей 6 кВ | Энергокомплекс. Урайское ПО | нд | И | 2030 | 6 | Затраты по УНЦ от 301 до 501 млн. руб. | Приказ об утверждении ПСД | от 30.07.2025 № 837 | Ханты-Мансийский автономный округ - Югра | 0.85 | 1 | 1 | 1 | 1 объект | П6-12 | 35458.43 | 1 | 30139.6655 | Приказ об утверждении ПСД от 30.07.2025 № 837
1.6 | Создание выделенного контура управления технологическими системами в филиале "Урайские ЭС" АО "Россети Тюмень" | M_NS2100.PR.0005 | Итого объем финансовых потребностей по инвестиционному проекту, тыс. рублей | нд | нд | нд | нд | нд | нд | нд | нд | нд | нд | нд | нд | нд | нд | нд | нд | нд | нд | 108245.5876 | нд
1.6 | Проектирование реконструкции ПС 110/35/6 кВ "Алмаз" (реконструкция периметрального ограждения по программе "Антитеррор") | F_TP1100.PR.0029 | Проектные и изыскательские работы, разработка и утверждение ДПТ, кадастровые работы и работы по установлению земельных отношений 110 кВ | УНЦ на проектные и изыскательские работы для отдельных элементов электрических сетей 110 кВ | ПС 110/35/6 кВ "Алмаз" | нд | С | 2028 | 110 | Затраты по УНЦ от 11 до 21 млн. руб. | Приказ | №10 от 14.01.2019 | Ханты-Мансийский автономный округ - Югра | 1 | 1 | 1 | 1 | 1 объект | П6-08 | 2127.51 | 1 | 2127.51 | Приказ №10 от 14.01.2019
1.6 | Проектирование реконструкции ПС 110/35/6 кВ "Алмаз" (реконструкция периметрального ограждения по программе "Антитеррор") | F_TP1100.PR.0029 | Итого объем финансовых потребностей по инвестиционному проекту, тыс. рублей | нд | нд | нд | нд | нд | нд | нд | нд | нд | нд | нд | нд | нд | нд | нд | нд | нд | нд | 2127.51 | нд
1.6 | Проектирование - Реконструкция ПС 110 кВ Парус (замена оборудования ОРУ-110 (в т. ч. выключатели 110 кВ – 2 шт.), замена оборудования ОРУ-35 (в т. ч. выключатели 35 кВ – 11 шт.), установка КРУН 6 кВ – 1 шт., замена ОПУ № 1 и № 2, устройство ТСО) | N_TP1200.PS.0067 | Проектные и изыскательские работы, разработка и утверждение ДПТ, кадастровые работы и работы по установлению земельных отношений 110 кВ | УНЦ на проектные и изыскательские работы для элементов ПС (ПП, ЗПС) 110 кВ | ПС 110 кВ Парус | нд | П | 2029 | 110 | Ячейка выключателя | Распоряжение филиала АО "Россети Тюмень" Нефтеюганские электрические сети | от 19.03.2026 №107р | Ханты-Мансийский автономный округ - Югра | 1 | 1 | 1 | 2 | 1 ячейка | П2-02 | 3290.54 | 1 | 6581.08 | нд
1.6 | Проектирование - Реконструкция ПС 110 кВ Парус (замена оборудования ОРУ-110 (в т. ч. выключатели 110 кВ – 2 шт.), замена оборудования ОРУ-35 (в т. ч. выключатели 35 кВ – 11 шт.), установка КРУН 6 кВ – 1 шт., замена ОПУ № 1 и № 2, устройство ТСО) | N_TP1200.PS.0067 | Проектные и изыскательские работы, разработка и утверждение ДПТ, кадастровые работы и работы по установлению земельных отношений 35 кВ | УНЦ на проектные и изыскательские работы для элементов ПС (ПП, ЗПС) 35 кВ | ПС 110 кВ Парус | нд | П | 2029 | 35 | Ячейка выключателя | Распоряжение филиала АО "Россети Тюмень" Нефтеюганские электрические сети | от 19.03.2026 №107р | Ханты-Мансийский автономный округ - Югра | 1 | 1 | 1 | 13 | 1 ячейка | П2-01 | 1974.33 | 1 | 25666.29 | нд
1.6 | Проектирование - Реконструкция ПС 110 кВ Парус (замена оборудования ОРУ-110 (в т. ч. выключатели 110 кВ – 2 шт.), замена оборудования ОРУ-35 (в т. ч. выключатели 35 кВ – 11 шт.), установка КРУН 6 кВ – 1 шт., замена ОПУ № 1 и № 2, устройство ТСО) | N_TP1200.PS.0067 | Проектные и изыскательские работы, разработка и утверждение ДПТ, кадастровые работы и работы по установлению земельных отношений 0.4 кВ | УНЦ на проектные и изыскательские работы для отдельных элементов электрических сетей 0.4 кВ | ПС 110 кВ Парус | нд | П | 2029 | 0.4 | Затраты по УНЦ от 501 до 1001 млн. руб. | Распоряжение филиала АО "Россети Тюмень" Нефтеюганские электрические сети | от 19.03.2026 №107р | Ханты-Мансийский автономный округ - Югра | 1 | 1 | 1 | 1 | 1 объект | П6-13 | 70916.85 | 1 | 70916.85 | нд
1.6 | Проектирование - Реконструкция ПС 110 кВ Парус (замена оборудования ОРУ-110 (в т. ч. выключатели 110 кВ – 2 шт.), замена оборудования ОРУ-35 (в т. ч. выключатели 35 кВ – 11 шт.), установка КРУН 6 кВ – 1 шт., замена ОПУ № 1 и № 2, устройство ТСО) | N_TP1200.PS.0067 | Итого объем финансовых потребностей по инвестиционному проекту, тыс. рублей | нд | нд | нд | нд | нд | нд | нд | нд | нд | нд | нд | нд | нд | нд | нд | нд | нд | нд | 103164.22 | нд
1.6 | Проектирование - Реконструкция ВЛ 110 кВ отпайка ПС Выкатная в пролете опор №№ 5-6 (установка одной дополнительной опоры в двухцепном пролете 0,422 км) | N_TP1200.VL.0047 | Проектные и изыскательские работы, разработка и утверждение ДПТ, кадастровые работы и работы по установлению земельных отношений 110 кВ | УНЦ на проектные и изыскательские работы для отдельных элементов электрических сетей 110 кВ | ВЛ 110 кВ отпайка ПС Выкатная в пролете опор №№ 5-6 | нд | П | 2028 | 110 | Затраты по УНЦ от 51 до 151 млн. руб. | Распоряжение филиала АО "Россети Тюмень" Нефтеюганские электрические сети | от 19.03.2026 №107р | Ханты-Мансийский автономный округ - Югра | 1 | 1 | 1 | 1 | 1 объект | П6-10 | 10637.53 | 1 | 10637.53 | нд
1.6 | Проектирование - Реконструкция ВЛ 110 кВ отпайка ПС Выкатная в пролете опор №№ 5-6 (установка одной дополнительной опоры в двухцепном пролете 0,422 км) | N_TP1200.VL.0047 | Итого объем финансовых потребностей по инвестиционному проекту, тыс. рублей | нд | нд | нд | нд | нд | нд | нд | нд | нд | нд | нд | нд | нд | нд | нд | нд | нд | нд | 10637.53 | нд
1.6 | Проектирование - Реконструкция ВЛ 110 кВ Пыть-Ях – Лосинка I, II в пролете опор №№ 77-78 ( установка одной дополнительной опоры в двухцепном пролете 0,401 км) | N_TP1200.VL.0048 | Проектные и изыскательские работы, разработка и утверждение ДПТ, кадастровые работы и работы по установлению земельных отношений 110 кВ | УНЦ на проектные и изыскательские работы для отдельных элементов электрических сетей 110 кВ | ВЛ 110 кВ Пыть-Ях – Лосинка I, II в пролете опор №№ 77-78 | нд | П | 2028 | 110 | Затраты по УНЦ от 21 до 51 млн. руб. | Распоряжение филиала АО "Россети Тюмень" Нефтеюганские электрические сети | от 19.03.2026 №107р | Ханты-Мансийский автономный округ - Югра | 1 | 1 | 1 | 1 | 1 объект | П6-09 | 4255.01 | 1 | 4255.01 | нд
1.6 | Проектирование - Реконструкция ВЛ 110 кВ Пыть-Ях – Лосинка I, II в пролете опор №№ 77-78 ( установка одной дополнительной опоры в двухцепном пролете 0,401 км) | N_TP1200.VL.0048 | Итого объем финансовых потребностей по инвестиционному проекту, тыс. рублей | нд | нд | нд | нд | нд | нд | нд | нд | нд | нд | нд | нд | нд | нд | нд | нд | нд | нд | 4255.01 | нд
1.6 | Проектирование - Реконструкция ВЛ 110 кВ Ленинская – Лосинка I цепь в пролетах опор №№ 6-7, 7-8, 8-9, 12-13, 15-16, 37-38, 48-49, 52-53, 54-55, 55-56, 57-58, 58-59 (установка 12-ти дополнительных опор в одноцепных пролетах 0,413 км, 0,423 км, 0,438 км, 0,48 км, 0,47 км, 0,471 км, 0,467 км, 0,451 км, 0,444 км, 0,427 км, 0,425 км, 0,484 км) | N_TP1200.VL.0051 | Проектные и изыскательские работы, разработка и утверждение ДПТ, кадастровые работы и работы по установлению земельных отношений 110 кВ | УНЦ на проектные и изыскательские работы для отдельных элементов электрических сетей 110 кВ | ВЛ 110 кВ Ленинская – Лосинка I цепь в пролетах опор №№ 6-7, 7-8, 8-9, 12-13, 15-16, 37-38, 48-49, 52-53, 54-55, 55-56, 57-58, 58-59 | нд | П | 2028 | 110 | Затраты по УНЦ от 151 до 301 млн. руб. | Распоряжение филиала АО "Россети Тюмень" Нефтеюганские электрические сети | от 19.03.2026 №107р | Ханты-Мансийский автономный округ - Югра | 1 | 1 | 1 | 1 | 1 объект | П6-11 | 21275.06 | 1 | 21275.06 | нд
1.6 | Проектирование - Реконструкция ВЛ 110 кВ Ленинская – Лосинка I цепь в пролетах опор №№ 6-7, 7-8, 8-9, 12-13, 15-16, 37-38, 48-49, 52-53, 54-55, 55-56, 57-58, 58-59 (установка 12-ти дополнительных опор в одноцепных пролетах 0,413 км, 0,423 км, 0,438 км, 0,48 км, 0,47 км, 0,471 км, 0,467 км, 0,451 км, 0,444 км, 0,427 км, 0,425 км, 0,484 км) | N_TP1200.VL.0051 | Итого объем финансовых потребностей по инвестиционному проекту, тыс. рублей | нд | нд | нд | нд | нд | нд | нд | нд | нд | нд | нд | нд | нд | нд | нд | нд | нд | нд | 21275.06 | нд
1.6 | Проектирование - Реконструкция ВЛ 110 кВ отпайка Асомкинская в пролете опор №№ 250-251 (установка одной дополнительной опоры в двухцепном пролете 0,434 км) | N_TP1200.VL.0053 | Проектные и изыскательские работы, разработка и утверждение ДПТ, кадастровые работы и работы по установлению земельных отношений 110 кВ | УНЦ на проектные и изыскательские работы для отдельных элементов электрических сетей 110 кВ | ВЛ 110 кВ отпайка Асомкинская в пролете опор №№ 250-251 | нд | П | 2028 | 110 | Затраты по УНЦ от 11 до 21 млн. руб. | Распоряжение филиала АО "Россети Тюмень" Нефтеюганские электрические сети | от 19.03.2026 №107р | Ханты-Мансийский автономный округ - Югра | 1 | 1 | 1 | 1 | 1 объект | П6-08 | 2127.51 | 1 | 2127.51 | нд
1.6 | Проектирование - Реконструкция ВЛ 110 кВ отпайка Асомкинская в пролете опор №№ 250-251 (установка одной дополнительной опоры в двухцепном пролете 0,434 км) | N_TP1200.VL.0053 | Итого объем финансовых потребностей по инвестиционному проекту, тыс. рублей | нд | нд | нд | нд | нд | нд | нд | нд | нд | нд | нд | нд | нд | нд | нд | нд | нд | нд | 2127.51 | нд
1.6 | Проектирование - Реконструкция ВЛ 110 кВ Пыть-Ях - Кратер III, IV в пролетах опор №№ 47-48, 48-49 (установка двух дополнительных опор в двухцепных пролетах 0,407 км и 0,4 км) | N_TP1200.VL.0050 | Проектные и изыскательские работы, разработка и утверждение ДПТ, кадастровые работы и работы по установлению земельных отношений 110 кВ | УНЦ на проектные и изыскательские работы для отдельных элементов электрических сетей 110 кВ | ВЛ 110 кВ Пыть-Ях - Кратер III, IV в пролетах опор №№ 47-48, 48-49 | нд | П | 2028 | 110 | Затраты по УНЦ от 21 до 51 млн. руб. | Распоряжение филиала АО "Россети Тюмень" Нефтеюганские электрические сети | от 19.03.2026 №107р | Ханты-Мансийский автономный округ - Югра | 1 | 1 | 1 | 1 | 1 объект | П6-09 | 4255.01 | 1 | 4255.01 | нд
1.6 | Проектирование - Реконструкция ВЛ 110 кВ Пыть-Ях - Кратер III, IV в пролетах опор №№ 47-48, 48-49 (установка двух дополнительных опор в двухцепных пролетах 0,407 км и 0,4 км) | N_TP1200.VL.0050 | Итого объем финансовых потребностей по инвестиционному проекту, тыс. рублей | нд | нд | нд | нд | нд | нд | нд | нд | нд | нд | нд | нд | нд | нд | нд | нд | нд | нд | 4255.01 | нд
1.6 | Проектирование - Реконструкция ВЛ 110 кВ Ленинская – Нефтеюганская I, II в пролете опор №№ 41-42 (установка одной дополнительной опоры в двухцепном пролете 0,437 км) | N_TP1200.VL.0052 | Проектные и изыскательские работы, разработка и утверждение ДПТ, кадастровые работы и работы по установлению земельных отношений 110 кВ | УНЦ на проектные и изыскательские работы для отдельных элементов электрических сетей 110 кВ | ВЛ 110 кВ Ленинская – Нефтеюганская I, II в пролете опор №№ 41-42 | нд | П | 2028 | 110 | Затраты по УНЦ от 21 до 51 млн. руб. | Распоряжение филиала АО "Россети Тюмень" Нефтеюганские электрические сети | от 19.03.2026 №107р | Ханты-Мансийский автономный округ - Югра | 1 | 1 | 1 | 1 | 1 объект | П6-09 | 4255.01 | 1 | 4255.01 | нд
1.6 | Проектирование - Реконструкция ВЛ 110 кВ Ленинская – Нефтеюганская I, II в пролете опор №№ 41-42 (установка одной дополнительной опоры в двухцепном пролете 0,437 км) | N_TP1200.VL.0052 | Итого объем финансовых потребностей по инвестиционному проекту, тыс. рублей | нд | нд | нд | нд | нд | нд | нд | нд | нд | нд | нд | нд | нд | нд | нд | нд | нд | нд | 4255.01 | нд
1.6 | Проектирование - Реконструкция ВЛ 110 кВ Пыть-Ях - Кратер I, II в пролетах опор №№ 61-62, 62-63 (установка двух дополнительных опор в двухцепных пролетах 0,407 км и 0,407 км) | N_TP1200.VL.0049 | Проектные и изыскательские работы, разработка и утверждение ДПТ, кадастровые работы и работы по установлению земельных отношений 110 кВ | УНЦ на проектные и изыскательские работы для отдельных элементов электрических сетей 110 кВ | ВЛ 110 кВ Пыть-Ях - Кратер I, II в пролетах опор №№ 61-62, 62-63 | нд | П | 2028 | 110 | Затраты по УНЦ от 21 до 51 млн. руб. | Распоряжение филиала АО "Россети Тюмень" Нефтеюганские электрические сети | от 19.03.2026 №107р | Ханты-Мансийский автономный округ - Югра | 1 | 1 | 1 | 1 | 1 объект | П6-09 | 4255.01 | 1 | 4255.01 | нд
1.6 | Проектирование - Реконструкция ВЛ 110 кВ Пыть-Ях - Кратер I, II в пролетах опор №№ 61-62, 62-63 (установка двух дополнительных опор в двухцепных пролетах 0,407 км и 0,407 км) | N_TP1200.VL.0049 | Итого объем финансовых потребностей по инвестиционному проекту, тыс. рублей | нд | нд | нд | нд | нд | нд | нд | нд | нд | нд | нд | нд | нд | нд | нд | нд | нд | нд | 4255.01 | нд
1.6 | Проектирование системы регистрации диспетчерских переговоров филиала АО «Россети Тюмень» Энергокомплекс (установка регистратора записи диспетчерских переговоров - 4 шт.) | N_TP1900.PR.0068 | Проектные и изыскательские работы, разработка и утверждение ДПТ, кадастровые работы и работы по установлению земельных отношений 110 кВ | УНЦ на проектные и изыскательские работы для отдельных элементов электрических сетей 110 кВ | АБК филиала Энергокомплекс | нд | Н | 2027 | 110 | Затраты по УНЦ от 11 до 21 млн. руб. | Распоряжение филиала АО «Россети Тюмень»Энергокомплекс | от 18.03.2026 № 100р | Ханты-Мансийский автономный округ - Югра | 0.85 | 1 | 1 | 1 | 1 объект | П6-08 | 2127.51 | 1 | 1808.3835 | нд
1.6 | Проектирование системы регистрации диспетчерских переговоров филиала АО «Россети Тюмень» Энергокомплекс (установка регистратора записи диспетчерских переговоров - 4 шт.) | N_TP1900.PR.0068 | Итого объем финансовых потребностей по инвестиционному проекту, тыс. рублей | нд | нд | нд | нд | нд | нд | нд | нд | нд | нд | нд | нд | нд | нд | нд | нд | нд | нд | 1808.3835 | нд
1.6 | Проектирование - Реконструкция ВЛ 110 кВ Снежная - КС-6 в пролете опор №№ 164-165 (установка одной дополнительной опоры в одноцепном пролете 0,439 км) | N_TP1200.VL.0054 | Проектные и изыскательские работы, разработка и утверждение ДПТ, кадастровые работы и работы по установлению земельных отношений 110 кВ | УНЦ на проектные и изыскательские работы для отдельных элементов электрических сетей 110 кВ | ВЛ 110 кВ Снежная - КС-6 в пролете опор №№ 164-165 | нд | П | 2028 | 110 | Затраты по УНЦ от 21 до 51 млн. руб. | Распоряжение филиала АО "Россети Тюмень" Нефтеюганские электрические сети | от 19.03.2026 №107р | Ханты-Мансийский автономный округ - Югра | 1 | 1 | 1 | 1 | 1 объект | П6-09 | 4255.01 | 1 | 4255.01 | нд
1.6 | Проектирование - Реконструкция ВЛ 110 кВ Снежная - КС-6 в пролете опор №№ 164-165 (установка одной дополнительной опоры в одноцепном пролете 0,439 км) | N_TP1200.VL.0054 | Итого объем финансовых потребностей по инвестиционному проекту, тыс. рублей | нд | нд | нд | нд | нд | нд | нд | нд | нд | нд | нд | нд | нд | нд | нд | нд | нд | нд | 4255.01 | нд
1.6 | Проектирование - Реконструкция ВЛ 35 кВ Нефтеюганская - Высокий Мыс I, II в пролете опор №№ 17-18 (установка одной дополнительной опоры в двухцепном пролете 0,401 м) | N_TP1200.VL.0055 | Проектные и изыскательские работы, разработка и утверждение ДПТ, кадастровые работы и работы по установлению земельных отношений 110 кВ | УНЦ на проектные и изыскательские работы для отдельных элементов электрических сетей 110 кВ | ВЛ 35 кВ Нефтеюганская - Высокий Мыс I, II в пролете опор №№ 45-46 | нд | П | 2028 | 110 | Затраты по УНЦ от 21 до 51 млн. руб. | Распоряжение филиала АО "Россети Тюмень" Нефтеюганские электрические сети | от 19.03.2026 №107р | Ханты-Мансийский автономный округ - Югра | 1 | 1 | 1 | 1 | 1 объект | П6-09 | 4255.01 | 1 | 4255.01 | нд
1.6 | Проектирование - Реконструкция ВЛ 35 кВ Нефтеюганская - Высокий Мыс I, II в пролете опор №№ 17-18 (установка одной дополнительной опоры в двухцепном пролете 0,401 м) | N_TP1200.VL.0055 | Итого объем финансовых потребностей по инвестиционному проекту, тыс. рублей | нд | нд | нд | нд | нд | нд | нд | нд | нд | нд | нд | нд | нд | нд | нд | нд | нд | нд | 4255.01 | нд
1.6 | Проектирование внутреннего противопожарного водовода зданий Красноленинского РЭС (Гараж на 5 автомобилей (ремонтный бокс) объемом 9998 м.куб. и Склад объемом 2404 м.куб.) | N_TP1900.PH.0006 | Проектные и изыскательские работы, разработка и утверждение ДПТ, кадастровые работы и работы по установлению земельных отношений 0.4 кВ | УНЦ на проектные и изыскательские работы для отдельных элементов электрических сетей 0.4 кВ | Здания Красноленинского РЭС | нд | Н | 2026 | 0.4 | Затраты по УНЦ от 11 до 21 млн. руб. | Распоряжение филиала АО «Россети Тюмень» Энергокомплекс | от 18.03.2026 № 100р | Ханты-Мансийский автономный округ - Югра | 0.85 | 1 | 1 | 1 | 1 объект | П6-08 | 2127.51 | 1 | 1808.3835 | нд
1.6 | Проектирование внутреннего противопожарного водовода зданий Красноленинского РЭС (Гараж на 5 автомобилей (ремонтный бокс) объемом 9998 м.куб. и Склад объемом 2404 м.куб.) | N_TP1900.PH.0006 | Итого объем финансовых потребностей по инвестиционному проекту, тыс. рублей | нд | нд | нд | нд | нд | нд | нд | нд | нд | нд | нд | нд | нд | нд | нд | нд | нд | нд | 1808.3835 | нд
1.6 | Проектирование -Расширение просек ВЛ 110 кВ площадью 35,395 га (ВЛ 110 кВ Средний Балык - Арго - 1,725 га, ВЛ 110 кВ Правдинская - Северный Салым - 2,165 га, ВЛ 110 кВ отпайка Приразломная - 2,218 га, ВЛ 110 кВ Средний Балык - КНС-20 - 1,176 га, ВЛ 110 кВ отпайка Асомкинская - 2,6 га, ВЛ 110 кВ Пыть-Ях - Парус - 1,49 га, ВЛ 110 кВ отпайка КНС-18 - 2,154 га, ВЛ 110 кВ Пыть-Ях - ПП Восточный - 17,85 га, ВЛ 110 кВ Ленинская - Нефтеюганская - 1,833 га, ВЛ 110 кВ отпайка Приобская - 2,184 га) | N_TP1200.VL.0056 | Проектные и изыскательские работы, разработка и утверждение ДПТ, кадастровые работы и работы по установлению земельных отношений 110 кВ | УНЦ на проектные и изыскательские работы для отдельных элементов электрических сетей 110 кВ | ВЛ 110 кВ Средний Балык - Арго - 1,725 га, ВЛ 110 кВ Правдинская - Северный Салым - 2,165 га, ВЛ 110 кВ отпайка Приразломная - 2,218 га, ВЛ 110 кВ Средний Балык - КНС-20 - 1,176 га, ВЛ 110 кВ отпайка Асомкинская - 2,6 га, ВЛ 110 кВ Пыть-Ях - Парус - 1,49 | нд | П | 2028 | 110 | Затраты по УНЦ от 151 до 301 млн. руб. | Распоряжение филиала АО "Россети Тюмень" Нефтеюганские электрические сети | от 19.03.2026 №107р | Ханты-Мансийский автономный округ - Югра | 0.85 | 1 | 1 | 1 | 1 объект | П6-11 | 21275.06 | 1 | 18083.801 | Исключили из расценки затраты на выполнение инженерных изысканий в соответствии ТХ утв. распоряжением филиала АО "Россети Тюмень" Нефтеюганские электрические сети от 05.11.2025 №593р
1.6 | Проектирование -Расширение просек ВЛ 110 кВ площадью 35,395 га (ВЛ 110 кВ Средний Балык - Арго - 1,725 га, ВЛ 110 кВ Правдинская - Северный Салым - 2,165 га, ВЛ 110 кВ отпайка Приразломная - 2,218 га, ВЛ 110 кВ Средний Балык - КНС-20 - 1,176 га, ВЛ 110 кВ отпайка Асомкинская - 2,6 га, ВЛ 110 кВ Пыть-Ях - Парус - 1,49 га, ВЛ 110 кВ отпайка КНС-18 - 2,154 га, ВЛ 110 кВ Пыть-Ях - ПП Восточный - 17,85 га, ВЛ 110 кВ Ленинская - Нефтеюганская - 1,833 га, ВЛ 110 кВ отпайка Приобская - 2,184 га) | N_TP1200.VL.0056 | Итого объем финансовых потребностей по инвестиционному проекту, тыс. рублей | нд | нд | нд | нд | нд | нд | нд | нд | нд | нд | нд | нд | нд | нд | нд | нд | нд | нд | 18083.801 | нд
1.6 | Проектирование реконструкции ПС 110/10/10 кВ Октябрьская, ПС 110/10/10 кВ Сергино, ПС 110/6 кВ Белоярская (замена оборудования СДТУ и ССПИ) | N_TP1900.PR.0067 | Проектные и изыскательские работы, разработка и утверждение ДПТ, кадастровые работы и работы по установлению земельных отношений 10 кВ | УНЦ на проектные и изыскательские работы для отдельных элементов электрических сетей 10 кВ | ПС 110/10/10 кВ Сергино, ПС 110/6 кВ Белоярская | нд | Н | 2026 | 10 | Затраты по УНЦ от 151 до 301 млн. руб. | Распоряжение филиала АО «Россети Тюмень»Энергокомплекс | от 18.03.2026 № 100р | Ханты-Мансийский автономный округ - Югра | 0.85 | 1 | 1 | 1 | 1 объект | П6-11 | 21275.06 | 1 | 18083.801 | нд
1.6 | Проектирование реконструкции ПС 110/10/10 кВ Октябрьская, ПС 110/10/10 кВ Сергино, ПС 110/6 кВ Белоярская (замена оборудования СДТУ и ССПИ) | N_TP1900.PR.0067 | Итого объем финансовых потребностей по инвестиционному проекту, тыс. рублей | нд | нд | нд | нд | нд | нд | нд | нд | нд | нд | нд | нд | нд | нд | нд | нд | нд | нд | 18083.801 | нд
1.6 | Реконструкция ПС Лазаревская (замена ОРУ-35, замена ОПУ) (проектирование) | N_TP2100.PS.0062 | Проектные и изыскательские работы, разработка и утверждение ДПТ, кадастровые работы и работы по установлению земельных отношений 35 кВ | УНЦ на проектные и изыскательские работы для элементов ПС (ПП, ЗПС) 35 кВ | нд | нд | Н | 2029 | 35 | Ячейка выключателя | Распоряжение филиала АО "Россети Тюмень" Энергокомплекс | от 18.03.2026 № 100р | Ханты-Мансийский автономный округ - Югра | 1 | 1 | 1 | 7 | 1 ячейка | П2-01 | 1974.33 | 1 | 13820.31 | нд
1.6 | Реконструкция ПС Лазаревская (замена ОРУ-35, замена ОПУ) (проектирование) | N_TP2100.PS.0062 | Проектные и изыскательские работы, разработка и утверждение ДПТ, кадастровые работы и работы по установлению земельных отношений 110 кВ | УНЦ на проектные и изыскательские работы для отдельных элементов электрических сетей 110 кВ | нд | нд | Н | 2029 | 110 | Затраты по УНЦ от 51 до 151 млн. руб. | Распоряжение филиала АО "Россети Тюмень" Энергокомплекс | от 18.03.2026 № 100р | Ханты-Мансийский автономный округ - Югра | 1 | 1 | 1 | 1 | 1 объект | П6-10 | 10637.53 | 1 | 10637.53 | нд
1.6 | Реконструкция ПС Лазаревская (замена ОРУ-35, замена ОПУ) (проектирование) | N_TP2100.PS.0062 | Итого объем финансовых потребностей по инвестиционному проекту, тыс. рублей | нд | нд | нд | нд | нд | нд | нд | нд | нд | нд | нд | нд | нд | нд | нд | нд | нд | нд | 24457.84 | нд
1.6 | Проектирование УАПС здания АБК, с обеспечением вывода сигнала от УАПС здания и объектов базы в помещение с круглосуточным пребыванием дежурного персонала (перенос ПУ С200М - 1 шт.) | N_TP1900.PH.0007 | Проектные и изыскательские работы, разработка и утверждение ДПТ, кадастровые работы и работы по установлению земельных отношений 0.4 кВ | УНЦ на проектные и изыскательские работы для отдельных элементов электрических сетей 0.4 кВ | УАПС здания АБК | нд | Н | 2026 | 0.4 | Затраты по УНЦ от 6 до 11 млн. руб. | Распоряжение филиала АО «Россети Тюмень» Энергокомплекс | от 18.03.2026 № 100р | Ханты-Мансийский автономный округ - Югра | 0.85 | 1 | 1 | 1 | 1 объект | П6-07 | 709.17 | 1 | 602.7945 | нд
1.6 | Проектирование УАПС здания АБК, с обеспечением вывода сигнала от УАПС здания и объектов базы в помещение с круглосуточным пребыванием дежурного персонала (перенос ПУ С200М - 1 шт.) | N_TP1900.PH.0007 | Итого объем финансовых потребностей по инвестиционному проекту, тыс. рублей | нд | нд | нд | нд | нд | нд | нд | нд | нд | нд | нд | нд | нд | нд | нд | нд | нд | нд | 602.7945 | нд
1.6 | Реконструкция ПС 110/10 кВ Леуши (замена оборудования УРЗА, замена ОПУ) | N_TP2100.PS.0059 | Ячейка выключателя и элементы ПС 10 кВ | УНЦ на демонтажные работы ПС 10 кВ | нд | нд | С | 2028 | 10 | Ячейка двухобмоточного трансформатора 10 кВ/НН до 1 МВА | Приказ об утверждении ПСД | от 02.10.2025 № 51-Э | 4 зона, Ханты-Мансийский автономный округ - Югра | 1 | 1 | 1 | 2 | 1 элемент ПС | М6-05-1 | 886.06 | 2.08 | 3686.0096 | нд
1.6 | Реконструкция ПС 110/10 кВ Леуши (замена оборудования УРЗА, замена ОПУ) | N_TP2100.PS.0059 | Ячейка выключателя и элементы ПС 110 кВ | УНЦ элементов ПС с устройством фундаментов. ТТ на три фазы. 110 кВ | ПС 110 кВ Леуши | нд | С | 2028 | 110 | ТТ на три фазы | Приказ об утверждении ПСД | от 02.10.2025 № 51-Э | 4 зона, Ханты-Мансийский автономный округ - Югра | 1 | 1 | 1 | 2 | 1 ед. | И5-01-3 | 5169.06 | 1.82 | 18815.3784 | Приказ об утверждении ПСД от 02.10.2025 № 51-Э
1.6 | Реконструкция ПС 110/10 кВ Леуши (замена оборудования УРЗА, замена ОПУ) | N_TP2100.PS.0059 | Ячейка (авто-) трансформатора 10 кВ | УНЦ ячейки двухобмоточного трансформатора 10 кВ | ПС 110 кВ Леуши | нд | С | 2028 | 10 | масляный Т 10/НН, 63 кВА | Приказ об утверждении ПСД | от 02.10.2025 № 51-Э | 4 зона, Ханты-Мансийский автономный округ - Югра | 1 | 1 | 1 | 2 | 1 ячейка | Т5-08-1 | 345.09 | 1.85 | 1276.833 | Приказ об утверждении ПСД от 02.10.2025 № 51-Э
1.6 | Реконструкция ПС 110/10 кВ Леуши (замена оборудования УРЗА, замена ОПУ) | N_TP2100.PS.0059 | Здание ПС (ОПУ, ЗРУ, РЩ), здание ЗПС, здание РПБ, прочие здания и сооружения, инженерные системы зданий 110 кВ | УНЦ зданий ЗРУ, ЗПС, ОПУ, РЩ, РПБ 110 кВ | ПС 110 кВ Леуши | нд | С | 2028 | 110 | ОПУ, РЩ | Приказ об утверждении ПСД | от 02.10.2025 № 51-Э | 4 зона, Ханты-Мансийский автономный округ - Югра | 1 | 1 | 1 | 55 | 1 м2 | З4-03 | 141.69 | 1.84 | 14339.028 | Приказ об утверждении ПСД от 02.10.2025 № 51-Э
1.6 | Реконструкция ПС 110/10 кВ Леуши (замена оборудования УРЗА, замена ОПУ) | N_TP2100.PS.0059 | РЗА, система оперативного постоянного тока и собственных нужд ПС, сети связи 110 кВ | УНЦ РЗА. Шкаф защит трансформатора 110 кВ. | ПС 110 кВ Леуши | нд | С | 2028 | 110 | Без использования протоколов GOOSE и SV | Приказ об утверждении ПСД | от 02.10.2025 № 51-Э | 4 зона, Ханты-Мансийский автономный округ - Югра | 1 | 1 | 1 | 2 | 1 ед. | И11-32 | 4465.96 | 1.82 | 16256.0944 | Приказ об утверждении ПСД от 02.10.2025 № 51-Э
1.6 | Реконструкция ПС 110/10 кВ Леуши (замена оборудования УРЗА, замена ОПУ) | N_TP2100.PS.0059 | РЗА, система оперативного постоянного тока и собственных нужд ПС, сети связи 110 кВ | УНЦ РЗА. Шкаф резервных защит трансформатора 110 кВ. | ПС 110 кВ Леуши | нд | С | 2028 | 110 | Без использования протоколов GOOSE и SV | Приказ об утверждении ПСД | от 02.10.2025 № 51-Э | 4 зона, Ханты-Мансийский автономный округ - Югра | 1 | 1 | 1 | 2 | 1 ед. | И11-33 | 3633.28 | 1.82 | 13225.1392 | Приказ об утверждении ПСД от 02.10.2025 № 51-Э
1.6 | Реконструкция ПС 110/10 кВ Леуши (замена оборудования УРЗА, замена ОПУ) | N_TP2100.PS.0059 | АСУ ТП ПС и ТМ 110 кВ | УНЦ систем АСУТП и ТМ. Шкаф сбора сигналов с функцией программной оперативной блокировки разъединителей с количеством собираемых дискретных сигналов: 256 шт. 110 кВ | ПС 110 кВ Леуши | нд | С | 2028 | 110 | Количество собираемых дискретных сигналов: 256 шт. | Приказ об утверждении ПСД | от 02.10.2025 № 51-Э | 4 зона, Ханты-Мансийский автономный округ - Югра | 1 | 1 | 1 | 1 | 1 ед. | А5-22 | 5131.77 | 1.84 | 9442.4568 | Приказ об утверждении ПСД от 02.10.2025 № 51-Э
1.6 | Реконструкция ПС 110/10 кВ Леуши (замена оборудования УРЗА, замена ОПУ) | N_TP2100.PS.0059 | РЗА, система оперативного постоянного тока и собственных нужд ПС, сети связи 110 кВ | УНЦ РЗА и прочие шкафы (панели). Шкаф центральной сигнализации ПС 110 кВ | ПС 110 кВ Леуши | нд | С | 2028 | 110 | Шкаф центральной сигнализации | Приказ об утверждении ПСД | от 02.10.2025 № 51-Э | 4 зона, Ханты-Мансийский автономный округ - Югра | 1 | 1 | 1 | 1 | 1 ед. | И12-02 | 2123.79 | 1.82 | 3865.2978 | Приказ об утверждении ПСД от 02.10.2025 № 51-Э
1.6 | Реконструкция ПС 110/10 кВ Леуши (замена оборудования УРЗА, замена ОПУ) | N_TP2100.PS.0059 | АСУ ТП ПС и ТМ 110 кВ | УНЦ систем АСУТП и ТМ. Шкаф контроллеров присоединения для решений с использованием протокола GOOSE 110 кВ | ПС 110 кВ Леуши | нд | С | 2028 | 110 | Дублированные контроллеры присоединения | Приказ об утверждении ПСД | от 02.10.2025 № 51-Э | 4 зона, Ханты-Мансийский автономный округ - Югра | 1 | 1 | 1 | 1 | 1 ед. | А5-09 | 6774.44 | 1.84 | 12464.9696 | Приказ об утверждении ПСД от 02.10.2025 № 51-Э
1.6 | Реконструкция ПС 110/10 кВ Леуши (замена оборудования УРЗА, замена ОПУ) | N_TP2100.PS.0059 | АСУ ТП ПС и ТМ 110 кВ | УНЦ систем АСУТП и ТМ. Шкаф гарантированного питания АСУ ТП и ТМ 110 кВ | ПС 110 кВ Леуши | нд | С | 2028 | 110 | ИБП, преобразователи постоянного тока, блок контакты положения АВ, сигнальные контакты АВ, шкаф | Приказ об утверждении ПСД | от 02.10.2025 № 51-Э | 4 зона, Ханты-Мансийский автономный округ - Югра | 1 | 1 | 1 | 1 | 1 ед. | А5-06 | 5306.44 | 1.84 | 9763.8496 | Приказ об утверждении ПСД от 02.10.2025 № 51-Э
1.6 | Реконструкция ПС 110/10 кВ Леуши (замена оборудования УРЗА, замена ОПУ) | N_TP2100.PS.0059 | АСУ ТП ПС и ТМ 110 кВ | УНЦ систем АСУТП и ТМ. АРМ оперативного персонала 110 кВ | ПС 110 кВ Леуши | нд | С | 2028 | 110 | АРМ оперативного персонала | Приказ об утверждении ПСД | от 02.10.2025 № 51-Э | 4 зона, Ханты-Мансийский автономный округ - Югра | 1 | 1 | 1 | 1 | 1 ед. | А5-07 | 860.27 | 1.84 | 1582.8968 | Приказ об утверждении ПСД от 02.10.2025 № 51-Э
1.6 | Реконструкция ПС 110/10 кВ Леуши (замена оборудования УРЗА, замена ОПУ) | N_TP2100.PS.0059 | Системы ВЧ связи, УПАСК, ПА 110 кВ | УНЦ системы ВЧ-связи 110 кВ. Комбинированная аппаратура по ВЧ (ВОЛС) 110 кВ | ПС 110 кВ Леуши | нд | С | 2028 | 110 | Аппаратуру ВЧ-связи (приемник, передатчик, интерфейсы телефонии и передачи данных), шкаф (стойку) для размещения оборудования | Приказ об утверждении ПСД | от 02.10.2025 № 51-Э | 4 зона, Ханты-Мансийский автономный округ - Югра | 1 | 1 | 1 | 4 | 1 ед. | А6-07 | 3657.51 | 1.84 | 26919.2736 | Приказ об утверждении ПСД от 02.10.2025 № 51-Э
1.6 | Реконструкция ПС 110/10 кВ Леуши (замена оборудования УРЗА, замена ОПУ) | N_TP2100.PS.0059 | Системы ВЧ связи, УПАСК, ПА 110 кВ | УНЦ системы ВЧ-связи 110 кВ. Устройства присоединения ВЧ-связи на ЛЭП | ПС 110 кВ Леуши | нд | С | 2028 | 110 | конденсатор связи, фильтр присоединения, разделительный фильтр, радиочастотный кабель, опору для конденсатора связи, провод | Приказ об утверждении ПСД | от 02.10.2025 № 51-Э | 4 зона, Ханты-Мансийский автономный округ - Югра | 1 | 1 | 1 | 3 | 1 ед. | А6-02-3 | 1858.48 | 1.84 | 10258.8096 | Приказ об утверждении ПСД от 02.10.2025 № 51-Э
1.6 | Реконструкция ПС 110/10 кВ Леуши (замена оборудования УРЗА, замена ОПУ) | N_TP2100.PS.0059 | Системы ВЧ связи, УПАСК, ПА 220 кВ | УНЦ системы ВЧ-связи. Устройства присоединения ВЧ-связи на ЛЭП 220 кВ | ПС 110 кВ Леуши | нд | С | 2028 | 220 | конденсатор связи, фильтр присоединения, разделительный фильтр, радиочастотный кабель, опору для конденсатора связи, провод | Приказ об утверждении ПСД | от 02.10.2025 № 51-Э | 4 зона, Ханты-Мансийский автономный округ - Югра | 1 | 1 | 1 | 4 | 1 ед. | А6-03-3 | 2856.39 | 1.84 | 21023.0304 | Приказ об утверждении ПСД от 02.10.2025 № 51-Э
1.6 | Реконструкция ПС 110/10 кВ Леуши (замена оборудования УРЗА, замена ОПУ) | N_TP2100.PS.0059 | Комплекс систем безопасности ПС 110 кВ | УНЦ комплекса систем безопасности ПС 110 кВ. Программно-аппаратный комплекс информационной безопасности для защиты до 100 интеллектуальных устройств ПС | ПС 110 кВ Леуши | нд | С | 2028 | 110 | Оборудование с ПО | Приказ об утверждении ПСД | от 02.10.2025 № 51-Э | 4 зона, Ханты-Мансийский автономный округ - Югра | 1 | 1 | 1 | 1 | 1 ПС | И15-11 | 28767.57 | 2.06 | 59261.1942 | Приказ об утверждении ПСД от 02.10.2025 № 51-Э
1.6 | Реконструкция ПС 110/10 кВ Леуши (замена оборудования УРЗА, замена ОПУ) | N_TP2100.PS.0059 | Подготовка и устройство территории ПС (ЗПС, элементов ПС) 110 кВ | УНЦ подготовки и устройства территории ПС (ЗПС) 110 кВ | ПС 110 кВ Леуши | нд | С | 2028 | 110 | Тюменская область, Ханты-Мансийский автономный округ - Югра, Ямало-Ненецкий автономный округ | Приказ об утверждении ПСД | от 02.10.2025 № 51-Э | Ханты-Мансийский автономный округ - Югра | 1 | 1 | 1 | 1220 | 1 м2 | Б1-11 | 5.7 | 1 | 6954 | нд
1.6 | Реконструкция ПС 110/10 кВ Леуши (замена оборудования УРЗА, замена ОПУ) | N_TP2100.PS.0059 | Проектные и изыскательские работы, разработка и утверждение ДПТ, кадастровые работы и работы по установлению земельных отношений 110 кВ | УНЦ на проектные и изыскательские работы для отдельных элементов электрических сетей 110 кВ | ПС 110 кВ Леуши | нд | С | 2028 | 110 | Затраты по УНЦ от 151 до 301 млн. руб. | Приказ об утверждении ПСД | от 02.10.2025 № 51-Э | Ханты-Мансийский автономный округ - Югра | 0.85 | 1 | 1 | 1 | 1 объект | П6-11 | 21275.06 | 1 | 18083.801 | Приказ об утверждении ПСД от 02.10.2025 № 51-Э
1.6 | Реконструкция ПС 110/10 кВ Леуши (замена оборудования УРЗА, замена ОПУ) | N_TP2100.PS.0059 | Подготовка и устройство территории ПС (ЗПС, элементов ПС) 110 кВ | УНЦ площадь подготовки и устройства территории под элементы ПС (ЗПС) (м2). Основные здания (ОПУ, ЗРУ, РЩ) в целом на одну ПС 110 кВ | ПС 110 кВ Леуши | нд | С | 2028 | 110 | Основные здания (ОПУ, ЗРУ, РЩ) в целом на одну ПС | Приказ об утверждении ПСД | от 02.10.2025 № 51-Э | Ханты-Мансийский автономный округ - Югра | 1 | 1 | 1 | 1 | 1 ед. | С1-04-2 | нд | 1 | нд | Приказ об утверждении ПСД от 02.10.2025 № 51-Э
1.6 | Реконструкция ПС 110/10 кВ Леуши (замена оборудования УРЗА, замена ОПУ) | N_TP2100.PS.0059 | Итого объем финансовых потребностей по инвестиционному проекту, тыс. рублей | нд | нд | нд | нд | нд | нд | нд | нд | нд | нд | нд | нд | нд | нд | нд | нд | нд | нд | 247218.062 | нд
1.6 | Реконструкции ВЛ-110кВ Картопья-Атымья 2 Урайского ПО филиала АО "Россети Тюмень" Энергокомплекс (замена отдельностоящих дефектных опор в количестве 59 шт.) (проектирование) | N_TP2100.VL.0019 | Проектные и изыскательские работы, разработка и утверждение ДПТ, кадастровые работы и работы по установлению земельных отношений 110 кВ | УНЦ на проектные и изыскательские работы по ВЛ 110 кВ | ВЛ 110 кВ Картопья-Атымья 2 | нд | П | 2029 | 110 | Протяженность до 10 км | Распоряжение филиала АО "Россети Тюмень" Энергокомплекс | от 18.03.2026 № 100р | Ханты-Мансийский автономный округ - Югра | 1 | 2.76 | 1 | 1 | 1 ВЛ | П3-15 | 7800.85 | 1 | 21530.346 | нд
1.6 | Реконструкции ВЛ-110кВ Картопья-Атымья 2 Урайского ПО филиала АО "Россети Тюмень" Энергокомплекс (замена отдельностоящих дефектных опор в количестве 59 шт.) (проектирование) | N_TP2100.VL.0019 | Итого объем финансовых потребностей по инвестиционному проекту, тыс. рублей | нд | нд | нд | нд | нд | нд | нд | нд | нд | нд | нд | нд | нд | нд | нд | нд | нд | нд | 21530.346 | нд
1.6 | Реконструкции здания ОПУ на ПС 110/6 кВ Бензиновая (установка автоматической системы охранно-пожарной сигнализации, системы оповещения и управления эвакуации людей) | N_TP1100.PR.0077 | Комплекс систем безопасности ПС 110 кВ | УНЦ комплекса систем безопасности ПС 110 кВ. Системы пожарной и охранной сигнализации | ПС 110/6 кВ Бензиновая | нд | Н | 2030 | 110 | Оборудование с ПО | Приказ | №157 от 18.03.2025 | 2 зона, Ханты-Мансийский автономный округ - Югра | 1 | 1 | 1 | 128.8 | 1 м² здания | И15-08 | 2.48 | 2.02 | 645.2365 | Приказ №157 от 18.03.2025
1.6 | Реконструкции здания ОПУ на ПС 110/6 кВ Бензиновая (установка автоматической системы охранно-пожарной сигнализации, системы оповещения и управления эвакуации людей) | N_TP1100.PR.0077 | Проектные и изыскательские работы, разработка и утверждение ДПТ, кадастровые работы и работы по установлению земельных отношений 750 кВ | УНЦ на проектные и изыскательские работы для отдельных элементов электрических сетей 750 кВ | нд | нд | Н | 2030 | 750 | Затраты по УНЦ от 0.6 до 1.1 млн. руб. | Приказ | №157 от 18.03.2025 | Ханты-Мансийский автономный округ - Югра | 1 | 1 | 1 | 1 | 1 объект | П6-05 | 99.28 | 1 | 99.28 | Приказ №157 от 18.03.2025
1.6 | Реконструкции здания ОПУ на ПС 110/6 кВ Бензиновая (установка автоматической системы охранно-пожарной сигнализации, системы оповещения и управления эвакуации людей) | N_TP1100.PR.0077 | Итого объем финансовых потребностей по инвестиционному проекту, тыс. рублей | нд | нд | нд | нд | нд | нд | нд | нд | нд | нд | нд | нд | нд | нд | нд | нд | нд | нд | 744.5165 | нд
1.6 | Модернизация ПС 110 кВ Олимпийская (замена систем ТМ, АСУ ТП, РЗА) (проектирование) | N_TP1100.PS.0080 | АСУ ТП ПС и ТМ 110 кВ | УНЦ АСУТП ПС и ТМ. АСУ ТП на ПС 110 кВ для решений без использования протоколов GOOSE и SV с количеством присоединений класса напряжения 110 кВ: 4 - 15 | ПС 110кВ Олимпийская | нд | Н | 2027 | 110 | Без использования протоколов GOOSE и SV. ШСО, ШСК, ШИП, ШЭЭ, ССПТИ, АРМ персонала РЗА с ИБП, переносимые АРМ, ПО | Распоряжение филиала АО "Россети Тюмень" Сургутские электрические сети | №302р от 05.12.2025 | 2 зона, Ханты-Мансийский автономный округ - Югра | 1 | 1 | 1 | 1 | 1 ед. | А3-01-2 | 100697.41 | 1.21 | 121843.8661 | нд
1.6 | Модернизация ПС 110 кВ Олимпийская (замена систем ТМ, АСУ ТП, РЗА) (проектирование) | N_TP1100.PS.0080 | АСУ ТП ПС и ТМ 10 кВ | УНЦ АСУ ТП присоединения 10 кВ | ПС 110кВ Олимпийская | нд | Н | 2027 | 10 | Аналоговые (дискретные) входы, дискретные выходы, цифровые интерфейсы, РАС, синхронизацию данных, контроль показателей качества электрической энергии, оперативная блокировка разъединителей, расчет ресурса силового выключателя, самодиагностика | Распоряжение филиала АО "Россети Тюмень" Сургутские электрические сети | №302р от 05.12.2025 | 2 зона, Ханты-Мансийский автономный округ - Югра | 1 | 1 | 1 | 12 | 1 ед. | А4-01 | 330.05 | 1.83 | 7247.898 | нд
1.6 | Модернизация ПС 110 кВ Олимпийская (замена систем ТМ, АСУ ТП, РЗА) (проектирование) | N_TP1100.PS.0080 | АСУ ТП ПС и ТМ 110 кВ | УНЦ АСУТП присоединения 110 кВ | ПС 110кВ Олимпийская | нд | Н | 2027 | 110 | Аналоговые (дискретные) входы, дискретные выходы, цифровые интерфейсы, РАС, синхронизацию данных, контроль показателей качества электрической энергии, оперативная блокировка разъединителей, расчет ресурса силового выключателя, самодиагностика, автоматическое управление выключателем, функция резервирования блоков питания | Распоряжение филиала АО "Россети Тюмень" Сургутские электрические сети | №302р от 05.12.2025 | 2 зона, Ханты-Мансийский автономный округ - Югра | 1 | 1 | 1 | 3 | 1 ед. | А4-02 | 1046.28 | 1.83 | 5744.0772 | нд
1.6 | Модернизация ПС 110 кВ Олимпийская (замена систем ТМ, АСУ ТП, РЗА) (проектирование) | N_TP1100.PS.0080 | Системы ВЧ связи, УПАСК, ПА 110 кВ | УНЦ системы ВЧ-связи 110 кВ. ВЧ-обработка и присоединение на ЛЭП | ПС 110кВ Олимпийская | нд | Н | 2027 | 110 | ВЧ-заградитель, конденсатор связи, фильтр присоединения, разделительный фильтр, радиочастотный кабель | Распоряжение филиала АО "Россети Тюмень" Сургутские электрические сети | №302р от 05.12.2025 | 2 зона, Ханты-Мансийский автономный округ - Югра | 1 | 1 | 1 | 1 | 1 ед | А6-02-1 | 5334.69 | 1.83 | 9762.4827 | нд
1.6 | Модернизация ПС 110 кВ Олимпийская (замена систем ТМ, АСУ ТП, РЗА) (проектирование) | N_TP1100.PS.0080 | Проектные и изыскательские работы, разработка и утверждение ДПТ, кадастровые работы и работы по установлению земельных отношений 110 кВ | УНЦ на проектные и изыскательские работы для отдельных элементов электрических сетей 110 кВ | ПС 110кВ Олимпийская | нд | Н | 2027 | 110 | Затраты по УНЦ от 51 до 151 млн. руб. | Распоряжение филиала АО "Россети Тюмень" Сургутские электрические сети | №302р от 05.12.2025 | Ханты-Мансийский автономный округ - Югра | 0.85 | 1 | 1 | 1 | 1 объект | П6-10 | 10637.53 | 1 | 9041.9005 | нд
1.6 | Модернизация ПС 110 кВ Олимпийская (замена систем ТМ, АСУ ТП, РЗА) (проектирование) | N_TP1100.PS.0080 | Итого объем финансовых потребностей по инвестиционному проекту, тыс. рублей | нд | нд | нд | нд | нд | нд | нд | нд | нд | нд | нд | нд | нд | нд | нд | нд | нд | нд | 153640.2245 | нд
1.6 | Проектирование реконструкции здания ЗРУ-10 кВ ПС 110/10 Трансгаз (установка автоматической системы охранно-пожарной сигнализации, системы оповещения и управления эвакуации людей) | N_TP1100.PR.0078 | Комплекс систем безопасности ПС 0.4 кВ | УНЦ комплекса систем безопасности ПС 0.4 кВ. Системы пожарной и охранной сигнализации | ПС 110/10 Трансгаз | нд | Н | 2030 | 0.4 | Оборудование с ПО | Приказ | №155 от 14.03.2025 | 2 зона, Ханты-Мансийский автономный округ - Югра | 1 | 1 | 1 | 245 | 1 м² здания | И15-08 | 2.48 | 2.02 | 1227.352 | Приказ №155 от 14.03.2025
1.6 | Проектирование реконструкции здания ЗРУ-10 кВ ПС 110/10 Трансгаз (установка автоматической системы охранно-пожарной сигнализации, системы оповещения и управления эвакуации людей) | N_TP1100.PR.0078 | Проектные и изыскательские работы, разработка и утверждение ДПТ, кадастровые работы и работы по установлению земельных отношений 0.4 кВ | УНЦ на проектные и изыскательские работы для отдельных элементов электрических сетей 0.4 кВ | ПС 110/10 Трансгаз | нд | Н | 2030 | 0.4 | Затраты по УНЦ от 0.6 до 1.1 млн. руб. | Приказ | №155 от 14.03.2025 | Ханты-Мансийский автономный округ - Югра | 0.85 | 1 | 1 | 1 | 1 объект | П6-05 | 99.28 | 1 | 84.388 | Приказ №155 от 14.03.2025
1.6 | Проектирование реконструкции здания ЗРУ-10 кВ ПС 110/10 Трансгаз (установка автоматической системы охранно-пожарной сигнализации, системы оповещения и управления эвакуации людей) | N_TP1100.PR.0078 | Итого объем финансовых потребностей по инвестиционному проекту, тыс. рублей | нд | нд | нд | нд | нд | нд | нд | нд | нд | нд | нд | нд | нд | нд | нд | нд | нд | нд | 1311.74 | нд
1.6 | Проектирование реконструкции здания и инженерных сетей тепловозного депо участка железнодорожного транспорта службы логистики и материально технического обеспечения филиала АО "Россети Тюмень" Сургутские электричесике сети | N_TP1100.PH.0021 | Проектные и изыскательские работы, разработка и утверждение ДПТ, кадастровые работы и работы по установлению земельных отношений 110 кВ | УНЦ на проектные и изыскательские работы для отдельных элементов электрических сетей 110 кВ | Филиал АО "Россети Тюмень" Сургутские электрические сети | нд | Н | 2028 | 110 | Затраты по УНЦ от 151 до 301 млн. руб. | Распоряжение филиала АО "Россети Тюмень" Сургутские электрические сети | №302р от 05.12.2025 | Ханты-Мансийский автономный округ - Югра | 1 | 1 | 1 | 1 | 1 объект | П6-11 | 21275.06 | 1 | 21275.06 | нд
1.6 | Проектирование реконструкции здания и инженерных сетей тепловозного депо участка железнодорожного транспорта службы логистики и материально технического обеспечения филиала АО "Россети Тюмень" Сургутские электричесике сети | N_TP1100.PH.0021 | Итого объем финансовых потребностей по инвестиционному проекту, тыс. рублей | нд | нд | нд | нд | нд | нд | нд | нд | нд | нд | нд | нд | нд | нд | нд | нд | нд | нд | 21275.06 | нд
1.6 | Проектирование строительства волоконно-оптической линии связи на ПС Алехинская, ПС КНС-6, ПС Ключевая, ПС Транспортная, КНС-10 филиала АО «Россети Тюмень» Сургутские электрические сети | N_TP1100.PR.0079 | Проектные и изыскательские работы, разработка и утверждение ДПТ, кадастровые работы и работы по установлению земельных отношений 110 кВ | УНЦ на проектные и изыскательские работы по ВЛ 110 кВ | ПС Алехинская, ПС КНС-6, ПС Ключевая, ПС Транспортная, КНС-10 филиала АО «Россети Тюмень» Сургутские электрические сети | нд | Н | 2027 | 110 | Протяженность до 10 км | Распоряжение филиала АО "Россети Тюмень" Сургутские электрические сети | №302р от 05.12.2025 | Ханты-Мансийский автономный округ - Югра | 1 | 1 | 1 | 1 | 1 ВЛ | П3-15 | 7800.85 | 1 | 7800.85 | нд
1.6 | Проектирование строительства волоконно-оптической линии связи на ПС Алехинская, ПС КНС-6, ПС Ключевая, ПС Транспортная, КНС-10 филиала АО «Россети Тюмень» Сургутские электрические сети | N_TP1100.PR.0079 | Итого объем финансовых потребностей по инвестиционному проекту, тыс. рублей | нд | нд | нд | нд | нд | нд | нд | нд | нд | нд | нд | нд | нд | нд | нд | нд | нд | нд | 7800.85 | нд
1.6 | Проектирование реконструкция ПС 110/35/6 кВ Южно-Аганская (замена ОПУ, с оборудованием АСУ ТП, УРЗА. ЩСН-0,4, АБ, силовых и контрольных кабелей, переустройство кабельных каналов и перехода через дорогу, переносом существующего ЩПТ) | N_TP1600.PS.0144 | Проектные и изыскательские работы, разработка и утверждение ДПТ, кадастровые работы и работы по установлению земельных отношений 110 кВ | УНЦ на проектные и изыскательские работы для ПС (ПП, ЗПС) 110 кВ | ПС 110/35/6 кВ Южно-Аганская | нд | П | 2027 | 110 | 110/РУ СН/РУ НН | Распоряжение филиала АО "Россети Тюмень" Нижневартовские электрические сети | № 487р от 04.12.2025 | Ханты-Мансийский автономный округ - Югра | 1 | 1 | 1 | 1 | 1 ПС, 1 ПП, 1 ЗПС | П1-02 | 93308.14 | 1 | 93308.14 | нд
1.6 | Проектирование реконструкция ПС 110/35/6 кВ Южно-Аганская (замена ОПУ, с оборудованием АСУ ТП, УРЗА. ЩСН-0,4, АБ, силовых и контрольных кабелей, переустройство кабельных каналов и перехода через дорогу, переносом существующего ЩПТ) | N_TP1600.PS.0144 | Итого объем финансовых потребностей по инвестиционному проекту, тыс. рублей | нд | нд | нд | нд | нд | нд | нд | нд | нд | нд | нд | нд | нд | нд | нд | нд | нд | нд | 93308.14 | нд
1.6 | Реконструкция системы кондиционирования лабораторного корпуса, производственно-лабораторного корпуса, инженерно-бытового корпуса, производственно-бытового корпуса РПБ Федоровского РЭС, производственно-административного корпуса Лянторского РЭС, здания РПБ Сургутского РЭС | N_TP1100.PH.0022 | Здание ПС (ОПУ, ЗРУ, РЩ), здание ЗПС, здание РПБ, прочие здания и сооружения, инженерные системы зданий 0.4 кВ | УНЦ инженерных систем зданий. Внутреннее кондиционирование зданий. 0.4 кВ | корпуса РПБ Федоровского РЭС, производственно-административного корпуса Лянторского РЭС, здания РПБ Сургутского РЭС | нд | Н | 2030 | 0.4 | Инженерные системы | Приказ | №36 от 24.01.2025 | 2 зона, Ханты-Мансийский автономный округ - Югра | 1 | 1 | 1 | 653 | 1 м2 здания | З9-04 | 21.2 | 1.81 | 25056.916 | Приказ №36 от 24.01.2025
1.6 | Реконструкция системы кондиционирования лабораторного корпуса, производственно-лабораторного корпуса, инженерно-бытового корпуса, производственно-бытового корпуса РПБ Федоровского РЭС, производственно-административного корпуса Лянторского РЭС, здания РПБ Сургутского РЭС | N_TP1100.PH.0022 | Проектные и изыскательские работы, разработка и утверждение ДПТ, кадастровые работы и работы по установлению земельных отношений 0.4 кВ | УНЦ на проектные и изыскательские работы для отдельных элементов электрических сетей 0.4 кВ | корпуса РПБ Федоровского РЭС, производственно-административного корпуса Лянторского РЭС, здания РПБ Сургутского РЭС | нд | Н | 2030 | 0.4 | Затраты по УНЦ от 1.1 до 6 млн. руб. | Приказ | №36 от 24.01.2025 | Ханты-Мансийский автономный округ - Югра | 1 | 1 | 1 | 1 | 1 объект | П6-06 | 425.5 | 1 | 425.5 | Приказ №36 от 24.01.2025
1.6 | Реконструкция системы кондиционирования лабораторного корпуса, производственно-лабораторного корпуса, инженерно-бытового корпуса, производственно-бытового корпуса РПБ Федоровского РЭС, производственно-административного корпуса Лянторского РЭС, здания РПБ Сургутского РЭС | N_TP1100.PH.0022 | Итого объем финансовых потребностей по инвестиционному проекту, тыс. рублей | нд | нд | нд | нд | нд | нд | нд | нд | нд | нд | нд | нд | нд | нд | нд | нд | нд | нд | 25482.416 | нд
1.2.4.1 | Реконструкция ПС 110/10/10 кВ Индустриальная (замена оборудования СДТУ и ССПИ) | N_TP1600.PR.0110 | АСУ ТП ПС и ТМ 110 кВ | УНЦ АСУТП ПС и ТМ. АСУ ТП на ПС 110 кВ для решений без использования протоколов GOOSE и SV с количеством присоединений класса напряжения 110 кВ: 16 - 20 | ПС 110/10/10 кВ Индустриальная | 1 | С | 2031 | 110 | Без использования протоколов GOOSE и SV. ШСО, ШСК, ШИП, ШЭЭ, ССПТИ, АРМ персонала РЗА с ИБП, переносимые АРМ, ПО | Распоряжение филиала АО "Россети Тюмень" Нижневартовские электрические сети | от 31.03.2026 № 197р | 1 зона, Ханты-Мансийский автономный округ - Югра | 1 | 1 | 1 | 1 | 1 ед. | А3-01-3 | 122160.1 | 1.22 | 149035.322 | Распоряжение филиала АО "Россети Тюмень" Нижневартовские электрические сети от 31.03.2026 № 197р
1.2.4.1 | Реконструкция ПС 110/10/10 кВ Индустриальная (замена оборудования СДТУ и ССПИ) | N_TP1600.PR.0110 | РЗА, система оперативного постоянного тока и собственных нужд ПС, сети связи 0.4 кВ | УНЦ контрольного (силового) кабеля 0.4 кВ | ПС 110/10/10 кВ Индустриальная | 1 | С | 2031 | 0.4 | 1.5 мм2, 5 жил | Распоряжение филиала АО "Россети Тюмень" Нижневартовские электрические сети | от 31.03.2026 № 197р | 1 зона, Ханты-Мансийский автономный округ - Югра | 1 | 1 | 1 | 1.586 | 1 км по трассе | Н3-01-2 | 291.14 | 1.86 | 858.8514 | Распоряжение филиала АО "Россети Тюмень" Нижневартовские электрические сети от 31.03.2026 № 197р
1.2.4.1 | Реконструкция ПС 110/10/10 кВ Индустриальная (замена оборудования СДТУ и ССПИ) | N_TP1600.PR.0110 | РЗА, система оперативного постоянного тока и собственных нужд ПС, сети связи 0.4 кВ | УНЦ контрольного (силового) кабеля 0.4 кВ | ПС 110/10/10 кВ Индустриальная | 1 | С | 2031 | 0.4 | 1.5 мм2, 4 жилы | Распоряжение филиала АО "Россети Тюмень" Нижневартовские электрические сети | от 31.03.2026 № 197р | 1 зона, Ханты-Мансийский автономный округ - Югра | 1 | 1 | 1 | 0.355 | 1 км по трассе | Н3-01-1 | 266.35 | 1.86 | 175.8709 | Распоряжение филиала АО "Россети Тюмень" Нижневартовские электрические сети от 31.03.2026 № 197р
1.2.4.1 | Реконструкция ПС 110/10/10 кВ Индустриальная (замена оборудования СДТУ и ССПИ) | N_TP1600.PR.0110 | РЗА, система оперативного постоянного тока и собственных нужд ПС, сети связи 0.4 кВ | УНЦ контрольного (силового) кабеля 0.4 кВ | ПС 110/10/10 кВ Индустриальная | 1 | С | 2031 | 0.4 | 1.5 мм2, 5 жил | Распоряжение филиала АО "Россети Тюмень" Нижневартовские электрические сети | от 31.03.2026 № 197р | 1 зона, Ханты-Мансийский автономный округ - Югра | 1 | 1 | 1.2792 | 0.376 | 1 км по трассе | Н3-01-2 | 291.14 | 1.86 | 260.4639 | Распоряжение филиала АО "Россети Тюмень" Нижневартовские электрические сети от 31.03.2026 № 197р
1.2.4.1 | Реконструкция ПС 110/10/10 кВ Индустриальная (замена оборудования СДТУ и ССПИ) | N_TP1600.PR.0110 | РЗА, система оперативного постоянного тока и собственных нужд ПС, сети связи 0.4 кВ | УНЦ контрольного (силового) кабеля 0.4 кВ | ПС 110/10/10 кВ Индустриальная | 1 | С | 2031 | 0.4 | 1.5 мм2, 5 жил | Распоряжение филиала АО "Россети Тюмень" Нижневартовские электрические сети | от 31.03.2026 № 197р | 1 зона, Ханты-Мансийский автономный округ - Югра | 1 | 1 | 1.9307 | 0.161 | 1 км по трассе | Н3-01-2 | 291.14 | 1.86 | 168.3303 | Распоряжение филиала АО "Россети Тюмень" Нижневартовские электрические сети от 31.03.2026 № 197р
1.2.4.1 | Реконструкция ПС 110/10/10 кВ Индустриальная (замена оборудования СДТУ и ССПИ) | N_TP1600.PR.0110 | РЗА, система оперативного постоянного тока и собственных нужд ПС, сети связи 0.4 кВ | УНЦ контрольного (силового) кабеля 0.4 кВ | ПС 110/10/10 кВ Индустриальная | 1 | С | 2031 | 0.4 | 2.5 мм2, 4 жилы | Распоряжение филиала АО "Россети Тюмень" Нижневартовские электрические сети | от 31.03.2026 № 197р | 1 зона, Ханты-Мансийский автономный округ - Югра | 1 | 1 | 1 | 1.068 | 1 км по трассе | Н3-02-1 | 324.64 | 1.86 | 644.8909 | Распоряжение филиала АО "Россети Тюмень" Нижневартовские электрические сети от 31.03.2026 № 197р
1.2.4.1 | Реконструкция ПС 110/10/10 кВ Индустриальная (замена оборудования СДТУ и ССПИ) | N_TP1600.PR.0110 | РЗА, система оперативного постоянного тока и собственных нужд ПС, сети связи 0.4 кВ | УНЦ контрольного (силового) кабеля 0.4 кВ | ПС 110/10/10 кВ Индустриальная | 1 | С | 2031 | 0.4 | 6 мм2, 4 жилы | Распоряжение филиала АО "Россети Тюмень" Нижневартовские электрические сети | от 31.03.2026 № 197р | 1 зона, Ханты-Мансийский автономный округ - Югра | 1 | 1 | 1 | 0.066 | 1 км по трассе | Н3-04-1 | 537.47 | 1.86 | 65.9798 | Распоряжение филиала АО "Россети Тюмень" Нижневартовские электрические сети от 31.03.2026 № 197р
1.2.4.1 | Реконструкция ПС 110/10/10 кВ Индустриальная (замена оборудования СДТУ и ССПИ) | N_TP1600.PR.0110 | РЗА, система оперативного постоянного тока и собственных нужд ПС, сети связи 0.4 кВ | УНЦ контрольного (силового) кабеля 0.4 кВ | ПС 110/10/10 кВ Индустриальная | 1 | С | 2031 | 0.4 | 1.5 мм2, 5 жил | Распоряжение филиала АО "Россети Тюмень" Нижневартовские электрические сети | от 31.03.2026 № 197р | 1 зона, Ханты-Мансийский автономный округ - Югра | 1 | 1 | 1.5584 | 0.077 | 1 км по трассе | Н3-01-2 | 291.14 | 1.86 | 64.9823 | Распоряжение филиала АО "Россети Тюмень" Нижневартовские электрические сети от 31.03.2026 № 197р
1.2.4.1 | Реконструкция ПС 110/10/10 кВ Индустриальная (замена оборудования СДТУ и ССПИ) | N_TP1600.PR.0110 | АСУ ТП ПС и ТМ 110 кВ | УНЦ АСУТП ПС и ТМ. ТМ на ПС 110 кВ с количеством присоединений класса напряжения 110 кВ: 2 - 3 | ПС 110/10/10 кВ Индустриальная | 2 | С | 2031 | 110 | С использованием протокола GOOSE. ШСО, ШСК, ШИП, ШЭЭ, АРМ персонала РЗА, АРМ оперативного персонала | Распоряжение филиала АО "Россети Тюмень" Нижневартовские электрические сети | от 31.03.2026 № 197р | 1 зона, Ханты-Мансийский автономный округ - Югра | 1 | 1 | 1 | 1 | 1 ед. | А3-07-1 | 18349.69 | 1.22 | 22386.6218 | Распоряжение филиала АО "Россети Тюмень" Нижневартовские электрические сети от 31.03.2026 № 197р
1.2.4.1 | Реконструкция ПС 110/10/10 кВ Индустриальная (замена оборудования СДТУ и ССПИ) | N_TP1600.PR.0110 | РЗА, система оперативного постоянного тока и собственных нужд ПС, сети связи 0.4 кВ | УНЦ контрольного (силового) кабеля 0.4 кВ | ПС 110/10/10 кВ Индустриальная | 2 | С | 2031 | 0.4 | 1.5 мм2, 4 жилы | Распоряжение филиала АО "Россети Тюмень" Нижневартовские электрические сети | от 31.03.2026 № 197р | 1 зона, Ханты-Мансийский автономный округ - Югра | 1 | 1 | 1 | 0.555 | 1 км по трассе | Н3-01-1 | 266.35 | 1.86 | 274.9531 | Распоряжение филиала АО "Россети Тюмень" Нижневартовские электрические сети от 31.03.2026 № 197р
1.2.4.1 | Реконструкция ПС 110/10/10 кВ Индустриальная (замена оборудования СДТУ и ССПИ) | N_TP1600.PR.0110 | РЗА, система оперативного постоянного тока и собственных нужд ПС, сети связи 0.4 кВ | УНЦ контрольного (силового) кабеля 0.4 кВ | ПС 110/10/10 кВ Индустриальная | 2 | С | 2031 | 0.4 | 1.5 мм2, 5 жил | Распоряжение филиала АО "Россети Тюмень" Нижневартовские электрические сети | от 31.03.2026 № 197р | 1 зона, Ханты-Мансийский автономный округ - Югра | 1 | 1 | 1.2792 | 0.014 | 1 км по трассе | Н3-01-2 | 291.14 | 1.86 | 9.6981 | Распоряжение филиала АО "Россети Тюмень" Нижневартовские электрические сети от 31.03.2026 № 197р
1.2.4.1 | Реконструкция ПС 110/10/10 кВ Индустриальная (замена оборудования СДТУ и ССПИ) | N_TP1600.PR.0110 | РЗА, система оперативного постоянного тока и собственных нужд ПС, сети связи 0.4 кВ | УНЦ контрольного (силового) кабеля 0.4 кВ | ПС 110/10/10 кВ Индустриальная | 2 | С | 2031 | 0.4 | 2.5 мм2, 4 жилы | Распоряжение филиала АО "Россети Тюмень" Нижневартовские электрические сети | от 31.03.2026 № 197р | 1 зона, Ханты-Мансийский автономный округ - Югра | 1 | 1 | 1 | 0.272 | 1 км по трассе | Н3-02-1 | 324.64 | 1.86 | 164.2419 | Распоряжение филиала АО "Россети Тюмень" Нижневартовские электрические сети от 31.03.2026 № 197р
1.2.4.1 | Реконструкция ПС 110/10/10 кВ Индустриальная (замена оборудования СДТУ и ССПИ) | N_TP1600.PR.0110 | РЗА, система оперативного постоянного тока и собственных нужд ПС, сети связи 110 кВ | УНЦ сети связи. УПАТС структурного подразделения сетевой организации 110 кВ | ПС 110/10/10 кВ Индустриальная | 2 | С | 2031 | 110 | Оборудование, шкаф для размещения оборудования | Распоряжение филиала АО "Россети Тюмень" Нижневартовские электрические сети | от 31.03.2026 № 197р | 1 зона, Ханты-Мансийский автономный округ - Югра | 1 | 1 | 1 | 1 | 1 объект | И14-03 | 26327.33 | 1.83 | 48179.0139 | Распоряжение филиала АО "Россети Тюмень" Нижневартовские электрические сети от 31.03.2026 № 197р
1.2.4.1 | Реконструкция ПС 110/10/10 кВ Индустриальная (замена оборудования СДТУ и ССПИ) | N_TP1600.PR.0110 | Проектные и изыскательские работы, разработка и утверждение ДПТ, кадастровые работы и работы по установлению земельных отношений 110 кВ | УНЦ на проектные и изыскательские работы для отдельных элементов электрических сетей 110 кВ | ПС 110/10/10 кВ Индустриальная | нд | С | 2031 | 110 | Затраты по УНЦ от 151 до 301 млн. руб. | Распоряжение филиала АО "Россети Тюмень" Нижневартовские электрические сети | от 31.03.2026 № 197р | Ханты-Мансийский автономный округ - Югра | 0.85 | 1 | 1 | 1 | 1 объект | П6-11 | 21275.06 | 1 | 18083.801 | Распоряжение филиала АО "Россети Тюмень" Нижневартовские электрические сети от 31.03.2026 № 197р
1.2.4.1 | Реконструкция ПС 110/10/10 кВ Индустриальная (замена оборудования СДТУ и ССПИ) | N_TP1600.PR.0110 | Итого объем финансовых потребностей по инвестиционному проекту, тыс. рублей | нд | нд | нд | нд | нд | нд | нд | нд | нд | нд | нд | нд | нд | нд | нд | нд | нд | нд | 240373.0213 | нд
1.2.4.1 | Реконструкция ПС 110/10/10 кВ Обская (замена оборудования СДТУ и ССПИ) | N_TP1600.PR.0111 | АСУ ТП ПС и ТМ 110 кВ | УНЦ АСУТП ПС и ТМ. АСУ ТП на ПС 110 кВ для решений без использования протоколов GOOSE и SV с количеством присоединений класса напряжения 110 кВ: 16 - 20 | ПС 110/10/10 кВ Обская | 1 | С | 2031 | 110 | Без использования протоколов GOOSE и SV. ШСО, ШСК, ШИП, ШЭЭ, ССПТИ, АРМ персонала РЗА с ИБП, переносимые АРМ, ПО | Распоряжение филиала АО "Россети Тюмень" Нижневартовские электрические сети | от 31.03.2026 № 197р | 1 зона, Ханты-Мансийский автономный округ - Югра | 1 | 1 | 1 | 1 | 1 ед. | А3-01-3 | 122160.1 | 1.22 | 149035.322 | Распоряжение филиала АО "Россети Тюмень" Нижневартовские электрические сети от 31.03.2026 № 197р
1.2.4.1 | Реконструкция ПС 110/10/10 кВ Обская (замена оборудования СДТУ и ССПИ) | N_TP1600.PR.0111 | РЗА, система оперативного постоянного тока и собственных нужд ПС, сети связи 0.4 кВ | УНЦ контрольного (силового) кабеля 0.4 кВ | ПС 110/10/10 кВ Обская | 1 | С | 2031 | 0.4 | 1.5 мм2, 4 жилы | Распоряжение филиала АО "Россети Тюмень" Нижневартовские электрические сети | от 31.03.2026 № 197р | 1 зона, Ханты-Мансийский автономный округ - Югра | 1 | 1 | 1 | 3.241 | 1 км по трассе | Н3-01-1 | 266.35 | 1.86 | 1605.6271 | Распоряжение филиала АО "Россети Тюмень" Нижневартовские электрические сети от 31.03.2026 № 197р
1.2.4.1 | Реконструкция ПС 110/10/10 кВ Обская (замена оборудования СДТУ и ССПИ) | N_TP1600.PR.0111 | РЗА, система оперативного постоянного тока и собственных нужд ПС, сети связи 0.4 кВ | УНЦ контрольного (силового) кабеля 0.4 кВ | ПС 110/10/10 кВ Обская | 1 | С | 2031 | 0.4 | 1.5 мм2, 5 жил | Распоряжение филиала АО "Россети Тюмень" Нижневартовские электрические сети | от 31.03.2026 № 197р | 1 зона, Ханты-Мансийский автономный округ - Югра | 1 | 1 | 1 | 0.023 | 1 км по трассе | Н3-01-2 | 291.14 | 1.86 | 12.455 | Распоряжение филиала АО "Россети Тюмень" Нижневартовские электрические сети от 31.03.2026 № 197р
1.2.4.1 | Реконструкция ПС 110/10/10 кВ Обская (замена оборудования СДТУ и ССПИ) | N_TP1600.PR.0111 | РЗА, система оперативного постоянного тока и собственных нужд ПС, сети связи 0.4 кВ | УНЦ контрольного (силового) кабеля 0.4 кВ | ПС 110/10/10 кВ Обская | 1 | С | 2031 | 0.4 | 2.5 мм2, 4 жилы | Распоряжение филиала АО "Россети Тюмень" Нижневартовские электрические сети | от 31.03.2026 № 197р | 1 зона, Ханты-Мансийский автономный округ - Югра | 1 | 1 | 0.88128 | 1.191 | 1 км по трассе | Н3-02-1 | 324.64 | 1.86 | 633.7859 | Распоряжение филиала АО "Россети Тюмень" Нижневартовские электрические сети от 31.03.2026 № 197р
1.2.4.1 | Реконструкция ПС 110/10/10 кВ Обская (замена оборудования СДТУ и ССПИ) | N_TP1600.PR.0111 | РЗА, система оперативного постоянного тока и собственных нужд ПС, сети связи 0.4 кВ | УНЦ контрольного (силового) кабеля 0.4 кВ | ПС 110/10/10 кВ Обская | 1 | С | 2031 | 0.4 | 1.5 мм2, 5 жил | Распоряжение филиала АО "Россети Тюмень" Нижневартовские электрические сети | от 31.03.2026 № 197р | 1 зона, Ханты-Мансийский автономный округ - Югра | 1 | 1 | 1.2792 | 2.486 | 1 км по трассе | Н3-01-2 | 291.14 | 1.86 | 1722.1099 | Распоряжение филиала АО "Россети Тюмень" Нижневартовские электрические сети от 31.03.2026 № 197р
1.2.4.1 | Реконструкция ПС 110/10/10 кВ Обская (замена оборудования СДТУ и ССПИ) | N_TP1600.PR.0111 | РЗА, система оперативного постоянного тока и собственных нужд ПС, сети связи 0.4 кВ | УНЦ контрольного (силового) кабеля 0.4 кВ | ПС 110/10/10 кВ Обская | 1 | С | 2031 | 0.4 | 1.5 мм2, 5 жил | Распоряжение филиала АО "Россети Тюмень" Нижневартовские электрические сети | от 31.03.2026 № 197р | 1 зона, Ханты-Мансийский автономный округ - Югра | 1 | 1 | 1.9307 | 0.807 | 1 км по трассе | Н3-01-2 | 291.14 | 1.86 | 843.7426 | Распоряжение филиала АО "Россети Тюмень" Нижневартовские электрические сети от 31.03.2026 № 197р
1.2.4.1 | Реконструкция ПС 110/10/10 кВ Обская (замена оборудования СДТУ и ССПИ) | N_TP1600.PR.0111 | РЗА, система оперативного постоянного тока и собственных нужд ПС, сети связи 0.4 кВ | УНЦ контрольного (силового) кабеля 0.4 кВ | ПС 110/10/10 кВ Обская | 1 | С | 2031 | 0.4 | 6 мм2, 4 жилы | Распоряжение филиала АО "Россети Тюмень" Нижневартовские электрические сети | от 31.03.2026 № 197р | 1 зона, Ханты-Мансийский автономный округ - Югра | 1 | 1 | 7.7528 | 0.08 | 1 км по трассе | Н3-04-1 | 537.47 | 1.86 | 620.0347 | Распоряжение филиала АО "Россети Тюмень" Нижневартовские электрические сети от 31.03.2026 № 197р
1.2.4.1 | Реконструкция ПС 110/10/10 кВ Обская (замена оборудования СДТУ и ССПИ) | N_TP1600.PR.0111 | РЗА, система оперативного постоянного тока и собственных нужд ПС, сети связи 0.4 кВ | УНЦ контрольного (силового) кабеля 0.4 кВ | ПС 110/10/10 кВ Обская | 1 | С | 2031 | 0.4 | 1.5 мм2, 5 жил | Распоряжение филиала АО "Россети Тюмень" Нижневартовские электрические сети | от 31.03.2026 № 197р | 1 зона, Ханты-Мансийский автономный округ - Югра | 1 | 1 | 2.3961 | 1.877 | 1 км по трассе | Н3-01-2 | 291.14 | 1.86 | 2435.4723 | Распоряжение филиала АО "Россети Тюмень" Нижневартовские электрические сети от 31.03.2026 № 197р
1.2.4.1 | Реконструкция ПС 110/10/10 кВ Обская (замена оборудования СДТУ и ССПИ) | N_TP1600.PR.0111 | РЗА, система оперативного постоянного тока и собственных нужд ПС, сети связи 0.4 кВ | УНЦ контрольного (силового) кабеля 0.4 кВ | ПС 110/10/10 кВ Обская | 1 | С | 2031 | 0.4 | 1.5 мм2, 5 жил | Распоряжение филиала АО "Россети Тюмень" Нижневартовские электрические сети | от 31.03.2026 № 197р | 1 зона, Ханты-Мансийский автономный округ - Югра | 1 | 1 | 1.5584 | 2.212 | 1 км по трассе | Н3-01-2 | 291.14 | 1.86 | 1866.7644 | Распоряжение филиала АО "Россети Тюмень" Нижневартовские электрические сети от 31.03.2026 № 197р
1.2.4.1 | Реконструкция ПС 110/10/10 кВ Обская (замена оборудования СДТУ и ССПИ) | N_TP1600.PR.0111 | АСУ ТП ПС и ТМ 110 кВ | УНЦ АСУТП ПС и ТМ. ТМ на ПС 110 кВ с количеством присоединений класса напряжения 110 кВ: 2 - 3 | ПС 110/10/10 кВ Обская | 2 | С | 2031 | 110 | С использованием протокола GOOSE. ШСО, ШСК, ШИП, ШЭЭ, АРМ персонала РЗА, АРМ оперативного персонала | Распоряжение филиала АО "Россети Тюмень" Нижневартовские электрические сети | от 31.03.2026 № 197р | 1 зона, Ханты-Мансийский автономный округ - Югра | 1 | 1 | 1 | 1 | 1 ед. | А3-07-1 | 18349.69 | 1.22 | 22386.6218 | Распоряжение филиала АО "Россети Тюмень" Нижневартовские электрические сети от 31.03.2026 № 197р
1.2.4.1 | Реконструкция ПС 110/10/10 кВ Обская (замена оборудования СДТУ и ССПИ) | N_TP1600.PR.0111 | РЗА, система оперативного постоянного тока и собственных нужд ПС, сети связи 0.4 кВ | УНЦ контрольного (силового) кабеля 0.4 кВ | ПС 110/10/10 кВ Обская | 2 | С | 2031 | 0.4 | 1.5 мм2, 5 жил | Распоряжение филиала АО "Россети Тюмень" Нижневартовские электрические сети | от 31.03.2026 № 197р | 1 зона, Ханты-Мансийский автономный округ - Югра | 1 | 1 | 1 | 0.151 | 1 км по трассе | Н3-01-2 | 291.14 | 1.86 | 81.7696 | Распоряжение филиала АО "Россети Тюмень" Нижневартовские электрические сети от 31.03.2026 № 197р
1.2.4.1 | Реконструкция ПС 110/10/10 кВ Обская (замена оборудования СДТУ и ССПИ) | N_TP1600.PR.0111 | РЗА, система оперативного постоянного тока и собственных нужд ПС, сети связи 0.4 кВ | УНЦ контрольного (силового) кабеля 0.4 кВ | ПС 110/10/10 кВ Обская | 2 | С | 2031 | 0.4 | 1.5 мм2, 4 жилы | Распоряжение филиала АО "Россети Тюмень" Нижневартовские электрические сети | от 31.03.2026 № 197р | 1 зона, Ханты-Мансийский автономный округ - Югра | 1 | 1 | 1 | 3.392 | 1 км по трассе | Н3-01-1 | 266.35 | 1.86 | 1680.4341 | Распоряжение филиала АО "Россети Тюмень" Нижневартовские электрические сети от 31.03.2026 № 197р
1.2.4.1 | Реконструкция ПС 110/10/10 кВ Обская (замена оборудования СДТУ и ССПИ) | N_TP1600.PR.0111 | РЗА, система оперативного постоянного тока и собственных нужд ПС, сети связи 0.4 кВ | УНЦ контрольного (силового) кабеля 0.4 кВ | ПС 110/10/10 кВ Обская | 2 | С | 2031 | 0.4 | 1.5 мм2, 5 жил | Распоряжение филиала АО "Россети Тюмень" Нижневартовские электрические сети | от 31.03.2026 № 197р | 1 зона, Ханты-Мансийский автономный округ - Югра | 1 | 1 | 1.2792 | 0.269 | 1 км по трассе | Н3-01-2 | 291.14 | 1.86 | 186.3425 | Распоряжение филиала АО "Россети Тюмень" Нижневартовские электрические сети от 31.03.2026 № 197р
1.2.4.1 | Реконструкция ПС 110/10/10 кВ Обская (замена оборудования СДТУ и ССПИ) | N_TP1600.PR.0111 | РЗА, система оперативного постоянного тока и собственных нужд ПС, сети связи 0.4 кВ | УНЦ контрольного (силового) кабеля 0.4 кВ | ПС 110/10/10 кВ Обская | 2 | С | 2031 | 0.4 | 2.5 мм2, 5 жил | Распоряжение филиала АО "Россети Тюмень" Нижневартовские электрические сети | от 31.03.2026 № 197р | 1 зона, Ханты-Мансийский автономный округ - Югра | 1 | 1 | 1.3561 | 0.014 | 1 км по трассе | Н3-02-2 | 363.18 | 1.86 | 12.8254 | Распоряжение филиала АО "Россети Тюмень" Нижневартовские электрические сети от 31.03.2026 № 197р
1.2.4.1 | Реконструкция ПС 110/10/10 кВ Обская (замена оборудования СДТУ и ССПИ) | N_TP1600.PR.0111 | РЗА, система оперативного постоянного тока и собственных нужд ПС, сети связи 0.4 кВ | УНЦ контрольного (силового) кабеля 0.4 кВ | ПС 110/10/10 кВ Обская | 2 | С | 2031 | 0.4 | 2.5 мм2, 4 жилы | Распоряжение филиала АО "Россети Тюмень" Нижневартовские электрические сети | от 31.03.2026 № 197р | 1 зона, Ханты-Мансийский автономный округ - Югра | 1 | 1 | 0.88128 | 0.9 | 1 км по трассе | Н3-02-1 | 324.64 | 1.86 | 478.9314 | Распоряжение филиала АО "Россети Тюмень" Нижневартовские электрические сети от 31.03.2026 № 197р
1.2.4.1 | Реконструкция ПС 110/10/10 кВ Обская (замена оборудования СДТУ и ССПИ) | N_TP1600.PR.0111 | РЗА, система оперативного постоянного тока и собственных нужд ПС, сети связи 110 кВ | УНЦ сети связи. УПАТС структурного подразделения сетевой организации 110 кВ | ПС 110/10/10 кВ Обская | 2 | С | 2031 | 110 | Оборудование, шкаф для размещения оборудования | Распоряжение филиала АО "Россети Тюмень" Нижневартовские электрические сети | от 31.03.2026 № 197р | 1 зона, Ханты-Мансийский автономный округ - Югра | 1 | 1 | 1 | 1 | 1 объект | И14-03 | 26327.33 | 1.83 | 48179.0139 | Распоряжение филиала АО "Россети Тюмень" Нижневартовские электрические сети от 31.03.2026 № 197р
1.2.4.1 | Реконструкция ПС 110/10/10 кВ Обская (замена оборудования СДТУ и ССПИ) | N_TP1600.PR.0111 | Проектные и изыскательские работы, разработка и утверждение ДПТ, кадастровые работы и работы по установлению земельных отношений 110 кВ | УНЦ на проектные и изыскательские работы для отдельных элементов электрических сетей 110 кВ | ПС 110/10/10 кВ Обская | нд | С | 2031 | 110 | Затраты по УНЦ от 151 до 301 млн. руб. | Распоряжение филиала АО "Россети Тюмень" Нижневартовские электрические сети | от 31.03.2026 № 197р | Ханты-Мансийский автономный округ - Югра | 0.85 | 1 | 1 | 1 | 1 объект | П6-11 | 21275.06 | 1 | 18083.801 | Распоряжение филиала АО "Россети Тюмень" Нижневартовские электрические сети от 31.03.2026 № 197р
1.2.4.1 | Реконструкция ПС 110/10/10 кВ Обская (замена оборудования СДТУ и ССПИ) | N_TP1600.PR.0111 | Итого объем финансовых потребностей по инвестиционному проекту, тыс. рублей | нд | нд | нд | нд | нд | нд | нд | нд | нд | нд | нд | нд | нд | нд | нд | нд | нд | нд | 249865.0535 | нд
1.2.4.1 | Реконструкция ПС 110/35/10 кВ Колмаковская (замена оборудования СДТУ и ССПИ) | N_TP1600.PR.0112 | РЗА, система оперативного постоянного тока и собственных нужд ПС, сети связи 0.4 кВ | УНЦ контрольного (силового) кабеля 0.4 кВ | ПС 110/35/10 кВ Колмаковская | 1 | П | 2031 | 0.4 | 1.5 мм2, 5 жил | Распоряжение филиала АО "Россети Тюмень" Нижневартовские электрические сети | от 31.03.2026 № 197р | 1 зона, Ханты-Мансийский автономный округ - Югра | 1 | 1 | 1 | 0.028 | 1 км по трассе | Н3-01-2 | 291.14 | 1.86 | 15.1626 | Распоряжение филиала АО "Россети Тюмень" Нижневартовские электрические сети от 31.03.2026 № 197р
1.2.4.1 | Реконструкция ПС 110/35/10 кВ Колмаковская (замена оборудования СДТУ и ССПИ) | N_TP1600.PR.0112 | РЗА, система оперативного постоянного тока и собственных нужд ПС, сети связи 0.4 кВ | УНЦ контрольного (силового) кабеля 0.4 кВ | ПС 110/35/10 кВ Колмаковская | 1 | П | 2031 | 0.4 | 1.5 мм2, 5 жил | Распоряжение филиала АО "Россети Тюмень" Нижневартовские электрические сети | от 31.03.2026 № 197р | 1 зона, Ханты-Мансийский автономный округ - Югра | 1 | 1 | 1.2792 | 0.068 | 1 км по трассе | Н3-01-2 | 291.14 | 1.86 | 47.1052 | Распоряжение филиала АО "Россети Тюмень" Нижневартовские электрические сети от 31.03.2026 № 197р
1.2.4.1 | Реконструкция ПС 110/35/10 кВ Колмаковская (замена оборудования СДТУ и ССПИ) | N_TP1600.PR.0112 | РЗА, система оперативного постоянного тока и собственных нужд ПС, сети связи 0.4 кВ | УНЦ контрольного (силового) кабеля 0.4 кВ | ПС 110/35/10 кВ Колмаковская | 1 | П | 2031 | 0.4 | 1.5 мм2, 5 жил | Распоряжение филиала АО "Россети Тюмень" Нижневартовские электрические сети | от 31.03.2026 № 197р | 1 зона, Ханты-Мансийский автономный округ - Югра | 1 | 1 | 1.9307 | 0.255 | 1 км по трассе | Н3-01-2 | 291.14 | 1.86 | 266.6101 | Распоряжение филиала АО "Россети Тюмень" Нижневартовские электрические сети от 31.03.2026 № 197р
1.2.4.1 | Реконструкция ПС 110/35/10 кВ Колмаковская (замена оборудования СДТУ и ССПИ) | N_TP1600.PR.0112 | РЗА, система оперативного постоянного тока и собственных нужд ПС, сети связи 0.4 кВ | УНЦ контрольного (силового) кабеля 0.4 кВ | ПС 110/35/10 кВ Колмаковская | 1 | П | 2031 | 0.4 | 1.5 мм2, 5 жил | Распоряжение филиала АО "Россети Тюмень" Нижневартовские электрические сети | от 31.03.2026 № 197р | 1 зона, Ханты-Мансийский автономный округ - Югра | 1 | 1 | 2.3961 | 0.493 | 1 км по трассе | Н3-01-2 | 291.14 | 1.86 | 639.6845 | Распоряжение филиала АО "Россети Тюмень" Нижневартовские электрические сети от 31.03.2026 № 197р
1.2.4.1 | Реконструкция ПС 110/35/10 кВ Колмаковская (замена оборудования СДТУ и ССПИ) | N_TP1600.PR.0112 | РЗА, система оперативного постоянного тока и собственных нужд ПС, сети связи 0.4 кВ | УНЦ контрольного (силового) кабеля 0.4 кВ | ПС 110/35/10 кВ Колмаковская | 1 | П | 2031 | 0.4 | 2.5 мм2, 4 жилы | Распоряжение филиала АО "Россети Тюмень" Нижневартовские электрические сети | от 31.03.2026 № 197р | 1 зона, Ханты-Мансийский автономный округ - Югра | 1 | 1 | 1 | 0.396 | 1 км по трассе | Н3-02-1 | 324.64 | 1.86 | 239.1168 | Распоряжение филиала АО "Россети Тюмень" Нижневартовские электрические сети от 31.03.2026 № 197р
1.2.4.1 | Реконструкция ПС 110/35/10 кВ Колмаковская (замена оборудования СДТУ и ССПИ) | N_TP1600.PR.0112 | РЗА, система оперативного постоянного тока и собственных нужд ПС, сети связи 0.4 кВ | УНЦ контрольного (силового) кабеля 0.4 кВ | ПС 110/35/10 кВ Колмаковская | 1 | П | 2031 | 0.4 | 10 мм2, 4 жилы | Распоряжение филиала АО "Россети Тюмень" Нижневартовские электрические сети | от 31.03.2026 № 197р | 1 зона, Ханты-Мансийский автономный округ - Югра | 1 | 1 | 1 | 0.096 | 1 км по трассе | Н3-05-1 | 798.88 | 1.86 | 142.648 | Распоряжение филиала АО "Россети Тюмень" Нижневартовские электрические сети от 31.03.2026 № 197р
1.2.4.1 | Реконструкция ПС 110/35/10 кВ Колмаковская (замена оборудования СДТУ и ССПИ) | N_TP1600.PR.0112 | РЗА, система оперативного постоянного тока и собственных нужд ПС, сети связи 0.4 кВ | УНЦ контрольного (силового) кабеля 0.4 кВ | ПС 110/35/10 кВ Колмаковская | 1 | П | 2031 | 0.4 | 1.5 мм2, 4 жилы | Распоряжение филиала АО "Россети Тюмень" Нижневартовские электрические сети | от 31.03.2026 № 197р | 1 зона, Ханты-Мансийский автономный округ - Югра | 1 | 1 | 1 | 0.044 | 1 км по трассе | Н3-01-1 | 266.35 | 1.86 | 21.7981 | Распоряжение филиала АО "Россети Тюмень" Нижневартовские электрические сети от 31.03.2026 № 197р
1.2.4.1 | Реконструкция ПС 110/35/10 кВ Колмаковская (замена оборудования СДТУ и ССПИ) | N_TP1600.PR.0112 | РЗА, система оперативного постоянного тока и собственных нужд ПС, сети связи 0.4 кВ | УНЦ контрольного (силового) кабеля 0.4 кВ | ПС 110/35/10 кВ Колмаковская | 1 | П | 2031 | 0.4 | 1.5 мм2, 5 жил | Распоряжение филиала АО "Россети Тюмень" Нижневартовские электрические сети | от 31.03.2026 № 197р | 1 зона, Ханты-Мансийский автономный округ - Югра | 1 | 1 | 1.5584 | 0.14 | 1 км по трассе | Н3-01-2 | 291.14 | 1.86 | 118.1496 | Распоряжение филиала АО "Россети Тюмень" Нижневартовские электрические сети от 31.03.2026 № 197р
1.2.4.1 | Реконструкция ПС 110/35/10 кВ Колмаковская (замена оборудования СДТУ и ССПИ) | N_TP1600.PR.0112 | АСУ ТП ПС и ТМ 110 кВ | УНЦ АСУТП ПС и ТМ. ТМ на ПС 110 кВ с количеством присоединений класса напряжения 110 кВ: 2 - 3 | ПС 110/35/10 кВ Колмаковская | 2 | П | 2031 | 110 | С использованием протокола GOOSE. ШСО, ШСК, ШИП, ШЭЭ, АРМ персонала РЗА, АРМ оперативного персонала | Распоряжение филиала АО "Россети Тюмень" Нижневартовские электрические сети | от 31.03.2026 № 197р | 1 зона, Ханты-Мансийский автономный округ - Югра | 1 | 1 | 1 | 1 | 1 ед. | А3-07-1 | 18349.69 | 1.22 | 22386.6218 | Распоряжение филиала АО "Россети Тюмень" Нижневартовские электрические сети от 31.03.2026 № 197р
1.2.4.1 | Реконструкция ПС 110/35/10 кВ Колмаковская (замена оборудования СДТУ и ССПИ) | N_TP1600.PR.0112 | РЗА, система оперативного постоянного тока и собственных нужд ПС, сети связи 0.4 кВ | УНЦ контрольного (силового) кабеля 0.4 кВ | ПС 110/35/10 кВ Колмаковская | 2 | П | 2031 | 0.4 | 1.5 мм2, 5 жил | Распоряжение филиала АО "Россети Тюмень" Нижневартовские электрические сети | от 31.03.2026 № 197р | 1 зона, Ханты-Мансийский автономный округ - Югра | 1 | 1 | 1 | 1.949 | 1 км по трассе | Н3-01-2 | 291.14 | 1.86 | 1055.4233 | Распоряжение филиала АО "Россети Тюмень" Нижневартовские электрические сети от 31.03.2026 № 197р
1.2.4.1 | Реконструкция ПС 110/35/10 кВ Колмаковская (замена оборудования СДТУ и ССПИ) | N_TP1600.PR.0112 | РЗА, система оперативного постоянного тока и собственных нужд ПС, сети связи 0.4 кВ | УНЦ контрольного (силового) кабеля 0.4 кВ | ПС 110/35/10 кВ Колмаковская | 2 | П | 2031 | 0.4 | 1.5 мм2, 5 жил | Распоряжение филиала АО "Россети Тюмень" Нижневартовские электрические сети | от 31.03.2026 № 197р | 1 зона, Ханты-Мансийский автономный округ - Югра | 1 | 1 | 1.9307 | 0.022 | 1 км по трассе | Н3-01-2 | 291.14 | 1.86 | 23.0017 | Распоряжение филиала АО "Россети Тюмень" Нижневартовские электрические сети от 31.03.2026 № 197р
1.2.4.1 | Реконструкция ПС 110/35/10 кВ Колмаковская (замена оборудования СДТУ и ССПИ) | N_TP1600.PR.0112 | РЗА, система оперативного постоянного тока и собственных нужд ПС, сети связи 0.4 кВ | УНЦ контрольного (силового) кабеля 0.4 кВ | ПС 110/35/10 кВ Колмаковская | 2 | П | 2031 | 0.4 | 1.5 мм2, 5 жил | Распоряжение филиала АО "Россети Тюмень" Нижневартовские электрические сети | от 31.03.2026 № 197р | 1 зона, Ханты-Мансийский автономный округ - Югра | 1 | 1 | 1.2792 | 0.153 | 1 км по трассе | Н3-01-2 | 291.14 | 1.86 | 105.9867 | Распоряжение филиала АО "Россети Тюмень" Нижневартовские электрические сети от 31.03.2026 № 197р
1.2.4.1 | Реконструкция ПС 110/35/10 кВ Колмаковская (замена оборудования СДТУ и ССПИ) | N_TP1600.PR.0112 | РЗА, система оперативного постоянного тока и собственных нужд ПС, сети связи 0.4 кВ | УНЦ контрольного (силового) кабеля 0.4 кВ | ПС 110/35/10 кВ Колмаковская | 2 | П | 2031 | 0.4 | 1.5 мм2, 5 жил | Распоряжение филиала АО "Россети Тюмень" Нижневартовские электрические сети | от 31.03.2026 № 197р | 1 зона, Ханты-Мансийский автономный округ - Югра | 1 | 1 | 2.3961 | 0.42 | 1 км по трассе | Н3-01-2 | 291.14 | 1.86 | 544.9645 | Распоряжение филиала АО "Россети Тюмень" Нижневартовские электрические сети от 31.03.2026 № 197р
1.2.4.1 | Реконструкция ПС 110/35/10 кВ Колмаковская (замена оборудования СДТУ и ССПИ) | N_TP1600.PR.0112 | РЗА, система оперативного постоянного тока и собственных нужд ПС, сети связи 0.4 кВ | УНЦ контрольного (силового) кабеля 0.4 кВ | ПС 110/35/10 кВ Колмаковская | 2 | П | 2031 | 0.4 | 2.5 мм2, 4 жилы | Распоряжение филиала АО "Россети Тюмень" Нижневартовские электрические сети | от 31.03.2026 № 197р | 1 зона, Ханты-Мансийский автономный округ - Югра | 1 | 1 | 1 | 0.839 | 1 км по трассе | Н3-02-1 | 324.64 | 1.86 | 506.6137 | Распоряжение филиала АО "Россети Тюмень" Нижневартовские электрические сети от 31.03.2026 № 197р
1.2.4.1 | Реконструкция ПС 110/35/10 кВ Колмаковская (замена оборудования СДТУ и ССПИ) | N_TP1600.PR.0112 | РЗА, система оперативного постоянного тока и собственных нужд ПС, сети связи 110 кВ | УНЦ сети связи. УПАТС структурного подразделения сетевой организации 110 кВ | ПС 110/35/10 кВ Колмаковская | 2 | П | 2031 | 110 | Оборудование, шкаф для размещения оборудования | Распоряжение филиала АО "Россети Тюмень" Нижневартовские электрические сети | от 31.03.2026 № 197р | 1 зона, Ханты-Мансийский автономный округ - Югра | 1 | 1 | 1 | 1 | 1 объект | И14-03 | 26327.33 | 1.83 | 48179.0139 | Распоряжение филиала АО "Россети Тюмень" Нижневартовские электрические сети от 31.03.2026 № 197р
1.2.4.1 | Реконструкция ПС 110/35/10 кВ Колмаковская (замена оборудования СДТУ и ССПИ) | N_TP1600.PR.0112 | АСУ ТП ПС и ТМ 110 кВ | УНЦ АСУТП ПС и ТМ. АСУ ТП на ПС 110 кВ для решений без использования протоколов GOOSE и SV с количеством присоединений класса напряжения 110 кВ: 4 - 15 | ПС 110/35/10 кВ Колмаковская | 1 | П | 2031 | 110 | Без использования протоколов GOOSE и SV. ШСО, ШСК, ШИП, ШЭЭ, ССПТИ, АРМ персонала РЗА с ИБП, переносимые АРМ, ПО | Распоряжение филиала АО "Россети Тюмень" Нижневартовские электрические сети | от 31.03.2026 № 197р | 1 зона, Ханты-Мансийский автономный округ - Югра | 1 | 1 | 1 | 1 | 1 ед. | А3-01-2 | 100697.41 | 1.22 | 122850.8402 | Распоряжение филиала АО "Россети Тюмень" Нижневартовские электрические сети от 31.03.2026 № 197р
1.2.4.1 | Реконструкция ПС 110/35/10 кВ Колмаковская (замена оборудования СДТУ и ССПИ) | N_TP1600.PR.0112 | Проектные и изыскательские работы, разработка и утверждение ДПТ, кадастровые работы и работы по установлению земельных отношений 110 кВ | УНЦ на проектные и изыскательские работы для отдельных элементов электрических сетей 110 кВ | ПС 110/35/10 кВ Колмаковская | нд | П | 2031 | 110 | Затраты по УНЦ от 151 до 301 млн. руб. | Распоряжение филиала АО "Россети Тюмень" Нижневартовские электрические сети | от 31.03.2026 № 197р | Ханты-Мансийский автономный округ - Югра | 0.85 | 1 | 1 | 1 | 1 объект | П6-11 | 21275.06 | 1 | 18083.801 | Распоряжение филиала АО "Россети Тюмень" Нижневартовские электрические сети от 31.03.2026 № 197р
1.2.4.1 | Реконструкция ПС 110/35/10 кВ Колмаковская (замена оборудования СДТУ и ССПИ) | N_TP1600.PR.0112 | Итого объем финансовых потребностей по инвестиционному проекту, тыс. рублей | нд | нд | нд | нд | нд | нд | нд | нд | нд | нд | нд | нд | нд | нд | нд | нд | нд | нд | 215226.5416 | нд
1.2.4.1 | Реконструкция ПС 110/10/10 кВ Центральная (замена оборудования СДТУ и ССПИ) | N_TP1600.PR.0113 | АСУ ТП ПС и ТМ 110 кВ | УНЦ АСУТП ПС и ТМ. АСУ ТП на ПС 110 кВ для решений без использования протоколов GOOSE и SV с количеством присоединений класса напряжения 110 кВ: 4 - 15 | ПС 110/10/10 кВ Центральная | 1 | С | 2031 | 110 | Без использования протоколов GOOSE и SV. ШСО, ШСК, ШИП, ШЭЭ, ССПТИ, АРМ персонала РЗА с ИБП, переносимые АРМ, ПО | Распоряжение филиала АО "Россети Тюмень" Нижневартовские электрические сети | от 31.03.2026 № 197р | 1 зона, Ханты-Мансийский автономный округ - Югра | 1 | 1 | 1 | 1 | 1 ед. | А3-01-2 | 100697.41 | 1.22 | 122850.8402 | Распоряжение филиала АО "Россети Тюмень" Нижневартовские электрические сети от 31.03.2026 № 197р
1.2.4.1 | Реконструкция ПС 110/10/10 кВ Центральная (замена оборудования СДТУ и ССПИ) | N_TP1600.PR.0113 | РЗА, система оперативного постоянного тока и собственных нужд ПС, сети связи 0.4 кВ | УНЦ контрольного (силового) кабеля 0.4 кВ | ПС 110/10/10 кВ Центральная | 1 | С | 2031 | 0.4 | 1.5 мм2, 5 жил | Распоряжение филиала АО "Россети Тюмень" Нижневартовские электрические сети | от 31.03.2026 № 197р | 1 зона, Ханты-Мансийский автономный округ - Югра | 1 | 1 | 1 | 0.028 | 1 км по трассе | Н3-01-2 | 291.14 | 1.86 | 15.1626 | Распоряжение филиала АО "Россети Тюмень" Нижневартовские электрические сети от 31.03.2026 № 197р
1.2.4.1 | Реконструкция ПС 110/10/10 кВ Центральная (замена оборудования СДТУ и ССПИ) | N_TP1600.PR.0113 | РЗА, система оперативного постоянного тока и собственных нужд ПС, сети связи 0.4 кВ | УНЦ контрольного (силового) кабеля 0.4 кВ | ПС 110/10/10 кВ Центральная | 1 | С | 2031 | 0.4 | 1.5 мм2, 5 жил | Распоряжение филиала АО "Россети Тюмень" Нижневартовские электрические сети | от 31.03.2026 № 197р | 1 зона, Ханты-Мансийский автономный округ - Югра | 1 | 1 | 1.2792 | 0.068 | 1 км по трассе | Н3-01-2 | 291.14 | 1.86 | 47.1052 | Распоряжение филиала АО "Россети Тюмень" Нижневартовские электрические сети от 31.03.2026 № 197р
1.2.4.1 | Реконструкция ПС 110/10/10 кВ Центральная (замена оборудования СДТУ и ССПИ) | N_TP1600.PR.0113 | РЗА, система оперативного постоянного тока и собственных нужд ПС, сети связи 0.4 кВ | УНЦ контрольного (силового) кабеля 0.4 кВ | ПС 110/10/10 кВ Центральная | 1 | С | 2031 | 0.4 | 1.5 мм2, 5 жил | Распоряжение филиала АО "Россети Тюмень" Нижневартовские электрические сети | от 31.03.2026 № 197р | 1 зона, Ханты-Мансийский автономный округ - Югра | 1 | 1 | 1.9307 | 0.255 | 1 км по трассе | Н3-01-2 | 291.14 | 1.86 | 266.6101 | Распоряжение филиала АО "Россети Тюмень" Нижневартовские электрические сети от 31.03.2026 № 197р
1.2.4.1 | Реконструкция ПС 110/10/10 кВ Центральная (замена оборудования СДТУ и ССПИ) | N_TP1600.PR.0113 | РЗА, система оперативного постоянного тока и собственных нужд ПС, сети связи 0.4 кВ | УНЦ контрольного (силового) кабеля 0.4 кВ | ПС 110/10/10 кВ Центральная | 1 | С | 2031 | 0.4 | 1.5 мм2, 5 жил | Распоряжение филиала АО "Россети Тюмень" Нижневартовские электрические сети | от 31.03.2026 № 197р | 1 зона, Ханты-Мансийский автономный округ - Югра | 1 | 1 | 2.3961 | 0.493 | 1 км по трассе | Н3-01-2 | 291.14 | 1.86 | 639.6845 | Распоряжение филиала АО "Россети Тюмень" Нижневартовские электрические сети от 31.03.2026 № 197р
1.2.4.1 | Реконструкция ПС 110/10/10 кВ Центральная (замена оборудования СДТУ и ССПИ) | N_TP1600.PR.0113 | РЗА, система оперативного постоянного тока и собственных нужд ПС, сети связи 0.4 кВ | УНЦ контрольного (силового) кабеля 0.4 кВ | ПС 110/10/10 кВ Центральная | 1 | С | 2031 | 0.4 | 2.5 мм2, 4 жилы | Распоряжение филиала АО "Россети Тюмень" Нижневартовские электрические сети | от 31.03.2026 № 197р | 1 зона, Ханты-Мансийский автономный округ - Югра | 1 | 1 | 1 | 0.396 | 1 км по трассе | Н3-02-1 | 324.64 | 1.86 | 239.1168 | Распоряжение филиала АО "Россети Тюмень" Нижневартовские электрические сети от 31.03.2026 № 197р
1.2.4.1 | Реконструкция ПС 110/10/10 кВ Центральная (замена оборудования СДТУ и ССПИ) | N_TP1600.PR.0113 | РЗА, система оперативного постоянного тока и собственных нужд ПС, сети связи 0.4 кВ | УНЦ контрольного (силового) кабеля 0.4 кВ | ПС 110/10/10 кВ Центральная | 1 | С | 2031 | 0.4 | 10 мм2, 4 жилы | Распоряжение филиала АО "Россети Тюмень" Нижневартовские электрические сети | от 31.03.2026 № 197р | 1 зона, Ханты-Мансийский автономный округ - Югра | 1 | 1 | 1 | 0.096 | 1 км по трассе | Н3-05-1 | 798.88 | 1.86 | 142.648 | Распоряжение филиала АО "Россети Тюмень" Нижневартовские электрические сети от 31.03.2026 № 197р
1.2.4.1 | Реконструкция ПС 110/10/10 кВ Центральная (замена оборудования СДТУ и ССПИ) | N_TP1600.PR.0113 | РЗА, система оперативного постоянного тока и собственных нужд ПС, сети связи 0.4 кВ | УНЦ контрольного (силового) кабеля 0.4 кВ | ПС 110/10/10 кВ Центральная | 1 | С | 2031 | 0.4 | 1.5 мм2, 4 жилы | Распоряжение филиала АО "Россети Тюмень" Нижневартовские электрические сети | от 31.03.2026 № 197р | 1 зона, Ханты-Мансийский автономный округ - Югра | 1 | 1 | 1 | 0.044 | 1 км по трассе | Н3-01-1 | 266.35 | 1.86 | 21.7981 | Распоряжение филиала АО "Россети Тюмень" Нижневартовские электрические сети от 31.03.2026 № 197р
1.2.4.1 | Реконструкция ПС 110/10/10 кВ Центральная (замена оборудования СДТУ и ССПИ) | N_TP1600.PR.0113 | РЗА, система оперативного постоянного тока и собственных нужд ПС, сети связи 0.4 кВ | УНЦ контрольного (силового) кабеля 0.4 кВ | ПС 110/10/10 кВ Центральная | 1 | С | 2031 | 0.4 | 1.5 мм2, 5 жил | Распоряжение филиала АО "Россети Тюмень" Нижневартовские электрические сети | от 31.03.2026 № 197р | 1 зона, Ханты-Мансийский автономный округ - Югра | 1 | 1 | 1.5584 | 0.14 | 1 км по трассе | Н3-01-2 | 291.14 | 1.86 | 118.1496 | Распоряжение филиала АО "Россети Тюмень" Нижневартовские электрические сети от 31.03.2026 № 197р
1.2.4.1 | Реконструкция ПС 110/10/10 кВ Центральная (замена оборудования СДТУ и ССПИ) | N_TP1600.PR.0113 | АСУ ТП ПС и ТМ 110 кВ | УНЦ АСУТП ПС и ТМ. ТМ на ПС 110 кВ с количеством присоединений класса напряжения 110 кВ: 2 - 3 | ПС 110/10/10 кВ Центральная | 2 | С | 2031 | 110 | С использованием протокола GOOSE. ШСО, ШСК, ШИП, ШЭЭ, АРМ персонала РЗА, АРМ оперативного персонала | Распоряжение филиала АО "Россети Тюмень" Нижневартовские электрические сети | от 31.03.2026 № 197р | 1 зона, Ханты-Мансийский автономный округ - Югра | 1 | 1 | 1 | 1 | 1 ед. | А3-07-1 | 18349.69 | 1.22 | 22386.6218 | Распоряжение филиала АО "Россети Тюмень" Нижневартовские электрические сети от 31.03.2026 № 197р
1.2.4.1 | Реконструкция ПС 110/10/10 кВ Центральная (замена оборудования СДТУ и ССПИ) | N_TP1600.PR.0113 | РЗА, система оперативного постоянного тока и собственных нужд ПС, сети связи 0.4 кВ | УНЦ контрольного (силового) кабеля 0.4 кВ | ПС 110/10/10 кВ Центральная | 2 | С | 2031 | 0.4 | 1.5 мм2, 5 жил | Распоряжение филиала АО "Россети Тюмень" Нижневартовские электрические сети | от 31.03.2026 № 197р | 1 зона, Ханты-Мансийский автономный округ - Югра | 1 | 1 | 1 | 1.949 | 1 км по трассе | Н3-01-2 | 291.14 | 1.86 | 1055.4233 | Распоряжение филиала АО "Россети Тюмень" Нижневартовские электрические сети от 31.03.2026 № 197р
1.2.4.1 | Реконструкция ПС 110/10/10 кВ Центральная (замена оборудования СДТУ и ССПИ) | N_TP1600.PR.0113 | РЗА, система оперативного постоянного тока и собственных нужд ПС, сети связи 0.4 кВ | УНЦ контрольного (силового) кабеля 0.4 кВ | ПС 110/10/10 кВ Центральная | 2 | С | 2031 | 0.4 | 1.5 мм2, 5 жил | Распоряжение филиала АО "Россети Тюмень" Нижневартовские электрические сети | от 31.03.2026 № 197р | 1 зона, Ханты-Мансийский автономный округ - Югра | 1 | 1 | 1.9307 | 0.022 | 1 км по трассе | Н3-01-2 | 291.14 | 1.86 | 23.0017 | Распоряжение филиала АО "Россети Тюмень" Нижневартовские электрические сети от 31.03.2026 № 197р
1.2.4.1 | Реконструкция ПС 110/10/10 кВ Центральная (замена оборудования СДТУ и ССПИ) | N_TP1600.PR.0113 | РЗА, система оперативного постоянного тока и собственных нужд ПС, сети связи 0.4 кВ | УНЦ контрольного (силового) кабеля 0.4 кВ | ПС 110/10/10 кВ Центральная | 2 | С | 2031 | 0.4 | 1.5 мм2, 5 жил | Распоряжение филиала АО "Россети Тюмень" Нижневартовские электрические сети | от 31.03.2026 № 197р | 1 зона, Ханты-Мансийский автономный округ - Югра | 1 | 1 | 1.2792 | 0.153 | 1 км по трассе | Н3-01-2 | 291.14 | 1.86 | 105.9867 | Распоряжение филиала АО "Россети Тюмень" Нижневартовские электрические сети от 31.03.2026 № 197р
1.2.4.1 | Реконструкция ПС 110/10/10 кВ Центральная (замена оборудования СДТУ и ССПИ) | N_TP1600.PR.0113 | РЗА, система оперативного постоянного тока и собственных нужд ПС, сети связи 0.4 кВ | УНЦ контрольного (силового) кабеля 0.4 кВ | ПС 110/10/10 кВ Центральная | 2 | С | 2031 | 0.4 | 1.5 мм2, 5 жил | Распоряжение филиала АО "Россети Тюмень" Нижневартовские электрические сети | от 31.03.2026 № 197р | 1 зона, Ханты-Мансийский автономный округ - Югра | 1 | 1 | 2.3961 | 0.42 | 1 км по трассе | Н3-01-2 | 291.14 | 1.86 | 544.9645 | Распоряжение филиала АО "Россети Тюмень" Нижневартовские электрические сети от 31.03.2026 № 197р
1.2.4.1 | Реконструкция ПС 110/10/10 кВ Центральная (замена оборудования СДТУ и ССПИ) | N_TP1600.PR.0113 | РЗА, система оперативного постоянного тока и собственных нужд ПС, сети связи 0.4 кВ | УНЦ контрольного (силового) кабеля 0.4 кВ | ПС 110/10/10 кВ Центральная | 2 | С | 2031 | 0.4 | 2.5 мм2, 4 жилы | Распоряжение филиала АО "Россети Тюмень" Нижневартовские электрические сети | от 31.03.2026 № 197р | 1 зона, Ханты-Мансийский автономный округ - Югра | 1 | 1 | 1 | 0.839 | 1 км по трассе | Н3-02-1 | 324.64 | 1.86 | 506.6137 | Распоряжение филиала АО "Россети Тюмень" Нижневартовские электрические сети от 31.03.2026 № 197р
1.2.4.1 | Реконструкция ПС 110/10/10 кВ Центральная (замена оборудования СДТУ и ССПИ) | N_TP1600.PR.0113 | РЗА, система оперативного постоянного тока и собственных нужд ПС, сети связи 110 кВ | УНЦ сети связи. УПАТС структурного подразделения сетевой организации 110 кВ | ПС 110/10/10 кВ Центральная | 2 | С | 2031 | 110 | Оборудование, шкаф для размещения оборудования | Распоряжение филиала АО "Россети Тюмень" Нижневартовские электрические сети | от 31.03.2026 № 197р | 1 зона, Ханты-Мансийский автономный округ - Югра | 1 | 1 | 1 | 1 | 1 объект | И14-03 | 26327.33 | 1.83 | 48179.0139 | Распоряжение филиала АО "Россети Тюмень" Нижневартовские электрические сети от 31.03.2026 № 197р
1.2.4.1 | Реконструкция ПС 110/10/10 кВ Центральная (замена оборудования СДТУ и ССПИ) | N_TP1600.PR.0113 | Проектные и изыскательские работы, разработка и утверждение ДПТ, кадастровые работы и работы по установлению земельных отношений 110 кВ | УНЦ на проектные и изыскательские работы для отдельных элементов электрических сетей 110 кВ | ПС 110/10/10 кВ Центральная | нд | С | 2031 | 110 | Затраты по УНЦ от 151 до 301 млн. руб. | Распоряжение филиала АО "Россети Тюмень" Нижневартовские электрические сети | от 31.03.2026 № 197р | Ханты-Мансийский автономный округ - Югра | 0.85 | 1 | 1 | 1 | 1 объект | П6-11 | 21275.06 | 1 | 18083.801 | Распоряжение филиала АО "Россети Тюмень" Нижневартовские электрические сети от 31.03.2026 № 197р
1.2.4.1 | Реконструкция ПС 110/10/10 кВ Центральная (замена оборудования СДТУ и ССПИ) | N_TP1600.PR.0113 | Итого объем финансовых потребностей по инвестиционному проекту, тыс. рублей | нд | нд | нд | нд | нд | нд | нд | нд | нд | нд | нд | нд | нд | нд | нд | нд | нд | нд | 215226.5416 | нд
1.6 | Проектирование реконструкции ПС 110 кВ Самотлор (реконструкция оборудования ТСО) | N_TP1600.PR.0119 | Проектные и изыскательские работы, разработка и утверждение ДПТ, кадастровые работы и работы по установлению земельных отношений 110 кВ | УНЦ на проектные и изыскательские работы для отдельных элементов электрических сетей 110 кВ | ПС 110 кВ Самотлор | нд | П | 2027 | 110 | Затраты по УНЦ от 21 до 51 млн. руб. | Распоряжение филиала АО "Россети Тюмень" Нижневартовские электрические сети | № 487р от 04.12.2025 | Ханты-Мансийский автономный округ - Югра | 0.85 | 1 | 1 | 1 | 1 объект | П6-09 | 4255.01 | 1 | 3616.7585 | нд
1.6 | Проектирование реконструкции ПС 110 кВ Самотлор (реконструкция оборудования ТСО) | N_TP1600.PR.0119 | Итого объем финансовых потребностей по инвестиционному проекту, тыс. рублей | нд | нд | нд | нд | нд | нд | нд | нд | нд | нд | нд | нд | нд | нд | нд | нд | нд | нд | 3616.7585 | нд
1.6 | Проектирование реконструкции ПС 110 кВ Колмаковская (реконструкция оборудования ТСО) | N_TP1600.PR.0118 | Проектные и изыскательские работы, разработка и утверждение ДПТ, кадастровые работы и работы по установлению земельных отношений 110 кВ | УНЦ на проектные и изыскательские работы для отдельных элементов электрических сетей 110 кВ | ПС 110 кВ Колмаковская | нд | П | 2027 | 110 | Затраты по УНЦ от 21 до 51 млн. руб. | Распоряжение филиала АО "Россети Тюмень" Нижневартовские электрические сети | № 487р от 04.12.2025 | Ханты-Мансийский автономный округ - Югра | 0.85 | 1 | 1 | 1 | 1 объект | П6-09 | 4255.01 | 1 | 3616.7585 | нд
1.6 | Проектирование реконструкции ПС 110 кВ Колмаковская (реконструкция оборудования ТСО) | N_TP1600.PR.0118 | Итого объем финансовых потребностей по инвестиционному проекту, тыс. рублей | нд | нд | нд | нд | нд | нд | нд | нд | нд | нд | нд | нд | нд | нд | нд | нд | нд | нд | 3616.7585 | нд
1.6 | Проектирование реконструкции ПС 110 кВ Истоминская (реконструкция оборудования ТСО) | N_TP1600.PR.0117 | Проектные и изыскательские работы, разработка и утверждение ДПТ, кадастровые работы и работы по установлению земельных отношений 0.4 кВ | УНЦ на проектные и изыскательские работы для отдельных элементов электрических сетей 0.4 кВ | ПС 110 кВ Истоминская | нд | П | 2027 | 0.4 | Затраты по УНЦ от 21 до 51 млн. руб. | Распоряжение филиала АО "Россети Тюмень" Нижневартовские электрические сети | № 487р от 04.12.2025 | Ханты-Мансийский автономный округ - Югра | 0.85 | 1 | 1 | 1 | 1 объект | П6-09 | 4255.01 | 1 | 3616.7585 | нд
1.6 | Проектирование реконструкции ПС 110 кВ Истоминская (реконструкция оборудования ТСО) | N_TP1600.PR.0117 | Итого объем финансовых потребностей по инвестиционному проекту, тыс. рублей | нд | нд | нд | нд | нд | нд | нд | нд | нд | нд | нд | нд | нд | нд | нд | нд | нд | нд | 3616.7585 | нд
1.6 | Проектирование реконструкции ПС 110 кВ Центральная (реконструкция оборудования ТСО) | N_TP1600.PR.0120 | Проектные и изыскательские работы, разработка и утверждение ДПТ, кадастровые работы и работы по установлению земельных отношений 110 кВ | УНЦ на проектные и изыскательские работы для отдельных элементов электрических сетей 110 кВ | ПС 110 кВ Центральная | нд | П | 2027 | 110 | Затраты по УНЦ от 21 до 51 млн. руб. | Распоряжение филиала АО "Россети Тюмень" Нижневартовские электрические сети | № 487р от 04.12.2025 | Ханты-Мансийский автономный округ - Югра | 0.85 | 1 | 1 | 1 | 1 объект | П6-09 | 4255.01 | 1 | 3616.7585 | нд
1.6 | Проектирование реконструкции ПС 110 кВ Центральная (реконструкция оборудования ТСО) | N_TP1600.PR.0120 | Итого объем финансовых потребностей по инвестиционному проекту, тыс. рублей | нд | нд | нд | нд | нд | нд | нд | нд | нд | нд | нд | нд | нд | нд | нд | нд | нд | нд | 3616.7585 | нд
1.6 | Проектирование реконструкции РПБ Варьёганского РЭС (реконструкция оборудования ТСО) | N_TP1600.PR.0122 | Проектные и изыскательские работы, разработка и утверждение ДПТ, кадастровые работы и работы по установлению земельных отношений 0.4 кВ | УНЦ на проектные и изыскательские работы для отдельных элементов электрических сетей 0.4 кВ | РПБ Варьёганского РЭС | нд | П | 2027 | 0.4 | Затраты по УНЦ от 21 до 51 млн. руб. | Распоряжение филиала АО "Россети Тюмень" Нижневартовские электрические сети | № 487р от 04.12.2025 | Ханты-Мансийский автономный округ - Югра | 0.85 | 1 | 1 | 1 | 1 объект | П6-09 | 4255.01 | 1 | 3616.7585 | нд
1.6 | Проектирование реконструкции РПБ Варьёганского РЭС (реконструкция оборудования ТСО) | N_TP1600.PR.0122 | Итого объем финансовых потребностей по инвестиционному проекту, тыс. рублей | нд | нд | нд | нд | нд | нд | нд | нд | нд | нд | нд | нд | нд | нд | нд | нд | нд | нд | 3616.7585 | нд
1.6 | Проектирование реконструкции ПС 110 кВ Бахиловская (реконструкция оборудования ТСО) | N_TP1600.PR.0121 | Проектные и изыскательские работы, разработка и утверждение ДПТ, кадастровые работы и работы по установлению земельных отношений 0.4 кВ | УНЦ на проектные и изыскательские работы для отдельных элементов электрических сетей 0.4 кВ | ПС 110 кВ Бахиловская | нд | П | 2027 | 0.4 | Затраты по УНЦ от 21 до 51 млн. руб. | Распоряжение филиала АО "Россети Тюмень" Нижневартовские электрические сети | № 487р от 04.12.2025 | Ханты-Мансийский автономный округ - Югра | 0.85 | 1 | 1 | 1 | 1 объект | П6-09 | 4255.01 | 1 | 3616.7585 | нд
1.6 | Проектирование реконструкции ПС 110 кВ Бахиловская (реконструкция оборудования ТСО) | N_TP1600.PR.0121 | Итого объем финансовых потребностей по инвестиционному проекту, тыс. рублей | нд | нд | нд | нд | нд | нд | нд | нд | нд | нд | нд | нд | нд | нд | нд | нд | нд | нд | 3616.7585 | нд
1.2.1.2 | Реконструкция ПС 220/110/6 кВ Узловая (ОРУ-110 кВ, КТПН-6 кВ, замена разъединителей 110 кВ, устройств питания опер. тока, щита собственных нужд, оборудования РЗА, СДТУ, АСУ ТП для целей дистанционного управления оборудованием из ДЦ АО «СО ЕЭС» и филиала АО «Россети Тюмень» Нижневартовские электрические сети) | N_TP1600.PS.0141 | Ячейка выключателя и элементы ПС 110 кВ | УНЦ на демонтажные работы ПС 110 кВ | ПС 220/110/6 кВ Узловая | нд | С | 2028 | 110 | Однополюсный разъединитель 110 кВ | Распоряжение филиала АО "Россети Тюмень" Нижневартовские электрические сети | № 197р от 31.03.2026 | 1 зона, Ханты-Мансийский автономный округ - Югра | 1 | 1 | 1 | 123 | 1 элемент ПС | М6-12-3 | 105.25 | 2.08 | 26927.16 | Распоряжение филиала АО "Россети Тюмень" Нижневартовские электрические сети от 31.03.2026 № 197р
1.2.1.2 | Реконструкция ПС 220/110/6 кВ Узловая (ОРУ-110 кВ, КТПН-6 кВ, замена разъединителей 110 кВ, устройств питания опер. тока, щита собственных нужд, оборудования РЗА, СДТУ, АСУ ТП для целей дистанционного управления оборудованием из ДЦ АО «СО ЕЭС» и филиала АО «Россети Тюмень» Нижневартовские электрические сети) | N_TP1600.PS.0141 | Ячейка выключателя и элементы ПС 110 кВ | УНЦ на демонтажные работы ПС 110 кВ | ПС 220/110/6 кВ Узловая | д | С | 2028 | 110 | Трансформатор тока 110 кВ | Распоряжение филиала АО "Россети Тюмень" Нижневартовские электрические сети | № 197р от 31.03.2026 | 1 зона, Ханты-Мансийский автономный округ - Югра | 1 | 1 | 1 | 39 | 1 элемент ПС | М6-09-3 | 1003.08 | 2.08 | 81369.8496 | Распоряжение филиала АО "Россети Тюмень" Нижневартовские электрические сети от 31.03.2026 № 197р
1.2.1.2 | Реконструкция ПС 220/110/6 кВ Узловая (ОРУ-110 кВ, КТПН-6 кВ, замена разъединителей 110 кВ, устройств питания опер. тока, щита собственных нужд, оборудования РЗА, СДТУ, АСУ ТП для целей дистанционного управления оборудованием из ДЦ АО «СО ЕЭС» и филиала АО «Россети Тюмень» Нижневартовские электрические сети) | N_TP1600.PS.0141 | Ячейка выключателя и элементы ПС 110 кВ | УНЦ на демонтажные работы ПС 110 кВ | ПС 220/110/6 кВ Узловая | нд | С | 2028 | 110 | Трансформатор напряжения 110 кВ | Распоряжение филиала АО "Россети Тюмень" Нижневартовские электрические сети | № 197р от 31.03.2026 | 1 зона, Ханты-Мансийский автономный округ - Югра | 1 | 1 | 1 | 1 | 1 элемент ПС | М6-10-3 | 1063.66 | 2.08 | 2212.4128 | Распоряжение филиала АО "Россети Тюмень" Нижневартовские электрические сети от 31.03.2026 № 197р
1.2.1.2 | Реконструкция ПС 220/110/6 кВ Узловая (ОРУ-110 кВ, КТПН-6 кВ, замена разъединителей 110 кВ, устройств питания опер. тока, щита собственных нужд, оборудования РЗА, СДТУ, АСУ ТП для целей дистанционного управления оборудованием из ДЦ АО «СО ЕЭС» и филиала АО «Россети Тюмень» Нижневартовские электрические сети) | N_TP1600.PS.0141 | Ячейка выключателя и элементы ПС 110 кВ | УНЦ на демонтажные работы ПС 110 кВ | ПС 220/110/6 кВ Узловая | нд | С | 2028 | 110 | Шинная опора 110 кВ | Распоряжение филиала АО "Россети Тюмень" Нижневартовские электрические сети | № 197р от 31.03.2026 | 1 зона, Ханты-Мансийский автономный округ - Югра | 1 | 1 | 1 | 33 | 1 элемент ПС | М6-13-3 | 60.01 | 2.08 | 4119.0864 | Распоряжение филиала АО "Россети Тюмень" Нижневартовские электрические сети от 31.03.2026 № 197р
1.2.1.2 | Реконструкция ПС 220/110/6 кВ Узловая (ОРУ-110 кВ, КТПН-6 кВ, замена разъединителей 110 кВ, устройств питания опер. тока, щита собственных нужд, оборудования РЗА, СДТУ, АСУ ТП для целей дистанционного управления оборудованием из ДЦ АО «СО ЕЭС» и филиала АО «Россети Тюмень» Нижневартовские электрические сети) | N_TP1600.PS.0141 | Ячейка выключателя и элементы КТП 6 кВ | УНЦ на демонтажные работы КТП 6 кВ | ПС 220/110/6 кВ Узловая | нд | С | 2028 | 6 | КТП 6 кВ мачтового (шкафного, столбового) и киоскового типа | Распоряжение филиала АО "Россети Тюмень" Нижневартовские электрические сети | № 197р от 31.03.2026 | 1 зона, Ханты-Мансийский автономный округ - Югра | 1 | 1 | 1 | 2 | 1 ед. | М6-05-10 | 143.66 | 2.08 | 597.6256 | Распоряжение филиала АО "Россети Тюмень" Нижневартовские электрические сети от 31.03.2026 № 197р
1.2.1.2 | Реконструкция ПС 220/110/6 кВ Узловая (ОРУ-110 кВ, КТПН-6 кВ, замена разъединителей 110 кВ, устройств питания опер. тока, щита собственных нужд, оборудования РЗА, СДТУ, АСУ ТП для целей дистанционного управления оборудованием из ДЦ АО «СО ЕЭС» и филиала АО «Россети Тюмень» Нижневартовские электрические сети) | N_TP1600.PS.0141 | Ячейка выключателя и элементы ПС 6 кВ | УНЦ на демонтажные работы ПС 6 кВ | ПС 220/110/6 кВ Узловая | нд | С | 2028 | 6 | Ячейка двухобмоточного трансформатора 6 кВ/НН до 1 МВА | Распоряжение филиала АО "Россети Тюмень" Нижневартовские электрические сети | № 197р от 31.03.2026 | 1 зона, Ханты-Мансийский автономный округ - Югра | 1 | 1 | 1 | 2 | 1 элемент ПС | М6-05-1 | 886.06 | 2.08 | 3686.0096 | Распоряжение филиала АО "Россети Тюмень" Нижневартовские электрические сети от 31.03.2026 № 197р
1.2.1.2 | Реконструкция ПС 220/110/6 кВ Узловая (ОРУ-110 кВ, КТПН-6 кВ, замена разъединителей 110 кВ, устройств питания опер. тока, щита собственных нужд, оборудования РЗА, СДТУ, АСУ ТП для целей дистанционного управления оборудованием из ДЦ АО «СО ЕЭС» и филиала АО «Россети Тюмень» Нижневартовские электрические сети) | N_TP1600.PS.0141 | Кабельные сооружения и устройство переходов при прокладке кабельной линии (КЛ, ВОК) 110 кВ | УНЦ кабельных сооружений для прокладки кабельной линии. Кабельные каналы 110 кВ | ПС 220/110/6 кВ Узловая | нд | С | 2028 | 110 | Кабельные каналы | Распоряжение филиала АО "Россети Тюмень" Нижневартовские электрические сети | № 197р от 31.03.2026 | 1 зона, Ханты-Мансийский автономный округ - Югра | 1 | 1 | 1 | 863 | 1 м по трассе | Н2-03 | 23.02 | 1.86 | 36951.2436 | Распоряжение филиала АО "Россети Тюмень" Нижневартовские электрические сети от 31.03.2026 № 197р
1.2.1.2 | Реконструкция ПС 220/110/6 кВ Узловая (ОРУ-110 кВ, КТПН-6 кВ, замена разъединителей 110 кВ, устройств питания опер. тока, щита собственных нужд, оборудования РЗА, СДТУ, АСУ ТП для целей дистанционного управления оборудованием из ДЦ АО «СО ЕЭС» и филиала АО «Россети Тюмень» Нижневартовские электрические сети) | N_TP1600.PS.0141 | Ячейка выключателя и элементы ПС 110 кВ | УНЦ элементов ПС с устройством фундаментов. ТТ на три фазы. 110 кВ | ПС 220/110/6 кВ Узловая | нд | С | 2028 | 110 | ТТ на три фазы | Распоряжение филиала АО "Россети Тюмень" Нижневартовские электрические сети | № 197р от 31.03.2026 | 1 зона, Ханты-Мансийский автономный округ - Югра | 1 | 1 | 1 | 42 | 1 ед. | И5-01-3 | 5169.06 | 1.83 | 397293.9516 | Распоряжение филиала АО "Россети Тюмень" Нижневартовские электрические сети от 31.03.2026 № 197р
1.2.1.2 | Реконструкция ПС 220/110/6 кВ Узловая (ОРУ-110 кВ, КТПН-6 кВ, замена разъединителей 110 кВ, устройств питания опер. тока, щита собственных нужд, оборудования РЗА, СДТУ, АСУ ТП для целей дистанционного управления оборудованием из ДЦ АО «СО ЕЭС» и филиала АО «Россети Тюмень» Нижневартовские электрические сети) | N_TP1600.PS.0141 | Ячейка выключателя и элементы ПС 110 кВ | УНЦ элементов ПС с устройством фундаментов. ТН (до трех вторичных обмоток) на три фазы. 110 кВ | ПС 220/110/6 кВ Узловая | нд | С | 2028 | 110 | ТН (до трех вторичных обмоток) на три фазы | Распоряжение филиала АО "Россети Тюмень" Нижневартовские электрические сети | № 197р от 31.03.2026 | 1 зона, Ханты-Мансийский автономный округ - Югра | 1 | 1 | 1 | 3 | 1 ед. | И5-02-3 | 5328.82 | 1.83 | 29255.2218 | Распоряжение филиала АО "Россети Тюмень" Нижневартовские электрические сети от 31.03.2026 № 197р
1.2.1.2 | Реконструкция ПС 220/110/6 кВ Узловая (ОРУ-110 кВ, КТПН-6 кВ, замена разъединителей 110 кВ, устройств питания опер. тока, щита собственных нужд, оборудования РЗА, СДТУ, АСУ ТП для целей дистанционного управления оборудованием из ДЦ АО «СО ЕЭС» и филиала АО «Россети Тюмень» Нижневартовские электрические сети) | N_TP1600.PS.0141 | Ячейка выключателя и элементы ПС 110 кВ | УНЦ элементов ПС с устройством фундаментов. Разъединитель на три полюса. 110 кВ | ПС 220/110/6 кВ Узловая | д | С | 2028 | 110 | Разъединитель на три полюса | Распоряжение филиала АО "Россети Тюмень" Нижневартовские электрические сети | № 197р от 31.03.2026 | 1 зона, Ханты-Мансийский автономный округ - Югра | 1 | 1 | 1 | 32 | 1 ед. | И5-06-3 | 5196.75 | 1.83 | 304321.68 | Распоряжение филиала АО "Россети Тюмень" Нижневартовские электрические сети от 31.03.2026 № 197р
1.2.1.2 | Реконструкция ПС 220/110/6 кВ Узловая (ОРУ-110 кВ, КТПН-6 кВ, замена разъединителей 110 кВ, устройств питания опер. тока, щита собственных нужд, оборудования РЗА, СДТУ, АСУ ТП для целей дистанционного управления оборудованием из ДЦ АО «СО ЕЭС» и филиала АО «Россети Тюмень» Нижневартовские электрические сети) | N_TP1600.PS.0141 | Ячейка выключателя и элементы ПС 110 кВ | УНЦ элементов ПС с устройством фундаментов. Однополюсный разъединитель. 110 кВ | ПС 220/110/6 кВ Узловая | нд | С | 2028 | 110 | Однополюсный разъединитель | Распоряжение филиала АО "Россети Тюмень" Нижневартовские электрические сети | № 197р от 31.03.2026 | 1 зона, Ханты-Мансийский автономный округ - Югра | 1 | 1 | 1 | 27 | 1 ед. | И5-05-3 | 2934.88 | 1.83 | 145012.4208 | Распоряжение филиала АО "Россети Тюмень" Нижневартовские электрические сети от 31.03.2026 № 197р
1.2.1.2 | Реконструкция ПС 220/110/6 кВ Узловая (ОРУ-110 кВ, КТПН-6 кВ, замена разъединителей 110 кВ, устройств питания опер. тока, щита собственных нужд, оборудования РЗА, СДТУ, АСУ ТП для целей дистанционного управления оборудованием из ДЦ АО «СО ЕЭС» и филиала АО «Россети Тюмень» Нижневартовские электрические сети) | N_TP1600.PS.0141 | РЗА, система оперативного постоянного тока и собственных нужд ПС, сети связи 110 кВ | УНЦ РЗА и прочие шкафы (панели). Прочий шкаф (панель) 110 кВ | ПС 220/110/6 кВ Узловая | нд | С | 2028 | 110 | Промежуточная панель с ключами, стойка | Распоряжение филиала АО "Россети Тюмень" Нижневартовские электрические сети | № 197р от 31.03.2026 | 1 зона, Ханты-Мансийский автономный округ - Югра | 1 | 1 | 1 | 49 | 1 ед. | И12-06 | 262.53 | 1.83 | 23541.0651 | Распоряжение филиала АО "Россети Тюмень" Нижневартовские электрические сети от 31.03.2026 № 197р
1.2.1.2 | Реконструкция ПС 220/110/6 кВ Узловая (ОРУ-110 кВ, КТПН-6 кВ, замена разъединителей 110 кВ, устройств питания опер. тока, щита собственных нужд, оборудования РЗА, СДТУ, АСУ ТП для целей дистанционного управления оборудованием из ДЦ АО «СО ЕЭС» и филиала АО «Россети Тюмень» Нижневартовские электрические сети) | N_TP1600.PS.0141 | Ячейка выключателя и элементы ПС 110 кВ | УНЦ элементов ПС с устройством фундаментов. Шинная опора на одну фазу. 110 кВ | ПС 220/110/6 кВ Узловая | нд | С | 2028 | 110 | Шинная опора на одну фазу | Распоряжение филиала АО "Россети Тюмень" Нижневартовские электрические сети | № 197р от 31.03.2026 | 1 зона, Ханты-Мансийский автономный округ - Югра | 1 | 1 | 1 | 33 | 1 ед. | И5-09-3 | 169.01 | 1.83 | 10206.5139 | Распоряжение филиала АО "Россети Тюмень" Нижневартовские электрические сети от 31.03.2026 № 197р
1.2.1.2 | Реконструкция ПС 220/110/6 кВ Узловая (ОРУ-110 кВ, КТПН-6 кВ, замена разъединителей 110 кВ, устройств питания опер. тока, щита собственных нужд, оборудования РЗА, СДТУ, АСУ ТП для целей дистанционного управления оборудованием из ДЦ АО «СО ЕЭС» и филиала АО «Россети Тюмень» Нижневартовские электрические сети) | N_TP1600.PS.0141 | Системы ВЧ связи, УПАСК, ПА 110 кВ | УНЦ системы ВЧ-связи 110 кВ. ВЧ-заградитель на ЛЭП | ПС 220/110/6 кВ Узловая | нд | С | 2028 | 110 | ВЧ-заградитель и материалы для подвески | Распоряжение филиала АО "Россети Тюмень" Нижневартовские электрические сети | № 197р от 31.03.2026 | 1 зона, Ханты-Мансийский автономный округ - Югра | 1 | 1 | 1 | 11 | 1 ед. | А6-02-2 | 3578.67 | 1.84 | 72432.2808 | Распоряжение филиала АО "Россети Тюмень" Нижневартовские электрические сети от 31.03.2026 № 197р
1.2.1.2 | Реконструкция ПС 220/110/6 кВ Узловая (ОРУ-110 кВ, КТПН-6 кВ, замена разъединителей 110 кВ, устройств питания опер. тока, щита собственных нужд, оборудования РЗА, СДТУ, АСУ ТП для целей дистанционного управления оборудованием из ДЦ АО «СО ЕЭС» и филиала АО «Россети Тюмень» Нижневартовские электрические сети) | N_TP1600.PS.0141 | РЗА, система оперативного постоянного тока и собственных нужд ПС, сети связи 110 кВ | УНЦ РЗА и прочие шкафы (панели). Прочее устройство (аппаратура) 110 кВ | ПС 220/110/6 кВ Узловая | нд | С | 2028 | 110 | Шкафы с разъединителем, ИБП | Распоряжение филиала АО "Россети Тюмень" Нижневартовские электрические сети | № 197р от 31.03.2026 | 1 зона, Ханты-Мансийский автономный округ - Югра | 1 | 1 | 1 | 7 | 1 ед. | И12-08 | 85.79 | 1.83 | 1098.9699 | Распоряжение филиала АО "Россети Тюмень" Нижневартовские электрические сети от 31.03.2026 № 197р
1.2.1.2 | Реконструкция ПС 220/110/6 кВ Узловая (ОРУ-110 кВ, КТПН-6 кВ, замена разъединителей 110 кВ, устройств питания опер. тока, щита собственных нужд, оборудования РЗА, СДТУ, АСУ ТП для целей дистанционного управления оборудованием из ДЦ АО «СО ЕЭС» и филиала АО «Россети Тюмень» Нижневартовские электрические сети) | N_TP1600.PS.0141 | Ячейка выключателя и элементы ПС 110 кВ | УНЦ элементов ПС с устройством фундаментов. Устройство порталов и ошиновки ОРУ. 110 кВ | ПС 220/110/6 кВ Узловая | нд | С | 2028 | 110 | Устройство порталов и ошиновки ОРУ | Распоряжение филиала АО "Россети Тюмень" Нижневартовские электрические сети | № 197р от 31.03.2026 | 1 зона, Ханты-Мансийский автономный округ - Югра | 1 | 1 | 1 | 85 | 1 ед. | И5-10-3 | 823.03 | 1.83 | 128022.3165 | Распоряжение филиала АО "Россети Тюмень" Нижневартовские электрические сети от 31.03.2026 № 197р
1.2.1.2 | Реконструкция ПС 220/110/6 кВ Узловая (ОРУ-110 кВ, КТПН-6 кВ, замена разъединителей 110 кВ, устройств питания опер. тока, щита собственных нужд, оборудования РЗА, СДТУ, АСУ ТП для целей дистанционного управления оборудованием из ДЦ АО «СО ЕЭС» и филиала АО «Россети Тюмень» Нижневартовские электрические сети) | N_TP1600.PS.0141 | Ячейка выключателя и элементы ПС 35 кВ | УНЦ элементов ПС с устройством фундаментов. Разъединитель на три полюса. 35 кВ | ПС 220/110/6 кВ Узловая | нд | С | 2028 | 35 | Разъединитель на три полюса | Распоряжение филиала АО "Россети Тюмень" Нижневартовские электрические сети | № 197р от 31.03.2026 | 1 зона, Ханты-Мансийский автономный округ - Югра | 1 | 1 | 1 | 2 | 1 ед. | И5-06-2 | 2327.6 | 1.83 | 8519.016 | нд
1.2.1.2 | Реконструкция ПС 220/110/6 кВ Узловая (ОРУ-110 кВ, КТПН-6 кВ, замена разъединителей 110 кВ, устройств питания опер. тока, щита собственных нужд, оборудования РЗА, СДТУ, АСУ ТП для целей дистанционного управления оборудованием из ДЦ АО «СО ЕЭС» и филиала АО «Россети Тюмень» Нижневартовские электрические сети) | N_TP1600.PS.0141 | КТП, ТП (РП, РТП, СП), ячейки выключателя РП (СП, ТП, РТП) 6 кВ | УНЦ КТП киоскового типа 6 кВ | ПС 220/110/6 кВ Узловая | нд | С | 2028 | 6 | 2 т-р, 630 кВА | Распоряжение филиала АО "Россети Тюмень" Нижневартовские электрические сети | № 197р от 31.03.2026 | 1 зона, Ханты-Мансийский автономный округ - Югра | 1 | 1 | 1 | 2 | 1 ед. | Э1-08-2 | 5360.36 | 1.52 | 16295.4944 | Распоряжение филиала АО "Россети Тюмень" Нижневартовские электрические сети от 31.03.2026 № 197р
1.2.1.2 | Реконструкция ПС 220/110/6 кВ Узловая (ОРУ-110 кВ, КТПН-6 кВ, замена разъединителей 110 кВ, устройств питания опер. тока, щита собственных нужд, оборудования РЗА, СДТУ, АСУ ТП для целей дистанционного управления оборудованием из ДЦ АО «СО ЕЭС» и филиала АО «Россети Тюмень» Нижневартовские электрические сети) | N_TP1600.PS.0141 | РЗА, система оперативного постоянного тока и собственных нужд ПС, сети связи 110 кВ | УНЦ РЗА и прочие шкафы (панели). Прочий шкаф (панель) 110 кВ | ПС 220/110/6 кВ Узловая | нд | С | 2028 | 110 | Промежуточная панель с ключами, стойка | Распоряжение филиала АО "Россети Тюмень" Нижневартовские электрические сети | № 197р от 31.03.2026 | 1 зона, Ханты-Мансийский автономный округ - Югра | 1 | 1 | 1 | 27 | 1 ед. | И12-06 | 262.53 | 1.83 | 12971.6073 | Распоряжение филиала АО "Россети Тюмень" Нижневартовские электрические сети от 31.03.2026 № 197р
1.2.1.2 | Реконструкция ПС 220/110/6 кВ Узловая (ОРУ-110 кВ, КТПН-6 кВ, замена разъединителей 110 кВ, устройств питания опер. тока, щита собственных нужд, оборудования РЗА, СДТУ, АСУ ТП для целей дистанционного управления оборудованием из ДЦ АО «СО ЕЭС» и филиала АО «Россети Тюмень» Нижневартовские электрические сети) | N_TP1600.PS.0141 | РЗА, система оперативного постоянного тока и собственных нужд ПС, сети связи 0.23 кВ | УНЦ системы оперативного постоянного тока и собственных нужд ПС, РП (СП, ТП, РТП). Шкаф отходящих линий (12 ед.) на постоянном токе с автоматическим выключателем (в том числе с применением предохранителей), номинальный ток 100 А, 0.23 кВ | ПС 220/110/6 кВ Узловая | нд | С | 2028 | 0.23 | Шкаф отходящих линий (12 ед.) на постоянном токе с автоматическим выключателем (в том числе с применением предохранителей), номинальный ток 100 А | Распоряжение филиала АО "Россети Тюмень" Нижневартовские электрические сети | № 197р от 31.03.2026 | 1 зона, Ханты-Мансийский автономный округ - Югра | 1 | 1 | 1 | 6 | 1 ед. | И13-02 | 2968.44 | 1.59 | 28318.9176 | Распоряжение филиала АО "Россети Тюмень" Нижневартовские электрические сети от 31.03.2026 № 197р
1.2.1.2 | Реконструкция ПС 220/110/6 кВ Узловая (ОРУ-110 кВ, КТПН-6 кВ, замена разъединителей 110 кВ, устройств питания опер. тока, щита собственных нужд, оборудования РЗА, СДТУ, АСУ ТП для целей дистанционного управления оборудованием из ДЦ АО «СО ЕЭС» и филиала АО «Россети Тюмень» Нижневартовские электрические сети) | N_TP1600.PS.0141 | РЗА, система оперативного постоянного тока и собственных нужд ПС, сети связи 0.23 кВ | УНЦ системы оперативного постоянного тока и собственных нужд ПС, РП (СП, ТП, РТП). Шкаф с зарядно-подзарядными устройствами, номинальный ток 100 А, 0.23 кВ | ПС 220/110/6 кВ Узловая | нд | С | 2028 | 0.23 | Шкаф с зарядно-подзарядными устройствами, номинальный ток 100 А | Распоряжение филиала АО "Россети Тюмень" Нижневартовские электрические сети | № 197р от 31.03.2026 | 1 зона, Ханты-Мансийский автономный округ - Югра | 1 | 1 | 1 | 4 | 1 ед. | И13-04 | 2409.41 | 1.59 | 15323.8476 | Распоряжение филиала АО "Россети Тюмень" Нижневартовские электрические сети от 31.03.2026 № 197р
1.2.1.2 | Реконструкция ПС 220/110/6 кВ Узловая (ОРУ-110 кВ, КТПН-6 кВ, замена разъединителей 110 кВ, устройств питания опер. тока, щита собственных нужд, оборудования РЗА, СДТУ, АСУ ТП для целей дистанционного управления оборудованием из ДЦ АО «СО ЕЭС» и филиала АО «Россети Тюмень» Нижневартовские электрические сети) | N_TP1600.PS.0141 | РЗА, система оперативного постоянного тока и собственных нужд ПС, сети связи 0.23 кВ | УНЦ системы оперативного постоянного тока и собственных нужд ПС, РП (СП, ТП, РТП). Шкаф распределения оперативного постоянного тока с автоматическим выключателем на 20 ед. отходящих линий, номинальный ток 16 А, 0.23 кВ | ПС 220/110/6 кВ Узловая | нд | С | 2028 | 0.23 | Шкаф распределения оперативного постоянного тока с автоматическим выключателем на 20 ед. отходящих линий, номинальный ток 16А | Распоряжение филиала АО "Россети Тюмень" Нижневартовские электрические сети | № 197р от 31.03.2026 | 1 зона, Ханты-Мансийский автономный округ - Югра | 1 | 1 | 1 | 5 | 1 ед. | И13-03 | 1940.86 | 1.59 | 15429.837 | Распоряжение филиала АО "Россети Тюмень" Нижневартовские электрические сети от 31.03.2026 № 197р
1.2.1.2 | Реконструкция ПС 220/110/6 кВ Узловая (ОРУ-110 кВ, КТПН-6 кВ, замена разъединителей 110 кВ, устройств питания опер. тока, щита собственных нужд, оборудования РЗА, СДТУ, АСУ ТП для целей дистанционного управления оборудованием из ДЦ АО «СО ЕЭС» и филиала АО «Россети Тюмень» Нижневартовские электрические сети) | N_TP1600.PS.0141 | РЗА, система оперативного постоянного тока и собственных нужд ПС, сети связи 110 кВ | УНЦ РЗА и прочие шкафы (панели). Аккумуляторная батарея (элемент) 110 кВ | ПС 220/110/6 кВ Узловая | нд | С | 2028 | 110 | Емкость 350 А*ч | Распоряжение филиала АО "Россети Тюмень" Нижневартовские электрические сети | № 197р от 31.03.2026 | 1 зона, Ханты-Мансийский автономный округ - Югра | 1 | 1 | 1 | 208 | 1 ед. | И12-09 | 50.78 | 1.83 | 19328.8992 | Распоряжение филиала АО "Россети Тюмень" Нижневартовские электрические сети от 31.03.2026 № 197р
1.2.1.2 | Реконструкция ПС 220/110/6 кВ Узловая (ОРУ-110 кВ, КТПН-6 кВ, замена разъединителей 110 кВ, устройств питания опер. тока, щита собственных нужд, оборудования РЗА, СДТУ, АСУ ТП для целей дистанционного управления оборудованием из ДЦ АО «СО ЕЭС» и филиала АО «Россети Тюмень» Нижневартовские электрические сети) | N_TP1600.PS.0141 | Комплекс систем безопасности ПС 110 кВ | УНЦ комплекса систем безопасности ПС 110 кВ. Система охранного освещения | ПС 220/110/6 кВ Узловая | нд | С | 2028 | 110 | Оборудование с ПО | Распоряжение филиала АО "Россети Тюмень" Нижневартовские электрические сети | № 197р от 31.03.2026 | 1 зона, Ханты-Мансийский автономный округ - Югра | 1 | 1 | 1 | 345 | 1 м периметра ПС | И15-10 | 6.77 | 2.06 | 4811.439 | Распоряжение филиала АО "Россети Тюмень" Нижневартовские электрические сети от 31.03.2026 № 197р
1.2.1.2 | Реконструкция ПС 220/110/6 кВ Узловая (ОРУ-110 кВ, КТПН-6 кВ, замена разъединителей 110 кВ, устройств питания опер. тока, щита собственных нужд, оборудования РЗА, СДТУ, АСУ ТП для целей дистанционного управления оборудованием из ДЦ АО «СО ЕЭС» и филиала АО «Россети Тюмень» Нижневартовские электрические сети) | N_TP1600.PS.0141 | Кабельные сооружения и устройство переходов при прокладке кабельной линии (КЛ, ВОК) 110 кВ | УНЦ кабельных сооружений для прокладки кабельной линии. Металлические лотки и короба 110 кВ | ПС 220/110/6 кВ Узловая | нд | С | 2028 | 110 | Металлические лотки и короба | Распоряжение филиала АО "Россети Тюмень" Нижневартовские электрические сети | № 197р от 31.03.2026 | 1 зона, Ханты-Мансийский автономный округ - Югра | 1 | 1 | 1 | 522 | 1 м по трассе | Н2-01 | 4.79 | 1.86 | 4650.7068 | Распоряжение филиала АО "Россети Тюмень" Нижневартовские электрические сети от 31.03.2026 № 197р
1.2.1.2 | Реконструкция ПС 220/110/6 кВ Узловая (ОРУ-110 кВ, КТПН-6 кВ, замена разъединителей 110 кВ, устройств питания опер. тока, щита собственных нужд, оборудования РЗА, СДТУ, АСУ ТП для целей дистанционного управления оборудованием из ДЦ АО «СО ЕЭС» и филиала АО «Россети Тюмень» Нижневартовские электрические сети) | N_TP1600.PS.0141 | РЗА, система оперативного постоянного тока и собственных нужд ПС, сети связи 0.4 кВ | УНЦ контрольного (силового) кабеля 0.4 кВ | ПС 220/110/6 кВ Узловая | нд | С | 2028 | 0.4 | 1.5 мм2, 5 жил | Распоряжение филиала АО "Россети Тюмень" Нижневартовские электрические сети | № 197р от 31.03.2026 | 1 зона, Ханты-Мансийский автономный округ - Югра | 1 | 1 | 1 | 0.84509 | 1 км по трассе | Н3-01-2 | 291.14 | 1.86 | 457.6335 | Распоряжение филиала АО "Россети Тюмень" Нижневартовские электрические сети от 31.03.2026 № 197р
1.2.1.2 | Реконструкция ПС 220/110/6 кВ Узловая (ОРУ-110 кВ, КТПН-6 кВ, замена разъединителей 110 кВ, устройств питания опер. тока, щита собственных нужд, оборудования РЗА, СДТУ, АСУ ТП для целей дистанционного управления оборудованием из ДЦ АО «СО ЕЭС» и филиала АО «Россети Тюмень» Нижневартовские электрические сети) | N_TP1600.PS.0141 | РЗА, система оперативного постоянного тока и собственных нужд ПС, сети связи 0.4 кВ | УНЦ контрольного (силового) кабеля 0.4 кВ | ПС 220/110/6 кВ Узловая | нд | С | 2028 | 0.4 | 2.5 мм2, 5 жил | Распоряжение филиала АО "Россети Тюмень" Нижневартовские электрические сети | № 197р от 31.03.2026 | 1 зона, Ханты-Мансийский автономный округ - Югра | 1 | 1 | 1 | 1.4382 | 1 км по трассе | Н3-02-2 | 363.18 | 1.86 | 971.5457 | Распоряжение филиала АО "Россети Тюмень" Нижневартовские электрические сети от 31.03.2026 № 197р
1.2.1.2 | Реконструкция ПС 220/110/6 кВ Узловая (ОРУ-110 кВ, КТПН-6 кВ, замена разъединителей 110 кВ, устройств питания опер. тока, щита собственных нужд, оборудования РЗА, СДТУ, АСУ ТП для целей дистанционного управления оборудованием из ДЦ АО «СО ЕЭС» и филиала АО «Россети Тюмень» Нижневартовские электрические сети) | N_TP1600.PS.0141 | РЗА, система оперативного постоянного тока и собственных нужд ПС, сети связи 0.4 кВ | УНЦ контрольного (силового) кабеля 0.4 кВ | ПС 220/110/6 кВ Узловая | нд | С | 2028 | 0.4 | 4 мм2, 5 жил | Распоряжение филиала АО "Россети Тюмень" Нижневартовские электрические сети | № 197р от 31.03.2026 | 1 зона, Ханты-Мансийский автономный округ - Югра | 1 | 1 | 1 | 0.86568 | 1 км по трассе | Н3-03-2 | 504.24 | 1.86 | 811.9095 | Распоряжение филиала АО "Россети Тюмень" Нижневартовские электрические сети от 31.03.2026 № 197р
1.2.1.2 | Реконструкция ПС 220/110/6 кВ Узловая (ОРУ-110 кВ, КТПН-6 кВ, замена разъединителей 110 кВ, устройств питания опер. тока, щита собственных нужд, оборудования РЗА, СДТУ, АСУ ТП для целей дистанционного управления оборудованием из ДЦ АО «СО ЕЭС» и филиала АО «Россети Тюмень» Нижневартовские электрические сети) | N_TP1600.PS.0141 | РЗА, система оперативного постоянного тока и собственных нужд ПС, сети связи 0.4 кВ | УНЦ контрольного (силового) кабеля 0.4 кВ | ПС 220/110/6 кВ Узловая | нд | С | 2028 | 0.4 | 6 мм2, 5 жил | Распоряжение филиала АО "Россети Тюмень" Нижневартовские электрические сети | № 197р от 31.03.2026 | 1 зона, Ханты-Мансийский автономный округ - Югра | 1 | 1 | 1 | 0.34706 | 1 км по трассе | Н3-04-2 | 658.25 | 1.86 | 424.9212 | Распоряжение филиала АО "Россети Тюмень" Нижневартовские электрические сети от 31.03.2026 № 197р
1.2.1.2 | Реконструкция ПС 220/110/6 кВ Узловая (ОРУ-110 кВ, КТПН-6 кВ, замена разъединителей 110 кВ, устройств питания опер. тока, щита собственных нужд, оборудования РЗА, СДТУ, АСУ ТП для целей дистанционного управления оборудованием из ДЦ АО «СО ЕЭС» и филиала АО «Россети Тюмень» Нижневартовские электрические сети) | N_TP1600.PS.0141 | РЗА, система оперативного постоянного тока и собственных нужд ПС, сети связи 0.4 кВ | УНЦ контрольного (силового) кабеля 0.4 кВ | ПС 220/110/6 кВ Узловая | нд | С | 2028 | 0.4 | 6 мм2, 4 жилы | Распоряжение филиала АО "Россети Тюмень" Нижневартовские электрические сети | № 197р от 31.03.2026 | 1 зона, Ханты-Мансийский автономный округ - Югра | 1 | 1 | 1 | 0.20293 | 1 км по трассе | Н3-04-1 | 537.47 | 1.86 | 202.8679 | Распоряжение филиала АО "Россети Тюмень" Нижневартовские электрические сети от 31.03.2026 № 197р
1.2.1.2 | Реконструкция ПС 220/110/6 кВ Узловая (ОРУ-110 кВ, КТПН-6 кВ, замена разъединителей 110 кВ, устройств питания опер. тока, щита собственных нужд, оборудования РЗА, СДТУ, АСУ ТП для целей дистанционного управления оборудованием из ДЦ АО «СО ЕЭС» и филиала АО «Россети Тюмень» Нижневартовские электрические сети) | N_TP1600.PS.0141 | РЗА, система оперативного постоянного тока и собственных нужд ПС, сети связи 0.4 кВ | УНЦ контрольного (силового) кабеля 0.4 кВ | ПС 220/110/6 кВ Узловая | нд | С | 2028 | 0.4 | 2.5 мм2, 4 жилы | Распоряжение филиала АО "Россети Тюмень" Нижневартовские электрические сети | № 197р от 31.03.2026 | 1 зона, Ханты-Мансийский автономный округ - Югра | 1 | 1 | 1 | 2.9863 | 1 км по трассе | Н3-02-1 | 324.64 | 1.86 | 1803.2006 | Распоряжение филиала АО "Россети Тюмень" Нижневартовские электрические сети от 31.03.2026 № 197р
1.2.1.2 | Реконструкция ПС 220/110/6 кВ Узловая (ОРУ-110 кВ, КТПН-6 кВ, замена разъединителей 110 кВ, устройств питания опер. тока, щита собственных нужд, оборудования РЗА, СДТУ, АСУ ТП для целей дистанционного управления оборудованием из ДЦ АО «СО ЕЭС» и филиала АО «Россети Тюмень» Нижневартовские электрические сети) | N_TP1600.PS.0141 | РЗА, система оперативного постоянного тока и собственных нужд ПС, сети связи 0.4 кВ | УНЦ контрольного (силового) кабеля 0.4 кВ | ПС 220/110/6 кВ Узловая | нд | С | 2028 | 0.4 | 6 мм2, 4 жилы | Распоряжение филиала АО "Россети Тюмень" Нижневартовские электрические сети | № 197р от 31.03.2026 | 1 зона, Ханты-Мансийский автономный округ - Югра | 1 | 1 | 1 | 2.5676 | 1 км по трассе | Н3-04-1 | 537.47 | 1.86 | 2566.8548 | Распоряжение филиала АО "Россети Тюмень" Нижневартовские электрические сети от 31.03.2026 № 197р
1.2.1.2 | Реконструкция ПС 220/110/6 кВ Узловая (ОРУ-110 кВ, КТПН-6 кВ, замена разъединителей 110 кВ, устройств питания опер. тока, щита собственных нужд, оборудования РЗА, СДТУ, АСУ ТП для целей дистанционного управления оборудованием из ДЦ АО «СО ЕЭС» и филиала АО «Россети Тюмень» Нижневартовские электрические сети) | N_TP1600.PS.0141 | РЗА, система оперативного постоянного тока и собственных нужд ПС, сети связи 0.4 кВ | УНЦ контрольного (силового) кабеля 0.4 кВ | ПС 220/110/6 кВ Узловая | нд | С | 2028 | 0.4 | 2.5 мм2, 4 жилы | Распоряжение филиала АО "Россети Тюмень" Нижневартовские электрические сети | № 197р от 31.03.2026 | 1 зона, Ханты-Мансийский автономный округ - Югра | 1 | 1 | 1 | 0.86078 | 1 км по трассе | Н3-02-1 | 324.64 | 1.86 | 519.7651 | Распоряжение филиала АО "Россети Тюмень" Нижневартовские электрические сети от 31.03.2026 № 197р
1.2.1.2 | Реконструкция ПС 220/110/6 кВ Узловая (ОРУ-110 кВ, КТПН-6 кВ, замена разъединителей 110 кВ, устройств питания опер. тока, щита собственных нужд, оборудования РЗА, СДТУ, АСУ ТП для целей дистанционного управления оборудованием из ДЦ АО «СО ЕЭС» и филиала АО «Россети Тюмень» Нижневартовские электрические сети) | N_TP1600.PS.0141 | РЗА, система оперативного постоянного тока и собственных нужд ПС, сети связи 0.4 кВ | УНЦ контрольного (силового) кабеля 0.4 кВ | ПС 220/110/6 кВ Узловая | нд | С | 2028 | 0.4 | 1.5 мм2, 4 жилы | Распоряжение филиала АО "Россети Тюмень" Нижневартовские электрические сети | № 197р от 31.03.2026 | 1 зона, Ханты-Мансийский автономный округ - Югра | 1 | 1 | 1 | 2.3176 | 1 км по трассе | Н3-01-1 | 266.35 | 1.86 | 1148.1893 | нд
1.2.1.2 | Реконструкция ПС 220/110/6 кВ Узловая (ОРУ-110 кВ, КТПН-6 кВ, замена разъединителей 110 кВ, устройств питания опер. тока, щита собственных нужд, оборудования РЗА, СДТУ, АСУ ТП для целей дистанционного управления оборудованием из ДЦ АО «СО ЕЭС» и филиала АО «Россети Тюмень» Нижневартовские электрические сети) | N_TP1600.PS.0141 | РЗА, система оперативного постоянного тока и собственных нужд ПС, сети связи 0.4 кВ | УНЦ контрольного (силового) кабеля 0.4 кВ | ПС 220/110/6 кВ Узловая | нд | С | 2028 | 0.4 | 2.5 мм2, 4 жилы | Распоряжение филиала АО "Россети Тюмень" Нижневартовские электрические сети | № 197р от 31.03.2026 | 1 зона, Ханты-Мансийский автономный округ - Югра | 1 | 1 | 1 | 1.8539 | 1 км по трассе | Н3-02-1 | 324.64 | 1.86 | 1119.4533 | нд
1.2.1.2 | Реконструкция ПС 220/110/6 кВ Узловая (ОРУ-110 кВ, КТПН-6 кВ, замена разъединителей 110 кВ, устройств питания опер. тока, щита собственных нужд, оборудования РЗА, СДТУ, АСУ ТП для целей дистанционного управления оборудованием из ДЦ АО «СО ЕЭС» и филиала АО «Россети Тюмень» Нижневартовские электрические сети) | N_TP1600.PS.0141 | РЗА, система оперативного постоянного тока и собственных нужд ПС, сети связи 0.4 кВ | УНЦ контрольного (силового) кабеля 0.4 кВ | ПС 220/110/6 кВ Узловая | нд | С | 2028 | 0.4 | 4 мм2, 4 жилы | Распоряжение филиала АО "Россети Тюмень" Нижневартовские электрические сети | № 197р от 31.03.2026 | 1 зона, Ханты-Мансийский автономный округ - Югра | 1 | 1 | 1 | 0.3304 | 1 км по трассе | Н3-03-1 | 446.85 | 1.86 | 274.609 | Распоряжение филиала АО "Россети Тюмень" Нижневартовские электрические сети от 31.03.2026 № 197р
1.2.1.2 | Реконструкция ПС 220/110/6 кВ Узловая (ОРУ-110 кВ, КТПН-6 кВ, замена разъединителей 110 кВ, устройств питания опер. тока, щита собственных нужд, оборудования РЗА, СДТУ, АСУ ТП для целей дистанционного управления оборудованием из ДЦ АО «СО ЕЭС» и филиала АО «Россети Тюмень» Нижневартовские электрические сети) | N_TP1600.PS.0141 | РЗА, система оперативного постоянного тока и собственных нужд ПС, сети связи 0.4 кВ | УНЦ контрольного (силового) кабеля 0.4 кВ | ПС 220/110/6 кВ Узловая | нд | С | 2028 | 0.4 | 6 мм2, 4 жилы | Распоряжение филиала АО "Россети Тюмень" Нижневартовские электрические сети | № 197р от 31.03.2026 | 1 зона, Ханты-Мансийский автономный округ - Югра | 1 | 1 | 1 | 0.22647 | 1 км по трассе | Н3-04-1 | 537.47 | 1.86 | 226.4007 | Распоряжение филиала АО "Россети Тюмень" Нижневартовские электрические сети от 31.03.2026 № 197р
1.2.1.2 | Реконструкция ПС 220/110/6 кВ Узловая (ОРУ-110 кВ, КТПН-6 кВ, замена разъединителей 110 кВ, устройств питания опер. тока, щита собственных нужд, оборудования РЗА, СДТУ, АСУ ТП для целей дистанционного управления оборудованием из ДЦ АО «СО ЕЭС» и филиала АО «Россети Тюмень» Нижневартовские электрические сети) | N_TP1600.PS.0141 | РЗА, система оперативного постоянного тока и собственных нужд ПС, сети связи 0.4 кВ | УНЦ контрольного (силового) кабеля 0.4 кВ | ПС 220/110/6 кВ Узловая | нд | С | 2028 | 0.4 | 10 мм2, 4 жилы | Распоряжение филиала АО "Россети Тюмень" Нижневартовские электрические сети | № 197р от 31.03.2026 | 1 зона, Ханты-Мансийский автономный округ - Югра | 1 | 1 | 1 | 0.10491 | 1 км по трассе | Н3-05-1 | 798.88 | 1.86 | 155.8875 | Распоряжение филиала АО "Россети Тюмень" Нижневартовские электрические сети от 31.03.2026 № 197р
1.2.1.2 | Реконструкция ПС 220/110/6 кВ Узловая (ОРУ-110 кВ, КТПН-6 кВ, замена разъединителей 110 кВ, устройств питания опер. тока, щита собственных нужд, оборудования РЗА, СДТУ, АСУ ТП для целей дистанционного управления оборудованием из ДЦ АО «СО ЕЭС» и филиала АО «Россети Тюмень» Нижневартовские электрические сети) | N_TP1600.PS.0141 | КЛ 0.4 кВ | УНЦ КЛ 0.4 кВ | ПС 220/110/6 кВ Узловая | нд | С | 2028 | 0.4 | 50 мм2, медь, 4 жилы | Распоряжение филиала АО "Россети Тюмень" Нижневартовские электрические сети | № 197р от 31.03.2026 | 1 зона, Ханты-Мансийский автономный округ - Югра | 1 | 1 | 0.59084 | 0.33725 | 1 км по трассе | К3-04-2 | 2194.96 | 1.95 | 852.8638 | Распоряжение филиала АО "Россети Тюмень" Нижневартовские электрические сети от 31.03.2026 № 197р
1.2.1.2 | Реконструкция ПС 220/110/6 кВ Узловая (ОРУ-110 кВ, КТПН-6 кВ, замена разъединителей 110 кВ, устройств питания опер. тока, щита собственных нужд, оборудования РЗА, СДТУ, АСУ ТП для целей дистанционного управления оборудованием из ДЦ АО «СО ЕЭС» и филиала АО «Россети Тюмень» Нижневартовские электрические сети) | N_TP1600.PS.0141 | КЛ 0.4 кВ | УНЦ КЛ 0.4 кВ | ПС 220/110/6 кВ Узловая | нд | С | 2028 | 0.4 | 16 мм2, медь, 4 жилы | Распоряжение филиала АО "Россети Тюмень" Нижневартовские электрические сети | № 197р от 31.03.2026 | 1 зона, Ханты-Мансийский автономный округ - Югра | 1.13 | 1 | 0.65162 | 0.01372 | 1 км по трассе | К3-01-2 | 960.34 | 1.95 | 18.9186 | Распоряжение филиала АО "Россети Тюмень" Нижневартовские электрические сети от 31.03.2026 № 197р
1.2.1.2 | Реконструкция ПС 220/110/6 кВ Узловая (ОРУ-110 кВ, КТПН-6 кВ, замена разъединителей 110 кВ, устройств питания опер. тока, щита собственных нужд, оборудования РЗА, СДТУ, АСУ ТП для целей дистанционного управления оборудованием из ДЦ АО «СО ЕЭС» и филиала АО «Россети Тюмень» Нижневартовские электрические сети) | N_TP1600.PS.0141 | КЛ 0.4 кВ | УНЦ КЛ 0.4 кВ | ПС 220/110/6 кВ Узловая | нд | С | 2028 | 0.4 | 16 мм2, медь, 4 жилы | Распоряжение филиала АО "Россети Тюмень" Нижневартовские электрические сети | № 197р от 31.03.2026 | 1 зона, Ханты-Мансийский автономный округ - Югра | 1 | 1 | 0.82581 | 0.4245 | 1 км по трассе | К3-01-2 | 960.34 | 1.95 | 656.4752 | Распоряжение филиала АО "Россети Тюмень" Нижневартовские электрические сети от 31.03.2026 № 197р
1.2.1.2 | Реконструкция ПС 220/110/6 кВ Узловая (ОРУ-110 кВ, КТПН-6 кВ, замена разъединителей 110 кВ, устройств питания опер. тока, щита собственных нужд, оборудования РЗА, СДТУ, АСУ ТП для целей дистанционного управления оборудованием из ДЦ АО «СО ЕЭС» и филиала АО «Россети Тюмень» Нижневартовские электрические сети) | N_TP1600.PS.0141 | КЛ 0.4 кВ | УНЦ КЛ 0.4 кВ | ПС 220/110/6 кВ Узловая | нд | С | 2028 | 0.4 | 25 мм2, медь, 5 жил | Распоряжение филиала АО "Россети Тюмень" Нижневартовские электрические сети | № 197р от 31.03.2026 | 1 зона, Ханты-Мансийский автономный округ - Югра | 1 | 1 | 1 | 0.44608 | 1 км по трассе | К3-02-4 | 1590.85 | 1.95 | 1383.8104 | Распоряжение филиала АО "Россети Тюмень" Нижневартовские электрические сети от 31.03.2026 № 197р
1.2.1.2 | Реконструкция ПС 220/110/6 кВ Узловая (ОРУ-110 кВ, КТПН-6 кВ, замена разъединителей 110 кВ, устройств питания опер. тока, щита собственных нужд, оборудования РЗА, СДТУ, АСУ ТП для целей дистанционного управления оборудованием из ДЦ АО «СО ЕЭС» и филиала АО «Россети Тюмень» Нижневартовские электрические сети) | N_TP1600.PS.0141 | КЛ 0.4 кВ | УНЦ КЛ 0.4 кВ | ПС 220/110/6 кВ Узловая | нд | С | 2028 | 0.4 | 35 мм2, медь, 5 жил | Распоряжение филиала АО "Россети Тюмень" Нижневартовские электрические сети | № 197р от 31.03.2026 | 1 зона, Ханты-Мансийский автономный округ - Югра | 1 | 1 | 1 | 3.9137 | 1 км по трассе | К3-03-4 | 2081.69 | 1.95 | 15886.9866 | Распоряжение филиала АО "Россети Тюмень" Нижневартовские электрические сети от 31.03.2026 № 197р
1.2.1.2 | Реконструкция ПС 220/110/6 кВ Узловая (ОРУ-110 кВ, КТПН-6 кВ, замена разъединителей 110 кВ, устройств питания опер. тока, щита собственных нужд, оборудования РЗА, СДТУ, АСУ ТП для целей дистанционного управления оборудованием из ДЦ АО «СО ЕЭС» и филиала АО «Россети Тюмень» Нижневартовские электрические сети) | N_TP1600.PS.0141 | КЛ 0.4 кВ | УНЦ КЛ 0.4 кВ | ПС 220/110/6 кВ Узловая | нд | С | 2028 | 0.4 | 50 мм2, медь, 5 жил | Распоряжение филиала АО "Россети Тюмень" Нижневартовские электрические сети | № 197р от 31.03.2026 | 1 зона, Ханты-Мансийский автономный округ - Югра | 1 | 1 | 1 | 0.18628 | 1 км по трассе | К3-04-4 | 2644.01 | 1.95 | 960.4261 | Распоряжение филиала АО "Россети Тюмень" Нижневартовские электрические сети от 31.03.2026 № 197р
1.2.1.2 | Реконструкция ПС 220/110/6 кВ Узловая (ОРУ-110 кВ, КТПН-6 кВ, замена разъединителей 110 кВ, устройств питания опер. тока, щита собственных нужд, оборудования РЗА, СДТУ, АСУ ТП для целей дистанционного управления оборудованием из ДЦ АО «СО ЕЭС» и филиала АО «Россети Тюмень» Нижневартовские электрические сети) | N_TP1600.PS.0141 | КЛ 0.4 кВ | УНЦ КЛ 0.4 кВ | ПС 220/110/6 кВ Узловая | нд | С | 2028 | 0.4 | 50 мм2, медь, 5 жил | Распоряжение филиала АО "Россети Тюмень" Нижневартовские электрические сети | № 197р от 31.03.2026 | 1 зона, Ханты-Мансийский автономный округ - Югра | 1 | 1.3101 | 1 | 0.50099 | 1 км по трассе | К3-04-4 | 2644.01 | 1.95 | 3384.0345 | Распоряжение филиала АО "Россети Тюмень" Нижневартовские электрические сети от 31.03.2026 № 197р
1.2.1.2 | Реконструкция ПС 220/110/6 кВ Узловая (ОРУ-110 кВ, КТПН-6 кВ, замена разъединителей 110 кВ, устройств питания опер. тока, щита собственных нужд, оборудования РЗА, СДТУ, АСУ ТП для целей дистанционного управления оборудованием из ДЦ АО «СО ЕЭС» и филиала АО «Россети Тюмень» Нижневартовские электрические сети) | N_TP1600.PS.0141 | КЛ 0.4 кВ | УНЦ КЛ 0.4 кВ | ПС 220/110/6 кВ Узловая | нд | С | 2028 | 0.4 | 95 мм2, медь, 5 жил | Распоряжение филиала АО "Россети Тюмень" Нижневартовские электрические сети | № 197р от 31.03.2026 | 1 зона, Ханты-Мансийский автономный округ - Югра | 1 | 1 | 1 | 0.20588 | 1 км по трассе | К3-06-4 | 4772.35 | 1.95 | 1915.9363 | Распоряжение филиала АО "Россети Тюмень" Нижневартовские электрические сети от 31.03.2026 № 197р
1.2.1.2 | Реконструкция ПС 220/110/6 кВ Узловая (ОРУ-110 кВ, КТПН-6 кВ, замена разъединителей 110 кВ, устройств питания опер. тока, щита собственных нужд, оборудования РЗА, СДТУ, АСУ ТП для целей дистанционного управления оборудованием из ДЦ АО «СО ЕЭС» и филиала АО «Россети Тюмень» Нижневартовские электрические сети) | N_TP1600.PS.0141 | КЛ 0.4 кВ | УНЦ КЛ 0.4 кВ | ПС 220/110/6 кВ Узловая | нд | С | 2028 | 0.4 | 240 мм2, медь, 4 жилы | Распоряжение филиала АО "Россети Тюмень" Нижневартовские электрические сети | № 197р от 31.03.2026 | 1 зона, Ханты-Мансийский автономный округ - Югра | 1 | 1 | 0.28256 | 2.5 | 1 км по трассе | К3-10-2 | 9227.76 | 1.95 | 12710.88 | Распоряжение филиала АО "Россети Тюмень" Нижневартовские электрические сети от 31.03.2026 № 197р
1.2.1.2 | Реконструкция ПС 220/110/6 кВ Узловая (ОРУ-110 кВ, КТПН-6 кВ, замена разъединителей 110 кВ, устройств питания опер. тока, щита собственных нужд, оборудования РЗА, СДТУ, АСУ ТП для целей дистанционного управления оборудованием из ДЦ АО «СО ЕЭС» и филиала АО «Россети Тюмень» Нижневартовские электрические сети) | N_TP1600.PS.0141 | РЗА, система оперативного постоянного тока и собственных нужд ПС, сети связи 35 кВ | УНЦ РЗА. Шкаф защит трансформатора напряжения 35 кВ. | ПС 220/110/6 кВ Узловая | нд | С | 2028 | 35 | Без использования протоколов GOOSE и SV | Распоряжение филиала АО "Россети Тюмень" Нижневартовские электрические сети | № 197р от 31.03.2026 | 1 зона, Ханты-Мансийский автономный округ - Югра | 1 | 1 | 1 | 3 | 1 ед. | И11-44 | 2144.3 | 1.83 | 11772.207 | Распоряжение филиала АО "Россети Тюмень" Нижневартовские электрические сети от 31.03.2026 № 197р
1.2.1.2 | Реконструкция ПС 220/110/6 кВ Узловая (ОРУ-110 кВ, КТПН-6 кВ, замена разъединителей 110 кВ, устройств питания опер. тока, щита собственных нужд, оборудования РЗА, СДТУ, АСУ ТП для целей дистанционного управления оборудованием из ДЦ АО «СО ЕЭС» и филиала АО «Россети Тюмень» Нижневартовские электрические сети) | N_TP1600.PS.0141 | РЗА, система оперативного постоянного тока и собственных нужд ПС, сети связи 110 кВ | УНЦ РЗА и прочие шкафы (панели). Шкаф РАС для ПС с количеством присоединений 110 кВ до 16 | ПС 220/110/6 кВ Узловая | нд | С | 2028 | 110 | Без использования протоколов GOOSE и SV. Общее количеством аналоговых и дискретных сигналов: 256 шт. | Распоряжение филиала АО "Россети Тюмень" Нижневартовские электрические сети | № 197р от 31.03.2026 | 1 зона, Ханты-Мансийский автономный округ - Югра | 1 | 1 | 1 | 1 | 1 ед. | И12-01-4 | 12227.45 | 1.83 | 22376.2335 | Распоряжение филиала АО "Россети Тюмень" Нижневартовские электрические сети от 31.03.2026 № 197р
1.2.1.2 | Реконструкция ПС 220/110/6 кВ Узловая (ОРУ-110 кВ, КТПН-6 кВ, замена разъединителей 110 кВ, устройств питания опер. тока, щита собственных нужд, оборудования РЗА, СДТУ, АСУ ТП для целей дистанционного управления оборудованием из ДЦ АО «СО ЕЭС» и филиала АО «Россети Тюмень» Нижневартовские электрические сети) | N_TP1600.PS.0141 | РЗА, система оперативного постоянного тока и собственных нужд ПС, сети связи 110 кВ | УНЦ РЗА и прочие шкафы (панели). Шкаф определения места повреждения по волновому методу для 8 присоединений 110 кВ | ПС 220/110/6 кВ Узловая | нд | С | 2028 | 110 | Для 8 присоединений | Распоряжение филиала АО "Россети Тюмень" Нижневартовские электрические сети | № 197р от 31.03.2026 | 1 зона, Ханты-Мансийский автономный округ - Югра | 1 | 1 | 1 | 1 | 1 ед. | И12-04-8 | 10648.32 | 1.83 | 19486.4256 | Распоряжение филиала АО "Россети Тюмень" Нижневартовские электрические сети от 31.03.2026 № 197р
1.2.1.2 | Реконструкция ПС 220/110/6 кВ Узловая (ОРУ-110 кВ, КТПН-6 кВ, замена разъединителей 110 кВ, устройств питания опер. тока, щита собственных нужд, оборудования РЗА, СДТУ, АСУ ТП для целей дистанционного управления оборудованием из ДЦ АО «СО ЕЭС» и филиала АО «Россети Тюмень» Нижневартовские электрические сети) | N_TP1600.PS.0141 | РЗА, система оперативного постоянного тока и собственных нужд ПС, сети связи 110 кВ | УНЦ РЗА и прочие шкафы (панели). Шкаф определения места повреждения по параметрам аварийного режима для 8 присоединений 110 кВ | ПС 220/110/6 кВ Узловая | нд | С | 2028 | 110 | Для 8 присоединений | Распоряжение филиала АО "Россети Тюмень" Нижневартовские электрические сети | № 197р от 31.03.2026 | 1 зона, Ханты-Мансийский автономный округ - Югра | 1 | 1 | 1 | 1 | 1 ед. | И12-04-4 | 4672.08 | 1.83 | 8549.9064 | Распоряжение филиала АО "Россети Тюмень" Нижневартовские электрические сети от 31.03.2026 № 197р
1.2.1.2 | Реконструкция ПС 220/110/6 кВ Узловая (ОРУ-110 кВ, КТПН-6 кВ, замена разъединителей 110 кВ, устройств питания опер. тока, щита собственных нужд, оборудования РЗА, СДТУ, АСУ ТП для целей дистанционного управления оборудованием из ДЦ АО «СО ЕЭС» и филиала АО «Россети Тюмень» Нижневартовские электрические сети) | N_TP1600.PS.0141 | РЗА, система оперативного постоянного тока и собственных нужд ПС, сети связи 110 кВ | УНЦ РЗА. Шкаф направленной высокочастотной защиты ЛЭП 110 кВ с комплектом ступенчатых защит и обменом разрешающими сигналами (для схем РУ с двумя выключателями или с обходной системой сборных шин). | ПС 220/110/6 кВ Узловая | нд | С | 2028 | 110 | Без использования протоколов GOOSE и SV | Распоряжение филиала АО "Россети Тюмень" Нижневартовские электрические сети | № 197р от 31.03.2026 | 1 зона, Ханты-Мансийский автономный округ - Югра | 1 | 1 | 1 | 4 | 1 ед. | И11-16 | 3167.39 | 1.83 | 23185.2948 | Распоряжение филиала АО "Россети Тюмень" Нижневартовские электрические сети от 31.03.2026 № 197р
1.2.1.2 | Реконструкция ПС 220/110/6 кВ Узловая (ОРУ-110 кВ, КТПН-6 кВ, замена разъединителей 110 кВ, устройств питания опер. тока, щита собственных нужд, оборудования РЗА, СДТУ, АСУ ТП для целей дистанционного управления оборудованием из ДЦ АО «СО ЕЭС» и филиала АО «Россети Тюмень» Нижневартовские электрические сети) | N_TP1600.PS.0141 | РЗА, система оперативного постоянного тока и собственных нужд ПС, сети связи 110 кВ | УНЦ РЗА. Шкаф ступенчатых защит ЛЭП 110 кВ с обменом разрешающими сигналами (для схем РУ с одним выключателем без обходной системы сборных шин). | ПС 220/110/6 кВ Узловая | нд | С | 2028 | 110 | Без использования протоколов GOOSE и SV | Распоряжение филиала АО "Россети Тюмень" Нижневартовские электрические сети | № 197р от 31.03.2026 | 1 зона, Ханты-Мансийский автономный округ - Югра | 1 | 1 | 1 | 4 | 1 ед. | И11-19 | 2492.88 | 1.83 | 18247.8816 | Распоряжение филиала АО "Россети Тюмень" Нижневартовские электрические сети от 31.03.2026 № 197р
1.2.1.2 | Реконструкция ПС 220/110/6 кВ Узловая (ОРУ-110 кВ, КТПН-6 кВ, замена разъединителей 110 кВ, устройств питания опер. тока, щита собственных нужд, оборудования РЗА, СДТУ, АСУ ТП для целей дистанционного управления оборудованием из ДЦ АО «СО ЕЭС» и филиала АО «Россети Тюмень» Нижневартовские электрические сети) | N_TP1600.PS.0141 | РЗА, система оперативного постоянного тока и собственных нужд ПС, сети связи 110 кВ | УНЦ РЗА. Шкаф ступенчатых защит ЛЭП 110 кВ с обменом разрешающими сигналами с УРОВ и АУВ (для схем РУ с одним выключателем без обходной системы сборных шин). | ПС 220/110/6 кВ Узловая | нд | С | 2028 | 110 | Без использования протоколов GOOSE и SV | Распоряжение филиала АО "Россети Тюмень" Нижневартовские электрические сети | № 197р от 31.03.2026 | 1 зона, Ханты-Мансийский автономный округ - Югра | 1 | 1 | 1 | 6 | 1 ед. | И11-21 | 2988.04 | 1.83 | 32808.6792 | Распоряжение филиала АО "Россети Тюмень" Нижневартовские электрические сети от 31.03.2026 № 197р
1.2.1.2 | Реконструкция ПС 220/110/6 кВ Узловая (ОРУ-110 кВ, КТПН-6 кВ, замена разъединителей 110 кВ, устройств питания опер. тока, щита собственных нужд, оборудования РЗА, СДТУ, АСУ ТП для целей дистанционного управления оборудованием из ДЦ АО «СО ЕЭС» и филиала АО «Россети Тюмень» Нижневартовские электрические сети) | N_TP1600.PS.0141 | РЗА, система оперативного постоянного тока и собственных нужд ПС, сети связи 35 кВ | УНЦ РЗА. Шкаф защит трансформатора напряжения 35 кВ. | ПС 220/110/6 кВ Узловая | нд | С | 2028 | 35 | Без использования протоколов GOOSE и SV | Распоряжение филиала АО "Россети Тюмень" Нижневартовские электрические сети | № 197р от 31.03.2026 | 1 зона, Ханты-Мансийский автономный округ - Югра | 1 | 1 | 1 | 1 | 1 ед. | И11-44 | 2144.3 | 1.83 | 3924.069 | Распоряжение филиала АО "Россети Тюмень" Нижневартовские электрические сети от 31.03.2026 № 197р
1.2.1.2 | Реконструкция ПС 220/110/6 кВ Узловая (ОРУ-110 кВ, КТПН-6 кВ, замена разъединителей 110 кВ, устройств питания опер. тока, щита собственных нужд, оборудования РЗА, СДТУ, АСУ ТП для целей дистанционного управления оборудованием из ДЦ АО «СО ЕЭС» и филиала АО «Россети Тюмень» Нижневартовские электрические сети) | N_TP1600.PS.0141 | РЗА, система оперативного постоянного тока и собственных нужд ПС, сети связи 110 кВ | УНЦ РЗА. Шкаф защит с УРОВ и АУВ шиносоединительного (секционного) выключателя 110 кВ. | ПС 220/110/6 кВ Узловая | нд | С | 2028 | 110 | Без использования протоколов GOOSE и SV | Распоряжение филиала АО "Россети Тюмень" Нижневартовские электрические сети | № 197р от 31.03.2026 | 1 зона, Ханты-Мансийский автономный округ - Югра | 1 | 1 | 1 | 1 | 1 ед. | И11-09 | 3659.78 | 1.83 | 6697.3974 | Распоряжение филиала АО "Россети Тюмень" Нижневартовские электрические сети от 31.03.2026 № 197р
1.2.1.2 | Реконструкция ПС 220/110/6 кВ Узловая (ОРУ-110 кВ, КТПН-6 кВ, замена разъединителей 110 кВ, устройств питания опер. тока, щита собственных нужд, оборудования РЗА, СДТУ, АСУ ТП для целей дистанционного управления оборудованием из ДЦ АО «СО ЕЭС» и филиала АО «Россети Тюмень» Нижневартовские электрические сети) | N_TP1600.PS.0141 | РЗА, система оперативного постоянного тока и собственных нужд ПС, сети связи 110 кВ | УНЦ РЗА. Шкаф дифференциальной защиты сборных шин 110 кВ (15 присоединений с управляемой фиксацией). | ПС 220/110/6 кВ Узловая | нд | С | 2028 | 110 | Без использования протоколов GOOSE и SV | Распоряжение филиала АО "Россети Тюмень" Нижневартовские электрические сети | № 197р от 31.03.2026 | 1 зона, Ханты-Мансийский автономный округ - Югра | 1 | 1 | 1 | 2 | 1 ед. | И11-04 | 9726.01 | 1.83 | 35597.1966 | Распоряжение филиала АО "Россети Тюмень" Нижневартовские электрические сети от 31.03.2026 № 197р
1.2.1.2 | Реконструкция ПС 220/110/6 кВ Узловая (ОРУ-110 кВ, КТПН-6 кВ, замена разъединителей 110 кВ, устройств питания опер. тока, щита собственных нужд, оборудования РЗА, СДТУ, АСУ ТП для целей дистанционного управления оборудованием из ДЦ АО «СО ЕЭС» и филиала АО «Россети Тюмень» Нижневартовские электрические сети) | N_TP1600.PS.0141 | РЗА, система оперативного постоянного тока и собственных нужд ПС, сети связи 110 кВ | УНЦ РЗА и прочие шкафы (панели). Приемопередатчик ВЧ (ВОЛС) для защит 110 кВ | ПС 220/110/6 кВ Узловая | нд | С | 2028 | 110 | Приемная часть аппаратуры, передающая часть аппаратуры, интерфейса сигналов защит | Распоряжение филиала АО "Россети Тюмень" Нижневартовские электрические сети | № 197р от 31.03.2026 | 1 зона, Ханты-Мансийский автономный округ - Югра | 1 | 1 | 1 | 4 | 1 ед. | И12-05 | 1651.44 | 1.83 | 12088.5408 | Распоряжение филиала АО "Россети Тюмень" Нижневартовские электрические сети от 31.03.2026 № 197р
1.2.1.2 | Реконструкция ПС 220/110/6 кВ Узловая (ОРУ-110 кВ, КТПН-6 кВ, замена разъединителей 110 кВ, устройств питания опер. тока, щита собственных нужд, оборудования РЗА, СДТУ, АСУ ТП для целей дистанционного управления оборудованием из ДЦ АО «СО ЕЭС» и филиала АО «Россети Тюмень» Нижневартовские электрические сети) | N_TP1600.PS.0141 | РЗА, система оперативного постоянного тока и собственных нужд ПС, сети связи 110 кВ | УНЦ РЗА и прочие шкафы (панели). Прочее устройство (аппаратура) 110 кВ | ПС 220/110/6 кВ Узловая | нд | С | 2028 | 110 | Шкафы с разъединителем, ИБП | Распоряжение филиала АО "Россети Тюмень" Нижневартовские электрические сети | № 197р от 31.03.2026 | 1 зона, Ханты-Мансийский автономный округ - Югра | 1 | 1 | 1 | 4 | 1 ед. | И12-08 | 85.79 | 1.83 | 627.9828 | Распоряжение филиала АО "Россети Тюмень" Нижневартовские электрические сети от 31.03.2026 № 197р
1.2.1.2 | Реконструкция ПС 220/110/6 кВ Узловая (ОРУ-110 кВ, КТПН-6 кВ, замена разъединителей 110 кВ, устройств питания опер. тока, щита собственных нужд, оборудования РЗА, СДТУ, АСУ ТП для целей дистанционного управления оборудованием из ДЦ АО «СО ЕЭС» и филиала АО «Россети Тюмень» Нижневартовские электрические сети) | N_TP1600.PS.0141 | РЗА, система оперативного постоянного тока и собственных нужд ПС, сети связи 110 кВ | УНЦ РЗА и прочие шкафы (панели). Прочий шкаф (панель) 110 кВ | ПС 220/110/6 кВ Узловая | нд | С | 2028 | 110 | Промежуточная панель с ключами, стойка | Распоряжение филиала АО "Россети Тюмень" Нижневартовские электрические сети | № 197р от 31.03.2026 | 1 зона, Ханты-Мансийский автономный округ - Югра | 1 | 1 | 1 | 28 | 1 ед. | И12-06 | 262.53 | 1.83 | 13452.0372 | Распоряжение филиала АО "Россети Тюмень" Нижневартовские электрические сети от 31.03.2026 № 197р
1.2.1.2 | Реконструкция ПС 220/110/6 кВ Узловая (ОРУ-110 кВ, КТПН-6 кВ, замена разъединителей 110 кВ, устройств питания опер. тока, щита собственных нужд, оборудования РЗА, СДТУ, АСУ ТП для целей дистанционного управления оборудованием из ДЦ АО «СО ЕЭС» и филиала АО «Россети Тюмень» Нижневартовские электрические сети) | N_TP1600.PS.0141 | Системы ВЧ связи, УПАСК, ПА 110 кВ | УНЦ систем ПА, УПАСК. Шкаф автоматической частотной разгрузки (АЧР), автоматического ограничения снижения частоты (АОСН), дополнительной автоматической разгрузки (ДАР), устройств отбора напряжения (УОН) 110 кВ для решений без использования протоколов GOOSE и SV | ПС 220/110/6 кВ Узловая | нд | С | 2028 | 110 | Без использования протоколов GOOSE и SV | Распоряжение филиала АО "Россети Тюмень" Нижневартовские электрические сети | № 197р от 31.03.2026 | 1 зона, Ханты-Мансийский автономный округ - Югра | 1 | 1 | 1 | 2 | 1 ед. | А8-04 | 6366.31 | 1.22 | 15533.7964 | нд
1.2.1.2 | Реконструкция ПС 220/110/6 кВ Узловая (ОРУ-110 кВ, КТПН-6 кВ, замена разъединителей 110 кВ, устройств питания опер. тока, щита собственных нужд, оборудования РЗА, СДТУ, АСУ ТП для целей дистанционного управления оборудованием из ДЦ АО «СО ЕЭС» и филиала АО «Россети Тюмень» Нижневартовские электрические сети) | N_TP1600.PS.0141 | Системы ВЧ связи, УПАСК, ПА 110 кВ | УНЦ систем ПА, УПАСК. Передатчик УПАСК по ВЧ каналам связи на 32 команды для решений без использования протоколов GOOSE и SV 110 кВ | ПС 220/110/6 кВ Узловая | нд | С | 2028 | 110 | Без использования протоколов GOOSE и SV. 32 команды | Распоряжение филиала АО "Россети Тюмень" Нижневартовские электрические сети | № 197р от 31.03.2026 | 1 зона, Ханты-Мансийский автономный округ - Югра | 1 | 1 | 1 | 1 | 1 ед. | А8-19 | 9260.81 | 1.22 | 11298.1882 | Распоряжение филиала АО "Россети Тюмень" Нижневартовские электрические сети от 31.03.2026 № 197р
1.2.1.2 | Реконструкция ПС 220/110/6 кВ Узловая (ОРУ-110 кВ, КТПН-6 кВ, замена разъединителей 110 кВ, устройств питания опер. тока, щита собственных нужд, оборудования РЗА, СДТУ, АСУ ТП для целей дистанционного управления оборудованием из ДЦ АО «СО ЕЭС» и филиала АО «Россети Тюмень» Нижневартовские электрические сети) | N_TP1600.PS.0141 | Системы ВЧ связи, УПАСК, ПА 220 кВ | УНЦ систем ПА, УПАСК. Приемник УПАСК по ВЧ каналам связи на 32 команды для решений без использования протоколов GOOSE и SV 220 кВ | ПС 220/110/6 кВ Узловая | нд | С | 2028 | 220 | Без использования протоколов GOOSE и SV. 32 команды | Распоряжение филиала АО "Россети Тюмень" Нижневартовские электрические сети | № 197р от 31.03.2026 | 1 зона, Ханты-Мансийский автономный округ - Югра | 1 | 1 | 1 | 1 | 1 ед. | А8-21 | 9260.81 | 1.22 | 11298.1882 | нд
1.2.1.2 | Реконструкция ПС 220/110/6 кВ Узловая (ОРУ-110 кВ, КТПН-6 кВ, замена разъединителей 110 кВ, устройств питания опер. тока, щита собственных нужд, оборудования РЗА, СДТУ, АСУ ТП для целей дистанционного управления оборудованием из ДЦ АО «СО ЕЭС» и филиала АО «Россети Тюмень» Нижневартовские электрические сети) | N_TP1600.PS.0141 | АСУ ТП ПС и ТМ 110 кВ | УНЦ АСУТП ПС и ТМ. АСУ ТП на ПС 110 кВ для решений без использования протоколов GOOSE и SV с количеством присоединений класса напряжения 110 кВ: 16 - 20 | ПС 220/110/6 кВ Узловая | нд | С | 2028 | 110 | Без использования протоколов GOOSE и SV. ШСО, ШСК, ШИП, ШЭЭ, ССПТИ, АРМ персонала РЗА с ИБП, переносимые АРМ, ПО | Распоряжение филиала АО "Россети Тюмень" Нижневартовские электрические сети | № 197р от 31.03.2026 | 1 зона, Ханты-Мансийский автономный округ - Югра | 1 | 1 | 1 | 1 | 1 ед. | А3-01-3 | 122160.1 | 1.22 | 149035.322 | Распоряжение филиала АО "Россети Тюмень" Нижневартовские электрические сети от 31.03.2026 № 197р
1.2.1.2 | Реконструкция ПС 220/110/6 кВ Узловая (ОРУ-110 кВ, КТПН-6 кВ, замена разъединителей 110 кВ, устройств питания опер. тока, щита собственных нужд, оборудования РЗА, СДТУ, АСУ ТП для целей дистанционного управления оборудованием из ДЦ АО «СО ЕЭС» и филиала АО «Россети Тюмень» Нижневартовские электрические сети) | N_TP1600.PS.0141 | АСУ ТП ПС и ТМ 220 кВ | УНЦ АСУТП ПС и ТМ. АСУ ТП на ПС 220 кВ для решений без использования протоколов GOOSE и SV с количеством присоединений класса напряжения 220 кВ: 21 - 30 | ПС 220/110/6 кВ Узловая | нд | С | 2028 | 220 | Без использования протоколов GOOSE и SV. ШСО, ШСК, ШИП, ШЭЭ, ССПТИ, АРМ персонала РЗА с ИБП, переносимые АРМ, ПО | Распоряжение филиала АО "Россети Тюмень" Нижневартовские электрические сети | № 197р от 31.03.2026 | 1 зона, Ханты-Мансийский автономный округ - Югра | 1 | 1 | 1 | 1 | 1 ед. | А3-02-4 | 165355.33 | 1.22 | 201733.5026 | Распоряжение филиала АО "Россети Тюмень" Нижневартовские электрические сети от 31.03.2026 № 197р
1.2.1.2 | Реконструкция ПС 220/110/6 кВ Узловая (ОРУ-110 кВ, КТПН-6 кВ, замена разъединителей 110 кВ, устройств питания опер. тока, щита собственных нужд, оборудования РЗА, СДТУ, АСУ ТП для целей дистанционного управления оборудованием из ДЦ АО «СО ЕЭС» и филиала АО «Россети Тюмень» Нижневартовские электрические сети) | N_TP1600.PS.0141 | РЗА, система оперативного постоянного тока и собственных нужд ПС, сети связи 110 кВ | УНЦ сети связи. СКС 110 кВ | ПС 220/110/6 кВ Узловая | нд | С | 2028 | 110 | Оборудование, шкаф для размещения оборудования | Распоряжение филиала АО "Россети Тюмень" Нижневартовские электрические сети | № 197р от 31.03.2026 | 1 зона, Ханты-Мансийский автономный округ - Югра | 1 | 1 | 1 | 1 | 1 объект | И14-10 | 1291.57 | 1.83 | 2363.5731 | Распоряжение филиала АО "Россети Тюмень" Нижневартовские электрические сети от 31.03.2026 № 197р
1.2.1.2 | Реконструкция ПС 220/110/6 кВ Узловая (ОРУ-110 кВ, КТПН-6 кВ, замена разъединителей 110 кВ, устройств питания опер. тока, щита собственных нужд, оборудования РЗА, СДТУ, АСУ ТП для целей дистанционного управления оборудованием из ДЦ АО «СО ЕЭС» и филиала АО «Россети Тюмень» Нижневартовские электрические сети) | N_TP1600.PS.0141 | Комплекс систем безопасности ПС 110 кВ | УНЦ комплекса систем безопасности ПС 110 кВ. Система охранного (технологического) видеонаблюдения на 8 видеокамер | ПС 220/110/6 кВ Узловая | нд | С | 2028 | 110 | Оборудование с ПО | Распоряжение филиала АО "Россети Тюмень" Нижневартовские электрические сети | № 197р от 31.03.2026 | 1 зона, Ханты-Мансийский автономный округ - Югра | 1 | 1 | 1 | 1 | 1 система | И15-14 | 35603.72 | 2.06 | 73343.6632 | Распоряжение филиала АО "Россети Тюмень" Нижневартовские электрические сети от 31.03.2026 № 197р
1.2.1.2 | Реконструкция ПС 220/110/6 кВ Узловая (ОРУ-110 кВ, КТПН-6 кВ, замена разъединителей 110 кВ, устройств питания опер. тока, щита собственных нужд, оборудования РЗА, СДТУ, АСУ ТП для целей дистанционного управления оборудованием из ДЦ АО «СО ЕЭС» и филиала АО «Россети Тюмень» Нижневартовские электрические сети) | N_TP1600.PS.0141 | Комплекс систем безопасности ПС 110 кВ | УНЦ комплекса систем безопасности ПС 110 кВ. Системы пожарной и охранной сигнализации | ПС 220/110/6 кВ Узловая | нд | С | 2028 | 110 | Оборудование с ПО | Распоряжение филиала АО "Россети Тюмень" Нижневартовские электрические сети | № 197р от 31.03.2026 | 1 зона, Ханты-Мансийский автономный округ - Югра | 1 | 1 | 1 | 4936 | 1 м2 здания | И15-08 | 2.48 | 2.06 | 25217.0368 | Распоряжение филиала АО "Россети Тюмень" Нижневартовские электрические сети от 31.03.2026 № 197р
1.2.1.2 | Реконструкция ПС 220/110/6 кВ Узловая (ОРУ-110 кВ, КТПН-6 кВ, замена разъединителей 110 кВ, устройств питания опер. тока, щита собственных нужд, оборудования РЗА, СДТУ, АСУ ТП для целей дистанционного управления оборудованием из ДЦ АО «СО ЕЭС» и филиала АО «Россети Тюмень» Нижневартовские электрические сети) | N_TP1600.PS.0141 | Здание ПС (ОПУ, ЗРУ, РЩ), здание ЗПС, здание РПБ, прочие здания и сооружения, инженерные системы зданий 110 кВ | УНЦ инженерных систем зданий. Внутреннее отопление зданий. 110 кВ | ПС 220/110/6 кВ Узловая | нд | С | 2028 | 110 | Инженерные системы | Распоряжение филиала АО "Россети Тюмень" Нижневартовские электрические сети | № 197р от 31.03.2026 | 1 зона, Ханты-Мансийский автономный округ - Югра | 1 | 1 | 1 | 4936 | 1 м2 здания | З9-02 | 1.39 | 1.83 | 12555.7032 | Распоряжение филиала АО "Россети Тюмень" Нижневартовские электрические сети от 31.03.2026 № 197р
1.2.1.2 | Реконструкция ПС 220/110/6 кВ Узловая (ОРУ-110 кВ, КТПН-6 кВ, замена разъединителей 110 кВ, устройств питания опер. тока, щита собственных нужд, оборудования РЗА, СДТУ, АСУ ТП для целей дистанционного управления оборудованием из ДЦ АО «СО ЕЭС» и филиала АО «Россети Тюмень» Нижневартовские электрические сети) | N_TP1600.PS.0141 | Здание ПС (ОПУ, ЗРУ, РЩ), здание ЗПС, здание РПБ, прочие здания и сооружения, инженерные системы зданий 110 кВ | УНЦ инженерных систем зданий. Внутренняя вентиляция зданий. 110 кВ | ПС 220/110/6 кВ Узловая | нд | С | 2028 | 110 | Инженерные системы | Распоряжение филиала АО "Россети Тюмень" Нижневартовские электрические сети | № 197р от 31.03.2026 | 1 зона, Ханты-Мансийский автономный округ - Югра | 1 | 1 | 1 | 4936 | 1 м2 здания | З9-03 | 14.49 | 1.83 | 130886.4312 | Распоряжение филиала АО "Россети Тюмень" Нижневартовские электрические сети от 31.03.2026 № 197р
1.2.1.2 | Реконструкция ПС 220/110/6 кВ Узловая (ОРУ-110 кВ, КТПН-6 кВ, замена разъединителей 110 кВ, устройств питания опер. тока, щита собственных нужд, оборудования РЗА, СДТУ, АСУ ТП для целей дистанционного управления оборудованием из ДЦ АО «СО ЕЭС» и филиала АО «Россети Тюмень» Нижневартовские электрические сети) | N_TP1600.PS.0141 | РЗА, система оперативного постоянного тока и собственных нужд ПС, сети связи 110 кВ | УНЦ РЗА и прочие шкафы (панели). Шкаф определения места повреждения по волновому методу для 2 присоединений 110 кВ | ПС 220/110/6 кВ Узловая | нд | С | 2028 | 110 | Для 2 присоединений | Распоряжение филиала АО "Россети Тюмень" Нижневартовские электрические сети | № 197р от 31.03.2026 | 1 зона, Ханты-Мансийский автономный округ - Югра | 1 | 1 | 1 | 3 | 1 ед. | И12-04-6 | 4237.27 | 1.83 | 23262.6123 | Распоряжение филиала АО "Россети Тюмень" Нижневартовские электрические сети от 31.03.2026 № 197р
1.2.1.2 | Реконструкция ПС 220/110/6 кВ Узловая (ОРУ-110 кВ, КТПН-6 кВ, замена разъединителей 110 кВ, устройств питания опер. тока, щита собственных нужд, оборудования РЗА, СДТУ, АСУ ТП для целей дистанционного управления оборудованием из ДЦ АО «СО ЕЭС» и филиала АО «Россети Тюмень» Нижневартовские электрические сети) | N_TP1600.PS.0141 | РЗА, система оперативного постоянного тока и собственных нужд ПС, сети связи 110 кВ | УНЦ сети связи. УПАТС для ПС 110 кВ | ПС 220/110/6 кВ Узловая | нд | С | 2028 | 110 | Оборудование, шкаф для размещения оборудования | Распоряжение филиала АО "Россети Тюмень" Нижневартовские электрические сети | № 197р от 31.03.2026 | 1 зона, Ханты-Мансийский автономный округ - Югра | 1 | 1 | 1 | 1 | 1 объект | И14-01 | 10052 | 1.83 | 18395.16 | Распоряжение филиала АО "Россети Тюмень" Нижневартовские электрические сети от 31.03.2026 № 197р
1.2.1.2 | Реконструкция ПС 220/110/6 кВ Узловая (ОРУ-110 кВ, КТПН-6 кВ, замена разъединителей 110 кВ, устройств питания опер. тока, щита собственных нужд, оборудования РЗА, СДТУ, АСУ ТП для целей дистанционного управления оборудованием из ДЦ АО «СО ЕЭС» и филиала АО «Россети Тюмень» Нижневартовские электрические сети) | N_TP1600.PS.0141 | РЗА, система оперативного постоянного тока и собственных нужд ПС, сети связи 110 кВ | УНЦ сети связи. ЛВС 110 кВ | ПС 220/110/6 кВ Узловая | нд | С | 2028 | 110 | Оборудование, шкаф для размещения оборудования | Распоряжение филиала АО "Россети Тюмень" Нижневартовские электрические сети | № 197р от 31.03.2026 | 1 зона, Ханты-Мансийский автономный округ - Югра | 1 | 1 | 1 | 1 | 1 объект | И14-09 | 4497.95 | 1.83 | 8231.2485 | Распоряжение филиала АО "Россети Тюмень" Нижневартовские электрические сети от 31.03.2026 № 197р
1.2.1.2 | Реконструкция ПС 220/110/6 кВ Узловая (ОРУ-110 кВ, КТПН-6 кВ, замена разъединителей 110 кВ, устройств питания опер. тока, щита собственных нужд, оборудования РЗА, СДТУ, АСУ ТП для целей дистанционного управления оборудованием из ДЦ АО «СО ЕЭС» и филиала АО «Россети Тюмень» Нижневартовские электрические сети) | N_TP1600.PS.0141 | Ячейка выключателя и элементы ПС 110 кВ | УНЦ на внутриплощадочные дороги ПС и проезды 110 кВ | ПС 220/110/6 кВ Узловая | нд | С | 2028 | 110 | Проезжая часть | Распоряжение филиала АО "Россети Тюмень" Нижневартовские электрические сети | № 197р от 31.03.2026 | 1 зона, Ханты-Мансийский автономный округ - Югра | 1 | 1 | 1 | 3518.65 | 1 м2 | М3-02 | 4.08 | 2.08 | 29860.6714 | Распоряжение филиала АО "Россети Тюмень" Нижневартовские электрические сети от 31.03.2026 № 197р
1.2.1.2 | Реконструкция ПС 220/110/6 кВ Узловая (ОРУ-110 кВ, КТПН-6 кВ, замена разъединителей 110 кВ, устройств питания опер. тока, щита собственных нужд, оборудования РЗА, СДТУ, АСУ ТП для целей дистанционного управления оборудованием из ДЦ АО «СО ЕЭС» и филиала АО «Россети Тюмень» Нижневартовские электрические сети) | N_TP1600.PS.0141 | Ячейка выключателя и элементы ПС 110 кВ | УНЦ на внутриплощадочные дороги ПС и проезды 110 кВ | ПС 220/110/6 кВ Узловая | нд | С | 2028 | 110 | Тротуар | Распоряжение филиала АО "Россети Тюмень" Нижневартовские электрические сети | № 197р от 31.03.2026 | 1 зона, Ханты-Мансийский автономный округ - Югра | 1 | 1 | 1 | 12 | 1 м2 | М3-01 | 3.44 | 2.08 | 85.8624 | Распоряжение филиала АО "Россети Тюмень" Нижневартовские электрические сети от 31.03.2026 № 197р
1.2.1.2 | Реконструкция ПС 220/110/6 кВ Узловая (ОРУ-110 кВ, КТПН-6 кВ, замена разъединителей 110 кВ, устройств питания опер. тока, щита собственных нужд, оборудования РЗА, СДТУ, АСУ ТП для целей дистанционного управления оборудованием из ДЦ АО «СО ЕЭС» и филиала АО «Россети Тюмень» Нижневартовские электрические сети) | N_TP1600.PS.0141 | Проектные и изыскательские работы, разработка и утверждение ДПТ, кадастровые работы и работы по установлению земельных отношений 110 кВ | УНЦ на проектные и изыскательские работы для отдельных элементов электрических сетей 110 кВ | ПС 220/110/6 кВ Узловая | нд | С | 2028 | 110 | Затраты по УНЦ 1501 млн. руб. и выше | Распоряжение филиала АО "Россети Тюмень" Нижневартовские электрические сети | № 197р от 31.03.2026 | Ханты-Мансийский автономный округ - Югра | 1 | 1 | 1 | 1 | 1 объект | П6-15 | 141833.7 | 1 | 141833.7 | Распоряжение филиала АО "Россети Тюмень" Нижневартовские электрические сети от 31.03.2026 № 197р
1.2.1.2 | Реконструкция ПС 220/110/6 кВ Узловая (ОРУ-110 кВ, КТПН-6 кВ, замена разъединителей 110 кВ, устройств питания опер. тока, щита собственных нужд, оборудования РЗА, СДТУ, АСУ ТП для целей дистанционного управления оборудованием из ДЦ АО «СО ЕЭС» и филиала АО «Россети Тюмень» Нижневартовские электрические сети) | N_TP1600.PS.0141 | Система учета электрической энергии (мощности), АИИС КУЭ, ПКУ, технический учет электрической энергии 110 кВ | УНЦ ИВКЭ. ИВКЭ для ПС (ЗПС) 110 кВ | ПС 220/110/6 кВ Узловая | нд | С | 2028 | 110 | Подключение до 32 приборов учета | Распоряжение филиала АО "Россети Тюмень" Нижневартовские электрические сети | № 197р от 31.03.2026 | 1 зона, Ханты-Мансийский автономный округ - Югра | 1 | 1 | 0.375 | 1 | 1 ед. | А2-02 | 1128.8 | 1.22 | 516.426 | Распоряжение филиала АО "Россети Тюмень" Нижневартовские электрические сети от 31.03.2026 № 197р
1.2.1.2 | Реконструкция ПС 220/110/6 кВ Узловая (ОРУ-110 кВ, КТПН-6 кВ, замена разъединителей 110 кВ, устройств питания опер. тока, щита собственных нужд, оборудования РЗА, СДТУ, АСУ ТП для целей дистанционного управления оборудованием из ДЦ АО «СО ЕЭС» и филиала АО «Россети Тюмень» Нижневартовские электрические сети) | N_TP1600.PS.0141 | Итого объем финансовых потребностей по инвестиционному проекту, тыс. рублей | нд | нд | нд | нд | нд | нд | нд | нд | нд | нд | нд | нд | нд | нд | нд | нд | нд | нд | 2505416.0798 | нд
1.6 | ВЛ 110 кВ от РУ 110 кВ ПС 220 кВ Болчары до точки врезки в ВЛ 110 кВ Батово – Чапровская I, II цепь с отпайкой на ПС 110 кВ Невская с образованием ВЛ 110 кВ Болчары – Батово I, II цепь с отпайками (новое строительство участка двухцепной ВЛ ориентировочной протяженностью 2х65 км) (проектирование) | O_NS1200.VL.0024 | Проектные и изыскательские работы, разработка и утверждение ДПТ, кадастровые работы и работы по установлению земельных отношений 110 кВ | УНЦ на проектные и изыскательские работы по ВЛ 110 кВ | ВЛ 110 кВ Болчары – Батово I, II | нд | П | 2028 | 110 | Протяженность до 50 км | Распоряжение филиала АО "Россети Тюмень" Нефтеюганские электрические сети от 23.04.2025 №297р | от 19.03.2026 №107р | Ханты-Мансийский автономный округ - Югра | 1 | 1.08 | 1 | 1 | 1 ВЛ | П3-17 | 89231.84 | 1 | 96370.3872 | нд
1.6 | ВЛ 110 кВ от РУ 110 кВ ПС 220 кВ Болчары до точки врезки в ВЛ 110 кВ Батово – Чапровская I, II цепь с отпайкой на ПС 110 кВ Невская с образованием ВЛ 110 кВ Болчары – Батово I, II цепь с отпайками (новое строительство участка двухцепной ВЛ ориентировочной протяженностью 2х65 км) (проектирование) | O_NS1200.VL.0024 | Итого объем финансовых потребностей по инвестиционному проекту, тыс. рублей | нд | нд | нд | нд | нд | нд | нд | нд | нд | нд | нд | нд | нд | нд | нд | нд | нд | нд | 96370.3872 | нд
1.2.4.1 | Реконструкция комплекса инженерно-технических средств охраны исполнительного аппарата АО «Россети Тюмень» | O_TP1000.PR.0038 | Комплекс систем безопасности ПС 0.4 кВ | УНЦ комплекса систем безопасности ПС 0.4 кВ. Стационарная камера охранного (технологического) видеонаблюдения | Исполнительнвый аппарат АО "Россети Тюмень" г.Сургут | нд | С | 2027 | 0.4 | Оборудование с ПО | приказ об утверждении ПСД | 15.10.2025 №55-Э | 2 зона, Ханты-Мансийский автономный округ - Югра | 1 | 1 | 1 | 152 | 1 точка наблюдения | И15-05 | 234.29 | 2.02 | 71936.4016 | Приказ об утверждении ПСД от 15.10.2025 №55-Э
1.2.4.1 | Реконструкция комплекса инженерно-технических средств охраны исполнительного аппарата АО «Россети Тюмень» | O_TP1000.PR.0038 | Комплекс систем безопасности ПС 0.4 кВ | УНЦ комплекса систем безопасности ПС 0.4 кВ. СКУД | Исполнительнвый аппарат АО "Россети Тюмень" г.Сургут | нд | С | 2027 | 0.4 | Оборудование с ПО | приказ об утверждении ПСД | 15.10.2025 №55-Э | 2 зона, Ханты-Мансийский автономный округ - Югра | 1 | 1 | 1 | 1 | 1 точка доступа | И15-07 | 212.14 | 2.02 | 428.5228 | Приказ об утверждении ПСД от 15.10.2025 №55-Э
1.2.4.1 | Реконструкция комплекса инженерно-технических средств охраны исполнительного аппарата АО «Россети Тюмень» | O_TP1000.PR.0038 | Комплекс систем безопасности ПС 0.4 кВ | УНЦ комплекса систем безопасности ПС 0.4 кВ. Программно-аппаратный комплекс информационной безопасности для защиты до 100 интеллектуальных устройств ПС | Исполнительнвый аппарат АО "Россети Тюмень" г.Сургут | нд | С | 2027 | 0.4 | Оборудование с ПО | приказ об утверждении ПСД | 15.10.2025 №55-Э | 2 зона, Ханты-Мансийский автономный округ - Югра | 1 | 1 | 1 | 1 | 1 ПС | И15-11 | 28767.57 | 2.02 | 58110.4914 | Приказ об утверждении ПСД от 15.10.2025 №55-Э
1.2.4.1 | Реконструкция комплекса инженерно-технических средств охраны исполнительного аппарата АО «Россети Тюмень» | O_TP1000.PR.0038 | Проектные и изыскательские работы, разработка и утверждение ДПТ, кадастровые работы и работы по установлению земельных отношений 0.4 кВ | УНЦ на проектные и изыскательские работы для отдельных элементов электрических сетей 0.4 кВ | Исполнительнвый аппарат АО "Россети Тюмень" г.Сургут | нд | С | 2027 | 0.4 | Затраты по УНЦ от 51 до 151 млн. руб. | приказ об утверждении ПСД | 15.10.2025 №55-Э | Ханты-Мансийский автономный округ - Югра | 0.85 | 1 | 1 | 1 | 1 объект | П6-10 | 10637.53 | 1 | 9041.9005 | Приказ об утверждении ПСД от 15.10.2025 №55-Э
1.2.4.1 | Реконструкция комплекса инженерно-технических средств охраны исполнительного аппарата АО «Россети Тюмень» | O_TP1000.PR.0038 | Итого объем финансовых потребностей по инвестиционному проекту, тыс. рублей | нд | нд | нд | нд | нд | нд | нд | нд | нд | нд | нд | нд | нд | нд | нд | нд | нд | нд | 139517.3163 | нд
1.6 | Реконструкция ПС 110/35/6 кВ Вега (Замена выключателей 110 кВ – 2 шт, замена выключателей 35 кВ – 7 шт, замена трансформаторов напряжения 110 кВ – 2 шт, замена трансформаторов напряжения 35 кВ – 2 шт, замена трансформаторов напряжения 6 кВ – 2 шт, замена трансформаторов тока 6 кВ – 2 шт, установка КРУ 6 кВ – 1 шт, установка ОПН 110 кВ – 2 шт, установка ОПН 35 кВ – 2 шт, установка ОПН 6 кВ – 2 шт, замена разъединителей 110 кВ – 2 шт, замена разъединителей 35 кВ – 16 шт, замена разъединителей 6 кВ – 2шт, замена системы ВЧ связи 110 кВ – 1 шт, замена кабельных линий – 25 км, замена системы РЗиА – 15 шт, замена АСУТП и ТМ – 3 шт, замена наружного ограждения – 222 м) (проектирование) | H_TP1100.PS.0055 | Проектные и изыскательские работы, разработка и утверждение ДПТ, кадастровые работы и работы по установлению земельных отношений 110 кВ | УНЦ на проектные и изыскательские работы для элементов ПС (ПП, ЗПС) 110 кВ | ПС 110/35/6 кВ Вега | нд | П | 2029 | 110 | Ячейка выключателя | Распоряжение филиала АО "Россети Тюмень" Сургутские электрические сети | №302р от 05.12.2025 | Ханты-Мансийский автономный округ - Югра | 1 | 1 | 1 | 2 | 1 ячейка | П2-02 | 3290.54 | 1 | 6581.08 | нд
1.6 | Реконструкция ПС 110/35/6 кВ Вега (Замена выключателей 110 кВ – 2 шт, замена выключателей 35 кВ – 7 шт, замена трансформаторов напряжения 110 кВ – 2 шт, замена трансформаторов напряжения 35 кВ – 2 шт, замена трансформаторов напряжения 6 кВ – 2 шт, замена трансформаторов тока 6 кВ – 2 шт, установка КРУ 6 кВ – 1 шт, установка ОПН 110 кВ – 2 шт, установка ОПН 35 кВ – 2 шт, установка ОПН 6 кВ – 2 шт, замена разъединителей 110 кВ – 2 шт, замена разъединителей 35 кВ – 16 шт, замена разъединителей 6 кВ – 2шт, замена системы ВЧ связи 110 кВ – 1 шт, замена кабельных линий – 25 км, замена системы РЗиА – 15 шт, замена АСУТП и ТМ – 3 шт, замена наружного ограждения – 222 м) (проектирование) | H_TP1100.PS.0055 | Проектные и изыскательские работы, разработка и утверждение ДПТ, кадастровые работы и работы по установлению земельных отношений 35 кВ | УНЦ на проектные и изыскательские работы для элементов ПС (ПП, ЗПС) 35 кВ | ПС 110/35/6 кВ Вега | нд | П | 2029 | 35 | Ячейка выключателя | Распоряжение филиала АО "Россети Тюмень" Сургутские электрические сети | №302р от 05.12.2025 | Ханты-Мансийский автономный округ - Югра | 1 | 1 | 1 | 7 | 1 ячейка | П2-01 | 1974.33 | 1 | 13820.31 | нд
1.6 | Реконструкция ПС 110/35/6 кВ Вега (Замена выключателей 110 кВ – 2 шт, замена выключателей 35 кВ – 7 шт, замена трансформаторов напряжения 110 кВ – 2 шт, замена трансформаторов напряжения 35 кВ – 2 шт, замена трансформаторов напряжения 6 кВ – 2 шт, замена трансформаторов тока 6 кВ – 2 шт, установка КРУ 6 кВ – 1 шт, установка ОПН 110 кВ – 2 шт, установка ОПН 35 кВ – 2 шт, установка ОПН 6 кВ – 2 шт, замена разъединителей 110 кВ – 2 шт, замена разъединителей 35 кВ – 16 шт, замена разъединителей 6 кВ – 2шт, замена системы ВЧ связи 110 кВ – 1 шт, замена кабельных линий – 25 км, замена системы РЗиА – 15 шт, замена АСУТП и ТМ – 3 шт, замена наружного ограждения – 222 м) (проектирование) | H_TP1100.PS.0055 | Проектные и изыскательские работы, разработка и утверждение ДПТ, кадастровые работы и работы по установлению земельных отношений 0.4 кВ | УНЦ на проектные и изыскательские работы для отдельных элементов электрических сетей 0.4 кВ | ПС 110/35/6 кВ Вега | нд | П | 2029 | 0.4 | Затраты по УНЦ от 501 до 1001 млн. руб. | Распоряжение филиала АО "Россети Тюмень" Сургутские электрические сети | №302р от 05.12.2025 | Ханты-Мансийский автономный округ - Югра | 1 | 1 | 1 | 1 | 1 объект | П6-13 | 70916.85 | 1 | 70916.85 | нд
1.6 | Реконструкция ПС 110/35/6 кВ Вега (Замена выключателей 110 кВ – 2 шт, замена выключателей 35 кВ – 7 шт, замена трансформаторов напряжения 110 кВ – 2 шт, замена трансформаторов напряжения 35 кВ – 2 шт, замена трансформаторов напряжения 6 кВ – 2 шт, замена трансформаторов тока 6 кВ – 2 шт, установка КРУ 6 кВ – 1 шт, установка ОПН 110 кВ – 2 шт, установка ОПН 35 кВ – 2 шт, установка ОПН 6 кВ – 2 шт, замена разъединителей 110 кВ – 2 шт, замена разъединителей 35 кВ – 16 шт, замена разъединителей 6 кВ – 2шт, замена системы ВЧ связи 110 кВ – 1 шт, замена кабельных линий – 25 км, замена системы РЗиА – 15 шт, замена АСУТП и ТМ – 3 шт, замена наружного ограждения – 222 м) (проектирование) | H_TP1100.PS.0055 | Итого объем финансовых потребностей по инвестиционному проекту, тыс. рублей | нд | нд | нд | нд | нд | нд | нд | нд | нд | нд | нд | нд | нд | нд | нд | нд | нд | нд | 91318.24 | нд
1.6 | Реконструкция ПС 110/35/6 кВ Савуйская (Замена выключателей 110 кВ – 2 шт, замена выключателей 35 кВ – 7 шт, замена трансформаторов напряжения 110 кВ – 2 шт, замена трансформаторов напряжения 35 кВ – 2 шт, замена трансформаторов напряжения 6 кВ – 2 шт, замена трансформаторов тока 6 кВ – 2 шт, установка КРУ 6 кВ – 1 шт, установка ОПН 110 кВ – 2 шт, установка ОПН 35 кВ – 2 шт, установка ОПН 6 кВ – 2 шт, замена разъединителей 110 кВ – 6 шт, замена разъединителей 35 кВ – 16 шт, замена разъединителей 6 кВ – 2шт, замена системы ВЧ связи 110 кВ – 3 шт, замена кабельных линий – 25 км, замена системы РЗиА – 22 шт, замена АСУТП и ТМ – 3 шт, замена наружного ограждения – 210 м) (проектирование) | M_TP1100.PS.0061 | Проектные и изыскательские работы, разработка и утверждение ДПТ, кадастровые работы и работы по установлению земельных отношений 110 кВ | УНЦ на проектные и изыскательские работы для элементов ПС (ПП, ЗПС) 110 кВ | ПС 110/35/6 кВ Савуйская | нд | П | 2029 | 110 | Ячейка выключателя | Распоряжение филиала АО "Россети Тюмень" Сургутские электрические сети | №302р от 05.12.2025 | Ханты-Мансийский автономный округ - Югра | 1 | 1 | 1 | 2 | 1 ячейка | П2-02 | 3290.54 | 1 | 6581.08 | нд
1.6 | Реконструкция ПС 110/35/6 кВ Савуйская (Замена выключателей 110 кВ – 2 шт, замена выключателей 35 кВ – 7 шт, замена трансформаторов напряжения 110 кВ – 2 шт, замена трансформаторов напряжения 35 кВ – 2 шт, замена трансформаторов напряжения 6 кВ – 2 шт, замена трансформаторов тока 6 кВ – 2 шт, установка КРУ 6 кВ – 1 шт, установка ОПН 110 кВ – 2 шт, установка ОПН 35 кВ – 2 шт, установка ОПН 6 кВ – 2 шт, замена разъединителей 110 кВ – 6 шт, замена разъединителей 35 кВ – 16 шт, замена разъединителей 6 кВ – 2шт, замена системы ВЧ связи 110 кВ – 3 шт, замена кабельных линий – 25 км, замена системы РЗиА – 22 шт, замена АСУТП и ТМ – 3 шт, замена наружного ограждения – 210 м) (проектирование) | M_TP1100.PS.0061 | Проектные и изыскательские работы, разработка и утверждение ДПТ, кадастровые работы и работы по установлению земельных отношений 35 кВ | УНЦ на проектные и изыскательские работы для элементов ПС (ПП, ЗПС) 35 кВ | ПС 110/35/6 кВ Савуйская | нд | П | 2029 | 35 | Ячейка выключателя | Распоряжение филиала АО "Россети Тюмень" Сургутские электрические сети | №302р от 05.12.2025 | Ханты-Мансийский автономный округ - Югра | 1 | 1 | 1 | 7 | 1 ячейка | П2-01 | 1974.33 | 1 | 13820.31 | нд
1.6 | Реконструкция ПС 110/35/6 кВ Савуйская (Замена выключателей 110 кВ – 2 шт, замена выключателей 35 кВ – 7 шт, замена трансформаторов напряжения 110 кВ – 2 шт, замена трансформаторов напряжения 35 кВ – 2 шт, замена трансформаторов напряжения 6 кВ – 2 шт, замена трансформаторов тока 6 кВ – 2 шт, установка КРУ 6 кВ – 1 шт, установка ОПН 110 кВ – 2 шт, установка ОПН 35 кВ – 2 шт, установка ОПН 6 кВ – 2 шт, замена разъединителей 110 кВ – 6 шт, замена разъединителей 35 кВ – 16 шт, замена разъединителей 6 кВ – 2шт, замена системы ВЧ связи 110 кВ – 3 шт, замена кабельных линий – 25 км, замена системы РЗиА – 22 шт, замена АСУТП и ТМ – 3 шт, замена наружного ограждения – 210 м) (проектирование) | M_TP1100.PS.0061 | Проектные и изыскательские работы, разработка и утверждение ДПТ, кадастровые работы и работы по установлению земельных отношений 110 кВ | УНЦ на проектные и изыскательские работы для отдельных элементов электрических сетей 110 кВ | ПС 110/35/6 кВ Савуйская | нд | П | 2029 | 110 | Затраты по УНЦ от 501 до 1001 млн. руб. | Распоряжение филиала АО "Россети Тюмень" Сургутские электрические сети | №302р от 05.12.2025 | Ханты-Мансийский автономный округ - Югра | 1 | 1 | 1 | 1 | 1 объект | П6-13 | 70916.85 | 1 | 70916.85 | нд
1.6 | Реконструкция ПС 110/35/6 кВ Савуйская (Замена выключателей 110 кВ – 2 шт, замена выключателей 35 кВ – 7 шт, замена трансформаторов напряжения 110 кВ – 2 шт, замена трансформаторов напряжения 35 кВ – 2 шт, замена трансформаторов напряжения 6 кВ – 2 шт, замена трансформаторов тока 6 кВ – 2 шт, установка КРУ 6 кВ – 1 шт, установка ОПН 110 кВ – 2 шт, установка ОПН 35 кВ – 2 шт, установка ОПН 6 кВ – 2 шт, замена разъединителей 110 кВ – 6 шт, замена разъединителей 35 кВ – 16 шт, замена разъединителей 6 кВ – 2шт, замена системы ВЧ связи 110 кВ – 3 шт, замена кабельных линий – 25 км, замена системы РЗиА – 22 шт, замена АСУТП и ТМ – 3 шт, замена наружного ограждения – 210 м) (проектирование) | M_TP1100.PS.0061 | Итого объем финансовых потребностей по инвестиционному проекту, тыс. рублей | нд | нд | нд | нд | нд | нд | нд | нд | нд | нд | нд | нд | нд | нд | нд | нд | нд | нд | 91318.24 | нд
1.6 | Проектирование реконструкции ПС 110/35/6 кВ Дельта (берегоукрепление со стороны ОРУ-110 кВ и заходов ВЛ-110 кВ) | O_TP1600.PH.0010 | Проектные и изыскательские работы, разработка и утверждение ДПТ, кадастровые работы и работы по установлению земельных отношений 0.4 кВ | УНЦ на проектные и изыскательские работы для отдельных элементов электрических сетей 0.4 кВ | ВЛ Кирьяновская-ГПП-7-1; ВЛ Кирьяновская-ГПП-7-2 | нд | П | 2028 | 0.4 | Затраты по УНЦ от 21 до 51 млн. руб. | Распоряжение филиала АО "Россети Тюмень" Нижневартовские электрические сети | № 487р от 04.12.2025 | Ханты-Мансийский автономный округ - Югра | 0.85 | 1 | 1 | 1 | 1 объект | П6-09 | 4255.01 | 1 | 3616.7585 | нд
1.6 | Проектирование реконструкции ПС 110/35/6 кВ Дельта (берегоукрепление со стороны ОРУ-110 кВ и заходов ВЛ-110 кВ) | O_TP1600.PH.0010 | Итого объем финансовых потребностей по инвестиционному проекту, тыс. рублей | нд | нд | нд | нд | нд | нд | нд | нд | нд | нд | нд | нд | нд | нд | нд | нд | нд | нд | 3616.7585 | нд
1.6 | Проектирование реконструкции ПС 110/10 кВ Меридиан (установка противопожарных резервуаров, устройство системы водоснабжения и водоотведения ОПУ) | O_TP1600.PS.0180 | Проектные и изыскательские работы, разработка и утверждение ДПТ, кадастровые работы и работы по установлению земельных отношений 0.4 кВ | УНЦ на проектные и изыскательские работы для отдельных элементов электрических сетей 0.4 кВ | ПС 110/10 кВ Меридиан | нд | П | 2028 | 0.4 | Затраты по УНЦ от 21 до 51 млн. руб. | Распоряжение филиала АО "Россети Тюмень" Нижневартовские электрические сети | № 487р от 04.12.2025 | Ханты-Мансийский автономный округ - Югра | 0.85 | 1 | 1 | 1 | 1 объект | П6-09 | 4255.01 | 1 | 3616.7585 | нд
1.6 | Проектирование реконструкции ПС 110/10 кВ Меридиан (установка противопожарных резервуаров, устройство системы водоснабжения и водоотведения ОПУ) | O_TP1600.PS.0180 | Итого объем финансовых потребностей по инвестиционному проекту, тыс. рублей | нд | нд | нд | нд | нд | нд | нд | нд | нд | нд | нд | нд | нд | нд | нд | нд | нд | нд | 3616.7585 | нд
1.2.4.1 | Реконструкция здания склада ПТПП для создания учебного корпуса по обучению и отработке навыков работ на высоте | O_TP1600.PH.0011 | РЗА, система оперативного постоянного тока и собственных нужд ПС, сети связи 110 кВ | УНЦ сети связи. СКС 110 кВ | Пункт тренажерной подготовки персонала | нд | С | 2027 | 110 | Оборудование, шкаф для размещения оборудования | Приказ об утверждении ПСД | №170 от 05.03.2025 | 1 зона, Ханты-Мансийский автономный округ - Югра | 1 | 1 | 1 | 1 | 1 объект | И14-10 | 1291.57 | 1.83 | 2363.5731 | нд
1.2.4.1 | Реконструкция здания склада ПТПП для создания учебного корпуса по обучению и отработке навыков работ на высоте | O_TP1600.PH.0011 | Комплекс систем безопасности ПС 0.4 кВ | УНЦ комплекса систем безопасности ПС 0.4 кВ. Шкаф серверов системы видеонаблюдения | Пункт тренажерной подготовки персонала | нд | С | 2027 | 0.4 | Оборудование с ПО | Приказ об утверждении ПСД | №170 от 05.03.2025 | 1 зона, Ханты-Мансийский автономный округ - Югра | 1 | 1 | 1 | 1 | 1 шт | И15-01 | 3499.04 | 2.06 | 7208.0224 | нд
1.2.4.1 | Реконструкция здания склада ПТПП для создания учебного корпуса по обучению и отработке навыков работ на высоте | O_TP1600.PH.0011 | Комплекс систем безопасности ПС 0.4 кВ | УНЦ комплекса систем безопасности ПС 0.4 кВ. Стационарная камера охранного (технологического) видеонаблюдения | Пункт тренажерной подготовки персонала | нд | С | 2027 | 0.4 | Оборудование с ПО | Приказ об утверждении ПСД | №170 от 05.03.2025 | 1 зона, Ханты-Мансийский автономный округ - Югра | 1 | 1 | 1 | 12 | 1 точка наблюдения | И15-05 | 234.29 | 2.06 | 5791.6488 | нд
1.2.4.1 | Реконструкция здания склада ПТПП для создания учебного корпуса по обучению и отработке навыков работ на высоте | O_TP1600.PH.0011 | Комплекс систем безопасности ПС 0.4 кВ | УНЦ комплекса систем безопасности ПС 0.4 кВ. Поворотная камера охранного (технологического) видеонаблюдения | Пункт тренажерной подготовки персонала | нд | С | 2027 | 0.4 | Оборудование с ПО | Приказ об утверждении ПСД | №170 от 05.03.2025 | 1 зона, Ханты-Мансийский автономный округ - Югра | 1 | 1 | 1 | 1 | 1 точка наблюдения | И15-04 | 1035.84 | 2.06 | 2133.8304 | нд
1.2.4.1 | Реконструкция здания склада ПТПП для создания учебного корпуса по обучению и отработке навыков работ на высоте | O_TP1600.PH.0011 | Комплекс систем безопасности ПС 0.4 кВ | УНЦ комплекса систем безопасности ПС 0.4 кВ. СКУД | Пункт тренажерной подготовки персонала | нд | С | 2027 | 0.4 | Оборудование с ПО | Приказ об утверждении ПСД | №170 от 05.03.2025 | 1 зона, Ханты-Мансийский автономный округ - Югра | 1 | 1 | 1 | 2 | 1 точка доступа | И15-07 | 212.14 | 2.06 | 874.0168 | нд
1.2.4.1 | Реконструкция здания склада ПТПП для создания учебного корпуса по обучению и отработке навыков работ на высоте | O_TP1600.PH.0011 | Комплекс систем безопасности ПС 0.4 кВ | УНЦ комплекса систем безопасности ПС 0.4 кВ. Системы пожарной и охранной сигнализации | Пункт тренажерной подготовки персонала | нд | С | 2027 | 0.4 | Оборудование с ПО | Приказ об утверждении ПСД | №170 от 05.03.2025 | 1 зона, Ханты-Мансийский автономный округ - Югра | 1 | 1 | 1 | 326.35 | 1 м2 здания | И15-08 | 2.48 | 2.06 | 1667.2569 | нд
1.2.4.1 | Реконструкция здания склада ПТПП для создания учебного корпуса по обучению и отработке навыков работ на высоте | O_TP1600.PH.0011 | Здание ПС (ОПУ, ЗРУ, РЩ), здание ЗПС, здание РПБ, прочие здания и сооружения, инженерные системы зданий 0.4 кВ | УНЦ зданий ЗРУ, ЗПС, ОПУ, РЩ, РПБ 0.4 кВ | Пункт тренажерной подготовки персонала | нд | С | 2027 | 0.4 | РПБ | Приказ об утверждении ПСД | №170 от 05.03.2025 | 1 зона, Ханты-Мансийский автономный округ - Югра | 1 | 1 | 1 | 326.35 | 1 м2 | З4-04 | 172.19 | 1.84 | 103397.34 | нд
1.2.4.1 | Реконструкция здания склада ПТПП для создания учебного корпуса по обучению и отработке навыков работ на высоте | O_TP1600.PH.0011 | Кабельные сооружения и устройство переходов при прокладке кабельной линии (КЛ, ВОК) 0.4 кВ | УНЦ выполнения специального перехода кабельной линии методом ГНБ 0.4 кВ | Пункт тренажерной подготовки персонала | нд | С | 2027 | 0.4 | 1 труба диаметром 110 мм | Приказ об утверждении ПСД | №170 от 05.03.2025 | 1 зона, Ханты-Мансийский автономный округ - Югра | 1 | 1 | 1 | 0.1 | 1 км | Н1-01-1 | 26087.97 | 1.86 | 4852.3624 | нд
1.2.4.1 | Реконструкция здания склада ПТПП для создания учебного корпуса по обучению и отработке навыков работ на высоте | O_TP1600.PH.0011 | Система учета электрической энергии (мощности), АИИС КУЭ, ПКУ, технический учет электрической энергии 10 кВ | УНЦ ИИК. Установка трехфазного прибора учета трансформаторного включения с ТТ в шкафу учета 0.4 кВ в ТП (СП, РП, РТП) совместно с ТТ до 400 А | Пункт тренажерной подготовки персонала | нд | С | 2027 | 0.4 | В комплекте с ТТ | Приказ об утверждении ПСД | №170 от 05.03.2025 | 1 зона, Ханты-Мансийский автономный округ - Югра | 1 | 1 | 1 | 2 | 1 точка учета | А1-35 | 97.99 | 2.06 | 403.7188 | нд
1.2.4.1 | Реконструкция здания склада ПТПП для создания учебного корпуса по обучению и отработке навыков работ на высоте | O_TP1600.PH.0011 | Проектные и изыскательские работы, разработка и утверждение ДПТ, кадастровые работы и работы по установлению земельных отношений 0.4 кВ | УНЦ на проектные и изыскательские работы для отдельных элементов электрических сетей 0.4 кВ | Пункт тренажерной подготовки персонала | нд | С | 2027 | 0.4 | Затраты по УНЦ от 51 до 151 млн. руб. | Приказ об утверждении ПСД | №170 от 05.03.2025 | Ханты-Мансийский автономный округ - Югра | 1 | 1 | 1 | 1 | 1 объект | П6-10 | 10637.53 | 1 | 10637.53 | нд
1.2.4.1 | Реконструкция здания склада ПТПП для создания учебного корпуса по обучению и отработке навыков работ на высоте | O_TP1600.PH.0011 | КЛ 0.4 кВ | УНЦ КЛ 0.4 кВ | Пункт тренажерной подготовки персонала | нд | С | 2027 | 0.4 | 50 мм2, медь, 4 жилы | Приказ об утверждении ПСД | №170 от 05.03.2025 | 1 зона, Ханты-Мансийский автономный округ - Югра | 1 | 1 | 1 | 0.21216 | 1 км по трассе | К3-04-2 | 2194.96 | 1.95 | 908.0813 | нд
1.2.4.1 | Реконструкция здания склада ПТПП для создания учебного корпуса по обучению и отработке навыков работ на высоте | O_TP1600.PH.0011 | КЛ 0.4 кВ | УНЦ на устройство траншеи КЛ 0.4 кВ и восстановление благоустройства по трассе | Пункт тренажерной подготовки персонала | нд | С | 2027 | 0.4 | две цепи КЛ благоустройство по трассе без учета восстановления газонов | Приказ об утверждении ПСД | №170 от 05.03.2025 | Ханты-Мансийский автономный округ - Югра | 1 | 1 | 1 | 0.1 | 1 км по трассе | Б2-01-2 | 933.4 | 1 | 93.34 | нд
1.2.4.1 | Реконструкция здания склада ПТПП для создания учебного корпуса по обучению и отработке навыков работ на высоте | O_TP1600.PH.0011 | Проектные и изыскательские работы, разработка и утверждение ДПТ, кадастровые работы и работы по установлению земельных отношений 20 кВ | УНЦ на проектные и изыскательские работы для КЛ 20 кВ | Пункт тренажерной подготовки персонала | нд | С | 2027 | 20 | Ппроектные и изыскательские работы | Приказ об утверждении ПСД | №170 от 05.03.2025 | Ханты-Мансийский автономный округ - Югра | 1 | 1 | 1 | 1 | 1 км по трассе | П5-01 | 866.6 | 1 | 866.6 | нд
1.2.4.1 | Реконструкция здания склада ПТПП для создания учебного корпуса по обучению и отработке навыков работ на высоте | O_TP1600.PH.0011 | Итого объем финансовых потребностей по инвестиционному проекту, тыс. рублей | нд | нд | нд | нд | нд | нд | нд | нд | нд | нд | нд | нд | нд | нд | нд | нд | нд | нд | 141197.3209 | нд
1.6 | Проектирование реконструкции Нежилого здания – материального склада СМиТ инв. №103002, для создания стояночного бокса | O_TP1600.PH.0012 | Проектные и изыскательские работы, разработка и утверждение ДПТ, кадастровые работы и работы по установлению земельных отношений 0.4 кВ | УНЦ на проектные и изыскательские работы для отдельных элементов электрических сетей 0.4 кВ | СМиТ | нд | Н | 2026 | 0.4 | Затраты по УНЦ от 151 до 301 млн. руб. | Распоряжение филиала АО "Россети Тюмень" Нижневартовские электрические сети | № 487р от 04.12.2025 | Ханты-Мансийский автономный округ - Югра | 0.85 | 1 | 1 | 1 | 1 объект | П6-11 | 21275.06 | 1 | 18083.801 | нд
1.6 | Проектирование реконструкции Нежилого здания – материального склада СМиТ инв. №103002, для создания стояночного бокса | O_TP1600.PH.0012 | Итого объем финансовых потребностей по инвестиционному проекту, тыс. рублей | нд | нд | нд | нд | нд | нд | нд | нд | нд | нд | нд | нд | нд | нд | нд | нд | нд | нд | 18083.801 | нд
1.6 | Реконструкции ВЛ 110 кВ Кирилловская – Таврическая, ВЛ 110 кВ Кирилловская – Повховская с отпайкой на ПС Луч (замена фундаментов) (проектирование) | O_TP1500.VL.0046 | Проектные и изыскательские работы, разработка и утверждение ДПТ, кадастровые работы и работы по установлению земельных отношений 110 кВ | УНЦ на проектные и изыскательские работы по ВЛ 110 кВ | ВЛ 110 кВ Кирилловская – Таврическая, ВЛ 110 кВ Кирилловская – Повховская с отпайкой на ПС Луч | нд | П | 2029 | 110 | Протяженность до 50 км | Распоряжение филиала АО "Россети Тюмень" Когалымские электрические сети | от 02.03.2026 №45р | Ханты-Мансийский автономный округ - Югра | 0.4 | 1.1863 | 1 | 1 | 1 ВЛ | П3-17 | 89231.84 | 1 | 42342.9523 | нд
1.6 | Реконструкции ВЛ 110 кВ Кирилловская – Таврическая, ВЛ 110 кВ Кирилловская – Повховская с отпайкой на ПС Луч (замена фундаментов) (проектирование) | O_TP1500.VL.0046 | Итого объем финансовых потребностей по инвестиционному проекту, тыс. рублей | нд | нд | нд | нд | нд | нд | нд | нд | нд | нд | нд | нд | нд | нд | нд | нд | нд | нд | 42342.9523 | нд
1.6 | Модернизация системы пожарной сигнализации Ремонтно-производственной базы Казымского РЭС (Замена автоматической пожарной сигнализации в г.Белоярский, промзона 2, строение 22. АБК, теплая стоянка №1, теплая стоянка №2, склад, КПП общая площадь зданий - 2012,5 м2.) (Проектирование) | O_TP1900.PH.0011 | Проектные и изыскательские работы, разработка и утверждение ДПТ, кадастровые работы и работы по установлению земельных отношений 0.4 кВ | УНЦ на проектные и изыскательские работы для отдельных элементов электрических сетей 0.4 кВ | Ремонтно-производственной базы Казымского РЭС | нд | Н | 2026 | 0.4 | Затраты по УНЦ от 6 до 11 млн. руб. | Распоряжение филиала АО «Россети Тюмень» Энергокомплекс | от 18.03.2026 № 100р | Ханты-Мансийский автономный округ - Югра | 0.85 | 1 | 1 | 1 | 1 объект | П6-07 | 709.17 | 1 | 602.7945 | нд
1.6 | Модернизация системы пожарной сигнализации Ремонтно-производственной базы Казымского РЭС (Замена автоматической пожарной сигнализации в г.Белоярский, промзона 2, строение 22. АБК, теплая стоянка №1, теплая стоянка №2, склад, КПП общая площадь зданий - 2012,5 м2.) (Проектирование) | O_TP1900.PH.0011 | Итого объем финансовых потребностей по инвестиционному проекту, тыс. рублей | нд | нд | нд | нд | нд | нд | нд | нд | нд | нд | нд | нд | нд | нд | нд | нд | нд | нд | 602.7945 | нд
1.6 | Модернизация системы пожарной сигнализации Здания центрального склада со складом запчастей (Замена автоматической пожарной сигнализации в г.Нягань, мкр. Энергетиков 70, корпус 8 - 1109,472 м2.) (Проектирование) | O_TP1900.PH.0008 | Проектные и изыскательские работы, разработка и утверждение ДПТ, кадастровые работы и работы по установлению земельных отношений 0.4 кВ | УНЦ на проектные и изыскательские работы для отдельных элементов электрических сетей 0.4 кВ | АБК филиала Энергокомплекс | нд | Н | 2026 | 0.4 | Затраты по УНЦ от 1.1 до 6 млн. руб. | Распоряжение филиала АО «Россети Тюмень» Энергокомплекс | от 18.03.2026 № 100р | Ханты-Мансийский автономный округ - Югра | 0.85 | 1 | 1 | 1 | 1 объект | П6-06 | 425.5 | 1 | 361.675 | нд
1.6 | Модернизация системы пожарной сигнализации Здания центрального склада со складом запчастей (Замена автоматической пожарной сигнализации в г.Нягань, мкр. Энергетиков 70, корпус 8 - 1109,472 м2.) (Проектирование) | O_TP1900.PH.0008 | Итого объем финансовых потребностей по инвестиционному проекту, тыс. рублей | нд | нд | нд | нд | нд | нд | нд | нд | нд | нд | нд | нд | нд | нд | нд | нд | нд | нд | 361.675 | нд
1.6 | Модернизация системы пожарной сигнализации Здания склада оборудования (Замена автоматической пожарной сигнализации в г.Нягань, мкр. Энергетиков 70, корпус 9 - 1106,196 м2.) (Проектирование) | O_TP1900.PH.0009 | Проектные и изыскательские работы, разработка и утверждение ДПТ, кадастровые работы и работы по установлению земельных отношений 0.4 кВ | УНЦ на проектные и изыскательские работы для отдельных элементов электрических сетей 0.4 кВ | АБК филиала Энергокомплекс | нд | Н | 2026 | 0.4 | Затраты по УНЦ от 1.1 до 6 млн. руб. | Распоряжение филиала АО «Россети Тюмень» Энергокомплекс | от 18.03.2026 № 100р | Ханты-Мансийский автономный округ - Югра | 0.85 | 1 | 1 | 1 | 1 объект | П6-06 | 425.5 | 1 | 361.675 | нд
1.6 | Модернизация системы пожарной сигнализации Здания склада оборудования (Замена автоматической пожарной сигнализации в г.Нягань, мкр. Энергетиков 70, корпус 9 - 1106,196 м2.) (Проектирование) | O_TP1900.PH.0009 | Итого объем финансовых потребностей по инвестиционному проекту, тыс. рублей | нд | нд | нд | нд | нд | нд | нд | нд | нд | нд | нд | нд | нд | нд | нд | нд | нд | нд | 361.675 | нд
1.6 | Модернизация системы пожарной сигнализации Административно-производственного здания РЭУ, сварочного цеха (Замена автоматической пожарной сигнализации в г.Нягань, мкр. Энергетиков 70, корпус 1.- 837,5 м2.) (Проектирование) | O_TP1900.PH.0010 | Проектные и изыскательские работы, разработка и утверждение ДПТ, кадастровые работы и работы по установлению земельных отношений 0.4 кВ | УНЦ на проектные и изыскательские работы для отдельных элементов электрических сетей 0.4 кВ | Административно-производственного здания РЭУ, сварочного цеха | нд | Н | 2026 | 0.4 | Затраты по УНЦ от 1.1 до 6 млн. руб. | Распоряжение филиала АО «Россети Тюмень»Энергокомплекс | от 18.03.2026 № 100р | Ханты-Мансийский автономный округ - Югра | 0.85 | 1 | 1 | 1 | 1 объект | П6-06 | 425.5 | 1 | 361.675 | нд
1.6 | Модернизация системы пожарной сигнализации Административно-производственного здания РЭУ, сварочного цеха (Замена автоматической пожарной сигнализации в г.Нягань, мкр. Энергетиков 70, корпус 1.- 837,5 м2.) (Проектирование) | O_TP1900.PH.0010 | Итого объем финансовых потребностей по инвестиционному проекту, тыс. рублей | нд | нд | нд | нд | нд | нд | нд | нд | нд | нд | нд | нд | нд | нд | нд | нд | нд | нд | 361.675 | нд
1.6 | ВЛ 110 кВ отпайка от ВЛ 110 кВ Красноленинская - Рогожниковская-1,2 для технологического присоединения ММПС 110/35 кВ АО «РН-Няганьнефтегаз» (новое строительство ВЛ протяженностью 2х1,6 км) (проектирование) | O_NS1900.VL.0017 | Проектные и изыскательские работы, разработка и утверждение ДПТ, кадастровые работы и работы по установлению земельных отношений 110 кВ | УНЦ на проектные и изыскательские работы по ВЛ 110 кВ | нд | нд | И | 2026 | 110 | Протяженность до 2 км | Распоряжение филиала АО «Россети Тюмень» Энергокомплекс | от 18.03.2026 № 100р | Ханты-Мансийский автономный округ - Югра | 1 | 1 | 1 | 2 | 1 ВЛ | П3-13 | 5026.59 | 1 | 10053.18 | нд
1.6 | ВЛ 110 кВ отпайка от ВЛ 110 кВ Красноленинская - Рогожниковская-1,2 для технологического присоединения ММПС 110/35 кВ АО «РН-Няганьнефтегаз» (новое строительство ВЛ протяженностью 2х1,6 км) (проектирование) | O_NS1900.VL.0017 | Итого объем финансовых потребностей по инвестиционному проекту, тыс. рублей | нд | нд | нд | нд | нд | нд | нд | нд | нд | нд | нд | нд | нд | нд | нд | нд | нд | нд | 10053.18 | нд
1.6 | Создание системы информационной безопасности объектов критической информационной инфраструктуры Тюменских электрических сетей АО «Россети Тюмень» (Ишимское ТПО, Тобольское ТПО) | O_NS1000.PR.0010 | Комплекс систем безопасности ПС 0.4 кВ | УНЦ комплекса систем безопасности ПС 0.4 кВ. Программно-аппаратный комплекс информационной безопасности для защиты более 250 интеллектуальных устройств ПС | Информационная инфраструктура Ишимского ТПО, Тобольского ТПО | нд | И | 2026 | 0.4 | Оборудование с ПО | Приказ об утв. ПСД | 11.09.2023 № 17-Э | Тюменская область | 1 | 1 | 1 | 2 | 1 система | И15-13 | 66368.61 | 1.34 | 177867.8748 | Приказ об утверждении ПСД
1.6 | Создание системы информационной безопасности объектов критической информационной инфраструктуры Тюменских электрических сетей АО «Россети Тюмень» (Ишимское ТПО, Тобольское ТПО) | O_NS1000.PR.0010 | Комплекс систем безопасности ПС 0.4 кВ | УНЦ комплекса систем безопасности ПС 0.4 кВ. Шкаф комплекса систем безопасности | ПС Тюменских ЭС (27 ПС, РЭС) | нд | И | 2026 | 0.4 | Оборудование с ПО | Приказ об утв. ПСД | 11.09.2023 № 17-Э | Тюменская область | 1 | 1 | 1 | 27 | 1 шт | И15-02 | 767.59 | 1.34 | 27771.4062 | нд
1.6 | Создание системы информационной безопасности объектов критической информационной инфраструктуры Тюменских электрических сетей АО «Россети Тюмень» (Ишимское ТПО, Тобольское ТПО) | O_NS1000.PR.0010 | Итого объем финансовых потребностей по инвестиционному проекту, тыс. рублей | нд | нд | нд | нд | нд | нд | нд | нд | нд | нд | нд | нд | нд | нд | нд | нд | нд | нд | 205639.281 | нд
2.1.1.3 | ВЛ 110 кВ отпайка от ВЛ 110 кВ Салехард –Северное Сияние на ПС 110 кВ Шакуровская с ПС 110/35/6 кВ Шакуровская (новое строительство 2-х ВЛ протяженностью 2х0,5 км и ПС с трансформаторной мощностью 2х40 МВА) | L_NS2000.VL.0023 | РУ 110 кВ | УНЦ ячейки выключателя ВУ 110 кВ с учетом здания ЗРУ | ПС 110 кВ Шакуровская | нд | С | 2026 | 110 | Iном вне зависимости, Iоткл 40 кА | Приказ об утверждении ПСД | №1-Э от 12.01.2026 | 1 зона, Ямало-Ненецкий автономный округ | 1 | 1 | 1 | 2 | 1 ячейка | В5-01-1 | 55599.14 | 1.76 | 195708.9728 | нд
2.1.1.3 | ВЛ 110 кВ отпайка от ВЛ 110 кВ Салехард –Северное Сияние на ПС 110 кВ Шакуровская с ПС 110/35/6 кВ Шакуровская (новое строительство 2-х ВЛ протяженностью 2х0,5 км и ПС с трансформаторной мощностью 2х40 МВА) | L_NS2000.VL.0023 | Подготовка и устройство территории ПС (ЗПС, элементов ПС) 110 кВ | УНЦ подготовки и устройства территории ПС (ЗПС) 110 кВ | ПС 110 кВ Шакуровская | нд | С | 2026 | 110 | Тюменская область, Ханты-Мансийский автономный округ - Югра, Ямало-Ненецкий автономный округ | Приказ об утверждении ПСД | №1-Э от 12.01.2026 | Ямало-Ненецкий автономный округ | 1 | 1 | 1 | 136 | 1 м2 | Б1-11 | 5.7 | 1 | 775.2 | нд
2.1.1.3 | ВЛ 110 кВ отпайка от ВЛ 110 кВ Салехард –Северное Сияние на ПС 110 кВ Шакуровская с ПС 110/35/6 кВ Шакуровская (новое строительство 2-х ВЛ протяженностью 2х0,5 км и ПС с трансформаторной мощностью 2х40 МВА) | L_NS2000.VL.0023 | Ячейка (авто-) трансформатора 110 кВ | УНЦ ячейки трехобмоточного трансформатора 110 кВ | ПС 110 кВ Шакуровская | нд | С | 2026 | 110 | Т 110/35/HH, 40 МВА | Приказ об утверждении ПСД | №1-Э от 12.01.2026 | 1 зона, Ямало-Ненецкий автономный округ | 1 | 1 | 1 | 2 | 1 ячейка | Т1-06-1 | 108886.36 | 1.69 | 368035.8968 | нд
2.1.1.3 | ВЛ 110 кВ отпайка от ВЛ 110 кВ Салехард –Северное Сияние на ПС 110 кВ Шакуровская с ПС 110/35/6 кВ Шакуровская (новое строительство 2-х ВЛ протяженностью 2х0,5 км и ПС с трансформаторной мощностью 2х40 МВА) | L_NS2000.VL.0023 | Подготовка и устройство территории ПС (ЗПС, элементов ПС) 110 кВ | УНЦ подготовки и устройства территории ПС (ЗПС) 110 кВ | ПС 110 кВ Шакуровская | нд | С | 2026 | 110 | Тюменская область, Ханты-Мансийский автономный округ - Югра, Ямало-Ненецкий автономный округ | Приказ об утверждении ПСД | №1-Э от 12.01.2026 | Ямало-Ненецкий автономный округ | 1 | 1 | 1 | 200 | 1 м2 | Б1-11 | 5.7 | 1 | 1140 | нд
2.1.1.3 | ВЛ 110 кВ отпайка от ВЛ 110 кВ Салехард –Северное Сияние на ПС 110 кВ Шакуровская с ПС 110/35/6 кВ Шакуровская (новое строительство 2-х ВЛ протяженностью 2х0,5 км и ПС с трансформаторной мощностью 2х40 МВА) | L_NS2000.VL.0023 | РУ 35 кВ | УНЦ ячейки выключателя КРУ 35 кВ | ПС 110 кВ Шакуровская | нд | С | 2026 | 35 | Iном 2500 А, Iоткл 50 кА | Приказ об утверждении ПСД | №1-Э от 12.01.2026 | 1 зона, Ямало-Ненецкий автономный округ | 1 | 1 | 1 | 10 | 1 ячейка | В3-18-5 | 19511.75 | 1.76 | 343406.8 | нд
2.1.1.3 | ВЛ 110 кВ отпайка от ВЛ 110 кВ Салехард –Северное Сияние на ПС 110 кВ Шакуровская с ПС 110/35/6 кВ Шакуровская (новое строительство 2-х ВЛ протяженностью 2х0,5 км и ПС с трансформаторной мощностью 2х40 МВА) | L_NS2000.VL.0023 | Здание ПС (ОПУ, ЗРУ, РЩ), здание ЗПС, здание РПБ, прочие здания и сооружения, инженерные системы зданий 35 кВ | УНЦ зданий ЗРУ, ЗПС 35 кВ | ПС 110 кВ Шакуровская | нд | С | 2026 | 35 | ЗРУ | Приказ об утверждении ПСД | №1-Э от 12.01.2026 | 1 зона, Ямало-Ненецкий автономный округ | 1 | 1 | 1 | 1 | 1 здание | З5-01 | 14686.79 | 2.05 | 30107.9195 | нд
2.1.1.3 | ВЛ 110 кВ отпайка от ВЛ 110 кВ Салехард –Северное Сияние на ПС 110 кВ Шакуровская с ПС 110/35/6 кВ Шакуровская (новое строительство 2-х ВЛ протяженностью 2х0,5 км и ПС с трансформаторной мощностью 2х40 МВА) | L_NS2000.VL.0023 | РУ 6 кВ | УНЦ ячейки выключателя КРУ 6 кВ | ПС 110 кВ Шакуровская | нд | С | 2026 | 6 | Iном 4000 А, Iоткл 40 кА | Приказ об утверждении ПСД | №1-Э от 12.01.2026 | 1 зона, Ямало-Ненецкий автономный округ | 1 | 1 | 1 | 18 | 1 ячейка | В3-07-4 | 4227.05 | 1.76 | 133912.944 | нд
2.1.1.3 | ВЛ 110 кВ отпайка от ВЛ 110 кВ Салехард –Северное Сияние на ПС 110 кВ Шакуровская с ПС 110/35/6 кВ Шакуровская (новое строительство 2-х ВЛ протяженностью 2х0,5 км и ПС с трансформаторной мощностью 2х40 МВА) | L_NS2000.VL.0023 | Здание ПС (ОПУ, ЗРУ, РЩ), здание ЗПС, здание РПБ, прочие здания и сооружения, инженерные системы зданий 6 кВ | УНЦ зданий ЗРУ, ЗПС 6 кВ | ПС 110 кВ Шакуровская | нд | С | 2026 | 6 | ЗРУ | Приказ об утверждении ПСД | №1-Э от 12.01.2026 | 1 зона, Ямало-Ненецкий автономный округ | 1 | 1 | 1 | 1 | 1 здание | З5-01 | 14686.79 | 2.05 | 30107.9195 | нд
2.1.1.3 | ВЛ 110 кВ отпайка от ВЛ 110 кВ Салехард –Северное Сияние на ПС 110 кВ Шакуровская с ПС 110/35/6 кВ Шакуровская (новое строительство 2-х ВЛ протяженностью 2х0,5 км и ПС с трансформаторной мощностью 2х40 МВА) | L_NS2000.VL.0023 | Ячейка (авто-) трансформатора 6 кВ | УНЦ ячейки двухобмоточного трансформатора 6 кВ | ПС 110 кВ Шакуровская | нд | С | 2026 | 6 | масляный Т 6/НН, 400 кВА | Приказ об утверждении ПСД | №1-Э от 12.01.2026 | 1 зона, Ямало-Ненецкий автономный округ | 1 | 1 | 1 | 2 | 1 ячейка | Т5-14-1 | 780.72 | 2.06 | 3216.5664 | нд
2.1.1.3 | ВЛ 110 кВ отпайка от ВЛ 110 кВ Салехард –Северное Сияние на ПС 110 кВ Шакуровская с ПС 110/35/6 кВ Шакуровская (новое строительство 2-х ВЛ протяженностью 2х0,5 км и ПС с трансформаторной мощностью 2х40 МВА) | L_NS2000.VL.0023 | Ячейка ТОР, ДГА (ДГР, фильтра заземляющего) 6 кВ | УНЦ ячейки реактора ДГР 6 кВ | ПС 110 кВ Шакуровская | нд | С | 2026 | 6 | 190 кВА | Приказ об утверждении ПСД | №1-Э от 12.01.2026 | 1 зона, Ямало-Ненецкий автономный округ | 1 | 1 | 1 | 2 | 1 ячейка | Р1-01-1 | 4499.78 | 2.06 | 18539.0936 | нд
2.1.1.3 | ВЛ 110 кВ отпайка от ВЛ 110 кВ Салехард –Северное Сияние на ПС 110 кВ Шакуровская с ПС 110/35/6 кВ Шакуровская (новое строительство 2-х ВЛ протяженностью 2х0,5 км и ПС с трансформаторной мощностью 2х40 МВА) | L_NS2000.VL.0023 | ПП, ПС 110 кВ | УНЦ постоянной части ПС 110 кВ | ПС 110 кВ Шакуровская | нд | С | 2026 | 110 | Открытая ПС | Приказ об утверждении ПСД | №1-Э от 12.01.2026 | 1 зона, Ямало-Ненецкий автономный округ | 1 | 1 | 1 | 1 | 1 ПС, 1 ПП | З1-02 | 144317.05 | 2.31 | 333372.3855 | Исправлена расценка в соответствии с Приказом об утверждении ПСД №9-Э от 27.04.2024
2.1.1.3 | ВЛ 110 кВ отпайка от ВЛ 110 кВ Салехард –Северное Сияние на ПС 110 кВ Шакуровская с ПС 110/35/6 кВ Шакуровская (новое строительство 2-х ВЛ протяженностью 2х0,5 км и ПС с трансформаторной мощностью 2х40 МВА) | L_NS2000.VL.0023 | Здание ПС (ОПУ, ЗРУ, РЩ), здание ЗПС, здание РПБ, прочие здания и сооружения, инженерные системы зданий 110 кВ | УНЦ зданий ЗРУ, ЗПС 110 кВ | ПС 110 кВ Шакуровская | нд | С | 2026 | 110 | ЗПС | Приказ об утверждении ПСД | №1-Э от 12.01.2026 | 1 зона, Ямало-Ненецкий автономный округ | 1 | 1 | 1 | 1 | 1 здание | З5-02 | 298216.32 | 2.05 | 611343.456 | нд
2.1.1.3 | ВЛ 110 кВ отпайка от ВЛ 110 кВ Салехард –Северное Сияние на ПС 110 кВ Шакуровская с ПС 110/35/6 кВ Шакуровская (новое строительство 2-х ВЛ протяженностью 2х0,5 км и ПС с трансформаторной мощностью 2х40 МВА) | L_NS2000.VL.0023 | АСУ ТП ПС и ТМ 110 кВ | УНЦ АСУТП ПС и ТМ. АСУ ТП на ПС 110 кВ для решений без использования протоколов GOOSE и SV с количеством присоединений класса напряжения 110 кВ: 4 - 15 | ПС 110 кВ Шакуровская | нд | С | 2026 | 110 | Без использования протоколов GOOSE и SV. ШСО, ШСК, ШИП, ШЭЭ, ССПТИ, АРМ персонала РЗА с ИБП, переносимые АРМ, ПО | Приказ об утверждении ПСД | №1-Э от 12.01.2026 | 1 зона, Ямало-Ненецкий автономный округ | 1 | 1 | 1 | 1 | 1 ед. | А3-01-2 | 100697.41 | 1.38 | 138962.4258 | нд
2.1.1.3 | ВЛ 110 кВ отпайка от ВЛ 110 кВ Салехард –Северное Сияние на ПС 110 кВ Шакуровская с ПС 110/35/6 кВ Шакуровская (новое строительство 2-х ВЛ протяженностью 2х0,5 км и ПС с трансформаторной мощностью 2х40 МВА) | L_NS2000.VL.0023 | РЗА, система оперативного постоянного тока и собственных нужд ПС, сети связи 110 кВ | УНЦ РЗА. Шкаф дифференциальной защиты ЛЭП 110 кВ с комплектом ступенчатых защит и обменом разрешающими сигналами (для схем РУ с одним выключателем без обходной системы сборных шин). | нд | нд | С | 2026 | 110 | Без использования протоколов GOOSE и SV | Приказ об утверждении ПСД | №1-Э от 12.01.2026 | 1 зона, Ямало-Ненецкий автономный округ | 1 | 1 | 1 | 6 | 1 ед. | И11-17 | 3441.14 | 2.03 | 41913.0852 | Добавлен шкаф РЗА дифференциальной защиты 110 кВ в соответствии с Приказом об утверждении ПСД №9-Э от 27.04.2024
2.1.1.3 | ВЛ 110 кВ отпайка от ВЛ 110 кВ Салехард –Северное Сияние на ПС 110 кВ Шакуровская с ПС 110/35/6 кВ Шакуровская (новое строительство 2-х ВЛ протяженностью 2х0,5 км и ПС с трансформаторной мощностью 2х40 МВА) | L_NS2000.VL.0023 | РЗА, система оперативного постоянного тока и собственных нужд ПС, сети связи 35 кВ | УНЦ РЗА. Микропроцессорный терминал автоматики управления выключателем 35 кВ. | нд | нд | С | 2026 | 35 | Без использования протоколов GOOSE и SV | Приказ об утверждении ПСД | №1-Э от 12.01.2026 | 1 зона, Ямало-Ненецкий автономный округ | 1 | 1 | 1 | 5 | 1 ед. | И11-137 | 1183.51 | 2.03 | 12012.6265 | Добавлен шкаф РЗА микропрцессорной автоматики 35 кВ в соответствии с Приказом об утверждении ПСД №9-Э от 27.04.2024
2.1.1.3 | ВЛ 110 кВ отпайка от ВЛ 110 кВ Салехард –Северное Сияние на ПС 110 кВ Шакуровская с ПС 110/35/6 кВ Шакуровская (новое строительство 2-х ВЛ протяженностью 2х0,5 км и ПС с трансформаторной мощностью 2х40 МВА) | L_NS2000.VL.0023 | РЗА, система оперативного постоянного тока и собственных нужд ПС, сети связи 110 кВ | УНЦ РЗА. Шкаф защит трансформатора 110 кВ. | нд | нд | С | 2026 | 110 | Без использования протоколов GOOSE и SV | Приказ об утверждении ПСД | №1-Э от 12.01.2026 | 1 зона, Ямало-Ненецкий автономный округ | 1 | 1 | 1 | 2 | 1 ед. | И11-32 | 4465.96 | 2.03 | 18131.7976 | Добавлен шкаф защиты трансформаторов 110 кВ в соответствии с Приказом об утверждении ПСД №9-Э от 27.04.2024
2.1.1.3 | ВЛ 110 кВ отпайка от ВЛ 110 кВ Салехард –Северное Сияние на ПС 110 кВ Шакуровская с ПС 110/35/6 кВ Шакуровская (новое строительство 2-х ВЛ протяженностью 2х0,5 км и ПС с трансформаторной мощностью 2х40 МВА) | L_NS2000.VL.0023 | РЗА, система оперативного постоянного тока и собственных нужд ПС, сети связи 35 кВ | УНЦ РЗА. Шкаф дифференциальной защиты ошиновки 35 кВ. | нд | нд | С | 2026 | 35 | Без использования протоколов GOOSE и SV | Приказ об утверждении ПСД | №1-Э от 12.01.2026 | 1 зона, Ямало-Ненецкий автономный округ | 1 | 1 | 1 | 1 | 1 ед. | И11-07 | 2790.5 | 2.03 | 5664.715 | Добавлен шкаф дифференциальной защиты ошиновки 35 кВ. в соответствии с Приказом об утверждении ПСД №9-Э от 27.04.2024
2.1.1.3 | ВЛ 110 кВ отпайка от ВЛ 110 кВ Салехард –Северное Сияние на ПС 110 кВ Шакуровская с ПС 110/35/6 кВ Шакуровская (новое строительство 2-х ВЛ протяженностью 2х0,5 км и ПС с трансформаторной мощностью 2х40 МВА) | L_NS2000.VL.0023 | РЗА, система оперативного постоянного тока и собственных нужд ПС, сети связи 35 кВ | УНЦ РЗА и прочие шкафы (панели). Шкаф ТН 35 кВ | нд | нд | С | 2026 | 35 | Шкаф ТН | Приказ об утверждении ПСД | №1-Э от 12.01.2026 | 1 зона, Ямало-Ненецкий автономный округ | 1 | 1 | 1 | 1 | 1 ед. | И12-03 | 2100.08 | 2.03 | 4263.1624 | Добавлен Шкаф ТН 35 кВ в соответствии с Приказом об утверждении ПСД №9-Э от 27.04.2024
2.1.1.3 | ВЛ 110 кВ отпайка от ВЛ 110 кВ Салехард –Северное Сияние на ПС 110 кВ Шакуровская с ПС 110/35/6 кВ Шакуровская (новое строительство 2-х ВЛ протяженностью 2х0,5 км и ПС с трансформаторной мощностью 2х40 МВА) | L_NS2000.VL.0023 | РЗА, система оперативного постоянного тока и собственных нужд ПС, сети связи 35 кВ | УНЦ РЗА. Комплект защит и автоматики ЛЭП 35 кВ с функцией дифференциальной защиты ЛЭП. | нд | нд | С | 2026 | 35 | Без использования протоколов GOOSE и SV | Приказ об утверждении ПСД | №1-Э от 12.01.2026 | 1 зона, Ямало-Ненецкий автономный округ | 1 | 1 | 1 | 2 | 1 ед. | И11-135 | 2729.78 | 2.03 | 11082.9068 | нд
2.1.1.3 | ВЛ 110 кВ отпайка от ВЛ 110 кВ Салехард –Северное Сияние на ПС 110 кВ Шакуровская с ПС 110/35/6 кВ Шакуровская (новое строительство 2-х ВЛ протяженностью 2х0,5 км и ПС с трансформаторной мощностью 2х40 МВА) | L_NS2000.VL.0023 | РЗА, система оперативного постоянного тока и собственных нужд ПС, сети связи 110 кВ | УНЦ РЗА. Шкаф автоматики регулирования напряжения двух трансформаторов для решений 110 кВ. | нд | нд | С | 2026 | 110 | Без использования протоколов GOOSE и SV | Приказ об утверждении ПСД | №1-Э от 12.01.2026 | 1 зона, Ямало-Ненецкий автономный округ | 1 | 1 | 1 | 1 | 1 ед. | И11-51 | 3561.76 | 2.03 | 7230.3728 | Добавлен Шкаф автоматики регулирования напряжения двух трансформаторов для решений 110 кВ. в соответствии с Приказом об утверждении ПСД №9-Э от 27.04.2024
2.1.1.3 | ВЛ 110 кВ отпайка от ВЛ 110 кВ Салехард –Северное Сияние на ПС 110 кВ Шакуровская с ПС 110/35/6 кВ Шакуровская (новое строительство 2-х ВЛ протяженностью 2х0,5 км и ПС с трансформаторной мощностью 2х40 МВА) | L_NS2000.VL.0023 | РЗА, система оперативного постоянного тока и собственных нужд ПС, сети связи 110 кВ | УНЦ РЗА и прочие шкафы (панели). Шкаф РАС для ПС с количеством присоединений 110 кВ до 2 | нд | нд | С | 2026 | 110 | Без использования протоколов GOOSE и SV. Общее количеством аналоговых и дискретных сигналов: 32 шт. | Приказ об утверждении ПСД | №1-Э от 12.01.2026 | 1 зона, Ямало-Ненецкий автономный округ | 1 | 1 | 1 | 1 | 1 ед. | И12-01-1 | 3208 | 2.03 | 6512.24 | Добавлен Шкаф РАС для ПС с количеством присоединений 110 кВ до 2 в соответствии с Приказом об утверждении ПСД №9-Э от 27.04.2024
2.1.1.3 | ВЛ 110 кВ отпайка от ВЛ 110 кВ Салехард –Северное Сияние на ПС 110 кВ Шакуровская с ПС 110/35/6 кВ Шакуровская (новое строительство 2-х ВЛ протяженностью 2х0,5 км и ПС с трансформаторной мощностью 2х40 МВА) | L_NS2000.VL.0023 | РЗА, система оперативного постоянного тока и собственных нужд ПС, сети связи 110 кВ | УНЦ РЗА и прочие шкафы (панели). Шкаф центральной сигнализации ПС 110 кВ | нд | нд | С | 2026 | 110 | Шкаф центральной сигнализации | Приказ об утверждении ПСД | №1-Э от 12.01.2026 | 1 зона, Ямало-Ненецкий автономный округ | 1 | 1 | 1 | 1 | 1 ед. | И12-02 | 2123.79 | 2.03 | 4311.2937 | Добавлен Шкаф центральной сигнализации ПС 110 кВ в соответствии с Приказом об утверждении ПСД №9-Э от 27.04.2024
2.1.1.3 | ВЛ 110 кВ отпайка от ВЛ 110 кВ Салехард –Северное Сияние на ПС 110 кВ Шакуровская с ПС 110/35/6 кВ Шакуровская (новое строительство 2-х ВЛ протяженностью 2х0,5 км и ПС с трансформаторной мощностью 2х40 МВА) | L_NS2000.VL.0023 | РЗА, система оперативного постоянного тока и собственных нужд ПС, сети связи 35 кВ | УНЦ РЗА. Комплект защит и автоматики отходящего фидера 35 кВ к трансформатору собственных нужд, ДГР, трансформатору подмагничивания статических режимов для сетей с изолированной, компенсированной, резистивной (высокоомный резистор) и комбинированной нейтралью. | нд | нд | С | 2026 | 35 | Без использования протоколов GOOSE и SV | Приказ об утверждении ПСД | №1-Э от 12.01.2026 | 1 зона, Ямало-Ненецкий автономный округ | 1 | 1 | 1 | 1 | 1 ед. | И11-130 | 2376.13 | 2.03 | 4823.5439 | нд
2.1.1.3 | ВЛ 110 кВ отпайка от ВЛ 110 кВ Салехард –Северное Сияние на ПС 110 кВ Шакуровская с ПС 110/35/6 кВ Шакуровская (новое строительство 2-х ВЛ протяженностью 2х0,5 км и ПС с трансформаторной мощностью 2х40 МВА) | L_NS2000.VL.0023 | РЗА, система оперативного постоянного тока и собственных нужд ПС, сети связи 35 кВ | УНЦ РЗА и прочие шкафы (панели). Прочий шкаф (панель) 35 кВ | нд | нд | С | 2026 | 35 | Промежуточная панель с ключами, стойка | Приказ об утверждении ПСД | №1-Э от 12.01.2026 | 1 зона, Ямало-Ненецкий автономный округ | 1 | 1 | 1 | 2 | 1 ед. | И12-06 | 262.53 | 2.03 | 1065.8718 | Добавлен Прочий шкаф (панель) 35 кВ в соответствии с Приказом об утверждении ПСД №9-Э от 27.04.2024
2.1.1.3 | ВЛ 110 кВ отпайка от ВЛ 110 кВ Салехард –Северное Сияние на ПС 110 кВ Шакуровская с ПС 110/35/6 кВ Шакуровская (новое строительство 2-х ВЛ протяженностью 2х0,5 км и ПС с трансформаторной мощностью 2х40 МВА) | L_NS2000.VL.0023 | РЗА, система оперативного постоянного тока и собственных нужд ПС, сети связи 35 кВ | УНЦ РЗА. Комплект защит и автоматики вводного выключателя 35 кВ. | нд | нд | С | 2026 | 35 | Без использования протоколов GOOSE и SV | Приказ об утверждении ПСД | №1-Э от 12.01.2026 | 1 зона, Ямало-Ненецкий автономный округ | 1 | 1 | 1 | 11 | 1 ед. | И11-127 | 2414.52 | 2.03 | 53916.2316 | Добавлен Комплект защит и автоматики вводного выключателя 35 кВ в соответствии с Приказом об утверждении ПСД №9-Э от 27.04.2024
2.1.1.3 | ВЛ 110 кВ отпайка от ВЛ 110 кВ Салехард –Северное Сияние на ПС 110 кВ Шакуровская с ПС 110/35/6 кВ Шакуровская (новое строительство 2-х ВЛ протяженностью 2х0,5 км и ПС с трансформаторной мощностью 2х40 МВА) | L_NS2000.VL.0023 | РЗА, система оперативного постоянного тока и собственных нужд ПС, сети связи 6 кВ | УНЦ РЗА. Комплект защит и автоматики вводного выключателя 6 кВ. | нд | нд | С | 2026 | 6 | Без использования протоколов GOOSE и SV | Приказ об утверждении ПСД | №1-Э от 12.01.2026 | 1 зона, Ямало-Ненецкий автономный округ | 1 | 1 | 1 | 20 | 1 ед. | И11-127 | 2414.52 | 2.03 | 98029.512 | Добавлен комплект защит и автоматики вводного выключателя 6 кВ. в соответствии с Приказом об утверждении ПСД №9-Э от 27.04.2024
2.1.1.3 | ВЛ 110 кВ отпайка от ВЛ 110 кВ Салехард –Северное Сияние на ПС 110 кВ Шакуровская с ПС 110/35/6 кВ Шакуровская (новое строительство 2-х ВЛ протяженностью 2х0,5 км и ПС с трансформаторной мощностью 2х40 МВА) | L_NS2000.VL.0023 | Системы ВЧ связи, УПАСК, ПА 110 кВ | УНЦ систем ПА, УПАСК. Приемник УПАСК по оптоволоконной связи на 16 команд для решений без использования протоколов GOOSE и SV 110 кВ | нд | нд | С | 2026 | 110 | Без использования протоколов GOOSE и SV. 16 команд | Приказ об утверждении ПСД | №1-Э от 12.01.2026 | 1 зона, Ямало-Ненецкий автономный округ | 1 | 1 | 1 | 2 | 1 ед. | А8-32 | 6388.85 | 1.38 | 17633.226 | Добавлен Приемник УПАСК по оптоволоконной связи на 16 команд для решений без использования протоколов GOOSE и SV 110 кВ в соответствии с Приказом об утверждении ПСД №9-Э от 27.04.2024
2.1.1.3 | ВЛ 110 кВ отпайка от ВЛ 110 кВ Салехард –Северное Сияние на ПС 110 кВ Шакуровская с ПС 110/35/6 кВ Шакуровская (новое строительство 2-х ВЛ протяженностью 2х0,5 км и ПС с трансформаторной мощностью 2х40 МВА) | L_NS2000.VL.0023 | Системы ВЧ связи, УПАСК, ПА 110 кВ | УНЦ систем ПА, УПАСК. Шкаф автоматической частотной разгрузки (АЧР), автоматического ограничения снижения частоты (АОСН), дополнительной автоматической разгрузки (ДАР), устройств отбора напряжения (УОН) 110 кВ для решений без использования протоколов GOOSE и SV | нд | нд | С | 2026 | 110 | Без использования протоколов GOOSE и SV | Приказ об утверждении ПСД | №1-Э от 12.01.2026 | 1 зона, Ямало-Ненецкий автономный округ | 1 | 1 | 1 | 1 | 1 ед. | А8-04 | 6366.31 | 1.38 | 8785.5078 | нд
2.1.1.3 | ВЛ 110 кВ отпайка от ВЛ 110 кВ Салехард –Северное Сияние на ПС 110 кВ Шакуровская с ПС 110/35/6 кВ Шакуровская (новое строительство 2-х ВЛ протяженностью 2х0,5 км и ПС с трансформаторной мощностью 2х40 МВА) | L_NS2000.VL.0023 | АСУ ТП ПС и ТМ 6 кВ | УНЦ АСУ ТП присоединения 6 кВ | ПС 110 кВ Шакуровская | нд | С | 2026 | 6 | Аналоговые (дискретные) входы, дискретные выходы, цифровые интерфейсы, РАС, синхронизацию данных, контроль показателей качества электрической энергии, оперативная блокировка разъединителей, расчет ресурса силового выключателя, самодиагностика | Приказ об утверждении ПСД | №1-Э от 12.01.2026 | 1 зона, Ямало-Ненецкий автономный округ | 1 | 1 | 0.9 | 18 | 1 ед. | А4-01 | 330.05 | 2.05 | 10960.9605 | нд
2.1.1.3 | ВЛ 110 кВ отпайка от ВЛ 110 кВ Салехард –Северное Сияние на ПС 110 кВ Шакуровская с ПС 110/35/6 кВ Шакуровская (новое строительство 2-х ВЛ протяженностью 2х0,5 км и ПС с трансформаторной мощностью 2х40 МВА) | L_NS2000.VL.0023 | АСУ ТП ПС и ТМ 110 кВ | УНЦ АСУТП присоединения 110 кВ | ПС 110 кВ Шакуровская | нд | С | 2026 | 110 | Аналоговые (дискретные) входы, дискретные выходы, цифровые интерфейсы, РАС, синхронизацию данных, контроль показателей качества электрической энергии, оперативная блокировка разъединителей, расчет ресурса силового выключателя, самодиагностика, автоматическое управление выключателем, функция резервирования блоков питания | Приказ об утверждении ПСД | №1-Э от 12.01.2026 | 1 зона, Ямало-Ненецкий автономный округ | 1 | 1 | 0.055046 | 12 | 1 ед. | А4-02 | 1046.28 | 2.05 | 1416.7975 | нд
2.1.1.3 | ВЛ 110 кВ отпайка от ВЛ 110 кВ Салехард –Северное Сияние на ПС 110 кВ Шакуровская с ПС 110/35/6 кВ Шакуровская (новое строительство 2-х ВЛ протяженностью 2х0,5 км и ПС с трансформаторной мощностью 2х40 МВА) | L_NS2000.VL.0023 | Подготовка и устройство территории ПС (ЗПС, элементов ПС) 110 кВ | УНЦ подготовки и устройства территории ПС (ЗПС) 110 кВ | ПС 110 кВ Шакуровская | нд | С | 2026 | 110 | Тюменская область, Ханты-Мансийский автономный округ - Югра, Ямало-Ненецкий автономный округ | Приказ об утверждении ПСД | №1-Э от 12.01.2026 | Ямало-Ненецкий автономный округ | 1 | 1 | 1 | 1220 | 1 м2 | Б1-11 | 5.7 | 1 | 6954 | нд
2.1.1.3 | ВЛ 110 кВ отпайка от ВЛ 110 кВ Салехард –Северное Сияние на ПС 110 кВ Шакуровская с ПС 110/35/6 кВ Шакуровская (новое строительство 2-х ВЛ протяженностью 2х0,5 км и ПС с трансформаторной мощностью 2х40 МВА) | L_NS2000.VL.0023 | Проектные и изыскательские работы, разработка и утверждение ДПТ, кадастровые работы и работы по установлению земельных отношений 110 кВ | УНЦ на кадастровые работы ПС (ЗПС) 110 кВ и работы по установлению земельных отношений | ПС 110 кВ Шакуровская | нд | С | 2026 | 110 | Полевые и камеральные геодезические работы, оформление земельных отношений в границах временного (краткосрочного) отвода на период строительства (реконструкции) объекта, кадастровый учет построенного объекта, государственная регистрация права на построенный объект, внесение в сведения государственного реестра недвижимости данных об охранных зонах построенного объекта, образование земельного участка для эксплуатации объекта | Приказ об утверждении ПСД | №1-Э от 12.01.2026 | Ямало-Ненецкий автономный округ | 1 | 1 | 1 | 0.8987 | 1 га | П11-01 | 2856.53 | 1 | 2567.1635 | нд
2.1.1.3 | ВЛ 110 кВ отпайка от ВЛ 110 кВ Салехард –Северное Сияние на ПС 110 кВ Шакуровская с ПС 110/35/6 кВ Шакуровская (новое строительство 2-х ВЛ протяженностью 2х0,5 км и ПС с трансформаторной мощностью 2х40 МВА) | L_NS2000.VL.0023 | Проектные и изыскательские работы, разработка и утверждение ДПТ, кадастровые работы и работы по установлению земельных отношений 110 кВ | УНЦ на проектные и изыскательские работы для ПС (ПП, ЗПС) 110 кВ | ПС 110 кВ Шакуровская | нд | С | 2026 | 110 | 110/РУ СН/РУ НН | Приказ об утверждении ПСД | №1-Э от 12.01.2026 | Ямало-Ненецкий автономный округ | 1 | 1 | 1 | 1 | 1 ПС, 1 ПП либо 1 ЗПС | П1-02 | 93308.14 | 1 | 93308.14 | нд
2.1.1.3 | ВЛ 110 кВ отпайка от ВЛ 110 кВ Салехард –Северное Сияние на ПС 110 кВ Шакуровская с ПС 110/35/6 кВ Шакуровская (новое строительство 2-х ВЛ протяженностью 2х0,5 км и ПС с трансформаторной мощностью 2х40 МВА) | L_NS2000.VL.0023 | ВЛ 110 кВ | УНЦ ВЛ 110 кВ на строительно-монтажные работы без опор и провода | ВЛ 110 кВ Шакуровская | нд | С | 2026 | 110 | одноцепная, все типы опор за исключением многогранных | Приказ об утверждении ПСД | №1-Э от 12.01.2026 | 1 зона, Ямало-Ненецкий автономный округ | 1 | 1 | 1 | 0.233 | 1 км ВЛ | Л1-04-1 | 4893.1 | 2.77 | 3158.0557 | нд
2.1.1.3 | ВЛ 110 кВ отпайка от ВЛ 110 кВ Салехард –Северное Сияние на ПС 110 кВ Шакуровская с ПС 110/35/6 кВ Шакуровская (новое строительство 2-х ВЛ протяженностью 2х0,5 км и ПС с трансформаторной мощностью 2х40 МВА) | L_NS2000.VL.0023 | ВЛ 110 кВ | УНЦ опор ВЛ 110 кВ | ВЛ 110 кВ Шакуровская | нд | С | 2026 | 110 | одноцепная, все типы опор за исключением многогранных | Приказ об утверждении ПСД | №1-Э от 12.01.2026 | 1 зона, Ямало-Ненецкий автономный округ | 1 | 1 | 1 | 0.233 | 1 км | Л3-04-1 | 6798.18 | 1.88 | 2977.8748 | нд
2.1.1.3 | ВЛ 110 кВ отпайка от ВЛ 110 кВ Салехард –Северное Сияние на ПС 110 кВ Шакуровская с ПС 110/35/6 кВ Шакуровская (новое строительство 2-х ВЛ протяженностью 2х0,5 км и ПС с трансформаторной мощностью 2х40 МВА) | L_NS2000.VL.0023 | ВЛ 110 кВ | УНЦ ВЛ 110 кВ на строительно-монтажные работы без опор и провода | ВЛ 110 кВ Шакуровская | нд | С | 2026 | 110 | одноцепная, все типы опор за исключением многогранных | Приказ об утверждении ПСД | №1-Э от 12.01.2026 | 1 зона, Ямало-Ненецкий автономный округ | 1 | 1 | 1 | 0.226 | 1 км ВЛ | Л1-04-1 | 4893.1 | 2.77 | 3063.1785 | нд
2.1.1.3 | ВЛ 110 кВ отпайка от ВЛ 110 кВ Салехард –Северное Сияние на ПС 110 кВ Шакуровская с ПС 110/35/6 кВ Шакуровская (новое строительство 2-х ВЛ протяженностью 2х0,5 км и ПС с трансформаторной мощностью 2х40 МВА) | L_NS2000.VL.0023 | ВЛ 110 кВ | УНЦ опор ВЛ 110 кВ | ВЛ 110 кВ Шакуровская | нд | С | 2026 | 110 | одноцепная, все типы опор за исключением многогранных | Приказ об утверждении ПСД | №1-Э от 12.01.2026 | 1 зона, Ямало-Ненецкий автономный округ | 1 | 1 | 1 | 0.226 | 1 км | Л3-04-1 | 6798.18 | 1.88 | 2888.4107 | нд
2.1.1.3 | ВЛ 110 кВ отпайка от ВЛ 110 кВ Салехард –Северное Сияние на ПС 110 кВ Шакуровская с ПС 110/35/6 кВ Шакуровская (новое строительство 2-х ВЛ протяженностью 2х0,5 км и ПС с трансформаторной мощностью 2х40 МВА) | L_NS2000.VL.0023 | ВЛ 110 кВ | УНЦ провода ВЛ 110 кВ сталеалюминиевого типа | ВЛ 110 кВ Шакуровская | нд | С | 2026 | 110 | Сечение фазного провода 240 мм2 | Приказ об утверждении ПСД | №1-Э от 12.01.2026 | 1 зона, Ямало-Ненецкий автономный округ | 1 | 1 | 1 | 0.78 | 1 км по трассе | Л5-06 | 1912.56 | 1.84 | 2744.9061 | нд
2.1.1.3 | ВЛ 110 кВ отпайка от ВЛ 110 кВ Салехард –Северное Сияние на ПС 110 кВ Шакуровская с ПС 110/35/6 кВ Шакуровская (новое строительство 2-х ВЛ протяженностью 2х0,5 км и ПС с трансформаторной мощностью 2х40 МВА) | L_NS2000.VL.0023 | ВЛ 110 кВ | УНЦ провода ВЛ 110 кВ сталеалюминиевого типа | ВЛ 110 кВ Шакуровская | нд | С | 2026 | 110 | Сечение фазного провода 240 мм2 | Приказ об утверждении ПСД | №1-Э от 12.01.2026 | 1 зона, Ямало-Ненецкий автономный округ | 1 | 1 | 1 | 0.71 | 1 км по трассе | Л5-06 | 1912.56 | 1.84 | 2498.5684 | нд
2.1.1.3 | ВЛ 110 кВ отпайка от ВЛ 110 кВ Салехард –Северное Сияние на ПС 110 кВ Шакуровская с ПС 110/35/6 кВ Шакуровская (новое строительство 2-х ВЛ протяженностью 2х0,5 км и ПС с трансформаторной мощностью 2х40 МВА) | L_NS2000.VL.0023 | ВЛ 110 кВ | УНЦ провода ВЛ 110 кВ сталеалюминиевого типа | ВЛ 110 кВ Шакуровская | нд | С | 2026 | 110 | Сечение фазного провода 120 мм2 | Приказ об утверждении ПСД | №1-Э от 12.01.2026 | 1 зона, Ямало-Ненецкий автономный округ | 1 | 1 | 1 | 0.744 | 1 км по трассе | Л5-03 | 1109.82 | 1.84 | 1519.2992 | нд
2.1.1.3 | ВЛ 110 кВ отпайка от ВЛ 110 кВ Салехард –Северное Сияние на ПС 110 кВ Шакуровская с ПС 110/35/6 кВ Шакуровская (новое строительство 2-х ВЛ протяженностью 2х0,5 км и ПС с трансформаторной мощностью 2х40 МВА) | L_NS2000.VL.0023 | ВЛ 110 кВ | УНЦ провода ВЛ 110 кВ сталеалюминиевого типа | ВЛ 110 кВ Шакуровская | нд | С | 2026 | 110 | Сечение фазного провода 120 мм2 | Приказ об утверждении ПСД | №1-Э от 12.01.2026 | 1 зона, Ямало-Ненецкий автономный округ | 1 | 1 | 1 | 1.148 | 1 км по трассе | Л5-03 | 1109.82 | 1.84 | 2344.295 | нд
2.1.1.3 | ВЛ 110 кВ отпайка от ВЛ 110 кВ Салехард –Северное Сияние на ПС 110 кВ Шакуровская с ПС 110/35/6 кВ Шакуровская (новое строительство 2-х ВЛ протяженностью 2х0,5 км и ПС с трансформаторной мощностью 2х40 МВА) | L_NS2000.VL.0023 | ВЛ 110 кВ | УНЦ грозотроса ВЛ 110 кВ | ВЛ 110 кВ Шакуровская | нд | С | 2026 | 110 | Диаметр 11.1 мм | Приказ об утверждении ПСД | №1-Э от 12.01.2026 | 1 зона, Ямало-Ненецкий автономный округ | 1 | 1 | 1 | 0.233 | 1 км | Л6-04 | 353.82 | 1.84 | 151.6897 | нд
2.1.1.3 | ВЛ 110 кВ отпайка от ВЛ 110 кВ Салехард –Северное Сияние на ПС 110 кВ Шакуровская с ПС 110/35/6 кВ Шакуровская (новое строительство 2-х ВЛ протяженностью 2х0,5 км и ПС с трансформаторной мощностью 2х40 МВА) | L_NS2000.VL.0023 | ВЛ 110 кВ | УНЦ грозотроса ВЛ 110 кВ | ВЛ 110 кВ Шакуровская | нд | С | 2026 | 110 | Диаметр 11.1 мм | Приказ об утверждении ПСД | №1-Э от 12.01.2026 | 1 зона, Ямало-Ненецкий автономный округ | 1 | 1 | 1 | 0.226 | 1 км | Л6-04 | 353.82 | 1.84 | 147.1325 | нд
2.1.1.3 | ВЛ 110 кВ отпайка от ВЛ 110 кВ Салехард –Северное Сияние на ПС 110 кВ Шакуровская с ПС 110/35/6 кВ Шакуровская (новое строительство 2-х ВЛ протяженностью 2х0,5 км и ПС с трансформаторной мощностью 2х40 МВА) | L_NS2000.VL.0023 | Здание ПС (ОПУ, ЗРУ, РЩ), здание ЗПС, здание РПБ, прочие здания и сооружения, инженерные системы зданий 110 кВ | УНЦ на прочие здания и сооружения. Подъездная автодорога 110 кВ | ВЛ 110 кВ Шакуровская | нд | С | 2026 | 110 | Сооружение | Приказ об утверждении ПСД | №1-Э от 12.01.2026 | 1 зона, Ямало-Ненецкий автономный округ | 1 | 1 | 1 | 769.79 | 1 м2 | З8-10 | 10.68 | 2.31 | 18991.3351 | нд
2.1.1.3 | ВЛ 110 кВ отпайка от ВЛ 110 кВ Салехард –Северное Сияние на ПС 110 кВ Шакуровская с ПС 110/35/6 кВ Шакуровская (новое строительство 2-х ВЛ протяженностью 2х0,5 км и ПС с трансформаторной мощностью 2х40 МВА) | L_NS2000.VL.0023 | ВЛ 110 кВ | УНЦ на вырубку (расширение, расчистку) просеки ВЛ 110 кВ (для всех субъектов Российской Федерации). Расчистка кустарников и мелколесья, вырубка деревьев с диаметром ствола до 11 см, 12 см и более | ВЛ 110 кВ Шакуровская | нд | С | 2026 | 110 | Диаметр ствола до 11 см, 12 см и более | Приказ об утверждении ПСД | №1-Э от 12.01.2026 | Ямало-Ненецкий автономный округ | 1 | 1 | 1 | 1 | 1 га | Б7-02 | 355.2 | 1 | 355.2 | нд
2.1.1.3 | ВЛ 110 кВ отпайка от ВЛ 110 кВ Салехард –Северное Сияние на ПС 110 кВ Шакуровская с ПС 110/35/6 кВ Шакуровская (новое строительство 2-х ВЛ протяженностью 2х0,5 км и ПС с трансформаторной мощностью 2х40 МВА) | L_NS2000.VL.0023 | Линейно-кабельные сооружения ВОЛС 110 кВ | УНЦ ОКСН 110 кВ | ВЛ 110 кВ Шакуровская | нд | С | 2026 | 110 | 48 ОВ, 25 кН | Приказ об утверждении ПСД | №1-Э от 12.01.2026 | 1 зона, Ямало-Ненецкий автономный округ | 1 | 1 | 1 | 1.015 | 1 км | О2-06-2 | 503.35 | 1.84 | 940.0565 | нд
2.1.1.3 | ВЛ 110 кВ отпайка от ВЛ 110 кВ Салехард –Северное Сияние на ПС 110 кВ Шакуровская с ПС 110/35/6 кВ Шакуровская (новое строительство 2-х ВЛ протяженностью 2х0,5 км и ПС с трансформаторной мощностью 2х40 МВА) | L_NS2000.VL.0023 | ВЛ 110 кВ | УНЦ на трелевку хлыстов древесины при вырубке (расширении) просеки ВЛ 110 кВ | ВЛ 110 кВ Шакуровская | нд | С | 2026 | 110 | Трелевки и вывоза хлыстов древесины в количестве до 100 шт., погрузо-разгрузочные работы | Приказ об утверждении ПСД | №1-Э от 12.01.2026 | 1 зона, Ямало-Ненецкий автономный округ | 1 | 1 | 1 | 1 | 100 м | М4-01 | 11.91 | 2.31 | 27.5121 | нд
2.1.1.3 | ВЛ 110 кВ отпайка от ВЛ 110 кВ Салехард –Северное Сияние на ПС 110 кВ Шакуровская с ПС 110/35/6 кВ Шакуровская (новое строительство 2-х ВЛ протяженностью 2х0,5 км и ПС с трансформаторной мощностью 2х40 МВА) | L_NS2000.VL.0023 | Проектные и изыскательские работы, разработка и утверждение ДПТ, кадастровые работы и работы по установлению земельных отношений 110 кВ | УНЦ на разработку и утверждение ДПТ ВЛ 110 кВ по границам земельного участка | КЛ 6 кВ Шакуровская (1эп) | нд | С | 2026 | 110 | Протяженность ВЛ до 1.9 км | Приказ об утверждении ПСД | №1-Э от 12.01.2026 | Ямало-Ненецкий автономный округ | 1 | 1 | 1 | 0.459 | 1 км по трассе | П9-09-2 | 256.72 | 1 | 117.8345 | нд
2.1.1.3 | ВЛ 110 кВ отпайка от ВЛ 110 кВ Салехард –Северное Сияние на ПС 110 кВ Шакуровская с ПС 110/35/6 кВ Шакуровская (новое строительство 2-х ВЛ протяженностью 2х0,5 км и ПС с трансформаторной мощностью 2х40 МВА) | L_NS2000.VL.0023 | Проектные и изыскательские работы, разработка и утверждение ДПТ, кадастровые работы и работы по установлению земельных отношений 110 кВ | УНЦ на кадастровые работы ВЛ 110 кВ и работы по установлению земельных отношений | КЛ 6 кВ Шакуровская2эт | нд | С | 2026 | 110 | ВЛ. Количество землепользователей до 15 | Приказ об утверждении ПСД | №1-Э от 12.01.2026 | Ямало-Ненецкий автономный округ | 1 | 1 | 1 | 0.0459 | 100 км | П10-01-1 | 3050.84 | 1 | 140.0336 | нд
2.1.1.3 | ВЛ 110 кВ отпайка от ВЛ 110 кВ Салехард –Северное Сияние на ПС 110 кВ Шакуровская с ПС 110/35/6 кВ Шакуровская (новое строительство 2-х ВЛ протяженностью 2х0,5 км и ПС с трансформаторной мощностью 2х40 МВА) | L_NS2000.VL.0023 | Кабельные сооружения и устройство переходов при прокладке кабельной линии (КЛ, ВОК) 6 кВ | УНЦ выполнения специального перехода кабельной линии методом ГНБ 6 кВ | КЛ 6 кВ Шакуровская2эт. | нд | С | 2026 | 6 | 4 трубы диаметром 160 мм | Приказ об утверждении ПСД | №1-Э от 12.01.2026 | 1 зона, Ямало-Ненецкий автономный округ | 1 | 1 | 1 | 0.156 | 1 км | Н1-02-4 | 88715.16 | 2.06 | 28509.5038 | нд
2.1.1.3 | ВЛ 110 кВ отпайка от ВЛ 110 кВ Салехард –Северное Сияние на ПС 110 кВ Шакуровская с ПС 110/35/6 кВ Шакуровская (новое строительство 2-х ВЛ протяженностью 2х0,5 км и ПС с трансформаторной мощностью 2х40 МВА) | L_NS2000.VL.0023 | Кабельные сооружения и устройство переходов при прокладке кабельной линии (КЛ, ВОК) 6 кВ | УНЦ выполнения специального перехода кабельной линии методом ГНБ 6 кВ | КЛ 6 кВ Шакуровская 1эт | нд | С | 2026 | 6 | 3 трубы диаметром 110 мм | Приказ об утверждении ПСД | №1-Э от 12.01.2026 | 1 зона, Ямало-Ненецкий автономный округ | 1 | 1 | 1 | 0.156 | 1 км | Н1-01-3 | 42200.72 | 2.06 | 13561.6234 | нд
2.1.1.3 | ВЛ 110 кВ отпайка от ВЛ 110 кВ Салехард –Северное Сияние на ПС 110 кВ Шакуровская с ПС 110/35/6 кВ Шакуровская (новое строительство 2-х ВЛ протяженностью 2х0,5 км и ПС с трансформаторной мощностью 2х40 МВА) | L_NS2000.VL.0023 | Кабельные сооружения и устройство переходов при прокладке кабельной линии (КЛ, ВОК) 6 кВ | УНЦ выполнения специального перехода кабельной линии методом ГНБ 6 кВ | КЛ 6 кВ Шакуровская 1эт | нд | С | 2026 | 6 | 3 трубы диаметром 110 мм | Приказ об утверждении ПСД | №1-Э от 12.01.2026 | 1 зона, Ямало-Ненецкий автономный округ | 1 | 1 | 1 | 0.156 | 1 км | Н1-01-3 | 42200.72 | 2.06 | 13561.6234 | нд
2.1.1.3 | ВЛ 110 кВ отпайка от ВЛ 110 кВ Салехард –Северное Сияние на ПС 110 кВ Шакуровская с ПС 110/35/6 кВ Шакуровская (новое строительство 2-х ВЛ протяженностью 2х0,5 км и ПС с трансформаторной мощностью 2х40 МВА) | L_NS2000.VL.0023 | КЛ 6 кВ | УНЦ КЛ 6 кВ (с медной жилой) | КЛ 6 кВ Шакуровская | нд | С | 2026 | 6 | 800 мм2, медь | Приказ об утверждении ПСД | №1-Э от 12.01.2026 | 1 зона, Ямало-Ненецкий автономный округ | 1 | 1 | 1 | 0.417 | 1 км по трассе | К2-13-1 | 31211.46 | 2.16 | 28112.7863 | нд
2.1.1.3 | ВЛ 110 кВ отпайка от ВЛ 110 кВ Салехард –Северное Сияние на ПС 110 кВ Шакуровская с ПС 110/35/6 кВ Шакуровская (новое строительство 2-х ВЛ протяженностью 2х0,5 км и ПС с трансформаторной мощностью 2х40 МВА) | L_NS2000.VL.0023 | КЛ 6 кВ | УНЦ КЛ 6 кВ (с алюминиевой жилой) | КЛ 6 кВ Шакуровская | нд | С | 2026 | 6 | 240 мм2, алюминий | Приказ об утверждении ПСД | №1-Э от 12.01.2026 | 1 зона, Ямало-Ненецкий автономный округ | 1 | 1 | 1 | 0.314 | 1 км по трассе | К1-08-1 | 4753.14 | 2.16 | 3223.7697 | нд
2.1.1.3 | ВЛ 110 кВ отпайка от ВЛ 110 кВ Салехард –Северное Сияние на ПС 110 кВ Шакуровская с ПС 110/35/6 кВ Шакуровская (новое строительство 2-х ВЛ протяженностью 2х0,5 км и ПС с трансформаторной мощностью 2х40 МВА) | L_NS2000.VL.0023 | КЛ 6 кВ | УНЦ КЛ 6 кВ (с медной жилой) | КЛ 6 кВ Шакуровская | нд | С | 2026 | 6 | 800 мм2, медь | Приказ об утверждении ПСД | №1-Э от 12.01.2026 | 1 зона, Ямало-Ненецкий автономный округ | 1 | 1 | 1 | 0.255 | 1 км по трассе | К2-13-1 | 31211.46 | 2.16 | 17191.2722 | нд
2.1.1.3 | ВЛ 110 кВ отпайка от ВЛ 110 кВ Салехард –Северное Сияние на ПС 110 кВ Шакуровская с ПС 110/35/6 кВ Шакуровская (новое строительство 2-х ВЛ протяженностью 2х0,5 км и ПС с трансформаторной мощностью 2х40 МВА) | L_NS2000.VL.0023 | КЛ 6 кВ | УНЦ КЛ 6 кВ (с медной жилой) | КЛ 6 кВ Шакуровская | нд | С | 2026 | 6 | 800 мм2, медь | Приказ об утверждении ПСД | №1-Э от 12.01.2026 | 1 зона, Ямало-Ненецкий автономный округ | 1 | 1 | 1 | 0.241 | 1 км по трассе | К2-13-1 | 31211.46 | 2.16 | 16247.4376 | нд
2.1.1.3 | ВЛ 110 кВ отпайка от ВЛ 110 кВ Салехард –Северное Сияние на ПС 110 кВ Шакуровская с ПС 110/35/6 кВ Шакуровская (новое строительство 2-х ВЛ протяженностью 2х0,5 км и ПС с трансформаторной мощностью 2х40 МВА) | L_NS2000.VL.0023 | КЛ 6 кВ | УНЦ КЛ 6 кВ (с медной жилой) | КЛ 6 кВ Шакуровская | нд | С | 2026 | 6 | 800 мм2, медь | Приказ об утверждении ПСД | №1-Э от 12.01.2026 | 1 зона, Ямало-Ненецкий автономный округ | 1 | 1 | 1 | 0.363 | 1 км по трассе | К2-13-1 | 31211.46 | 2.16 | 24472.2816 | нд
2.1.1.3 | ВЛ 110 кВ отпайка от ВЛ 110 кВ Салехард –Северное Сияние на ПС 110 кВ Шакуровская с ПС 110/35/6 кВ Шакуровская (новое строительство 2-х ВЛ протяженностью 2х0,5 км и ПС с трансформаторной мощностью 2х40 МВА) | L_NS2000.VL.0023 | КЛ 6 кВ | УНЦ КЛ 6 кВ (с медной жилой) | КЛ 6 кВ Шакуровская | нд | С | 2026 | 6 | 800 мм2, медь | Приказ об утверждении ПСД | №1-Э от 12.01.2026 | 1 зона, Ямало-Ненецкий автономный округ | 1 | 1 | 1 | 0.351 | 1 км по трассе | К2-13-1 | 31211.46 | 2.16 | 23663.2805 | нд
2.1.1.3 | ВЛ 110 кВ отпайка от ВЛ 110 кВ Салехард –Северное Сияние на ПС 110 кВ Шакуровская с ПС 110/35/6 кВ Шакуровская (новое строительство 2-х ВЛ протяженностью 2х0,5 км и ПС с трансформаторной мощностью 2х40 МВА) | L_NS2000.VL.0023 | КЛ 6 кВ | УНЦ КЛ 6 кВ (с медной жилой) | КЛ 6 кВ Шакуровская | нд | С | 2026 | 6 | 185 мм2, медь | Приказ об утверждении ПСД | №1-Э от 12.01.2026 | 1 зона, Ямало-Ненецкий автономный округ | 1 | 1 | 1 | 0.322 | 1 км по трассе | К2-07-1 | 8714.82 | 2.16 | 6061.3316 | нд
2.1.1.3 | ВЛ 110 кВ отпайка от ВЛ 110 кВ Салехард –Северное Сияние на ПС 110 кВ Шакуровская с ПС 110/35/6 кВ Шакуровская (новое строительство 2-х ВЛ протяженностью 2х0,5 км и ПС с трансформаторной мощностью 2х40 МВА) | L_NS2000.VL.0023 | КЛ 6 кВ | УНЦ на устройство траншеи КЛ 6 кВ и восстановление благоустройства по трассе | КЛ 6 кВ Шакуровская | нд | С | 2026 | 6 | две цепи КЛ благоустройство по трассе без учета восстановления газонов | Приказ об утверждении ПСД | №1-Э от 12.01.2026 | Ямало-Ненецкий автономный округ | 1 | 1 | 1 | 1.941 | 1 км по трассе | Б2-02-2 | 2836.51 | 1 | 5505.6659 | нд
2.1.1.3 | ВЛ 110 кВ отпайка от ВЛ 110 кВ Салехард –Северное Сияние на ПС 110 кВ Шакуровская с ПС 110/35/6 кВ Шакуровская (новое строительство 2-х ВЛ протяженностью 2х0,5 км и ПС с трансформаторной мощностью 2х40 МВА) | L_NS2000.VL.0023 | Проектные и изыскательские работы, разработка и утверждение ДПТ, кадастровые работы и работы по установлению земельных отношений 6 кВ | УНЦ на проектные и изыскательские работы для КЛ 6 кВ | КЛ 6 кВ Шакуровская | нд | С | 2026 | 6 | Ппроектные и изыскательские работы | Приказ об утверждении ПСД | №1-Э от 12.01.2026 | Ямало-Ненецкий автономный округ | 1 | 1 | 1 | 1.941 | 1 км по трассе | П5-01 | 866.6 | 1 | 1682.0706 | нд
2.1.1.3 | ВЛ 110 кВ отпайка от ВЛ 110 кВ Салехард –Северное Сияние на ПС 110 кВ Шакуровская с ПС 110/35/6 кВ Шакуровская (новое строительство 2-х ВЛ протяженностью 2х0,5 км и ПС с трансформаторной мощностью 2х40 МВА) | L_NS2000.VL.0023 | КЛ 6 кВ | УНЦ на демонтажные работы КЛ 6 кВ. Сечением до 1000 мм2 | КЛ 6 кВ Шакуровская | нд | С | 2026 | 6 | Сечением до 1000 мм2 | Приказ об утверждении ПСД | №1-Э от 12.01.2026 | 1 зона, Ямало-Ненецкий автономный округ | 1 | 1 | 1 | 0.417 | 1 км | М5-02-4 | 439.72 | 2.31 | 423.5691 | нд
2.1.1.3 | ВЛ 110 кВ отпайка от ВЛ 110 кВ Салехард –Северное Сияние на ПС 110 кВ Шакуровская с ПС 110/35/6 кВ Шакуровская (новое строительство 2-х ВЛ протяженностью 2х0,5 км и ПС с трансформаторной мощностью 2х40 МВА) | L_NS2000.VL.0023 | КЛ 6 кВ | УНЦ на демонтажные работы КЛ 6 кВ. Сечением до 300 мм2 | КЛ 6 кВ Шакуровская | нд | С | 2026 | 6 | Сечением до 300 мм2 | Приказ об утверждении ПСД | №1-Э от 12.01.2026 | 1 зона, Ямало-Ненецкий автономный округ | 1 | 1 | 1 | 0.314 | 1 км | М5-02-3 | 416.2 | 2.31 | 301.8865 | нд
2.1.1.3 | ВЛ 110 кВ отпайка от ВЛ 110 кВ Салехард –Северное Сияние на ПС 110 кВ Шакуровская с ПС 110/35/6 кВ Шакуровская (новое строительство 2-х ВЛ протяженностью 2х0,5 км и ПС с трансформаторной мощностью 2х40 МВА) | L_NS2000.VL.0023 | Проектные и изыскательские работы, разработка и утверждение ДПТ, кадастровые работы и работы по установлению земельных отношений 110 кВ | УНЦ на проектные и изыскательские работы для отдельных элементов электрических сетей 110 кВ | ПС 110 кВ Шакуровская | нд | С | 2026 | 110 | Затраты по УНЦ от 51 до 151 млн. руб. | Приказ об утверждении ПСД | №1-Э от 12.01.2026 | Ямало-Ненецкий автономный округ | 1 | 1 | 1 | 1 | 1 объект | П6-10 | 10637.53 | 1 | 10637.53 | нд
2.1.1.3 | ВЛ 110 кВ отпайка от ВЛ 110 кВ Салехард –Северное Сияние на ПС 110 кВ Шакуровская с ПС 110/35/6 кВ Шакуровская (новое строительство 2-х ВЛ протяженностью 2х0,5 км и ПС с трансформаторной мощностью 2х40 МВА) | L_NS2000.VL.0023 | Системы ВЧ связи, УПАСК, ПА 110 кВ | УНЦ систем ПА, УПАСК. Шкаф телемеханики с цифровыми преобразователями мощности с контролем до 20 присоединений 110 кВ | нд | нд | С | 2026 | 110 | до 20 присоединений | Приказ об утверждении ПСД | №1-Э от 12.01.2026 | 1 зона, Ямало-Ненецкий автономный округ | 1 | 1 | 1 | 18 | 1 ед. | А8-59 | 22954 | 1.38 | 570177.36 | нд
2.1.1.3 | ВЛ 110 кВ отпайка от ВЛ 110 кВ Салехард –Северное Сияние на ПС 110 кВ Шакуровская с ПС 110/35/6 кВ Шакуровская (новое строительство 2-х ВЛ протяженностью 2х0,5 км и ПС с трансформаторной мощностью 2х40 МВА) | L_NS2000.VL.0023 | Подготовка и устройство территории ПС (ЗПС, элементов ПС) 110 кВ | УНЦ площадь подготовки и устройства территории под элементы ПС (ЗПС) (м2). Ячейка выключателя ВУ (КРУЭ) ПС (ЗПС) 110 кВ | ПС 110 кВ Шакуровская | нд | С | 2026 | 110 | Ячейка выключателя ВУ (КРУЭ) ПС (ЗПС) | Приказ об утверждении ПСД | №1-Э от 12.01.2026 | Ямало-Ненецкий автономный округ | 1 | 1 | 1 | 2 | 1 ед. | С1-02-2 | нд | 1 | нд | Добавлена Ячейка выключателя ВУ (КРУЭ) ПС (ЗПС) 110 кВ в соответствии с Приказом об утверждении ПСД №9-Э от 27.04.2024
2.1.1.3 | ВЛ 110 кВ отпайка от ВЛ 110 кВ Салехард –Северное Сияние на ПС 110 кВ Шакуровская с ПС 110/35/6 кВ Шакуровская (новое строительство 2-х ВЛ протяженностью 2х0,5 км и ПС с трансформаторной мощностью 2х40 МВА) | L_NS2000.VL.0023 | Подготовка и устройство территории ПС (ЗПС, элементов ПС) 110 кВ | УНЦ площадь подготовки и устройства территории под элементы ПС (ЗПС) (м2). Ячейка трансформатора (комплект на три фазы) ПС (ЗПС) 110 кВ | ПС 110 кВ Шакуровская | нд | С | 2026 | 110 | Ячейка (авто-) трансформатора (комплект на три фазы) ПС (ЗПС) | Приказ об утверждении ПСД | №1-Э от 12.01.2026 | Ямало-Ненецкий автономный округ | 1 | 1 | 1 | 2 | 1 ед. | С1-03-2 | нд | 1 | нд | Добавлена ячейка трансформатора (комплект на три фазы) ПС (ЗПС) 110 кВ в соответствии с Приказом об утверждении ПСД №9-Э от 27.04.2024
2.1.1.3 | ВЛ 110 кВ отпайка от ВЛ 110 кВ Салехард –Северное Сияние на ПС 110 кВ Шакуровская с ПС 110/35/6 кВ Шакуровская (новое строительство 2-х ВЛ протяженностью 2х0,5 км и ПС с трансформаторной мощностью 2х40 МВА) | L_NS2000.VL.0023 | Подготовка и устройство территории ПС (ЗПС, элементов ПС) 110 кВ | УНЦ площадь подготовки и устройства территории под элементы ПС (ЗПС) (м2). Основные здания (ОПУ, ЗРУ, РЩ) в целом на одну ПС 110 кВ | ПС 110 кВ Шакуровская | нд | С | 2026 | 110 | Основные здания (ОПУ, ЗРУ, РЩ) в целом на одну ПС | Приказ об утверждении ПСД | №1-Э от 12.01.2026 | Ямало-Ненецкий автономный округ | 1 | 1 | 1 | 1 | 1 ед. | С1-04-2 | нд | 1 | нд | Добавлен УНЦ площадь подготовки и устройства территории под элементы ПС (ЗПС) (м2). Основные здания (ОПУ, ЗРУ, РЩ) в целом на одну ПС 110 кВ в соответствии с Приказом об утверждении ПСД №9-Э от 27.04.2024
2.1.1.3 | ВЛ 110 кВ отпайка от ВЛ 110 кВ Салехард –Северное Сияние на ПС 110 кВ Шакуровская с ПС 110/35/6 кВ Шакуровская (новое строительство 2-х ВЛ протяженностью 2х0,5 км и ПС с трансформаторной мощностью 2х40 МВА) | L_NS2000.VL.0023 | Итого объем финансовых потребностей по инвестиционному проекту, тыс. рублей | нд | нд | нд | нд | нд | нд | нд | нд | нд | нд | нд | нд | нд | нд | нд | нд | нд | нд | 3424611.1088 | нд
2.1.1.3 | КЛ 10кВ от ячеек №1.2 и №2.3 ПС 110кВ Варенга-Яха и КТП 10/0,4кВ для подключения энергопринимающих устройств филиала "Аэронавигация Севера Сибири" ФГУП "Госкорпорация по ОрВД" (новое строительство КЛ 10 кВ-2х3 км, КТП 10/0,4кВ 2х1 МВА) | O_NS2000.KL.0005 | КТП, ТП (РП, РТП, СП), ячейки выключателя РП (СП, ТП, РТП) 10 кВ | УНЦ КТП киоскового типа 10 кВ | 2КТПК-1000-10/0,4-Т-К/К УХЛ1 ПС 110кВ Варенга-Яха | нд | П | 2027 | 10 | 2 т-р, 1000 кВА | Распоряжение филиала АО " Россети Тюмень" Северные электрические сети " | №231р от 07.04.2026 | 5 зона, Ямало-Ненецкий автономный округ | 1 | 1 | 1 | 1 | 1 ед. | Э1-09-2 | 5897.36 | 1.68 | 9907.5648 | нд
2.1.1.3 | КЛ 10кВ от ячеек №1.2 и №2.3 ПС 110кВ Варенга-Яха и КТП 10/0,4кВ для подключения энергопринимающих устройств филиала "Аэронавигация Севера Сибири" ФГУП "Госкорпорация по ОрВД" (новое строительство КЛ 10 кВ-2х3 км, КТП 10/0,4кВ 2х1 МВА) | O_NS2000.KL.0005 | Проектные и изыскательские работы, разработка и утверждение ДПТ, кадастровые работы и работы по установлению земельных отношений 10 кВ | УНЦ на проектные и изыскательские работы для отдельных элементов электрических сетей 10 кВ | ПС 110кВ Варенга-Яха | нд | П | 2027 | 10 | Затраты по УНЦ от 6 до 11 млн. руб. | Распоряжение филиала АО " Россети Тюмень" Северные электрические сети " | №231р от 07.04.2026 | Ямало-Ненецкий автономный округ | 1 | 1 | 1 | 1 | 1 объект | П6-07 | 709.17 | 1 | 709.17 | нд
2.1.1.3 | КЛ 10кВ от ячеек №1.2 и №2.3 ПС 110кВ Варенга-Яха и КТП 10/0,4кВ для подключения энергопринимающих устройств филиала "Аэронавигация Севера Сибири" ФГУП "Госкорпорация по ОрВД" (новое строительство КЛ 10 кВ-2х3 км, КТП 10/0,4кВ 2х1 МВА) | O_NS2000.KL.0005 | КЛ 10 кВ | УНЦ КЛ 10 кВ (с алюминиевой жилой) | КЛ 10 кВ от ячеек №1.2 и №2.3 ПС 110 кВ Варенга-Яха | нд | П | 2027 | 10 | 70 мм2, алюминий | Распоряжение филиала АО " Россети Тюмень" Северные электрические сети " | №231р от 07.04.2026 | 5 зона, Ямало-Ненецкий автономный округ | 1 | 1 | 1 | 3 | 1 км по трассе | К1-03-2 | 2861.77 | 2.13 | 18286.7103 | Применение расценки с учетом сечения кабеля 70мм2, в соответствиии с техническими характеристиками, утвержденными распоряжением от 30.10.2025 №179р. Откорректирован коэффициент территориальной зоны
2.1.1.3 | КЛ 10кВ от ячеек №1.2 и №2.3 ПС 110кВ Варенга-Яха и КТП 10/0,4кВ для подключения энергопринимающих устройств филиала "Аэронавигация Севера Сибири" ФГУП "Госкорпорация по ОрВД" (новое строительство КЛ 10 кВ-2х3 км, КТП 10/0,4кВ 2х1 МВА) | O_NS2000.KL.0005 | КЛ 10 кВ | УНЦ КЛ 10 кВ (с алюминиевой жилой) | КЛ 10 кВ от ячеек №1.2 и №2.3 ПС 110 кВ Варенга-Яха | нд | П | 2027 | 10 | 70 мм2, алюминий | Распоряжение филиала АО " Россети Тюмень" Северные электрические сети " | №231р от 07.04.2026 | 5 зона, Ямало-Ненецкий автономный округ | 1 | 1 | 1 | 3 | 1 км по трассе | К1-03-2 | 2861.77 | 2.13 | 18286.7103 | Применение расценки с учетом сечения кабеля 70мм2, в соответствиии с техническими характеристиками, утвержденными распоряжением от 30.10.2025 №179р. Откорректирован коэффициент территориальной зоны
2.1.1.3 | КЛ 10кВ от ячеек №1.2 и №2.3 ПС 110кВ Варенга-Яха и КТП 10/0,4кВ для подключения энергопринимающих устройств филиала "Аэронавигация Севера Сибири" ФГУП "Госкорпорация по ОрВД" (новое строительство КЛ 10 кВ-2х3 км, КТП 10/0,4кВ 2х1 МВА) | O_NS2000.KL.0005 | КЛ 10 кВ | УНЦ на устройство траншеи КЛ 10 кВ и восстановление благоустройства по трассе | КЛ 10 кВ от ячеек №1.2 и №2.3 ПС 110 кВ Варенга-Яха | нд | П | 2027 | 10 | две цепи КЛ благоустройство по трассе без учета восстановления газонов | Распоряжение филиала АО " Россети Тюмень" Северные электрические сети " | №231р от 07.04.2026 | Ямало-Ненецкий автономный округ | 1 | 1 | 1 | 2.19 | 1 км по трассе | Б2-02-2 | 2836.51 | 1 | 6211.9569 | Откорретировна длина трассы траншеи с учетом двух цепей КЛ-10кВ, в соответствиии с техническими характеристиками, утвержденными распоряжением от 30.10.2025 №179р. Откорректирован коэффициент территориальной зоны
2.1.1.3 | КЛ 10кВ от ячеек №1.2 и №2.3 ПС 110кВ Варенга-Яха и КТП 10/0,4кВ для подключения энергопринимающих устройств филиала "Аэронавигация Севера Сибири" ФГУП "Госкорпорация по ОрВД" (новое строительство КЛ 10 кВ-2х3 км, КТП 10/0,4кВ 2х1 МВА) | O_NS2000.KL.0005 | Кабельные сооружения и устройство переходов при прокладке кабельной линии (КЛ, ВОК) 10 кВ | УНЦ выполнения специального перехода кабельной линии методом ГНБ 10 кВ | ГНБ от ячеек №1.2 и №2.3 ПС 110 кВ Варенга-Яха | нд | П | 2027 | 10 | 1 труба диаметром 160 мм | Распоряжение филиала АО " Россети Тюмень" Северные электрические сети " | №231р от 07.04.2026 | 5 зона, Ямало-Ненецкий автономный округ | 1 | 1 | 1 | 0.06 | 1 км | Н1-02-1 | 34384.12 | 2.03 | 4187.9858 | Приняты затраты на ГНБ с учетом одной трубы, в соответствиии с техническими характеристиками, утвержденными распоряжением от 30.10.2025 №179р. Откорректирован коэффициент территориальной зоны
2.1.1.3 | КЛ 10кВ от ячеек №1.2 и №2.3 ПС 110кВ Варенга-Яха и КТП 10/0,4кВ для подключения энергопринимающих устройств филиала "Аэронавигация Севера Сибири" ФГУП "Госкорпорация по ОрВД" (новое строительство КЛ 10 кВ-2х3 км, КТП 10/0,4кВ 2х1 МВА) | O_NS2000.KL.0005 | Проектные и изыскательские работы, разработка и утверждение ДПТ, кадастровые работы и работы по установлению земельных отношений 10 кВ | УНЦ на проектные и изыскательские работы для КЛ 10 кВ | ПС 110кВ Варенга-Яха | нд | П | 2027 | 10 | Ппроектные и изыскательские работы | Распоряжение филиала АО " Россети Тюмень" Северные электрические сети " | №231р от 07.04.2026 | Ямало-Ненецкий автономный округ | 1 | 1 | 1 | 3 | 1 км по трассе | П5-01 | 866.6 | 1 | 2599.8 | нд
2.1.1.3 | КЛ 10кВ от ячеек №1.2 и №2.3 ПС 110кВ Варенга-Яха и КТП 10/0,4кВ для подключения энергопринимающих устройств филиала "Аэронавигация Севера Сибири" ФГУП "Госкорпорация по ОрВД" (новое строительство КЛ 10 кВ-2х3 км, КТП 10/0,4кВ 2х1 МВА) | O_NS2000.KL.0005 | Итого объем финансовых потребностей по инвестиционному проекту, тыс. рублей | нд | нд | нд | нд | нд | нд | нд | нд | нд | нд | нд | нд | нд | нд | нд | нд | нд | нд | 60189.8981 | нд
2.2.1.2 | Модернизация ПС-110 кВ УКПГ-4 (замена выключателей 110 кВ - 2шт.) | F_TP2000.PS.0040 | Ячейка выключателя и элементы ПС 110 кВ | УНЦ на демонтажные работы ПС 110 кВ | ПС-110 кВ УКПГ-4 | нд | К | 2030 | 110 | Ячейка выключателя НУ 110 кВ | Приказ об утверждении ПСД | 29.02.2024 №218 | 4 зона, Ямало-Ненецкий автономный округ | 1 | 1 | 1 | 2 | 1 элемент ПС | М6-01-2 | 4767.61 | 2.31 | 22026.3582 | нд
2.2.1.2 | Модернизация ПС-110 кВ УКПГ-4 (замена выключателей 110 кВ - 2шт.) | F_TP2000.PS.0040 | РУ 110 кВ | УНЦ ячейки выключателя НУ 110 кВ | ПС-110 кВ УКПГ-4 | нд | К | 2030 | 110 | Iном 2500 А, Iоткл 40 кА | Приказ об утверждении ПСД | 29.02.2024 №218 | 4 зона, Ямало-Ненецкий автономный округ | 1 | 1 | 1 | 2 | 1 ячейка | В1-01-1 | 39176.87 | 1.77 | 138686.1198 | нд
2.2.1.2 | Модернизация ПС-110 кВ УКПГ-4 (замена выключателей 110 кВ - 2шт.) | F_TP2000.PS.0040 | Проектные и изыскательские работы, разработка и утверждение ДПТ, кадастровые работы и работы по установлению земельных отношений 110 кВ | УНЦ на проектные и изыскательские работы для элементов ПС (ПП, ЗПС) 110 кВ | ПС-110 кВ УКПГ-4 | нд | К | 2030 | 110 | Ячейка выключателя | Приказ об утверждении ПСД | 29.02.2024 №218 | Ямало-Ненецкий автономный округ | 0.35 | 1 | 1 | 1 | 1 ячейка | П2-02 | 3290.54 | 1 | 1151.689 | нд
2.2.1.2 | Модернизация ПС-110 кВ УКПГ-4 (замена выключателей 110 кВ - 2шт.) | F_TP2000.PS.0040 | Итого объем финансовых потребностей по инвестиционному проекту, тыс. рублей | нд | нд | нд | нд | нд | нд | нд | нд | нд | нд | нд | нд | нд | нд | нд | нд | нд | нд | 161864.167 | нд
2.2.1.2 | Модернизация ПС-110 кВ УКПГ-3 (замена выключателей 110 кВ - 2шт.) | F_TP2000.PS.0039 | Ячейка выключателя и элементы ПС 110 кВ | УНЦ на демонтажные работы ПС 110 кВ | ПС-110 кВ УКПГ-3 | нд | К | 2030 | 110 | Ячейка выключателя НУ 110 кВ | Приказ об утверждении ПСД | 29.02.2024 №219 | 5 зона, Ямало-Ненецкий автономный округ | 1 | 1 | 1 | 2 | 1 элемент ПС | М6-01-2 | 4767.61 | 2.27 | 21644.9494 | нд
2.2.1.2 | Модернизация ПС-110 кВ УКПГ-3 (замена выключателей 110 кВ - 2шт.) | F_TP2000.PS.0039 | РУ 110 кВ | УНЦ ячейки выключателя НУ 110 кВ | ПС-110 кВ УКПГ-3 | нд | К | 2030 | 110 | Iном 2500 А, Iоткл 40 кА | Приказ об утверждении ПСД | 29.02.2024 №219 | 5 зона, Ямало-Ненецкий автономный округ | 1 | 1 | 1 | 2 | 1 ячейка | В1-01-1 | 39176.87 | 1.75 | 137119.045 | нд
2.2.1.2 | Модернизация ПС-110 кВ УКПГ-3 (замена выключателей 110 кВ - 2шт.) | F_TP2000.PS.0039 | Проектные и изыскательские работы, разработка и утверждение ДПТ, кадастровые работы и работы по установлению земельных отношений 110 кВ | УНЦ на проектные и изыскательские работы для элементов ПС (ПП, ЗПС) 110 кВ | ПС-110 кВ УКПГ-3 | нд | К | 2030 | 110 | Ячейка выключателя | Приказ об утверждении ПСД | 29.02.2024 №219 | Ямало-Ненецкий автономный округ | 0.35 | 1 | 1 | 1 | 1 ячейка | П2-02 | 3290.54 | 1 | 1151.689 | нд
2.2.1.2 | Модернизация ПС-110 кВ УКПГ-3 (замена выключателей 110 кВ - 2шт.) | F_TP2000.PS.0039 | Итого объем финансовых потребностей по инвестиционному проекту, тыс. рублей | нд | нд | нд | нд | нд | нд | нд | нд | нд | нд | нд | нд | нд | нд | нд | нд | нд | нд | 159915.6834 | нд
2.2.1.2 | Модернизация ПС-110 кВ ЯГП-4 (замена выключателей 110 кВ - 2шт., замена проходных вводов 110 кВ - 12шт.) | F_TP2000.PS.0046 | Ячейка выключателя и элементы ПС 110 кВ | УНЦ элементов ПС без устройства фундаментов. Ввод линейный (выключателя, трансформатора) на одну фазу (номинальный ток, 1 000 А и выше). 110 кВ | ПС-110 кВ ЯГП-4 | нд | К | 2030 | 110 | Ввод линейный (выключателя, трансформатора) на одну фазу (номинальный ток 1000 А и выше) | Приказ об утверждении ПСД | 29.02.2024 №221 | 4 зона, Ямало-Ненецкий автономный округ | 1 | 1 | 1 | 12 | 1 ед. | И10-10-3 | 915.13 | 2.03 | 22292.5668 | нд
2.2.1.2 | Модернизация ПС-110 кВ ЯГП-4 (замена выключателей 110 кВ - 2шт., замена проходных вводов 110 кВ - 12шт.) | F_TP2000.PS.0046 | Ячейка выключателя и элементы ПС 110 кВ | УНЦ на демонтажные работы ПС 110 кВ | ПС-110 кВ ЯГП-4 | нд | К | 2030 | 110 | Ячейка выключателя НУ 110 кВ | Приказ об утверждении ПСД | 29.02.2024 №221 | 4 зона, Ямало-Ненецкий автономный округ | 1 | 1 | 1 | 2 | 1 элемент ПС | М6-01-2 | 4767.61 | 2.31 | 22026.3582 | нд
2.2.1.2 | Модернизация ПС-110 кВ ЯГП-4 (замена выключателей 110 кВ - 2шт., замена проходных вводов 110 кВ - 12шт.) | F_TP2000.PS.0046 | РУ 110 кВ | УНЦ ячейки выключателя НУ 110 кВ | ПС-110 кВ ЯГП-4 | нд | К | 2030 | 110 | Iном 2500 А, Iоткл 40 кА | Приказ об утверждении ПСД | 29.02.2024 №221 | 4 зона, Ямало-Ненецкий автономный округ | 1 | 1 | 1 | 2 | 1 ячейка | В1-01-1 | 39176.87 | 1.77 | 138686.1198 | нд
2.2.1.2 | Модернизация ПС-110 кВ ЯГП-4 (замена выключателей 110 кВ - 2шт., замена проходных вводов 110 кВ - 12шт.) | F_TP2000.PS.0046 | Проектные и изыскательские работы, разработка и утверждение ДПТ, кадастровые работы и работы по установлению земельных отношений 220 кВ | УНЦ на проектные и изыскательские работы для элементов ПС (ПП, ЗПС) 220 кВ | ПС-110 кВ ЯГП-4 | нд | К | 2030 | 220 | Ячейка выключателя | Приказ об утверждении ПСД | 29.02.2024 №221 | Ямало-Ненецкий автономный округ | 0.35 | 1 | 1 | 1 | 1 ячейка | П2-02 | 3290.54 | 1 | 1151.689 | нд
2.2.1.2 | Модернизация ПС-110 кВ ЯГП-4 (замена выключателей 110 кВ - 2шт., замена проходных вводов 110 кВ - 12шт.) | F_TP2000.PS.0046 | Итого объем финансовых потребностей по инвестиционному проекту, тыс. рублей | нд | нд | нд | нд | нд | нд | нд | нд | нд | нд | нд | нд | нд | нд | нд | нд | нд | нд | 184156.7338 | нд
2.2.1.2 | Модернизация ПС-110 кВ УКПГ-5 (замена выключателей 110 кВ - 2шт.) | F_TP2000.PS.0041 | Ячейка выключателя и элементы ПС 110 кВ | УНЦ на демонтажные работы ПС 110 кВ | ПС-110 кВ УКПГ-5 | нд | К | 2030 | 110 | Ячейка выключателя НУ 110 кВ | Приказ об утверждении ПСД | 29.02.2024 №220 | 5 зона, Ямало-Ненецкий автономный округ | 1 | 1 | 1 | 2 | 1 элемент ПС | М6-01-2 | 4767.61 | 2.27 | 21644.9494 | нд
2.2.1.2 | Модернизация ПС-110 кВ УКПГ-5 (замена выключателей 110 кВ - 2шт.) | F_TP2000.PS.0041 | РУ 110 кВ | УНЦ ячейки выключателя НУ 110 кВ | ПС-110 кВ УКПГ-5 | нд | К | 2030 | 110 | Iном 2500 А, Iоткл 40 кА | Приказ об утверждении ПСД | 29.02.2024 №220 | 5 зона, Ямало-Ненецкий автономный округ | 1 | 1 | 1 | 2 | 1 ячейка | В1-01-1 | 39176.87 | 1.75 | 137119.045 | нд
2.2.1.2 | Модернизация ПС-110 кВ УКПГ-5 (замена выключателей 110 кВ - 2шт.) | F_TP2000.PS.0041 | Проектные и изыскательские работы, разработка и утверждение ДПТ, кадастровые работы и работы по установлению земельных отношений 110 кВ | УНЦ на проектные и изыскательские работы для элементов ПС (ПП, ЗПС) 110 кВ | ПС-110 кВ УКПГ-5 | нд | К | 2030 | 110 | Ячейка выключателя | Приказ об утверждении ПСД | 29.02.2024 №220 | Ямало-Ненецкий автономный округ | 0.35 | 1 | 1 | 1 | 1 ячейка | П2-02 | 3290.54 | 1 | 1151.689 | нд
2.2.1.2 | Модернизация ПС-110 кВ УКПГ-5 (замена выключателей 110 кВ - 2шт.) | F_TP2000.PS.0041 | Итого объем финансовых потребностей по инвестиционному проекту, тыс. рублей | нд | нд | нд | нд | нд | нд | нд | нд | нд | нд | нд | нд | нд | нд | нд | нд | нд | нд | 159915.6834 | нд
2.2.1.2 | Реконструкция ПС 110 кВ Новоуренгойская (ГПП-3) (замена ДГР, автоматики управления ДГР) | M_TP2000.PS.0057 | Ячейка выключателя и элементы ПС 10 кВ | УНЦ на демонтажные работы ПС 10 кВ | ПС 110 кВ Новоуренгойская | нд | К | 2030 | 10 | Ячейка двухобмоточного трансформатора 10 кВ/НН до 1 МВА | Приказ об утверждении ПСД | № 322 от 26.03.2024 | 5 зона, Ямало-Ненецкий автономный округ | 1 | 1 | 1 | 4 | 1 элемент ПС | М6-05-1 | 886.06 | 2.27 | 8045.4248 | нд
2.2.1.2 | Реконструкция ПС 110 кВ Новоуренгойская (ГПП-3) (замена ДГР, автоматики управления ДГР) | M_TP2000.PS.0057 | Ячейка выключателя и элементы ПС 10 кВ | УНЦ на демонтажные работы ПС 10 кВ | ПС 110 кВ Новоуренгойская | нд | К | 2030 | 10 | Ячейка реактора ДГР 10 кВ | Приказ об утверждении ПСД | № 322 от 26.03.2024 | 5 зона, Ямало-Ненецкий автономный округ | 1 | 1 | 1 | 4 | 1 элемент ПС | М6-06-1 | 2584.28 | 2.27 | 23465.2624 | нд
2.2.1.2 | Реконструкция ПС 110 кВ Новоуренгойская (ГПП-3) (замена ДГР, автоматики управления ДГР) | M_TP2000.PS.0057 | Ячейка ТОР, ДГА (ДГР, фильтра заземляющего) 10 кВ | УНЦ ячейки реактора ДГР 10 кВ | ПС 110 кВ Новоуренгойская | нд | К | 2030 | 10 | 485 кВА | Приказ об утверждении ПСД | № 322 от 26.03.2024 | 5 зона, Ямало-Ненецкий автономный округ | 1 | 1 | 1 | 4 | 1 ячейка | Р1-06-1 | 6602.46 | 2.03 | 53611.9752 | нд
2.2.1.2 | Реконструкция ПС 110 кВ Новоуренгойская (ГПП-3) (замена ДГР, автоматики управления ДГР) | M_TP2000.PS.0057 | АСУ ТП ПС и ТМ 10 кВ | УНЦ систем АСУТП и ТМ. Шкаф основного контроллера связи и управления 10 кВ | ПС 110 кВ Новоуренгойская | нд | К | 2030 | 10 | 8 аналоговых входов, 144 дискретных входа | Приказ об утверждении ПСД | № 322 от 26.03.2024 | 5 зона, Ямало-Ненецкий автономный округ | 1 | 1 | 1 | 2 | 1 ед. | А5-01 | 2252.79 | 2.02 | 9101.2716 | нд
2.2.1.2 | Реконструкция ПС 110 кВ Новоуренгойская (ГПП-3) (замена ДГР, автоматики управления ДГР) | M_TP2000.PS.0057 | Ячейка (авто-) трансформатора 10 кВ | УНЦ ячейки двухобмоточного трансформатора 10 кВ | ПС 110 кВ Новоуренгойская | нд | К | 2030 | 10 | масляный Т 10/НН, 630 кВА | Приказ об утверждении ПСД | № 322 от 26.03.2024 | 5 зона, Ямало-Ненецкий автономный округ | 1 | 1 | 1 | 4 | 1 ячейка | Т5-17-1 | 1058.83 | 2.03 | 8597.6996 | нд
2.2.1.2 | Реконструкция ПС 110 кВ Новоуренгойская (ГПП-3) (замена ДГР, автоматики управления ДГР) | M_TP2000.PS.0057 | Проектные и изыскательские работы, разработка и утверждение ДПТ, кадастровые работы и работы по установлению земельных отношений 10 кВ | УНЦ на проектные и изыскательские работы для отдельных элементов электрических сетей 10 кВ | ПС 110 кВ Новоуренгойская | нд | К | 2030 | 10 | Затраты по УНЦ от 51 до 151 млн. руб. | Приказ об утверждении ПСД | № 322 от 26.03.2024 | Ямало-Ненецкий автономный округ | 1 | 1 | 1 | 1 | 1 объект | П6-10 | 10637.53 | 1 | 10637.53 | нд
2.2.1.2 | Реконструкция ПС 110 кВ Новоуренгойская (ГПП-3) (замена ДГР, автоматики управления ДГР) | M_TP2000.PS.0057 | Итого объем финансовых потребностей по инвестиционному проекту, тыс. рублей | нд | нд | нд | нд | нд | нд | нд | нд | нд | нд | нд | нд | нд | нд | нд | нд | нд | нд | 113459.1636 | нд
2.2.1.2 | Реконструкция ПС 110 кВ Морошка (промбаза) (установка ДГР, автоматики управления ДГР) | M_TP2000.PR.0063 | Ячейка ТОР, ДГА (ДГР, фильтра заземляющего) 6 кВ | УНЦ ячейки реактора ДГР 6 кВ | ПС 110 кВ Морошка | нд | К | 2030 | 6 | 485 кВА | Приказ об утверждении ПСД | №261 от 26.03.2024 | 5 зона, Ямало-Ненецкий автономный округ | 1 | 1 | 1 | 2 | 1 ячейка | Р1-06-1 | 6602.46 | 2.03 | 26805.9876 | нд
2.2.1.2 | Реконструкция ПС 110 кВ Морошка (промбаза) (установка ДГР, автоматики управления ДГР) | M_TP2000.PR.0063 | АСУ ТП ПС и ТМ 6 кВ | УНЦ систем АСУТП и ТМ. Шкаф основного контроллера связи и управления 6 кВ | ПС 110 кВ Морошка | нд | К | 2030 | 6 | 8 аналоговых входов, 144 дискретных входа | Приказ об утверждении ПСД | №261 от 26.03.2024 | 5 зона, Ямало-Ненецкий автономный округ | 1 | 1 | 1 | 1 | 1 ед. | А5-01 | 2252.79 | 2.02 | 4550.6358 | Добавлен Шкаф основного контроллера связи и управления 6 кВ в соответствии с Приказом об утверждении ПСД №261 от 26.03.2024
2.2.1.2 | Реконструкция ПС 110 кВ Морошка (промбаза) (установка ДГР, автоматики управления ДГР) | M_TP2000.PR.0063 | Ячейка (авто-) трансформатора 10 кВ | УНЦ ячейки двухобмоточного трансформатора 10 кВ | ПС 110 кВ Морошка | нд | К | 2030 | 10 | масляный Т 10/НН, 630 кВА | Приказ об утверждении ПСД | №261 от 26.03.2024 | 5 зона, Ямало-Ненецкий автономный округ | 1 | 1 | 1 | 2 | 1 ячейка | Т5-17-1 | 1058.83 | 2.03 | 4298.8498 | нд
2.2.1.2 | Реконструкция ПС 110 кВ Морошка (промбаза) (установка ДГР, автоматики управления ДГР) | M_TP2000.PR.0063 | РУ 10 кВ | УНЦ ячейки выключателя КРУ 10 кВ | ПС 110 кВ Морошка | нд | К | 2030 | 10 | Iном 1000 А, Iоткл 20 кА | Приказ об утверждении ПСД | №261 от 26.03.2024 | 5 зона, Ямало-Ненецкий автономный округ | 1 | 1 | 1 | 2 | 1 ячейка | В3-01-1 | 2222.1 | 1.75 | 7777.35 | нд
2.2.1.2 | Реконструкция ПС 110 кВ Морошка (промбаза) (установка ДГР, автоматики управления ДГР) | M_TP2000.PR.0063 | Проектные и изыскательские работы, разработка и утверждение ДПТ, кадастровые работы и работы по установлению земельных отношений 110 кВ | УНЦ на проектные и изыскательские работы для отдельных элементов электрических сетей 110 кВ | ПС 110 кВ Морошка | нд | К | 2030 | 110 | Затраты по УНЦ от 51 до 151 млн. руб. | Приказ об утверждении ПСД | №261 от 26.03.2024 | Ямало-Ненецкий автономный округ | 0.85 | 1 | 1 | 1 | 1 объект | П6-10 | 10637.53 | 1 | 9041.9005 | нд
2.2.1.2 | Реконструкция ПС 110 кВ Морошка (промбаза) (установка ДГР, автоматики управления ДГР) | M_TP2000.PR.0063 | Итого объем финансовых потребностей по инвестиционному проекту, тыс. рублей | нд | нд | нд | нд | нд | нд | нд | нд | нд | нд | нд | нд | нд | нд | нд | нд | нд | нд | 52474.7237 | нд
2.2.1.2 | Реконструкция ПС 110 кВ Ево-Яха (ГПП-5) (замена ДГР, автоматики управления ДГР) | M_TP2000.PR.0064 | Ячейка ТОР, ДГА (ДГР, фильтра заземляющего) 10 кВ | УНЦ ячейки реактора ДГР 10 кВ | ПС 110 кВ Ево-Яха | нд | К | 2027 | 10 | 485 кВА | Приказ об утверждении ПСД | №320 от 26.03.2024 | 5 зона, Ямало-Ненецкий автономный округ | 1 | 1 | 1 | 4 | 1 ячейка | Р1-06-1 | 6602.46 | 2.03 | 53611.9752 | нд
2.2.1.2 | Реконструкция ПС 110 кВ Ево-Яха (ГПП-5) (замена ДГР, автоматики управления ДГР) | M_TP2000.PR.0064 | АСУ ТП ПС и ТМ 110 кВ | УНЦ систем АСУТП и ТМ. Шкаф основного контроллера связи и управления 110 кВ | ПС 110 кВ Ево-Яха | нд | К | 2027 | 110 | 8 аналоговых входов, 144 дискретных входа | Приказ об утверждении ПСД | №320 от 26.03.2024 | 5 зона, Ямало-Ненецкий автономный округ | 1 | 1 | 1 | 2 | 1 ед. | А5-01 | 2252.79 | 2.02 | 9101.2716 | Добавлен шкаф основного контроллера связи и управления 110 кВ в соответствии с Приказом об утверждении ПСД №320 от 26.03.2024
2.2.1.2 | Реконструкция ПС 110 кВ Ево-Яха (ГПП-5) (замена ДГР, автоматики управления ДГР) | M_TP2000.PR.0064 | Ячейка (авто-) трансформатора 10 кВ | УНЦ ячейки двухобмоточного трансформатора 10 кВ | ПС 110 кВ Ево-Яха | нд | К | 2027 | 10 | масляный Т 10/НН, 630 кВА | Приказ об утверждении ПСД | №320 от 26.03.2024 | 5 зона, Ямало-Ненецкий автономный округ | 1 | 1 | 1 | 4 | 1 ячейка | Т5-17-1 | 1058.83 | 2.03 | 8597.6996 | нд
2.2.1.2 | Реконструкция ПС 110 кВ Ево-Яха (ГПП-5) (замена ДГР, автоматики управления ДГР) | M_TP2000.PR.0064 | Ячейка выключателя и элементы ПС 10 кВ | УНЦ на демонтажные работы ПС 10 кВ | ПС 110 кВ Ево-Яха | нд | К | 2027 | 10 | Ячейка двухобмоточного трансформатора 10 кВ/НН до 1 МВА | Приказ об утверждении ПСД | №320 от 26.03.2024 | 5 зона, Ямало-Ненецкий автономный округ | 1 | 1 | 1 | 4 | 1 элемент ПС | М6-05-1 | 886.06 | 2.27 | 8045.4248 | нд
2.2.1.2 | Реконструкция ПС 110 кВ Ево-Яха (ГПП-5) (замена ДГР, автоматики управления ДГР) | M_TP2000.PR.0064 | Ячейка выключателя и элементы ПС 10 кВ | УНЦ на демонтажные работы ПС 10 кВ | ПС 110 кВ Ево-Яха | нд | К | 2027 | 10 | Ячейка реактора ДГР 10 кВ | Приказ об утверждении ПСД | №320 от 26.03.2024 | 5 зона, Ямало-Ненецкий автономный округ | 1 | 1 | 1 | 4 | 1 элемент ПС | М6-06-1 | 2584.28 | 2.27 | 23465.2624 | нд
2.2.1.2 | Реконструкция ПС 110 кВ Ево-Яха (ГПП-5) (замена ДГР, автоматики управления ДГР) | M_TP2000.PR.0064 | Проектные и изыскательские работы, разработка и утверждение ДПТ, кадастровые работы и работы по установлению земельных отношений 110 кВ | УНЦ на проектные и изыскательские работы для отдельных элементов электрических сетей 110 кВ | ПС 110 кВ Ево-Яха | нд | К | 2027 | 110 | Затраты по УНЦ от 151 до 301 млн. руб. | Приказ об утверждении ПСД | №320 от 26.03.2024 | Ямало-Ненецкий автономный округ | 1 | 1 | 1 | 1 | 1 объект | П6-11 | 21275.06 | 1 | 21275.06 | нд
2.2.1.2 | Реконструкция ПС 110 кВ Ево-Яха (ГПП-5) (замена ДГР, автоматики управления ДГР) | M_TP2000.PR.0064 | Итого объем финансовых потребностей по инвестиционному проекту, тыс. рублей | нд | нд | нд | нд | нд | нд | нд | нд | нд | нд | нд | нд | нд | нд | нд | нд | нд | нд | 124096.6936 | нд
2.2.1.2 | Техническое перевооружение ПС 110 кВ УГП-4 (замена систем оперативного тока и собственных нужд) | M_TP2000.PS.0058 | Ячейка (авто-) трансформатора 6 кВ | УНЦ ячейки двухобмоточного трансформатора 6 кВ | нд | нд | П | 2030 | 6 | масляный Т 6/НН, 160 кВА | Распоряжение филиала АО " Россети Тюмень" Северные электрические сети " | № 231р от 07.04.2026 | 4 зона, Ямало-Ненецкий автономный округ | 1 | 1 | 1 | 2 | 1 ячейка | Т5-11-1 | 460.85 | 2.06 | 1898.702 | нд
2.2.1.2 | Техническое перевооружение ПС 110 кВ УГП-4 (замена систем оперативного тока и собственных нужд) | M_TP2000.PS.0058 | РЗА, система оперативного постоянного тока и собственных нужд ПС, сети связи 110 кВ | УНЦ РЗА и прочие шкафы (панели). Аккумуляторная батарея (элемент) 110 кВ | нд | нд | П | 2030 | 110 | Емкость 350 А*ч | Распоряжение филиала АО " Россети Тюмень" Северные электрические сети " | № 231р от 07.04.2026 | 4 зона, Ямало-Ненецкий автономный округ | 1 | 1 | 1 | 2 | 1 ед. | И12-09 | 50.78 | 2.03 | 206.1668 | нд
2.2.1.2 | Техническое перевооружение ПС 110 кВ УГП-4 (замена систем оперативного тока и собственных нужд) | M_TP2000.PS.0058 | РЗА, система оперативного постоянного тока и собственных нужд ПС, сети связи 0.23 кВ | УНЦ системы оперативного постоянного тока и собственных нужд ПС, РП (СП, ТП, РТП). Шкаф с зарядно-подзарядными устройствами, номинальный ток 100 А, 0.23 кВ | нд | нд | П | 2030 | 0.23 | Шкаф с зарядно-подзарядными устройствами, номинальный ток 100 А | Распоряжение филиала АО " Россети Тюмень" Северные электрические сети " | № 231р от 07.04.2026 | 4 зона, Ямало-Ненецкий автономный округ | 1 | 1 | 1 | 1 | 1 ед. | И13-04 | 2409.41 | 1.77 | 4264.6557 | нд
2.2.1.2 | Техническое перевооружение ПС 110 кВ УГП-4 (замена систем оперативного тока и собственных нужд) | M_TP2000.PS.0058 | РЗА, система оперативного постоянного тока и собственных нужд ПС, сети связи 0.23 кВ | УНЦ системы оперативного постоянного тока и собственных нужд ПС, РП (СП, ТП, РТП). Шкаф распределения оперативного постоянного тока с автоматическим выключателем на 20 ед. отходящих линий, номинальный ток 16 А, 0.23 кВ | нд | нд | П | 2030 | 0.23 | Шкаф распределения оперативного постоянного тока с автоматическим выключателем на 20 ед. отходящих линий, номинальный ток 16А | Распоряжение филиала АО " Россети Тюмень" Северные электрические сети " | № 231р от 07.04.2026 | 4 зона, Ямало-Ненецкий автономный округ | 1 | 1 | 1 | 1 | 1 ед. | И13-03 | 1940.86 | 1.77 | 3435.3222 | нд
2.2.1.2 | Техническое перевооружение ПС 110 кВ УГП-4 (замена систем оперативного тока и собственных нужд) | M_TP2000.PS.0058 | Проектные и изыскательские работы, разработка и утверждение ДПТ, кадастровые работы и работы по установлению земельных отношений 110 кВ | УНЦ на проектные и изыскательские работы для отдельных элементов электрических сетей 110 кВ | нд | нд | П | 2030 | 110 | Затраты по УНЦ от 11 до 21 млн. руб. | Распоряжение филиала АО " Россети Тюмень" Северные электрические сети " | № 231р от 07.04.2026 | Ямало-Ненецкий автономный округ | 0.85 | 1 | 1 | 1 | 1 объект | П6-08 | 2127.51 | 1 | 1808.3835 | нд
2.2.1.2 | Техническое перевооружение ПС 110 кВ УГП-4 (замена систем оперативного тока и собственных нужд) | M_TP2000.PS.0058 | Итого объем финансовых потребностей по инвестиционному проекту, тыс. рублей | нд | нд | нд | нд | нд | нд | нд | нд | нд | нд | нд | нд | нд | нд | нд | нд | нд | нд | 11613.2302 | нд
2.2.1.2 | Техническое перевооружение ПС 110 кВ УГП-7 (замена систем оперативного тока и собственных нужд) | M_TP2000.PS.0060 | Ячейка (авто-) трансформатора 6 кВ | УНЦ ячейки двухобмоточного трансформатора 6 кВ | нд | нд | П | 2030 | 6 | масляный Т 6/НН, 160 кВА | Распоряжение филиала АО " Россети Тюмень" Северные электрические сети " | № 231р от 07.04.2026 | 4 зона, Ямало-Ненецкий автономный округ | 1 | 1 | 1 | 2 | 1 ячейка | Т5-11-1 | 460.85 | 2.06 | 1898.702 | нд
2.2.1.2 | Техническое перевооружение ПС 110 кВ УГП-7 (замена систем оперативного тока и собственных нужд) | M_TP2000.PS.0060 | РЗА, система оперативного постоянного тока и собственных нужд ПС, сети связи 110 кВ | УНЦ РЗА и прочие шкафы (панели). Аккумуляторная батарея (элемент) 110 кВ | нд | нд | П | 2030 | 110 | Емкость 350 А*ч | Распоряжение филиала АО " Россети Тюмень" Северные электрические сети " | № 231р от 07.04.2026 | 4 зона, Ямало-Ненецкий автономный округ | 1 | 1 | 1 | 2 | 1 ед. | И12-09 | 50.78 | 2.03 | 206.1668 | нд
2.2.1.2 | Техническое перевооружение ПС 110 кВ УГП-7 (замена систем оперативного тока и собственных нужд) | M_TP2000.PS.0060 | РЗА, система оперативного постоянного тока и собственных нужд ПС, сети связи 0.23 кВ | УНЦ системы оперативного постоянного тока и собственных нужд ПС, РП (СП, ТП, РТП). Шкаф с зарядно-подзарядными устройствами, номинальный ток 100 А, 0.23 кВ | нд | нд | П | 2030 | 0.23 | Шкаф с зарядно-подзарядными устройствами, номинальный ток 100 А | Распоряжение филиала АО " Россети Тюмень" Северные электрические сети " | № 231р от 07.04.2026 | 4 зона, Ямало-Ненецкий автономный округ | 1 | 1 | 1 | 1 | 1 ед. | И13-04 | 2409.41 | 1.77 | 4264.6557 | нд
2.2.1.2 | Техническое перевооружение ПС 110 кВ УГП-7 (замена систем оперативного тока и собственных нужд) | M_TP2000.PS.0060 | РЗА, система оперативного постоянного тока и собственных нужд ПС, сети связи 0.23 кВ | УНЦ системы оперативного постоянного тока и собственных нужд ПС, РП (СП, ТП, РТП). Шкаф распределения оперативного постоянного тока с автоматическим выключателем на 20 ед. отходящих линий, номинальный ток 16 А, 0.23 кВ | нд | нд | П | 2030 | 0.23 | Шкаф распределения оперативного постоянного тока с автоматическим выключателем на 20 ед. отходящих линий, номинальный ток 16А | Распоряжение филиала АО " Россети Тюмень" Северные электрические сети " | № 231р от 07.04.2026 | 4 зона, Ямало-Ненецкий автономный округ | 1 | 1 | 1 | 1 | 1 ед. | И13-03 | 1940.86 | 1.77 | 3435.3222 | нд
2.2.1.2 | Техническое перевооружение ПС 110 кВ УГП-7 (замена систем оперативного тока и собственных нужд) | M_TP2000.PS.0060 | Проектные и изыскательские работы, разработка и утверждение ДПТ, кадастровые работы и работы по установлению земельных отношений 110 кВ | УНЦ на проектные и изыскательские работы для отдельных элементов электрических сетей 110 кВ | нд | нд | П | 2030 | 110 | Затраты по УНЦ от 6 до 11 млн. руб. | Распоряжение филиала АО " Россети Тюмень" Северные электрические сети " | № 231р от 07.04.2026 | Ямало-Ненецкий автономный округ | 0.85 | 1 | 1 | 1 | 1 объект | П6-07 | 709.17 | 1 | 602.7945 | нд
2.2.1.2 | Техническое перевооружение ПС 110 кВ УГП-7 (замена систем оперативного тока и собственных нужд) | M_TP2000.PS.0060 | Итого объем финансовых потребностей по инвестиционному проекту, тыс. рублей | нд | нд | нд | нд | нд | нд | нд | нд | нд | нд | нд | нд | нд | нд | нд | нд | нд | нд | 10407.6412 | нд
2.2.1.2 | Техническое перевооружение ПС 110 кВ УГП-5 (замена систем оперативного тока и собственных нужд) | M_TP2000.PS.0059 | Ячейка (авто-) трансформатора 6 кВ | УНЦ ячейки двухобмоточного трансформатора 6 кВ | нд | нд | П | 2030 | 6 | масляный Т 6/НН, 160 кВА | Распоряжение филиала АО " Россети Тюмень" Северные электрические сети " | № 231р от 07.04.2026 | 5 зона, Ямало-Ненецкий автономный округ | 1 | 1 | 1 | 2 | 1 ячейка | Т5-11-1 | 460.85 | 2.03 | 1871.051 | нд
2.2.1.2 | Техническое перевооружение ПС 110 кВ УГП-5 (замена систем оперативного тока и собственных нужд) | M_TP2000.PS.0059 | РЗА, система оперативного постоянного тока и собственных нужд ПС, сети связи 110 кВ | УНЦ РЗА и прочие шкафы (панели). Аккумуляторная батарея (элемент) 110 кВ | нд | нд | П | 2030 | 110 | Емкость 350 А*ч | Распоряжение филиала АО " Россети Тюмень" Северные электрические сети " | № 231р от 07.04.2026 | 5 зона, Ямало-Ненецкий автономный округ | 1 | 1 | 1 | 2 | 1 ед. | И12-09 | 50.78 | 2 | 203.12 | нд
2.2.1.2 | Техническое перевооружение ПС 110 кВ УГП-5 (замена систем оперативного тока и собственных нужд) | M_TP2000.PS.0059 | РЗА, система оперативного постоянного тока и собственных нужд ПС, сети связи 0.23 кВ | УНЦ системы оперативного постоянного тока и собственных нужд ПС, РП (СП, ТП, РТП). Шкаф с зарядно-подзарядными устройствами, номинальный ток 100 А, 0.23 кВ | нд | нд | П | 2030 | 0.23 | Шкаф с зарядно-подзарядными устройствами, номинальный ток 100 А | Распоряжение филиала АО " Россети Тюмень" Северные электрические сети " | № 231р от 07.04.2026 | 5 зона, Ямало-Ненецкий автономный округ | 1 | 1 | 1 | 1 | 1 ед. | И13-04 | 2409.41 | 1.75 | 4216.4675 | нд
2.2.1.2 | Техническое перевооружение ПС 110 кВ УГП-5 (замена систем оперативного тока и собственных нужд) | M_TP2000.PS.0059 | РЗА, система оперативного постоянного тока и собственных нужд ПС, сети связи 0.23 кВ | УНЦ системы оперативного постоянного тока и собственных нужд ПС, РП (СП, ТП, РТП). Шкаф распределения оперативного постоянного тока с автоматическим выключателем на 20 ед. отходящих линий, номинальный ток 16 А, 0.23 кВ | нд | нд | П | 2030 | 0.23 | Шкаф распределения оперативного постоянного тока с автоматическим выключателем на 20 ед. отходящих линий, номинальный ток 16А | Распоряжение филиала АО " Россети Тюмень" Северные электрические сети " | № 231р от 07.04.2026 | 5 зона, Ямало-Ненецкий автономный округ | 1 | 1 | 1 | 1 | 1 ед. | И13-03 | 1940.86 | 1.75 | 3396.505 | нд
2.2.1.2 | Техническое перевооружение ПС 110 кВ УГП-5 (замена систем оперативного тока и собственных нужд) | M_TP2000.PS.0059 | Проектные и изыскательские работы, разработка и утверждение ДПТ, кадастровые работы и работы по установлению земельных отношений 110 кВ | УНЦ на проектные и изыскательские работы для отдельных элементов электрических сетей 110 кВ | нд | нд | П | 2030 | 110 | Затраты по УНЦ от 6 до 11 млн. руб. | Распоряжение филиала АО " Россети Тюмень" Северные электрические сети " | № 231р от 07.04.2026 | Ямало-Ненецкий автономный округ | 0.85 | 1 | 1 | 1 | 1 объект | П6-07 | 709.17 | 1 | 602.7945 | нд
2.2.1.2 | Техническое перевооружение ПС 110 кВ УГП-5 (замена систем оперативного тока и собственных нужд) | M_TP2000.PS.0059 | РЗА, система оперативного постоянного тока и собственных нужд ПС, сети связи 0.4 кВ | УНЦ системы оперативного постоянного тока и собственных нужд ПС, РП (СП, ТП, РТП). Шкаф отходящих линий (12 ед.) на переменном токе с автоматическим выключателем, номинальный ток 630 А, 0.4 кВ | нд | нд | П | 2030 | 0.4 | Шкаф отходящих линий (12 ед.) на переменном токе с автоматическим выключателем, номинальный ток 630 А | Распоряжение филиала АО " Россети Тюмень" Северные электрические сети " | № 231р от 07.04.2026 | 5 зона, Ямало-Ненецкий автономный округ | 1 | 1 | 1 | 1 | 1 ед. | И13-07 | 2441.1 | 1.75 | 4271.925 | нд
2.2.1.2 | Техническое перевооружение ПС 110 кВ УГП-5 (замена систем оперативного тока и собственных нужд) | M_TP2000.PS.0059 | Итого объем финансовых потребностей по инвестиционному проекту, тыс. рублей | нд | нд | нд | нд | нд | нд | нд | нд | нд | нд | нд | нд | нд | нд | нд | нд | нд | нд | 14561.863 | нд
2.2.1.2 | Техническое перевооружение ПС 110 кВ УГП-8 (замена систем оперативного тока и собственных нужд) | M_TP2000.PS.0061 | Ячейка (авто-) трансформатора 6 кВ | УНЦ ячейки двухобмоточного трансформатора 6 кВ | нд | нд | П | 2030 | 6 | масляный Т 6/НН, 160 кВА | Распоряжение филиала АО " Россети Тюмень" Северные электрические сети " | № 231р от 07.04.2026 | 4 зона, Ямало-Ненецкий автономный округ | 1 | 1 | 1 | 2 | 1 ячейка | Т5-11-1 | 460.85 | 2.06 | 1898.702 | нд
2.2.1.2 | Техническое перевооружение ПС 110 кВ УГП-8 (замена систем оперативного тока и собственных нужд) | M_TP2000.PS.0061 | РЗА, система оперативного постоянного тока и собственных нужд ПС, сети связи 110 кВ | УНЦ РЗА и прочие шкафы (панели). Аккумуляторная батарея (элемент) 110 кВ | нд | нд | П | 2030 | 110 | Емкость 350 А*ч | Распоряжение филиала АО " Россети Тюмень" Северные электрические сети " | № 231р от 07.04.2026 | 4 зона, Ямало-Ненецкий автономный округ | 1 | 1 | 1 | 2 | 1 ед. | И12-09 | 50.78 | 2.03 | 206.1668 | нд
2.2.1.2 | Техническое перевооружение ПС 110 кВ УГП-8 (замена систем оперативного тока и собственных нужд) | M_TP2000.PS.0061 | РЗА, система оперативного постоянного тока и собственных нужд ПС, сети связи 0.23 кВ | УНЦ системы оперативного постоянного тока и собственных нужд ПС, РП (СП, ТП, РТП). Шкаф с зарядно-подзарядными устройствами, номинальный ток 100 А, 0.23 кВ | нд | нд | П | 2030 | 0.23 | Шкаф с зарядно-подзарядными устройствами, номинальный ток 100 А | Распоряжение филиала АО " Россети Тюмень" Северные электрические сети " | № 231р от 07.04.2026 | 4 зона, Ямало-Ненецкий автономный округ | 1 | 1 | 1 | 1 | 1 ед. | И13-04 | 2409.41 | 1.77 | 4264.6557 | нд
2.2.1.2 | Техническое перевооружение ПС 110 кВ УГП-8 (замена систем оперативного тока и собственных нужд) | M_TP2000.PS.0061 | РЗА, система оперативного постоянного тока и собственных нужд ПС, сети связи 0.23 кВ | УНЦ системы оперативного постоянного тока и собственных нужд ПС, РП (СП, ТП, РТП). Шкаф распределения оперативного постоянного тока с автоматическим выключателем на 20 ед. отходящих линий, номинальный ток 16 А, 0.23 кВ | нд | нд | П | 2030 | 0.23 | Шкаф распределения оперативного постоянного тока с автоматическим выключателем на 20 ед. отходящих линий, номинальный ток 16А | Распоряжение филиала АО " Россети Тюмень" Северные электрические сети " | № 231р от 07.04.2026 | 4 зона, Ямало-Ненецкий автономный округ | 1 | 1 | 1 | 1 | 1 ед. | И13-03 | 1940.86 | 1.77 | 3435.3222 | нд
2.2.1.2 | Техническое перевооружение ПС 110 кВ УГП-8 (замена систем оперативного тока и собственных нужд) | M_TP2000.PS.0061 | Проектные и изыскательские работы, разработка и утверждение ДПТ, кадастровые работы и работы по установлению земельных отношений 110 кВ | УНЦ на проектные и изыскательские работы для отдельных элементов электрических сетей 110 кВ | нд | нд | П | 2030 | 110 | Затраты по УНЦ от 11 до 21 млн. руб. | Распоряжение филиала АО " Россети Тюмень" Северные электрические сети " | № 231р от 07.04.2026 | Ямало-Ненецкий автономный округ | 0.85 | 1 | 1 | 1 | 1 объект | П6-08 | 2127.51 | 1 | 1808.3835 | нд
2.2.1.2 | Техническое перевооружение ПС 110 кВ УГП-8 (замена систем оперативного тока и собственных нужд) | M_TP2000.PS.0061 | Итого объем финансовых потребностей по инвестиционному проекту, тыс. рублей | нд | нд | нд | нд | нд | нд | нд | нд | нд | нд | нд | нд | нд | нд | нд | нд | нд | нд | 11613.2302 | нд
2.2.1.2 | Техническое перевооружение ПС 110 кВ УГП-9 (замена систем оперативного тока и собственных нужд) | M_TP2000.PS.0062 | Ячейка (авто-) трансформатора 6 кВ | УНЦ ячейки двухобмоточного трансформатора 6 кВ | нд | нд | П | 2030 | 6 | масляный Т 6/НН, 160 кВА | Распоряжение филиала АО " Россети Тюмень" Северные электрические сети " | № 231р от 07.04.2026 | 4 зона, Ямало-Ненецкий автономный округ | 1 | 1 | 1 | 2 | 1 ячейка | Т5-11-1 | 460.85 | 2.06 | 1898.702 | нд
2.2.1.2 | Техническое перевооружение ПС 110 кВ УГП-9 (замена систем оперативного тока и собственных нужд) | M_TP2000.PS.0062 | РЗА, система оперативного постоянного тока и собственных нужд ПС, сети связи 110 кВ | УНЦ РЗА и прочие шкафы (панели). Аккумуляторная батарея (элемент) 110 кВ | нд | нд | П | 2030 | 110 | Емкость 350 А*ч | Распоряжение филиала АО " Россети Тюмень" Северные электрические сети " | № 231р от 07.04.2026 | 4 зона, Ямало-Ненецкий автономный округ | 1 | 1 | 1 | 2 | 1 ед. | И12-09 | 50.78 | 2.03 | 206.1668 | нд
2.2.1.2 | Техническое перевооружение ПС 110 кВ УГП-9 (замена систем оперативного тока и собственных нужд) | M_TP2000.PS.0062 | РЗА, система оперативного постоянного тока и собственных нужд ПС, сети связи 0.23 кВ | УНЦ системы оперативного постоянного тока и собственных нужд ПС, РП (СП, ТП, РТП). Шкаф с зарядно-подзарядными устройствами, номинальный ток 100 А, 0.23 кВ | нд | нд | П | 2030 | 0.23 | Шкаф с зарядно-подзарядными устройствами, номинальный ток 100 А | Распоряжение филиала АО " Россети Тюмень" Северные электрические сети " | № 231р от 07.04.2026 | 4 зона, Ямало-Ненецкий автономный округ | 1 | 1 | 1 | 1 | 1 ед. | И13-04 | 2409.41 | 1.77 | 4264.6557 | нд
2.2.1.2 | Техническое перевооружение ПС 110 кВ УГП-9 (замена систем оперативного тока и собственных нужд) | M_TP2000.PS.0062 | РЗА, система оперативного постоянного тока и собственных нужд ПС, сети связи 0.23 кВ | УНЦ системы оперативного постоянного тока и собственных нужд ПС, РП (СП, ТП, РТП). Шкаф распределения оперативного постоянного тока с автоматическим выключателем на 20 ед. отходящих линий, номинальный ток 16 А, 0.23 кВ | нд | нд | П | 2030 | 0.23 | Шкаф распределения оперативного постоянного тока с автоматическим выключателем на 20 ед. отходящих линий, номинальный ток 16А | Распоряжение филиала АО " Россети Тюмень" Северные электрические сети " | № 231р от 07.04.2026 | 4 зона, Ямало-Ненецкий автономный округ | 1 | 1 | 1 | 1 | 1 ед. | И13-03 | 1940.86 | 1.77 | 3435.3222 | нд
2.2.1.2 | Техническое перевооружение ПС 110 кВ УГП-9 (замена систем оперативного тока и собственных нужд) | M_TP2000.PS.0062 | Проектные и изыскательские работы, разработка и утверждение ДПТ, кадастровые работы и работы по установлению земельных отношений 110 кВ | УНЦ на проектные и изыскательские работы для отдельных элементов электрических сетей 110 кВ | нд | нд | П | 2030 | 110 | Затраты по УНЦ от 11 до 21 млн. руб. | Распоряжение филиала АО " Россети Тюмень" Северные электрические сети " | № 231р от 07.04.2026 | Ямало-Ненецкий автономный округ | 0.85 | 1 | 1 | 1 | 1 объект | П6-08 | 2127.51 | 1 | 1808.3835 | нд
2.2.1.2 | Техническое перевооружение ПС 110 кВ УГП-9 (замена систем оперативного тока и собственных нужд) | M_TP2000.PS.0062 | Итого объем финансовых потребностей по инвестиционному проекту, тыс. рублей | нд | нд | нд | нд | нд | нд | нд | нд | нд | нд | нд | нд | нд | нд | нд | нд | нд | нд | 11613.2302 | нд
2.2.1.2 | Техническое перевооружение ПС 110 кВ УГП-10 (замена систем оперативного тока и собственных нужд) | M_TP2000.PS.0063 | Ячейка (авто-) трансформатора 6 кВ | УНЦ ячейки двухобмоточного трансформатора 6 кВ | нд | нд | П | 2030 | 6 | масляный Т 6/НН, 160 кВА | Распоряжение филиала АО " Россети Тюмень" Северные электрические сети " | №231р от 07.04.2026 | 4 зона, Ямало-Ненецкий автономный округ | 1 | 1 | 1 | 2 | 1 ячейка | Т5-11-1 | 460.85 | 2.06 | 1898.702 | нд
2.2.1.2 | Техническое перевооружение ПС 110 кВ УГП-10 (замена систем оперативного тока и собственных нужд) | M_TP2000.PS.0063 | РЗА, система оперативного постоянного тока и собственных нужд ПС, сети связи 110 кВ | УНЦ РЗА и прочие шкафы (панели). Аккумуляторная батарея (элемент) 110 кВ | нд | нд | П | 2030 | 110 | Емкость 350 А*ч | Распоряжение филиала АО " Россети Тюмень" Северные электрические сети " | №231р от 07.04.2026 | 4 зона, Ямало-Ненецкий автономный округ | 1 | 1 | 1 | 2 | 1 ед. | И12-09 | 50.78 | 2.03 | 206.1668 | нд
2.2.1.2 | Техническое перевооружение ПС 110 кВ УГП-10 (замена систем оперативного тока и собственных нужд) | M_TP2000.PS.0063 | РЗА, система оперативного постоянного тока и собственных нужд ПС, сети связи 0.23 кВ | УНЦ системы оперативного постоянного тока и собственных нужд ПС, РП (СП, ТП, РТП). Шкаф с зарядно-подзарядными устройствами, номинальный ток 100 А, 0.23 кВ | нд | нд | П | 2030 | 0.23 | Шкаф с зарядно-подзарядными устройствами, номинальный ток 100 А | Распоряжение филиала АО " Россети Тюмень" Северные электрические сети " | №231р от 07.04.2026 | 4 зона, Ямало-Ненецкий автономный округ | 1 | 1 | 1 | 1 | 1 ед. | И13-04 | 2409.41 | 1.77 | 4264.6557 | нд
2.2.1.2 | Техническое перевооружение ПС 110 кВ УГП-10 (замена систем оперативного тока и собственных нужд) | M_TP2000.PS.0063 | РЗА, система оперативного постоянного тока и собственных нужд ПС, сети связи 0.23 кВ | УНЦ системы оперативного постоянного тока и собственных нужд ПС, РП (СП, ТП, РТП). Шкаф распределения оперативного постоянного тока с автоматическим выключателем на 20 ед. отходящих линий, номинальный ток 16 А, 0.23 кВ | нд | нд | П | 2030 | 0.23 | Шкаф распределения оперативного постоянного тока с автоматическим выключателем на 20 ед. отходящих линий, номинальный ток 16А | Распоряжение филиала АО " Россети Тюмень" Северные электрические сети " | №231р от 07.04.2026 | 4 зона, Ямало-Ненецкий автономный округ | 1 | 1 | 1 | 1 | 1 ед. | И13-03 | 1940.86 | 1.77 | 3435.3222 | нд
2.2.1.2 | Техническое перевооружение ПС 110 кВ УГП-10 (замена систем оперативного тока и собственных нужд) | M_TP2000.PS.0063 | Проектные и изыскательские работы, разработка и утверждение ДПТ, кадастровые работы и работы по установлению земельных отношений 110 кВ | УНЦ на проектные и изыскательские работы для отдельных элементов электрических сетей 110 кВ | нд | нд | П | 2030 | 110 | Затраты по УНЦ от 6 до 11 млн. руб. | Распоряжение филиала АО " Россети Тюмень" Северные электрические сети " | №231р от 07.04.2026 | Ямало-Ненецкий автономный округ | 0.85 | 1 | 1 | 1 | 1 объект | П6-07 | 709.17 | 1 | 602.7945 | нд
2.2.1.2 | Техническое перевооружение ПС 110 кВ УГП-10 (замена систем оперативного тока и собственных нужд) | M_TP2000.PS.0063 | РЗА, система оперативного постоянного тока и собственных нужд ПС, сети связи 0.4 кВ | УНЦ системы оперативного постоянного тока и собственных нужд ПС, РП (СП, ТП, РТП). Шкаф отходящих линий (12 ед.) на переменном токе с автоматическим выключателем, номинальный ток 630 А, 0.4 кВ | нд | нд | П | 2030 | 0.4 | Шкаф отходящих линий (12 ед.) на переменном токе с автоматическим выключателем, номинальный ток 630 А | Распоряжение филиала АО " Россети Тюмень" Северные электрические сети " | №231р от 07.04.2026 | 5 зона, Ямало-Ненецкий автономный округ | 1 | 1 | 1 | 1 | 1 ед. | И13-07 | 2441.1 | 1.75 | 4271.925 | нд
2.2.1.2 | Техническое перевооружение ПС 110 кВ УГП-10 (замена систем оперативного тока и собственных нужд) | M_TP2000.PS.0063 | Итого объем финансовых потребностей по инвестиционному проекту, тыс. рублей | нд | нд | нд | нд | нд | нд | нд | нд | нд | нд | нд | нд | нд | нд | нд | нд | нд | нд | 14679.5662 | нд
2.2.1.2 | Техническое перевооружение ПС 110 кВ УГП-3 (замена систем оперативного тока и собственных нужд) | M_TP2000.PS.0064 | РЗА, система оперативного постоянного тока и собственных нужд ПС, сети связи 0.4 кВ | УНЦ системы оперативного постоянного тока и собственных нужд ПС, РП (СП, ТП, РТП). Шкаф отходящих линий (12 ед.) на переменном токе с автоматическим выключателем, номинальный ток 630 А, 0.4 кВ | нд | нд | П | 2030 | 0.4 | Шкаф отходящих линий (12 ед.) на переменном токе с автоматическим выключателем, номинальный ток 630 А | Распоряжение филиала АО " Россети Тюмень" Северные электрические сети " | №231р от 07.04.2026 | 5 зона, Ямало-Ненецкий автономный округ | 1 | 1 | 1 | 1 | 1 ед. | И13-07 | 2441.1 | 1.75 | 4271.925 | нд
2.2.1.2 | Техническое перевооружение ПС 110 кВ УГП-3 (замена систем оперативного тока и собственных нужд) | M_TP2000.PS.0064 | Ячейка (авто-) трансформатора 6 кВ | УНЦ ячейки двухобмоточного трансформатора 6 кВ | ПС 110 кВ УГП-3 | нд | П | 2030 | 6 | масляный Т 6/НН, 160 кВА | Распоряжение филиала АО " Россети Тюмень" Северные электрические сети " | №231р от 07.04.2026 | 4 зона, Ямало-Ненецкий автономный округ | 1 | 1 | 1 | 2 | 1 ячейка | Т5-11-1 | 460.85 | 2.06 | 1898.702 | нд
2.2.1.2 | Техническое перевооружение ПС 110 кВ УГП-3 (замена систем оперативного тока и собственных нужд) | M_TP2000.PS.0064 | РЗА, система оперативного постоянного тока и собственных нужд ПС, сети связи 110 кВ | УНЦ РЗА и прочие шкафы (панели). Аккумуляторная батарея (элемент) 110 кВ | ПС 110 кВ УГП-3 | нд | П | 2030 | 110 | Емкость 350 А*ч | Распоряжение филиала АО " Россети Тюмень" Северные электрические сети " | №231р от 07.04.2026 | 4 зона, Ямало-Ненецкий автономный округ | 1 | 1 | 1 | 2 | 1 ед. | И12-09 | 50.78 | 2.03 | 206.1668 | нд
2.2.1.2 | Техническое перевооружение ПС 110 кВ УГП-3 (замена систем оперативного тока и собственных нужд) | M_TP2000.PS.0064 | РЗА, система оперативного постоянного тока и собственных нужд ПС, сети связи 0.23 кВ | УНЦ системы оперативного постоянного тока и собственных нужд ПС, РП (СП, ТП, РТП). Шкаф с зарядно-подзарядными устройствами, номинальный ток 100 А, 0.23 кВ | ПС 110 кВ УГП-3 | нд | П | 2030 | 0.23 | Шкаф с зарядно-подзарядными устройствами, номинальный ток 100 А | Распоряжение филиала АО " Россети Тюмень" Северные электрические сети " | №231р от 07.04.2026 | 4 зона, Ямало-Ненецкий автономный округ | 1 | 1 | 1 | 1 | 1 ед. | И13-04 | 2409.41 | 1.77 | 4264.6557 | нд
2.2.1.2 | Техническое перевооружение ПС 110 кВ УГП-3 (замена систем оперативного тока и собственных нужд) | M_TP2000.PS.0064 | РЗА, система оперативного постоянного тока и собственных нужд ПС, сети связи 0.23 кВ | УНЦ системы оперативного постоянного тока и собственных нужд ПС, РП (СП, ТП, РТП). Шкаф распределения оперативного постоянного тока с автоматическим выключателем на 20 ед. отходящих линий, номинальный ток 16 А, 0.23 кВ | ПС 110 кВ УГП-3 | нд | П | 2030 | 0.23 | Шкаф распределения оперативного постоянного тока с автоматическим выключателем на 20 ед. отходящих линий, номинальный ток 16А | Распоряжение филиала АО " Россети Тюмень" Северные электрические сети " | №231р от 07.04.2026 | 4 зона, Ямало-Ненецкий автономный округ | 1 | 1 | 1 | 1 | 1 ед. | И13-03 | 1940.86 | 1.77 | 3435.3222 | нд
2.2.1.2 | Техническое перевооружение ПС 110 кВ УГП-3 (замена систем оперативного тока и собственных нужд) | M_TP2000.PS.0064 | Проектные и изыскательские работы, разработка и утверждение ДПТ, кадастровые работы и работы по установлению земельных отношений 110 кВ | УНЦ на проектные и изыскательские работы для отдельных элементов электрических сетей 110 кВ | ПС 110 кВ УГП-3 | нд | П | 2030 | 110 | Затраты по УНЦ от 6 до 11 млн. руб. | Распоряжение филиала АО " Россети Тюмень" Северные электрические сети " | №231р от 07.04.2026 | Ямало-Ненецкий автономный округ | 0.85 | 1 | 1 | 1 | 1 объект | П6-07 | 709.17 | 1 | 602.7945 | нд
2.2.1.2 | Техническое перевооружение ПС 110 кВ УГП-3 (замена систем оперативного тока и собственных нужд) | M_TP2000.PS.0064 | Итого объем финансовых потребностей по инвестиционному проекту, тыс. рублей | нд | нд | нд | нд | нд | нд | нд | нд | нд | нд | нд | нд | нд | нд | нд | нд | нд | нд | 14679.5662 | нд
2.2.1.2 | Модернизация ПС-110 кВ Старый Надым (замена выключателей 110 кВ - 2шт.) | M_TP2000.PS.0066 | РУ 110 кВ | УНЦ ячейки выключателя НУ 110 кВ | ПС-110 кВ Старый Надым | нд | К | 2030 | 110 | Iном 2500 А, Iоткл 40 кА | Приказ об утверждении ПСД | № 704 от 20.07.2023 | 4 зона, Ямало-Ненецкий автономный округ | 1 | 1 | 1 | 2 | 1 ячейка | В1-01-1 | 39176.87 | 1.77 | 138686.1198 | нд
2.2.1.2 | Модернизация ПС-110 кВ Старый Надым (замена выключателей 110 кВ - 2шт.) | M_TP2000.PS.0066 | Ячейка выключателя и элементы ПС 110 кВ | УНЦ на демонтажные работы ПС 110 кВ | ПС-110 кВ Старый Надым | нд | К | 2030 | 110 | Выключатель 110 кВ | Приказ об утверждении ПСД | № 704 от 20.07.2023 | 4 зона, Ямало-Ненецкий автономный округ | 1 | 1 | 1 | 2 | 1 элемент ПС | М6-07-2 | 554 | 2.31 | 2559.48 | нд
2.2.1.2 | Модернизация ПС-110 кВ Старый Надым (замена выключателей 110 кВ - 2шт.) | M_TP2000.PS.0066 | Проектные и изыскательские работы, разработка и утверждение ДПТ, кадастровые работы и работы по установлению земельных отношений 110 кВ | УНЦ на проектные и изыскательские работы для элементов ПС (ПП, ЗПС) 110 кВ | ПС-110 кВ Старый Надым | нд | К | 2030 | 110 | Ячейка выключателя | Приказ об утверждении ПСД | № 704 от 20.07.2023 | Ямало-Ненецкий автономный округ | 0.85 | 1 | 1 | 1 | 1 ячейка | П2-02 | 3290.54 | 1 | 2796.959 | нд
2.2.1.2 | Модернизация ПС-110 кВ Старый Надым (замена выключателей 110 кВ - 2шт.) | M_TP2000.PS.0066 | Итого объем финансовых потребностей по инвестиционному проекту, тыс. рублей | нд | нд | нд | нд | нд | нд | нд | нд | нд | нд | нд | нд | нд | нд | нд | нд | нд | нд | 144042.5588 | нд
2.2.1.2 | Модернизация ПС-110 кВ Фарафонтьевская (замена выключателей 110 кВ - 2шт.) | M_TP2000.PS.0065 | РУ 110 кВ | УНЦ ячейки выключателя НУ 110 кВ | ПС-110 кВ Фарафонтьевская | нд | К | 2030 | 110 | Iном 2500 А, Iоткл 40 кА | Приказ об утверждении ПСД | № 703 от 20.07.2023 | 5 зона, Ямало-Ненецкий автономный округ | 1 | 1 | 1 | 2 | 1 ячейка | В1-01-1 | 39176.87 | 1.75 | 137119.045 | нд
2.2.1.2 | Модернизация ПС-110 кВ Фарафонтьевская (замена выключателей 110 кВ - 2шт.) | M_TP2000.PS.0065 | Ячейка выключателя и элементы ПС 110 кВ | УНЦ на демонтажные работы ПС 110 кВ | ПС-110 кВ Фарафонтьевская | нд | К | 2030 | 110 | Выключатель 110 кВ | Приказ об утверждении ПСД | № 703 от 20.07.2023 | 5 зона, Ямало-Ненецкий автономный округ | 1 | 1 | 1 | 2 | 1 элемент ПС | М6-07-2 | 554 | 2.27 | 2515.16 | нд
2.2.1.2 | Модернизация ПС-110 кВ Фарафонтьевская (замена выключателей 110 кВ - 2шт.) | M_TP2000.PS.0065 | Проектные и изыскательские работы, разработка и утверждение ДПТ, кадастровые работы и работы по установлению земельных отношений 110 кВ | УНЦ на проектные и изыскательские работы для элементов ПС (ПП, ЗПС) 110 кВ | ПС-110 кВ Фарафонтьевская | нд | К | 2030 | 110 | Ячейка выключателя | Приказ об утверждении ПСД | № 703 от 20.07.2023 | Ямало-Ненецкий автономный округ | 0.85 | 1 | 1 | 1 | 1 ячейка | П2-02 | 3290.54 | 1 | 2796.959 | нд
2.2.1.2 | Модернизация ПС-110 кВ Фарафонтьевская (замена выключателей 110 кВ - 2шт.) | M_TP2000.PS.0065 | Итого объем финансовых потребностей по инвестиционному проекту, тыс. рублей | нд | нд | нд | нд | нд | нд | нд | нд | нд | нд | нд | нд | нд | нд | нд | нд | нд | нд | 142431.164 | нд
2.2.1.2 | Модернизация КРУМ-6кВ ПС 110/35/6кВ Северное Сияние (замена выключателей 6 кВ с выкатным элементом – 3шт.) | M_TP2000.PS.0072 | Ячейка выключателя и элементы ПС 6 кВ | УНЦ на демонтажные работы ПС 6 кВ | ПС 110 кВ Северное Сияние | нд | П | 2027 | 6 | Ячейка выключателя КРУ 6 кВ | Распоряжение филиала АО " Россети Тюмень" Северные электрические сети " | №231р от 07.04.2026 | 1 зона, Ямало-Ненецкий автономный округ | 1 | 1 | 1 | 3 | 1 элемент ПС | М6-02-1 | 120.77 | 2.31 | 836.9361 | нд
2.2.1.2 | Модернизация КРУМ-6кВ ПС 110/35/6кВ Северное Сияние (замена выключателей 6 кВ с выкатным элементом – 3шт.) | M_TP2000.PS.0072 | РУ 10 кВ | УНЦ ячейки выключателя КРУ 10 кВ | ПС 110кВ Северное Сияние | нд | П | 2027 | 10 | Iном 4000 А, Iоткл 40 кА | Распоряжение филиала АО " Россети Тюмень" Северные электрические сети " | №231р от 07.04.2026 | 1 зона, Ямало-Ненецкий автономный округ | 1 | 1 | 1 | 3 | 1 ячейка | В3-07-4 | 4227.05 | 1.76 | 22318.824 | нд
2.2.1.2 | Модернизация КРУМ-6кВ ПС 110/35/6кВ Северное Сияние (замена выключателей 6 кВ с выкатным элементом – 3шт.) | M_TP2000.PS.0072 | Проектные и изыскательские работы, разработка и утверждение ДПТ, кадастровые работы и работы по установлению земельных отношений 110 кВ | УНЦ на проектные и изыскательские работы для отдельных элементов электрических сетей 110 кВ | ПС 110кВ Северное Сияние | нд | П | 2027 | 110 | Затраты по УНЦ от 21 до 51 млн. руб. | Распоряжение филиала АО " Россети Тюмень" Северные электрические сети " | №231р от 07.04.2026 | Ямало-Ненецкий автономный округ | 0.85 | 1 | 1 | 1 | 1 объект | П6-09 | 4255.01 | 1 | 3616.7585 | нд
2.2.1.2 | Модернизация КРУМ-6кВ ПС 110/35/6кВ Северное Сияние (замена выключателей 6 кВ с выкатным элементом – 3шт.) | M_TP2000.PS.0072 | Итого объем финансовых потребностей по инвестиционному проекту, тыс. рублей | нд | нд | нд | нд | нд | нд | нд | нд | нд | нд | нд | нд | нд | нд | нд | нд | нд | нд | 26772.5186 | нд
2.2.2.2 | Реконструкция ВЛ 220 кВ Надым-Салехард-1,2 (комплекс поддерживающих мероприятий) | J_TP2000.VL.0043 | ВЛ 220 кВ | УНЦ ВЛ 220 кВ на строительно-монтажные работы без опор и провода | ВЛ 220 кВ Надым-Салехард | нд | С | 2028 | 220 | одноцепная, все типы опор за исключением многогранных | Приказ об утверждении ПСД | №1311 от 20.12.2023 | 1 зона, Ямало-Ненецкий автономный округ | 1 | 1 | 1 | 80.97 | 1 км ВЛ | Л1-05-1 | 8812.5 | 2.67 | 1905173.4937 | нд
2.2.2.2 | Реконструкция ВЛ 220 кВ Надым-Салехард-1,2 (комплекс поддерживающих мероприятий) | J_TP2000.VL.0043 | ВЛ 220 кВ | УНЦ грозотроса ВЛ 220 кВ | ВЛ 220 кВ Надым-Салехард | нд | С | 2028 | 220 | Диаметр 11.1 мм | Приказ об утверждении ПСД | №1311 от 20.12.2023 | 1 зона, Ямало-Ненецкий автономный округ | 1 | 1 | 1 | 80.97 | 1 км | Л6-04 | 353.82 | 1.84 | 52713.8019 | Изменилась длина грозотроса в соответствии с Приказом ПСД №1311 от 20.12.2023
2.2.2.2 | Реконструкция ВЛ 220 кВ Надым-Салехард-1,2 (комплекс поддерживающих мероприятий) | J_TP2000.VL.0043 | ВЛ 220 кВ | УНЦ опор ВЛ 220 кВ | ВЛ 220 кВ Надым-Салехард | нд | С | 2028 | 220 | одноцепная, все типы опор за исключением многогранных | Приказ об утверждении ПСД | №1311 от 20.12.2023 | 1 зона, Ямало-Ненецкий автономный округ | 1 | 1 | 1 | 80.97 | 1 км | Л3-05-1 | 8247.93 | 1.88 | 1255529.5971 | нд
2.2.2.2 | Реконструкция ВЛ 220 кВ Надым-Салехард-1,2 (комплекс поддерживающих мероприятий) | J_TP2000.VL.0043 | ВЛ 220 кВ | УНЦ провода ВЛ 220 кВ сталеалюминиевого типа | ВЛ 220 кВ Надым-Салехард | нд | С | 2028 | 220 | Сечение фазного провода 300 мм2 | Приказ об утверждении ПСД | №1311 от 20.12.2023 | 1 зона, Ямало-Ненецкий автономный округ | 1 | 1 | 1 | 80.97 | 1 км по трассе | Л5-07 | 2161.18 | 1.84 | 321982.9701 | нд
2.2.2.2 | Реконструкция ВЛ 220 кВ Надым-Салехард-1,2 (комплекс поддерживающих мероприятий) | J_TP2000.VL.0043 | ВЛ 220 кВ | УНЦ на вырубку (расширение, расчистку) просеки ВЛ 220 кВ (для всех субъектов Российской Федерации). Расчистка кустарников и мелколесья, вырубка деревьев и корчевка пней с диаметром ствола до 11 см, 12 см и более | ВЛ 220 кВ Надым-Салехард | нд | С | 2028 | 220 | Диаметр ствола до 11 см, 12 см и более, корчевка пней | Приказ об утверждении ПСД | №1311 от 20.12.2023 | Ямало-Ненецкий автономный округ | 1 | 1 | 1 | 526.31 | 1 га | Б7-03 | 514.43 | 1 | 270749.6533 | нд
2.2.2.2 | Реконструкция ВЛ 220 кВ Надым-Салехард-1,2 (комплекс поддерживающих мероприятий) | J_TP2000.VL.0043 | ВЛ 220 кВ | УНЦ на демонтаж ВЛ 220 кВ | ВЛ 220 кВ Надым-Салехард | нд | С | 2028 | 220 | Демонтаж ВЛ 220 кВ - две цепи | Приказ об утверждении ПСД | №1311 от 20.12.2023 | 1 зона, Ямало-Ненецкий автономный округ | 1 | 1 | 1 | 81.144 | 1 км | М2-05-2 | 3804.55 | 2.31 | 713134.896 | Изменилась длина демонтажа ВЛ 220 кВ в соответствии с Приказом ПСД №1311 от 20.12.2023
2.2.2.2 | Реконструкция ВЛ 220 кВ Надым-Салехард-1,2 (комплекс поддерживающих мероприятий) | J_TP2000.VL.0043 | Проектные и изыскательские работы, разработка и утверждение ДПТ, кадастровые работы и работы по установлению земельных отношений 110 кВ | УНЦ на проектные и изыскательские работы по ВЛ 110 кВ | ВЛ 220 кВ Надым-Салехард | нд | С | 2028 | 110 | Протяженность до 50 км | Приказ об утверждении ПСД | №1311 от 20.12.2023 | Ямало-Ненецкий автономный округ | 1 | 1 | 1 | 1 | 1 ВЛ | П3-17 | 89231.84 | 1 | 89231.84 | нд
2.2.2.2 | Реконструкция ВЛ 220 кВ Надым-Салехард-1,2 (комплекс поддерживающих мероприятий) | J_TP2000.VL.0043 | Итого объем финансовых потребностей по инвестиционному проекту, тыс. рублей | нд | нд | нд | нд | нд | нд | нд | нд | нд | нд | нд | нд | нд | нд | нд | нд | нд | нд | 4608516.2522 | нд
2.2.2.2 | Модернизация ВЛ 110 кВ Надым - Лонг-Юган - Сорум с ответвлением на ПС Приозерная (повышение грозоупорности, установка ОПН -1122 шт. на 374 опор) | O_TP2000.VL.0054 | ВЛ 35 кВ | УНЦ устройства лежневых дорог. Устройство лежневых дорог 35 кВ | нд | нд | П | 2029 | 35 | Лежневые дороги, км | Распоряжение филиала АО " Россети Тюмень" Северные электрические сети " | №231р от 07.04.2026 | 4 зона, Ямало-Ненецкий автономный округ | 1 | 1 | 1 | 12 | 1 км | Л9-01 | 15505.16 | 2.02 | 375845.0784 | нд
2.2.2.2 | Модернизация ВЛ 110 кВ Надым - Лонг-Юган - Сорум с ответвлением на ПС Приозерная (повышение грозоупорности, установка ОПН -1122 шт. на 374 опор) | O_TP2000.VL.0054 | ВЛ 35 кВ | УНЦ арматуры, крепления, защиты от перенапряжений ВЛ 35 кВ. Устройство защиты от перенапряжений ВЛ 35 кВ | нд | нд | П | 2029 | 35 | на 1 фазу | Распоряжение филиала АО " Россети Тюмень" Северные электрические сети " | №231р от 07.04.2026 | 4 зона, Ямало-Ненецкий автономный округ | 1 | 1 | 1 | 1029 | 1 ед. | Л11-03 | 12.24 | 2.02 | 25441.8192 | нд
2.2.2.2 | Модернизация ВЛ 110 кВ Надым - Лонг-Юган - Сорум с ответвлением на ПС Приозерная (повышение грозоупорности, установка ОПН -1122 шт. на 374 опор) | O_TP2000.VL.0054 | ВЛ 35 кВ | УНЦ арматуры, крепления, защиты от перенапряжений ВЛ 35 кВ. Устройство защиты от перенапряжений ВЛ 35 кВ | нд | нд | П | 2029 | 35 | на 1 фазу | Распоряжение филиала АО " Россети Тюмень" Северные электрические сети " | №231р от 07.04.2026 | 4 зона, Ямало-Ненецкий автономный округ | 1 | 1 | 1 | 93 | 1 ед. | Л11-03 | 12.24 | 2.02 | 2299.4064 | нд
2.2.2.2 | Модернизация ВЛ 110 кВ Надым - Лонг-Юган - Сорум с ответвлением на ПС Приозерная (повышение грозоупорности, установка ОПН -1122 шт. на 374 опор) | O_TP2000.VL.0054 | Проектные и изыскательские работы, разработка и утверждение ДПТ, кадастровые работы и работы по установлению земельных отношений 35 кВ | УНЦ на проектные и изыскательские работы для отдельных элементов электрических сетей 35 кВ | нд | нд | П | 2029 | 35 | Затраты по УНЦ от 301 до 501 млн. руб. | Распоряжение филиала АО " Россети Тюмень" Северные электрические сети " | №231р от 07.04.2026 | Ямало-Ненецкий автономный округ | 1 | 1 | 1 | 1 | 1 объект | П6-12 | 35458.43 | 1 | 35458.43 | нд
2.2.2.2 | Модернизация ВЛ 110 кВ Надым - Лонг-Юган - Сорум с ответвлением на ПС Приозерная (повышение грозоупорности, установка ОПН -1122 шт. на 374 опор) | O_TP2000.VL.0054 | Итого объем финансовых потребностей по инвестиционному проекту, тыс. рублей | нд | нд | нд | нд | нд | нд | нд | нд | нд | нд | нд | нд | нд | нд | нд | нд | нд | нд | 439044.734 | нд
2.2.2.2 | Модернизация ВЛ 110 кВ Надым - Левохеттинская (повышение грозоупорности, установка ОПН - 873 шт. на 291 опору) | O_TP2000.VL.0055 | ВЛ 35 кВ | УНЦ устройства лежневых дорог. Устройство лежневых дорог 35 кВ | ВЛ 110 кВ Надым - Левохеттинская | нд | П | 2029 | 35 | Лежневые дороги, км | Распоряжение филиала АО " Россети Тюмень" Северные электрические сети " | №231р от 07.04.2026 | 4 зона, Ямало-Ненецкий автономный округ | 1 | 1 | 1 | 10 | 1 км | Л9-01 | 15505.16 | 2.02 | 313204.232 | нд
2.2.2.2 | Модернизация ВЛ 110 кВ Надым - Левохеттинская (повышение грозоупорности, установка ОПН - 873 шт. на 291 опору) | O_TP2000.VL.0055 | ВЛ 35 кВ | УНЦ арматуры, крепления, защиты от перенапряжений ВЛ 35 кВ. Устройство защиты от перенапряжений ВЛ 35 кВ | ВЛ 110 кВ Надым - Левохеттинская | нд | П | 2029 | 35 | на 1 фазу | Распоряжение филиала АО " Россети Тюмень" Северные электрические сети " | №231р от 07.04.2026 | 4 зона, Ямало-Ненецкий автономный округ | 1 | 1 | 1 | 837 | 1 ед. | Л11-03 | 12.24 | 2.02 | 20694.6576 | нд
2.2.2.2 | Модернизация ВЛ 110 кВ Надым - Левохеттинская (повышение грозоупорности, установка ОПН - 873 шт. на 291 опору) | O_TP2000.VL.0055 | ВЛ 35 кВ | УНЦ арматуры, крепления, защиты от перенапряжений ВЛ 35 кВ. Устройство защиты от перенапряжений ВЛ 35 кВ | ВЛ 110 кВ Надым - Левохеттинская | нд | П | 2029 | 35 | на 1 фазу | Распоряжение филиала АО " Россети Тюмень" Северные электрические сети " | №231р от 07.04.2026 | 4 зона, Ямало-Ненецкий автономный округ | 1 | 1 | 1 | 36 | 1 ед. | Л11-03 | 12.24 | 2.02 | 890.0928 | нд
2.2.2.2 | Модернизация ВЛ 110 кВ Надым - Левохеттинская (повышение грозоупорности, установка ОПН - 873 шт. на 291 опору) | O_TP2000.VL.0055 | Проектные и изыскательские работы, разработка и утверждение ДПТ, кадастровые работы и работы по установлению земельных отношений 35 кВ | УНЦ на проектные и изыскательские работы для отдельных элементов электрических сетей 35 кВ | ВЛ 110 кВ Надым - Левохеттинская | нд | П | 2029 | 35 | Затраты по УНЦ от 301 до 501 млн. руб. | Распоряжение филиала АО " Россети Тюмень" Северные электрические сети " | №231р от 07.04.2026 | Ямало-Ненецкий автономный округ | 0.85 | 1 | 1 | 1 | 1 объект | П6-12 | 35458.43 | 1 | 30139.6655 | нд
2.2.2.2 | Модернизация ВЛ 110 кВ Надым - Левохеттинская (повышение грозоупорности, установка ОПН - 873 шт. на 291 опору) | O_TP2000.VL.0055 | Итого объем финансовых потребностей по инвестиционному проекту, тыс. рублей | нд | нд | нд | нд | нд | нд | нд | нд | нд | нд | нд | нд | нд | нд | нд | нд | нд | нд | 364928.6479 | нд
2.2.3.1 | Установка приборов учета в соответствии с Федеральным законом от 27.12.2018 № 522-ФЗ при истечении МПИ или срока эксплуатации, при отсутствии прибора учета у потребителя (35ПУ) 0,2(0,4) кВ филиал Северные ЭС (2025) | N_TP2000.AS.0006 | Система учета электрической энергии (мощности), АИИС КУЭ, ПКУ, технический учет электрической энергии 0.4 кВ | УНЦ ИИК. Установка шкафа с однофазным прибором учета на опоре ВЛ и подключение к питающей ВЛ 0.4 кВ с неизолированными проводами | 1 РЭС Северные электрические сети | нд | Н | 2026 | 0.23 | Многотарифный (многофункциональный) прибор учета | Приказ об утверждении ПСД №1018 | 13.10.2025 | 5 зона, Ямало-Ненецкий автономный округ | 1 | 1 | 1 | 35 | 1 точка учета | А1-09 | 56.13 | 2.25 | 4420.2375 | Изменилось количество точек учета 35 шт в соответствии с Приказом об утверждении ПСД №1018 от 13.10.2025
2.2.3.1 | Установка приборов учета в соответствии с Федеральным законом от 27.12.2018 № 522-ФЗ при истечении МПИ или срока эксплуатации, при отсутствии прибора учета у потребителя (35ПУ) 0,2(0,4) кВ филиал Северные ЭС (2025) | N_TP2000.AS.0006 | Система учета электрической энергии (мощности), АИИС КУЭ, ПКУ, технический учет электрической энергии 0.4 кВ | УНЦ ИИК. Установка шкафа с трехфазным прибором учета на опоре ВЛ и подключение к питающей ВЛ 0.4 кВ с неизолированными проводами | 1 РЭС Северные электрические сети | нд | Н | 2026 | 0.4 | Многотарифный (многофункциональный) прибор учета | Приказ об утверждении ПСД №1018 | 13.10.2025 | 5 зона, Ямало-Ненецкий автономный округ | 1 | 1 | 1 | 18 | 1 точка учета | А1-12 | 61.77 | 2.25 | 2501.685 | Изменилось количество точек учета 18 шт в соответствии с Приказом об утверждении ПСД №1018 от 13.10.2025
2.2.3.1 | Установка приборов учета в соответствии с Федеральным законом от 27.12.2018 № 522-ФЗ при истечении МПИ или срока эксплуатации, при отсутствии прибора учета у потребителя (35ПУ) 0,2(0,4) кВ филиал Северные ЭС (2025) | N_TP2000.AS.0006 | Система учета электрической энергии (мощности), АИИС КУЭ, ПКУ, технический учет электрической энергии 0.4 кВ | УНЦ ИИК. Установка трехфазного прибора учета в существующем шкафу с организацией связи по последовательному интерфейсу 0.4 кВ | 1 РЭС Северные электрические сети | нд | Н | 2026 | 0.4 | ПУ в шкаф | Приказ об утверждении ПСД №1018 | 13.10.2025 | 5 зона, Ямало-Ненецкий автономный округ | 1 | 1 | 1 | 17 | 1 точка учета | А1-29 | 61.44 | 2.25 | 2350.08 | Изменилось количество точек учета 17 шт в соответствии с Приказом об утверждении ПСД №1018 от 13.10.2025
2.2.3.1 | Установка приборов учета в соответствии с Федеральным законом от 27.12.2018 № 522-ФЗ при истечении МПИ или срока эксплуатации, при отсутствии прибора учета у потребителя (35ПУ) 0,2(0,4) кВ филиал Северные ЭС (2025) | N_TP2000.AS.0006 | Проектные и изыскательские работы, разработка и утверждение ДПТ, кадастровые работы и работы по установлению земельных отношений 0.4 кВ | УНЦ на проектные и изыскательские работы для отдельных элементов электрических сетей 0.4 кВ | 1 РЭС Северные электрические сети | нд | Н | 2026 | 0.4 | Затраты по УНЦ от 1.1 до 6 млн. руб. | Приказ об утверждении ПСД №1018 | 13.10.2025 | Ямало-Ненецкий автономный округ | 0.85 | 1 | 1 | 1 | 1 объект | П6-06 | 425.5 | 1 | 361.675 | нд
2.2.3.1 | Установка приборов учета в соответствии с Федеральным законом от 27.12.2018 № 522-ФЗ при истечении МПИ или срока эксплуатации, при отсутствии прибора учета у потребителя (35ПУ) 0,2(0,4) кВ филиал Северные ЭС (2025) | N_TP2000.AS.0006 | Итого объем финансовых потребностей по инвестиционному проекту, тыс. рублей | нд | нд | нд | нд | нд | нд | нд | нд | нд | нд | нд | нд | нд | нд | нд | нд | нд | нд | 9633.6775 | нд
2.2.3.1 | Установка приборов учета в соответствии с Федеральным законом от 27.12.2018 № 522-ФЗ при истечении МПИ или срока эксплуатации, при отсутствии прибора учета у потребителя (2ПУ) 0,2(0,4) кВ филиал Северные ЭС (2026) | N_TP2000.AS.0007 | Система учета электрической энергии (мощности), АИИС КУЭ, ПКУ, технический учет электрической энергии 0.4 кВ | УНЦ ИИК. Установка трехфазного прибора учета в существующем шкафу с организацией связи по радиоинтерфейсу 0.4 кВ | 1 РЭС Северные электрические сети | нд | Н | 2026 | 0.4 | ПУ в шкаф | Распоряжение филиала АО " Россети Тюмень" Северные электрические сети " | №231р от 07.04.2026 | 5 зона, Ямало-Ненецкий автономный округ | 1 | 1 | 1 | 2 | 1 точка учета | А1-30 | 56.02 | 2.25 | 252.09 | нд
2.2.3.1 | Установка приборов учета в соответствии с Федеральным законом от 27.12.2018 № 522-ФЗ при истечении МПИ или срока эксплуатации, при отсутствии прибора учета у потребителя (2ПУ) 0,2(0,4) кВ филиал Северные ЭС (2026) | N_TP2000.AS.0007 | Проектные и изыскательские работы, разработка и утверждение ДПТ, кадастровые работы и работы по установлению земельных отношений 0.4 кВ | УНЦ на проектные и изыскательские работы для отдельных элементов электрических сетей 0.4 кВ | 1 РЭС Северные электрические сети | нд | Н | 2026 | 0.4 | Затраты по УНЦ от 6 до 11 млн. руб. | Распоряжение филиала АО " Россети Тюмень" Северные электрические сети " | №231р от 07.04.2026 | Ямало-Ненецкий автономный округ | 0.85 | 1 | 1 | 1 | 1 объект | П6-07 | 709.17 | 1 | 602.7945 | нд
2.2.3.1 | Установка приборов учета в соответствии с Федеральным законом от 27.12.2018 № 522-ФЗ при истечении МПИ или срока эксплуатации, при отсутствии прибора учета у потребителя (2ПУ) 0,2(0,4) кВ филиал Северные ЭС (2026) | N_TP2000.AS.0007 | Итого объем финансовых потребностей по инвестиционному проекту, тыс. рублей | нд | нд | нд | нд | нд | нд | нд | нд | нд | нд | нд | нд | нд | нд | нд | нд | нд | нд | 854.8845 | нд
2.2.3.1 | Установка приборов учета в соответствии с Федеральным законом от 27.12.2018 № 522-ФЗ при истечении МПИ или срока эксплуатации, при отсутствии прибора учета у потребителя (35ПУ) 0,2(0,4) кВ филиал Северные ЭС (2027) | N_TP2000.AS.0008 | Система учета электрической энергии (мощности), АИИС КУЭ, ПКУ, технический учет электрической энергии 0.4 кВ | УНЦ ИИК. Установка трехфазного прибора учета трансформаторного включения с ТТ в распределительном устройстве 0.4 кВ | 1 РЭС Северные электрические сети | нд | Н | 2027 | 0.4 | В комплекте с ТТ | Распоряжение филиала АО " Россети Тюмень" Северные электрические сети " | №231р от 07.04.2026 | 5 зона, Ямало-Ненецкий автономный округ | 1 | 1 | 1 | 23 | 1 точка учета | А1-33 | 517.48 | 2.25 | 26779.59 | нд
2.2.3.1 | Установка приборов учета в соответствии с Федеральным законом от 27.12.2018 № 522-ФЗ при истечении МПИ или срока эксплуатации, при отсутствии прибора учета у потребителя (35ПУ) 0,2(0,4) кВ филиал Северные ЭС (2027) | N_TP2000.AS.0008 | Система учета электрической энергии (мощности), АИИС КУЭ, ПКУ, технический учет электрической энергии 0.4 кВ | УНЦ ИИК. Установка трехфазного прибора учета в существующем шкафу с организацией связи по радиоинтерфейсу 0.4 кВ | 1 РЭС Северные электрические сети | нд | Н | 2027 | 0.4 | ПУ в шкаф | Распоряжение филиала АО " Россети Тюмень" Северные электрические сети " | №231р от 07.04.2026 | 5 зона, Ямало-Ненецкий автономный округ | 1 | 1 | 1 | 12 | 1 точка учета | А1-30 | 56.02 | 2.25 | 1512.54 | нд
2.2.3.1 | Установка приборов учета в соответствии с Федеральным законом от 27.12.2018 № 522-ФЗ при истечении МПИ или срока эксплуатации, при отсутствии прибора учета у потребителя (35ПУ) 0,2(0,4) кВ филиал Северные ЭС (2027) | N_TP2000.AS.0008 | Система учета электрической энергии (мощности), АИИС КУЭ, ПКУ, технический учет электрической энергии 0.4 кВ | УНЦ ИИК. Установка трехфазного прибора учета в существующем шкафу с организацией связи по радиоинтерфейсу 0.4 кВ | 1 РЭС Северные электрические сети | нд | Н | 2027 | 0.4 | ПУ в шкаф | Распоряжение филиала АО " Россети Тюмень" Северные электрические сети " | №231р от 07.04.2026 | 5 зона, Ямало-Ненецкий автономный округ | 1 | 1 | 1 | 69 | 1 точка учета | А1-30 | 56.02 | 2.25 | 8697.105 | нд
2.2.3.1 | Установка приборов учета в соответствии с Федеральным законом от 27.12.2018 № 522-ФЗ при истечении МПИ или срока эксплуатации, при отсутствии прибора учета у потребителя (35ПУ) 0,2(0,4) кВ филиал Северные ЭС (2027) | N_TP2000.AS.0008 | Проектные и изыскательские работы, разработка и утверждение ДПТ, кадастровые работы и работы по установлению земельных отношений 0.4 кВ | УНЦ на проектные и изыскательские работы для отдельных элементов электрических сетей 0.4 кВ | 1 РЭС Северные электрические сети | нд | Н | 2027 | 0.4 | Затраты по УНЦ от 6 до 11 млн. руб. | Распоряжение филиала АО " Россети Тюмень" Северные электрические сети " | №231р от 07.04.2026 | Ямало-Ненецкий автономный округ | 0.85 | 1 | 1 | 1 | 1 объект | П6-07 | 709.17 | 1 | 602.7945 | нд
2.2.3.1 | Установка приборов учета в соответствии с Федеральным законом от 27.12.2018 № 522-ФЗ при истечении МПИ или срока эксплуатации, при отсутствии прибора учета у потребителя (35ПУ) 0,2(0,4) кВ филиал Северные ЭС (2027) | N_TP2000.AS.0008 | Итого объем финансовых потребностей по инвестиционному проекту, тыс. рублей | нд | нд | нд | нд | нд | нд | нд | нд | нд | нд | нд | нд | нд | нд | нд | нд | нд | нд | 37592.0295 | нд
2.2.4.1 | Техническое перевооружение ПС 110/35/6 кВ Орловская, ПС 110/6 кВ Градиент, ПС 110/35/6 кВ Погружная, ПС 110/6 кВ Пурпейская, ПС 110/6 кВ Пяку-Пур, ПС 35/6 кВ Северный Купол, ПС 110/35/6 кВ Стрела, ПС 110/35/6 кВ Сугмутская (реконструкция ограждения по программе "Антитеррор") | F_TP1800.PR.0048 | Комплекс систем безопасности ПС 110 кВ | УНЦ защитных ограждений ПС 110 кВ. Ограждение внешнее | ПС 110/35/6 кВ Орловская, ПС 110/6 кВ Градиент, ПС 110/35/6 кВ Погружная, ПС 110/6 кВ Пурпейская, ПС 110/6 кВ Пяку-Пур, ПС 35/6 кВ Северный Купол, ПС 110/35/6 кВ Стрела, ПС 110/35/6 кВ Сугмутская | нд | К | 2028 | 110 | Ограждения из железобетонных (металлических) панелей (камня, кирпича, решетки, сетки), железобетонный фундамент, щебеночное основание | Приказ об утв. ПСД | от 02.02.2024 №51 | 3 зона, Ямало-Ненецкий автономный округ | 1 | 1 | 1 | 2040 | 1 м периметра ПС | У4-01 | 18.6 | 2.01 | 76267.44 | нд
2.2.4.1 | Техническое перевооружение ПС 110/35/6 кВ Орловская, ПС 110/6 кВ Градиент, ПС 110/35/6 кВ Погружная, ПС 110/6 кВ Пурпейская, ПС 110/6 кВ Пяку-Пур, ПС 35/6 кВ Северный Купол, ПС 110/35/6 кВ Стрела, ПС 110/35/6 кВ Сугмутская (реконструкция ограждения по программе "Антитеррор") | F_TP1800.PR.0048 | Комплекс систем безопасности ПС 110 кВ | УНЦ защитных конструкций ПС 110 кВ. Откатные (раздвижные, автоматические, противопожарные) ворота | ПС 110/35/6 кВ Орловская, ПС 110/6 кВ Градиент, ПС 110/35/6 кВ Погружная, ПС 110/6 кВ Пурпейская, ПС 110/6 кВ Пяку-Пур, ПС 35/6 кВ Северный Купол, ПС 110/35/6 кВ Стрела, ПС 110/35/6 кВ Сугмутская | нд | К | 2028 | 110 | Устройство ворот, электропривод, фурнитура | Приказ об утв. ПСД | от 02.02.2024 №51 | 3 зона, Ямало-Ненецкий автономный округ | 1 | 1 | 1 | 14 | 1 ед. | У3-02 | 294.93 | 2.01 | 8299.3302 | нд
2.2.4.1 | Техническое перевооружение ПС 110/35/6 кВ Орловская, ПС 110/6 кВ Градиент, ПС 110/35/6 кВ Погружная, ПС 110/6 кВ Пурпейская, ПС 110/6 кВ Пяку-Пур, ПС 35/6 кВ Северный Купол, ПС 110/35/6 кВ Стрела, ПС 110/35/6 кВ Сугмутская (реконструкция ограждения по программе "Антитеррор") | F_TP1800.PR.0048 | Проектные и изыскательские работы, разработка и утверждение ДПТ, кадастровые работы и работы по установлению земельных отношений 110 кВ | УНЦ на проектные и изыскательские работы для отдельных элементов электрических сетей 110 кВ | ПС 110/35/6 кВ Орловская, ПС 110/6 кВ Градиент, ПС 110/35/6 кВ Погружная, ПС 110/6 кВ Пурпейская, ПС 110/6 кВ Пяку-Пур, ПС 35/6 кВ Северный Купол, ПС 110/35/6 кВ Стрела, ПС 110/35/6 кВ Сугмутская | нд | К | 2028 | 110 | Затраты по УНЦ от 51 до 151 млн. руб. | Приказ об утв. ПСД | от 02.02.2024 №51 | Ямало-Ненецкий автономный округ | 1 | 1 | 1 | 1 | 1 объект | П6-10 | 10637.53 | 1 | 10637.53 | нд
2.2.4.1 | Техническое перевооружение ПС 110/35/6 кВ Орловская, ПС 110/6 кВ Градиент, ПС 110/35/6 кВ Погружная, ПС 110/6 кВ Пурпейская, ПС 110/6 кВ Пяку-Пур, ПС 35/6 кВ Северный Купол, ПС 110/35/6 кВ Стрела, ПС 110/35/6 кВ Сугмутская (реконструкция ограждения по программе "Антитеррор") | F_TP1800.PR.0048 | Итого объем финансовых потребностей по инвестиционному проекту, тыс. рублей | нд | нд | нд | нд | нд | нд | нд | нд | нд | нд | нд | нд | нд | нд | нд | нд | нд | нд | 95204.3002 | нд
2.2.4.1 | Модернизация ограждения ПС 110 кВ Ево-Яха (ГПП-5) | M_TP2000.PR.0069 | Комплекс систем безопасности ПС 110 кВ | УНЦ защитных ограждений ПС 110 кВ. Ограждение внешнее | ПС 110 кВ Ево-Яха | нд | К | 2030 | 110 | Ограждения из железобетонных (металлических) панелей (камня, кирпича, решетки, сетки), железобетонный фундамент, щебеночное основание | Приказ об увт. ПСД | № 706 от 20.07.2023 | 5 зона, Ямало-Ненецкий автономный округ | 1 | 1 | 1 | 288 | 1 м периметра ПС | У4-01 | 18.6 | 2.02 | 10820.736 | Изменился периметр ограждения 288м в соответствии с Приказом об утверждении ПСД № 706 от 20.07.2023
2.2.4.1 | Модернизация ограждения ПС 110 кВ Ево-Яха (ГПП-5) | M_TP2000.PR.0069 | Проектные и изыскательские работы, разработка и утверждение ДПТ, кадастровые работы и работы по установлению земельных отношений 110 кВ | УНЦ на проектные и изыскательские работы для отдельных элементов электрических сетей 110 кВ | ПС 110 кВ Ево-Яха | нд | К | 2030 | 110 | Затраты по УНЦ от 6 до 11 млн. руб. | Приказ об увт. ПСД | № 706 от 20.07.2023 | Ямало-Ненецкий автономный округ | 0.85 | 1 | 1 | 1 | 1 объект | П6-07 | 709.17 | 1 | 602.7945 | нд
2.2.4.1 | Модернизация ограждения ПС 110 кВ Ево-Яха (ГПП-5) | M_TP2000.PR.0069 | Итого объем финансовых потребностей по инвестиционному проекту, тыс. рублей | нд | нд | нд | нд | нд | нд | нд | нд | нд | нд | нд | нд | нд | нд | нд | нд | нд | нд | 11423.5305 | нд
2.2.4.1 | Модернизация ограждения ПС 110 кВ УКПГ-1А | M_TP2000.PR.0071 | Комплекс систем безопасности ПС 110 кВ | УНЦ защитных ограждений ПС 110 кВ. Ограждение внешнее | ПС 110 кВ УКПГ-1А | нд | К | 2030 | 110 | Ограждения из железобетонных (металлических) панелей (камня, кирпича, решетки, сетки), железобетонный фундамент, щебеночное основание | Распоряжение филиала АО " Россети Тюмень" Северные электрические сети " | №231р от 07.04.2026 | 5 зона, Ямало-Ненецкий автономный округ | 1 | 1 | 1 | 245 | 1 м периметра ПС | У4-01 | 18.6 | 2.02 | 9205.14 | нд
2.2.4.1 | Модернизация ограждения ПС 110 кВ УКПГ-1А | M_TP2000.PR.0071 | Проектные и изыскательские работы, разработка и утверждение ДПТ, кадастровые работы и работы по установлению земельных отношений 110 кВ | УНЦ на проектные и изыскательские работы для отдельных элементов электрических сетей 110 кВ | ПС 110 кВ УКПГ-1А | нд | К | 2030 | 110 | Затраты по УНЦ от 6 до 11 млн. руб. | Распоряжение филиала АО " Россети Тюмень" Северные электрические сети " | №231р от 07.04.2026 | Ямало-Ненецкий автономный округ | 0.85 | 1 | 1 | 1 | 1 объект | П6-07 | 709.17 | 1 | 602.7945 | нд
2.2.4.1 | Модернизация ограждения ПС 110 кВ УКПГ-1А | M_TP2000.PR.0071 | Итого объем финансовых потребностей по инвестиционному проекту, тыс. рублей | нд | нд | нд | нд | нд | нд | нд | нд | нд | нд | нд | нд | нд | нд | нд | нд | нд | нд | 9807.9345 | нд
2.2.4.1 | Модернизация ограждения ПС 110 кВ Приозерная | M_TP2000.PR.0068 | Комплекс систем безопасности ПС 110 кВ | УНЦ защитных ограждений ПС 110 кВ. Ограждение внешнее | ПС 110 кВ Приозерная | нд | П | 2027 | 110 | Ограждения из железобетонных (металлических) панелей (камня, кирпича, решетки, сетки), железобетонный фундамент, щебеночное основание | Приказ об увт. ПСД | № 303 от 27.07.2020 | 5 зона, Ямало-Ненецкий автономный округ | 1 | 1 | 1 | 268 | 1 м периметра ПС | У4-01 | 18.6 | 2.02 | 10069.296 | нд
2.2.4.1 | Модернизация ограждения ПС 110 кВ Приозерная | M_TP2000.PR.0068 | Проектные и изыскательские работы, разработка и утверждение ДПТ, кадастровые работы и работы по установлению земельных отношений 110 кВ | УНЦ на проектные и изыскательские работы для отдельных элементов электрических сетей 110 кВ | ПС 110 кВ Приозерная | нд | П | 2027 | 110 | Затраты по УНЦ от 6 до 11 млн. руб. | Приказ об увт. ПСД | № 303 от 27.07.2020 | Ямало-Ненецкий автономный округ | 0.15 | 1 | 1 | 1 | 1 объект | П6-07 | 709.17 | 1 | 106.3755 | нд
2.2.4.1 | Модернизация ограждения ПС 110 кВ Приозерная | M_TP2000.PR.0068 | Итого объем финансовых потребностей по инвестиционному проекту, тыс. рублей | нд | нд | нд | нд | нд | нд | нд | нд | нд | нд | нд | нд | нд | нд | нд | нд | нд | нд | 10175.6715 | нд
2.2.4.1 | Модернизация ограждения ПС 110 кВ УГП-2, ПС 110 кВ УГП-2В | M_TP2000.PR.0074 | Комплекс систем безопасности ПС 110 кВ | УНЦ защитных ограждений ПС 110 кВ. Ограждение внешнее | ПС 110 кВ УГП-2 | нд | П | 2029 | 110 | Ограждения из железобетонных (металлических) панелей (камня, кирпича, решетки, сетки), железобетонный фундамент, щебеночное основание | Распоряжение филиала АО " Россети Тюмень" Северные электрические сети " | №231р от 07.04.2026 | 4 зона, Ямало-Ненецкий автономный округ | 1 | 1 | 1 | 317 | 1 м периметра ПС | У4-01 | 18.6 | 2.05 | 12087.21 | нд
2.2.4.1 | Модернизация ограждения ПС 110 кВ УГП-2, ПС 110 кВ УГП-2В | M_TP2000.PR.0074 | Проектные и изыскательские работы, разработка и утверждение ДПТ, кадастровые работы и работы по установлению земельных отношений 110 кВ | УНЦ на проектные и изыскательские работы для отдельных элементов электрических сетей 110 кВ | ПС 110 кВ УГП-2 | нд | П | 2029 | 110 | Затраты по УНЦ от 11 до 21 млн. руб. | Распоряжение филиала АО " Россети Тюмень" Северные электрические сети " | №231р от 07.04.2026 | Ямало-Ненецкий автономный округ | 0.85 | 1 | 1 | 1 | 1 объект | П6-08 | 2127.51 | 1 | 1808.3835 | нд
2.2.4.1 | Модернизация ограждения ПС 110 кВ УГП-2, ПС 110 кВ УГП-2В | M_TP2000.PR.0074 | Итого объем финансовых потребностей по инвестиционному проекту, тыс. рублей | нд | нд | нд | нд | нд | нд | нд | нд | нд | нд | нд | нд | нд | нд | нд | нд | нд | нд | 13895.5935 | нд
2.2.4.1 | Модернизация ограждения ПС 110 кВ Фарафонтьевская | M_TP2000.PR.0075 | Комплекс систем безопасности ПС 110 кВ | УНЦ защитных ограждений ПС 110 кВ. Ограждение внешнее | ПС 110 кВ Фарафонтьевская | нд | П | 2030 | 110 | Ограждения из железобетонных (металлических) панелей (камня, кирпича, решетки, сетки), железобетонный фундамент, щебеночное основание | Распоряжение филиала АО " Россети Тюмень" Северные электрические сети " | №231р от 07.04.2026 | 5 зона, Ямало-Ненецкий автономный округ | 1 | 1 | 1 | 317 | 1 м периметра ПС | У4-01 | 18.6 | 2.02 | 11910.324 | нд
2.2.4.1 | Модернизация ограждения ПС 110 кВ Фарафонтьевская | M_TP2000.PR.0075 | Проектные и изыскательские работы, разработка и утверждение ДПТ, кадастровые работы и работы по установлению земельных отношений 110 кВ | УНЦ на проектные и изыскательские работы для отдельных элементов электрических сетей 110 кВ | ПС 110 кВ Фарафонтьевская | нд | П | 2030 | 110 | Затраты по УНЦ от 11 до 21 млн. руб. | Распоряжение филиала АО " Россети Тюмень" Северные электрические сети " | №231р от 07.04.2026 | Ямало-Ненецкий автономный округ | 0.85 | 1 | 1 | 1 | 1 объект | П6-08 | 2127.51 | 1 | 1808.3835 | нд
2.2.4.1 | Модернизация ограждения ПС 110 кВ Фарафонтьевская | M_TP2000.PR.0075 | Итого объем финансовых потребностей по инвестиционному проекту, тыс. рублей | нд | нд | нд | нд | нд | нд | нд | нд | нд | нд | нд | нд | нд | нд | нд | нд | нд | нд | 13718.7075 | нд
2.2.4.1 | Модернизация ограждения, системы охранного телевидения, охранного освещения производственных баз Северных ЭС: (Уренгойского РЭС) | M_TP2000.PR.0077 | Комплекс систем безопасности ПС 6 кВ | УНЦ комплекса систем безопасности ПС 6 кВ. Система охранного освещения | нд | нд | П | 2028 | 6 | Оборудование с ПО | Приказ об утверждении ПСД | №107 от 03.02.2026 | 5 зона, Ямало-Ненецкий автономный округ | 1 | 1 | 1 | 1623.7 | 1 м периметра ПС | И15-10 | 6.77 | 2.25 | 24733.0102 | нд
2.2.4.1 | Модернизация ограждения, системы охранного телевидения, охранного освещения производственных баз Северных ЭС: (Уренгойского РЭС) | M_TP2000.PR.0077 | Комплекс систем безопасности ПС 6 кВ | УНЦ комплекса систем безопасности ПС 6 кВ. Шкаф серверов системы видеонаблюдения | нд | нд | П | 2028 | 6 | Оборудование с ПО | Приказ об утверждении ПСД | №107 от 03.02.2026 | 5 зона, Ямало-Ненецкий автономный округ | 1 | 1 | 1 | 1 | 1 шт | И15-01 | 3499.04 | 2.25 | 7872.84 | нд
2.2.4.1 | Модернизация ограждения, системы охранного телевидения, охранного освещения производственных баз Северных ЭС: (Уренгойского РЭС) | M_TP2000.PR.0077 | Комплекс систем безопасности ПС 6 кВ | УНЦ комплекса систем безопасности ПС 6 кВ. АРМ персонала комплекса систем безопасности | нд | нд | П | 2028 | 6 | Оборудование с ПО | Приказ об утверждении ПСД | №107 от 03.02.2026 | 5 зона, Ямало-Ненецкий автономный округ | 1 | 1 | 1 | 3 | 1 шт | И15-03 | 309.99 | 2.25 | 2092.4325 | нд
2.2.4.1 | Модернизация ограждения, системы охранного телевидения, охранного освещения производственных баз Северных ЭС: (Уренгойского РЭС) | M_TP2000.PR.0077 | Комплекс систем безопасности ПС 6 кВ | УНЦ комплекса систем безопасности ПС 6 кВ. Поворотная камера охранного (технологического) видеонаблюдения | нд | нд | П | 2028 | 6 | Оборудование с ПО | Приказ об утверждении ПСД | №107 от 03.02.2026 | 5 зона, Ямало-Ненецкий автономный округ | 1 | 1 | 1 | 56 | 1 точка наблюдения | И15-04 | 1035.84 | 2.25 | 130515.84 | нд
2.2.4.1 | Модернизация ограждения, системы охранного телевидения, охранного освещения производственных баз Северных ЭС: (Уренгойского РЭС) | M_TP2000.PR.0077 | Комплекс систем безопасности ПС 6 кВ | УНЦ комплекса систем безопасности ПС 6 кВ. Стационарная камера охранного (технологического) видеонаблюдения | нд | нд | П | 2028 | 6 | Оборудование с ПО | Приказ об утверждении ПСД | №107 от 03.02.2026 | 5 зона, Ямало-Ненецкий автономный округ | 1 | 1 | 1 | 28 | 1 точка наблюдения | И15-05 | 234.29 | 2.25 | 14760.27 | нд
2.2.4.1 | Модернизация ограждения, системы охранного телевидения, охранного освещения производственных баз Северных ЭС: (Уренгойского РЭС) | M_TP2000.PR.0077 | Комплекс систем безопасности ПС 6 кВ | УНЦ комплекса систем безопасности ПС 6 кВ. Система охранного (технологического) видеонаблюдения на 32 видеокамер | нд | нд | П | 2028 | 6 | Оборудование с ПО | Приказ об утверждении ПСД | №107 от 03.02.2026 | 5 зона, Ямало-Ненецкий автономный округ | 1 | 1 | 1 | 1 | 1 система | И15-15 | 64630.94 | 2.25 | 145419.615 | нд
2.2.4.1 | Модернизация ограждения, системы охранного телевидения, охранного освещения производственных баз Северных ЭС: (Уренгойского РЭС) | M_TP2000.PR.0077 | АСУ ТП ПС и ТМ 6 кВ | УНЦ систем АСУТП и ТМ. Шкаф гарантированного питания АСУ ТП и ТМ 6 кВ | нд | нд | П | 2028 | 6 | ИБП, преобразователи постоянного тока, блок контакты положения АВ, сигнальные контакты АВ, шкаф | Приказ об утверждении ПСД | №107 от 03.02.2026 | 5 зона, Ямало-Ненецкий автономный округ | 1 | 1 | 1 | 1 | 1 ед. | А5-06 | 5306.44 | 2.02 | 10719.0088 | нд
2.2.4.1 | Модернизация ограждения, системы охранного телевидения, охранного освещения производственных баз Северных ЭС: (Уренгойского РЭС) | M_TP2000.PR.0077 | Ячейка выключателя и элементы ПС 6 кВ | УНЦ на внутриплощадочные дороги ПС и проезды 6 кВ | нд | нд | П | 2028 | 6 | Проезжая часть | Приказ об утверждении ПСД | №107 от 03.02.2026 | 5 зона, Ямало-Ненецкий автономный округ | 1 | 1 | 1 | 42.78 | 1 м2 | М3-02 | 4.08 | 2.27 | 396.2112 | нд
2.2.4.1 | Модернизация ограждения, системы охранного телевидения, охранного освещения производственных баз Северных ЭС: (Уренгойского РЭС) | M_TP2000.PR.0077 | Проектные и изыскательские работы, разработка и утверждение ДПТ, кадастровые работы и работы по установлению земельных отношений 6 кВ | УНЦ на проектные и изыскательские работы для отдельных элементов электрических сетей 6 кВ | нд | нд | П | 2028 | 6 | Затраты по УНЦ от 51 до 151 млн. руб. | Приказ об утверждении ПСД | №107 от 03.02.2026 | Ямало-Ненецкий автономный округ | 1 | 1 | 1 | 1 | 1 объект | П6-10 | 10637.53 | 1 | 10637.53 | нд
2.2.4.1 | Модернизация ограждения, системы охранного телевидения, охранного освещения производственных баз Северных ЭС: (Уренгойского РЭС) | M_TP2000.PR.0077 | Ячейка выключателя и элементы ПС 6 кВ | УНЦ на внутриплощадочные дороги ПС и проезды 6 кВ | нд | нд | П | 2028 | 6 | Проезжая часть | Приказ об утверждении ПСД | №107 от 03.02.2026 | 5 зона, Ямало-Ненецкий автономный округ | 1 | 1 | 1 | 132.2 | 1 м2 | М3-02 | 4.08 | 2.27 | 1224.3835 | нд
2.2.4.1 | Модернизация ограждения, системы охранного телевидения, охранного освещения производственных баз Северных ЭС: (Уренгойского РЭС) | M_TP2000.PR.0077 | Комплекс систем безопасности ПС 6 кВ | УНЦ здания КПП 6 кВ | нд | нд | П | 2028 | 6 | КПП | Приказ об утверждении ПСД | №107 от 03.02.2026 | 5 зона, Ямало-Ненецкий автономный округ | 1 | 1 | 1 | 2 | 1 ед. | З7-01 | 7806.58 | 2.02 | 31538.5832 | нд
2.2.4.1 | Модернизация ограждения, системы охранного телевидения, охранного освещения производственных баз Северных ЭС: (Уренгойского РЭС) | M_TP2000.PR.0077 | Комплекс систем безопасности ПС 6 кВ | УНЦ защитных ограждений ПС 6 кВ. Ограждение внешнее | нд | нд | П | 2028 | 6 | Ограждения из железобетонных (металлических) панелей (камня, кирпича, решетки, сетки), железобетонный фундамент, щебеночное основание | Приказ об утверждении ПСД | №107 от 03.02.2026 | 5 зона, Ямало-Ненецкий автономный округ | 1 | 1 | 1 | 1623.7 | 1 м периметра ПС | У4-01 | 18.6 | 2.02 | 61005.6564 | нд
2.2.4.1 | Модернизация ограждения, системы охранного телевидения, охранного освещения производственных баз Северных ЭС: (Уренгойского РЭС) | M_TP2000.PR.0077 | Комплекс систем безопасности ПС 6 кВ | УНЦ защитных конструкций ПС 6 кВ. Откатные (раздвижные, автоматические, противопожарные) ворота | нд | нд | П | 2028 | 6 | Устройство ворот, электропривод, фурнитура | Приказ об утверждении ПСД | №107 от 03.02.2026 | 5 зона, Ямало-Ненецкий автономный округ | 1 | 1 | 1 | 4 | 1 ед. | У3-02 | 294.93 | 2.02 | 2383.0344 | нд
2.2.4.1 | Модернизация ограждения, системы охранного телевидения, охранного освещения производственных баз Северных ЭС: (Уренгойского РЭС) | M_TP2000.PR.0077 | РЗА, система оперативного постоянного тока и собственных нужд ПС, сети связи 0.4 кВ | УНЦ контрольного (силового) кабеля 0.4 кВ | нд | нд | П | 2028 | 0.4 | 10 мм2, 5 жил | Приказ об утверждении ПСД | №107 от 03.02.2026 | 5 зона, Ямало-Ненецкий автономный округ | 1 | 1 | 1 | 0.34 | 1 км по трассе | Н3-05-2 | 1162.22 | 2.03 | 802.1642 | нд
2.2.4.1 | Модернизация ограждения, системы охранного телевидения, охранного освещения производственных баз Северных ЭС: (Уренгойского РЭС) | M_TP2000.PR.0077 | Здание ПС (ОПУ, ЗРУ, РЩ), здание ЗПС, здание РПБ, прочие здания и сооружения, инженерные системы зданий 6 кВ | УНЦ на прочие здания и сооружения. Наружные сети водопровода/канализации 6 кВ | нд | нд | П | 2028 | 6 | Сооружение | Приказ об утверждении ПСД | №107 от 03.02.2026 | 5 зона, Ямало-Ненецкий автономный округ | 1 | 1 | 1 | 100 | 1 погонный метр | З8-17 | 46 | 2.27 | 10442 | нд
2.2.4.1 | Модернизация ограждения, системы охранного телевидения, охранного освещения производственных баз Северных ЭС: (Уренгойского РЭС) | M_TP2000.PR.0077 | Здание ПС (ОПУ, ЗРУ, РЩ), здание ЗПС, здание РПБ, прочие здания и сооружения, инженерные системы зданий 6 кВ | УНЦ на прочие здания и сооружения. Резервуар накопитель 6 кВ | нд | нд | П | 2028 | 6 | Сооружение | Приказ об утверждении ПСД | №107 от 03.02.2026 | 5 зона, Ямало-Ненецкий автономный округ | 1 | 1 | 1 | 6 | 1 м3 | З8-11 | 30.94 | 2.27 | 421.4028 | нд
2.2.4.1 | Модернизация ограждения, системы охранного телевидения, охранного освещения производственных баз Северных ЭС: (Уренгойского РЭС) | M_TP2000.PR.0077 | Здание ПС (ОПУ, ЗРУ, РЩ), здание ЗПС, здание РПБ, прочие здания и сооружения, инженерные системы зданий 6 кВ | УНЦ на прочие здания и сооружения. Наружные сети водопровода/канализации 6 кВ | нд | нд | П | 2028 | 6 | Сооружение | Приказ об утверждении ПСД | №107 от 03.02.2026 | 5 зона, Ямало-Ненецкий автономный округ | 1 | 1 | 1 | 10 | 1 погонный метр | З8-17 | 46 | 2.27 | 1044.2 | нд
2.2.4.1 | Модернизация ограждения, системы охранного телевидения, охранного освещения производственных баз Северных ЭС: (Уренгойского РЭС) | M_TP2000.PR.0077 | Комплекс систем безопасности ПС 6 кВ | УНЦ комплекса систем безопасности ПС 6 кВ. Стационарная камера охранного (технологического) видеонаблюдения | нд | нд | П | 2028 | 6 | Оборудование с ПО | Приказ об утверждении ПСД | №107 от 03.02.2026 | 5 зона, Ямало-Ненецкий автономный округ | 1 | 1 | 1 | 5 | 1 точка наблюдения | И15-05 | 234.29 | 2.25 | 2635.7625 | нд
2.2.4.1 | Модернизация ограждения, системы охранного телевидения, охранного освещения производственных баз Северных ЭС: (Уренгойского РЭС) | M_TP2000.PR.0077 | Комплекс систем безопасности ПС 6 кВ | УНЦ комплекса систем безопасности ПС 6 кВ. Система охранного освещения | нд | нд | П | 2028 | 6 | Оборудование с ПО | Приказ об утверждении ПСД | №107 от 03.02.2026 | 5 зона, Ямало-Ненецкий автономный округ | 1 | 1 | 1 | 20 | 1 м периметра ПС | И15-10 | 6.77 | 2.25 | 304.65 | нд
2.2.4.1 | Модернизация ограждения, системы охранного телевидения, охранного освещения производственных баз Северных ЭС: (Уренгойского РЭС) | M_TP2000.PR.0077 | Комплекс систем безопасности ПС 6 кВ | УНЦ комплекса систем безопасности ПС 6 кВ. Устройство турникета | нд | нд | П | 2028 | 6 | Оборудование с ПО | Приказ об утверждении ПСД | №107 от 03.02.2026 | 5 зона, Ямало-Ненецкий автономный округ | 1 | 1 | 1 | 1 | 1 шт | И15-06 | 418.14 | 2.25 | 940.815 | нд
2.2.4.1 | Модернизация ограждения, системы охранного телевидения, охранного освещения производственных баз Северных ЭС: (Уренгойского РЭС) | M_TP2000.PR.0077 | Итого объем финансовых потребностей по инвестиционному проекту, тыс. рублей | нд | нд | нд | нд | нд | нд | нд | нд | нд | нд | нд | нд | нд | нд | нд | нд | нд | нд | 459889.4099 | нд
2.2.4.1 | Модернизация ограждения, системы охранного телевидения, охранного освещения производственных баз Северных ЭС: (Надымского РЭС) | M_TP2000.PR.0078 | Комплекс систем безопасности ПС 6 кВ | УНЦ защитных ограждений ПС 6 кВ. Ограждение внешнее | НРЭС филиала АО "Россети Тюмень" Северные электрические сети | нд | П | 2027 | 6 | Ограждения из железобетонных (металлических) панелей (камня, кирпича, решетки, сетки), железобетонный фундамент, щебеночное основание | Распоряжение филиала АО " Россети Тюмень" Северные электрические сети " | №231р от 07.04.2026 | 5 зона, Ямало-Ненецкий автономный округ | 1 | 1 | 1 | 450 | 1 м периметра ПС | У4-01 | 18.6 | 2.02 | 16907.4 | нд
2.2.4.1 | Модернизация ограждения, системы охранного телевидения, охранного освещения производственных баз Северных ЭС: (Надымского РЭС) | M_TP2000.PR.0078 | Комплекс систем безопасности ПС 6 кВ | УНЦ комплекса систем безопасности ПС 6 кВ. АРМ персонала комплекса систем безопасности | НРЭС филиала АО "Россети Тюмень" Северные электрические сети | нд | П | 2027 | 6 | Оборудование с ПО | Распоряжение филиала АО " Россети Тюмень" Северные электрические сети " | №231р от 07.04.2026 | 5 зона, Ямало-Ненецкий автономный округ | 1 | 1 | 1 | 1 | 1 шт | И15-03 | 309.99 | 2.25 | 697.4775 | нд
2.2.4.1 | Модернизация ограждения, системы охранного телевидения, охранного освещения производственных баз Северных ЭС: (Надымского РЭС) | M_TP2000.PR.0078 | Комплекс систем безопасности ПС 6 кВ | УНЦ комплекса систем безопасности ПС 6 кВ. Шкаф серверов системы видеонаблюдения | НРЭС филиала АО "Россети Тюмень" Северные электрические сети | нд | П | 2027 | 6 | Оборудование с ПО | Распоряжение филиала АО " Россети Тюмень" Северные электрические сети " | №231р от 07.04.2026 | 5 зона, Ямало-Ненецкий автономный округ | 1 | 1 | 1 | 1 | 1 шт | И15-01 | 3499.04 | 2.25 | 7872.84 | нд
2.2.4.1 | Модернизация ограждения, системы охранного телевидения, охранного освещения производственных баз Северных ЭС: (Надымского РЭС) | M_TP2000.PR.0078 | Комплекс систем безопасности ПС 6 кВ | УНЦ комплекса систем безопасности ПС 6 кВ. Поворотная камера охранного (технологического) видеонаблюдения | НРЭС филиала АО "Россети Тюмень" Северные электрические сети | нд | П | 2027 | 6 | Оборудование с ПО | Распоряжение филиала АО " Россети Тюмень" Северные электрические сети " | №231р от 07.04.2026 | 5 зона, Ямало-Ненецкий автономный округ | 1 | 1 | 1 | 3 | 1 точка наблюдения | И15-04 | 1035.84 | 2.25 | 6991.92 | нд
2.2.4.1 | Модернизация ограждения, системы охранного телевидения, охранного освещения производственных баз Северных ЭС: (Надымского РЭС) | M_TP2000.PR.0078 | Комплекс систем безопасности ПС 6 кВ | УНЦ комплекса систем безопасности ПС 6 кВ. Стационарная камера охранного (технологического) видеонаблюдения | НРЭС филиала АО "Россети Тюмень" Северные электрические сети | нд | П | 2027 | 6 | Оборудование с ПО | Распоряжение филиала АО " Россети Тюмень" Северные электрические сети " | №231р от 07.04.2026 | 5 зона, Ямало-Ненецкий автономный округ | 1 | 1 | 1 | 17 | 1 точка наблюдения | И15-05 | 234.29 | 2.25 | 8961.5925 | нд
2.2.4.1 | Модернизация ограждения, системы охранного телевидения, охранного освещения производственных баз Северных ЭС: (Надымского РЭС) | M_TP2000.PR.0078 | Комплекс систем безопасности ПС 6 кВ | УНЦ комплекса систем безопасности ПС 6 кВ. Система периметральной сигнализации | НРЭС филиала АО "Россети Тюмень" Северные электрические сети | нд | П | 2027 | 6 | Оборудование с ПО | Распоряжение филиала АО " Россети Тюмень" Северные электрические сети " | №231р от 07.04.2026 | 5 зона, Ямало-Ненецкий автономный округ | 1 | 1 | 1 | 450 | 1 м периметра ПС | И15-09 | 10.45 | 2.25 | 10580.625 | нд
2.2.4.1 | Модернизация ограждения, системы охранного телевидения, охранного освещения производственных баз Северных ЭС: (Надымского РЭС) | M_TP2000.PR.0078 | Комплекс систем безопасности ПС 6 кВ | УНЦ комплекса систем безопасности ПС 6 кВ. Система охранного освещения | НРЭС филиала АО "Россети Тюмень" Северные электрические сети | нд | П | 2027 | 6 | Оборудование с ПО | Распоряжение филиала АО " Россети Тюмень" Северные электрические сети " | №231р от 07.04.2026 | 5 зона, Ямало-Ненецкий автономный округ | 1 | 1 | 1 | 450 | 1 м периметра ПС | И15-10 | 6.77 | 2.25 | 6854.625 | нд
2.2.4.1 | Модернизация ограждения, системы охранного телевидения, охранного освещения производственных баз Северных ЭС: (Надымского РЭС) | M_TP2000.PR.0078 | Проектные и изыскательские работы, разработка и утверждение ДПТ, кадастровые работы и работы по установлению земельных отношений 6 кВ | УНЦ на проектные и изыскательские работы для отдельных элементов электрических сетей 6 кВ | НРЭС филиала АО "Россети Тюмень" Северные электрические сети | нд | П | 2027 | 6 | Затраты по УНЦ от 51 до 151 млн. руб. | Распоряжение филиала АО " Россети Тюмень" Северные электрические сети " | №231р от 07.04.2026 | Ямало-Ненецкий автономный округ | 0.5 | 1 | 1 | 1 | 1 объект | П6-10 | 10637.53 | 1 | 5318.765 | нд
2.2.4.1 | Модернизация ограждения, системы охранного телевидения, охранного освещения производственных баз Северных ЭС: (Надымского РЭС) | M_TP2000.PR.0078 | Итого объем финансовых потребностей по инвестиционному проекту, тыс. рублей | нд | нд | нд | нд | нд | нд | нд | нд | нд | нд | нд | нд | нд | нд | нд | нд | нд | нд | 64185.245 | нд
2.2.4.1 | Реконструкция ПС 110 кВ УГП-5В (замена аккумуляторной батареи) | M_TP2000.PS.0077 | РЗА, система оперативного постоянного тока и собственных нужд ПС, сети связи 0.23 кВ | УНЦ системы оперативного постоянного тока и собственных нужд ПС, РП (СП, ТП, РТП). Шкаф с зарядно-подзарядными устройствами, номинальный ток 100 А, 0.23 кВ | ПС 110 кВ УГП-5В | нд | К | 2028 | 0.23 | Шкаф с зарядно-подзарядными устройствами, номинальный ток 100 А | Приказ об утверждении ПСД | № 1364 26.12.2023 | 4 зона, Ямало-Ненецкий автономный округ | 1 | 1 | 1 | 2 | 1 ед. | И13-04 | 2409.41 | 1.77 | 8529.3114 | нд
2.2.4.1 | Реконструкция ПС 110 кВ УГП-5В (замена аккумуляторной батареи) | M_TP2000.PS.0077 | РЗА, система оперативного постоянного тока и собственных нужд ПС, сети связи 110 кВ | УНЦ РЗА и прочие шкафы (панели). Прочий шкаф (панель) 110 кВ | ПС 110 кВ УГП-5В | нд | К | 2028 | 110 | Промежуточная панель с ключами, стойка | Приказ об утверждении ПСД | № 1364 26.12.2023 | 4 зона, Ямало-Ненецкий автономный округ | 1 | 1 | 1 | 1 | 1 ед. | И12-06 | 262.53 | 2.03 | 532.9359 | нд
2.2.4.1 | Реконструкция ПС 110 кВ УГП-5В (замена аккумуляторной батареи) | M_TP2000.PS.0077 | РЗА, система оперативного постоянного тока и собственных нужд ПС, сети связи 110 кВ | УНЦ РЗА и прочие шкафы (панели). Аккумуляторная батарея (элемент) 110 кВ | ПС 110 кВ УГП-5В | нд | К | 2028 | 110 | Емкость 350 А*ч | Приказ об утверждении ПСД | № 1364 26.12.2023 | 4 зона, Ямало-Ненецкий автономный округ | 1 | 1 | 1 | 17 | 1 ед. | И12-09 | 50.78 | 2.03 | 1752.4178 | нд
2.2.4.1 | Реконструкция ПС 110 кВ УГП-5В (замена аккумуляторной батареи) | M_TP2000.PS.0077 | Проектные и изыскательские работы, разработка и утверждение ДПТ, кадастровые работы и работы по установлению земельных отношений 110 кВ | УНЦ на проектные и изыскательские работы для отдельных элементов электрических сетей 110 кВ | ПС 110 кВ УГП-5В | нд | К | 2028 | 110 | Затраты по УНЦ от 11 до 21 млн. руб. | Приказ об утверждении ПСД | № 1364 26.12.2023 | Ямало-Ненецкий автономный округ | 0.85 | 1 | 1 | 1 | 1 объект | П6-08 | 2127.51 | 1 | 1808.3835 | нд
2.2.4.1 | Реконструкция ПС 110 кВ УГП-5В (замена аккумуляторной батареи) | M_TP2000.PS.0077 | Итого объем финансовых потребностей по инвестиционному проекту, тыс. рублей | нд | нд | нд | нд | нд | нд | нд | нд | нд | нд | нд | нд | нд | нд | нд | нд | нд | нд | 12623.0486 | нд
2.2.4.1 | Реконструкция ПС 110 кВ Варенга-Яха (ГПП-4) (замена аккумуляторной батареи) | M_TP2000.PS.0076 | РЗА, система оперативного постоянного тока и собственных нужд ПС, сети связи 0.23 кВ | УНЦ системы оперативного постоянного тока и собственных нужд ПС, РП (СП, ТП, РТП). Шкаф с зарядно-подзарядными устройствами, номинальный ток 100 А, 0.23 кВ | ПС 110 кВ Варенга-Яха | нд | К | 2026 | 0.23 | Шкаф с зарядно-подзарядными устройствами, номинальный ток 100 А | Приказ об утверждении ПСД | № 1367 26.12.2023 | 1 зона, Ямало-Ненецкий автономный округ | 1 | 1 | 1 | 2 | 1 ед. | И13-04 | 2409.41 | 1.76 | 8481.1232 | нд
2.2.4.1 | Реконструкция ПС 110 кВ Варенга-Яха (ГПП-4) (замена аккумуляторной батареи) | M_TP2000.PS.0076 | РЗА, система оперативного постоянного тока и собственных нужд ПС, сети связи 110 кВ | УНЦ РЗА и прочие шкафы (панели). Прочий шкаф (панель) 110 кВ | ПС 110 кВ Варенга-Яха | нд | К | 2026 | 110 | Промежуточная панель с ключами, стойка | Приказ об утверждении ПСД | № 1367 26.12.2023 | 1 зона, Ямало-Ненецкий автономный округ | 1 | 1 | 1 | 1 | 1 ед. | И12-06 | 262.53 | 2.03 | 532.9359 | нд
2.2.4.1 | Реконструкция ПС 110 кВ Варенга-Яха (ГПП-4) (замена аккумуляторной батареи) | M_TP2000.PS.0076 | РЗА, система оперативного постоянного тока и собственных нужд ПС, сети связи 110 кВ | УНЦ РЗА и прочие шкафы (панели). Аккумуляторная батарея (элемент) 110 кВ | ПС 110 кВ Варенга-Яха | нд | К | 2026 | 110 | Емкость 350 А*ч | Приказ об утверждении ПСД | № 1367 26.12.2023 | 1 зона, Ямало-Ненецкий автономный округ | 1 | 1 | 1 | 17 | 1 ед. | И12-09 | 50.78 | 2.03 | 1752.4178 | нд
2.2.4.1 | Реконструкция ПС 110 кВ Варенга-Яха (ГПП-4) (замена аккумуляторной батареи) | M_TP2000.PS.0076 | Проектные и изыскательские работы, разработка и утверждение ДПТ, кадастровые работы и работы по установлению земельных отношений 110 кВ | УНЦ на проектные и изыскательские работы для отдельных элементов электрических сетей 110 кВ | ПС 110 кВ Варенга-Яха | нд | К | 2026 | 110 | Затраты по УНЦ от 11 до 21 млн. руб. | Приказ об утверждении ПСД | № 1367 26.12.2023 | Ямало-Ненецкий автономный округ | 0.85 | 1 | 1 | 1 | 1 объект | П6-08 | 2127.51 | 1 | 1808.3835 | нд
2.2.4.1 | Реконструкция ПС 110 кВ Варенга-Яха (ГПП-4) (замена аккумуляторной батареи) | M_TP2000.PS.0076 | Итого объем финансовых потребностей по инвестиционному проекту, тыс. рублей | нд | нд | нд | нд | нд | нд | нд | нд | нд | нд | нд | нд | нд | нд | нд | нд | нд | нд | 12574.8604 | нд
2.2.4.1 | Реконструкция ПС 110 кВ ЯГП-1 (замена аккумуляторной батареи) | M_TP2000.PS.0075 | РЗА, система оперативного постоянного тока и собственных нужд ПС, сети связи 0.23 кВ | УНЦ системы оперативного постоянного тока и собственных нужд ПС, РП (СП, ТП, РТП). Шкаф с зарядно-подзарядными устройствами, номинальный ток 100 А, 0.23 кВ | ПС 110 кВ ЯГП-1 | нд | И | 2028 | 0.23 | Шкаф с зарядно-подзарядными устройствами, номинальный ток 100 А | Приказ об утверждении ПСД | № 1362 26.12.2023 | 4 зона, Ямало-Ненецкий автономный округ | 1 | 1 | 1 | 2 | 1 ед. | И13-04 | 2409.41 | 1.77 | 8529.3114 | нд
2.2.4.1 | Реконструкция ПС 110 кВ ЯГП-1 (замена аккумуляторной батареи) | M_TP2000.PS.0075 | РЗА, система оперативного постоянного тока и собственных нужд ПС, сети связи 110 кВ | УНЦ РЗА и прочие шкафы (панели). Прочий шкаф (панель) 110 кВ | ПС 110 кВ ЯГП-1 | нд | И | 2028 | 110 | Промежуточная панель с ключами, стойка | Приказ об утверждении ПСД | № 1362 26.12.2023 | 4 зона, Ямало-Ненецкий автономный округ | 1 | 1 | 1 | 1 | 1 ед. | И12-06 | 262.53 | 2.03 | 532.9359 | нд
2.2.4.1 | Реконструкция ПС 110 кВ ЯГП-1 (замена аккумуляторной батареи) | M_TP2000.PS.0075 | РЗА, система оперативного постоянного тока и собственных нужд ПС, сети связи 110 кВ | УНЦ РЗА и прочие шкафы (панели). Аккумуляторная батарея (элемент) 110 кВ | ПС 110 кВ ЯГП-1 | нд | И | 2028 | 110 | Емкость 350 А*ч | Приказ об утверждении ПСД | № 1362 26.12.2023 | 4 зона, Ямало-Ненецкий автономный округ | 1 | 1 | 1 | 17 | 1 ед. | И12-09 | 50.78 | 2.03 | 1752.4178 | нд
2.2.4.1 | Реконструкция ПС 110 кВ ЯГП-1 (замена аккумуляторной батареи) | M_TP2000.PS.0075 | Проектные и изыскательские работы, разработка и утверждение ДПТ, кадастровые работы и работы по установлению земельных отношений 110 кВ | УНЦ на проектные и изыскательские работы для отдельных элементов электрических сетей 110 кВ | ПС 110 кВ ЯГП-1 | нд | И | 2028 | 110 | Затраты по УНЦ от 11 до 21 млн. руб. | Приказ об утверждении ПСД | № 1362 26.12.2023 | Ямало-Ненецкий автономный округ | 0.85 | 1 | 1 | 1 | 1 объект | П6-08 | 2127.51 | 1 | 1808.3835 | нд
2.2.4.1 | Реконструкция ПС 110 кВ ЯГП-1 (замена аккумуляторной батареи) | M_TP2000.PS.0075 | Итого объем финансовых потребностей по инвестиционному проекту, тыс. рублей | нд | нд | нд | нд | нд | нд | нд | нд | нд | нд | нд | нд | нд | нд | нд | нд | нд | нд | 12623.0486 | нд
2.2.4.1 | Реконструкция ПС 110 кВ Береговая (замена аккумуляторной батареи) | M_TP2000.PS.0078 | РЗА, система оперативного постоянного тока и собственных нужд ПС, сети связи 0.23 кВ | УНЦ системы оперативного постоянного тока и собственных нужд ПС, РП (СП, ТП, РТП). Шкаф с зарядно-подзарядными устройствами, номинальный ток 100 А, 0.23 кВ | ПС 110 кВ Береговая | нд | К | 2028 | 0.23 | Шкаф с зарядно-подзарядными устройствами, номинальный ток 100 А | Приказ об утверждении ПСД | № 1366 26.12.2023 | 5 зона, Ямало-Ненецкий автономный округ | 1 | 1 | 1 | 2 | 1 ед. | И13-04 | 2409.41 | 1.75 | 8432.935 | нд
2.2.4.1 | Реконструкция ПС 110 кВ Береговая (замена аккумуляторной батареи) | M_TP2000.PS.0078 | РЗА, система оперативного постоянного тока и собственных нужд ПС, сети связи 110 кВ | УНЦ РЗА и прочие шкафы (панели). Прочий шкаф (панель) 110 кВ | ПС 110 кВ Береговая | нд | К | 2028 | 110 | Промежуточная панель с ключами, стойка | Приказ об утверждении ПСД | № 1366 26.12.2023 | 5 зона, Ямало-Ненецкий автономный округ | 1 | 1 | 1 | 1 | 1 ед. | И12-06 | 262.53 | 2 | 525.06 | нд
2.2.4.1 | Реконструкция ПС 110 кВ Береговая (замена аккумуляторной батареи) | M_TP2000.PS.0078 | РЗА, система оперативного постоянного тока и собственных нужд ПС, сети связи 110 кВ | УНЦ РЗА и прочие шкафы (панели). Аккумуляторная батарея (элемент) 110 кВ | ПС 110 кВ Береговая | нд | К | 2028 | 110 | Емкость 350 А*ч | Приказ об утверждении ПСД | № 1366 26.12.2023 | 5 зона, Ямало-Ненецкий автономный округ | 1 | 1 | 1 | 17 | 1 ед. | И12-09 | 50.78 | 2 | 1726.52 | нд
2.2.4.1 | Реконструкция ПС 110 кВ Береговая (замена аккумуляторной батареи) | M_TP2000.PS.0078 | Проектные и изыскательские работы, разработка и утверждение ДПТ, кадастровые работы и работы по установлению земельных отношений 110 кВ | УНЦ на проектные и изыскательские работы для отдельных элементов электрических сетей 110 кВ | ПС 110 кВ Береговая | нд | К | 2028 | 110 | Затраты по УНЦ от 11 до 21 млн. руб. | Приказ об утверждении ПСД | № 1366 26.12.2023 | Ямало-Ненецкий автономный округ | 0.85 | 1 | 1 | 1 | 1 объект | П6-08 | 2127.51 | 1 | 1808.3835 | нд
2.2.4.1 | Реконструкция ПС 110 кВ Береговая (замена аккумуляторной батареи) | M_TP2000.PS.0078 | Итого объем финансовых потребностей по инвестиционному проекту, тыс. рублей | нд | нд | нд | нд | нд | нд | нд | нд | нд | нд | нд | нд | нд | нд | нд | нд | нд | нд | 12492.8985 | нд
2.2.4.1 | Реконструкция ПС 110 кВ Морошка (промбаза) (замена аккумуляторной батареи) | M_TP2000.PS.0079 | РЗА, система оперативного постоянного тока и собственных нужд ПС, сети связи 0.23 кВ | УНЦ системы оперативного постоянного тока и собственных нужд ПС, РП (СП, ТП, РТП). Шкаф с зарядно-подзарядными устройствами, номинальный ток 100 А, 0.23 кВ | ПС 110 кВ Морошка | нд | К | 2029 | 0.23 | Шкаф с зарядно-подзарядными устройствами, номинальный ток 100 А | Приказ об утверждении ПСД | № 1365 26.12.2023 | 5 зона, Ямало-Ненецкий автономный округ | 1 | 1 | 1 | 2 | 1 ед. | И13-04 | 2409.41 | 1.75 | 8432.935 | нд
2.2.4.1 | Реконструкция ПС 110 кВ Морошка (промбаза) (замена аккумуляторной батареи) | M_TP2000.PS.0079 | РЗА, система оперативного постоянного тока и собственных нужд ПС, сети связи 110 кВ | УНЦ РЗА и прочие шкафы (панели). Прочий шкаф (панель) 110 кВ | ПС 110 кВ Морошка | нд | К | 2029 | 110 | Промежуточная панель с ключами, стойка | Приказ об утверждении ПСД | № 1365 26.12.2023 | 5 зона, Ямало-Ненецкий автономный округ | 1 | 1 | 1 | 1 | 1 ед. | И12-06 | 262.53 | 2 | 525.06 | нд
2.2.4.1 | Реконструкция ПС 110 кВ Морошка (промбаза) (замена аккумуляторной батареи) | M_TP2000.PS.0079 | РЗА, система оперативного постоянного тока и собственных нужд ПС, сети связи 110 кВ | УНЦ РЗА и прочие шкафы (панели). Аккумуляторная батарея (элемент) 110 кВ | ПС 110 кВ Морошка | нд | К | 2029 | 110 | Емкость 350 А*ч | Приказ об утверждении ПСД | № 1365 26.12.2023 | 5 зона, Ямало-Ненецкий автономный округ | 1 | 1 | 1 | 17 | 1 ед. | И12-09 | 50.78 | 2 | 1726.52 | нд
2.2.4.1 | Реконструкция ПС 110 кВ Морошка (промбаза) (замена аккумуляторной батареи) | M_TP2000.PS.0079 | Проектные и изыскательские работы, разработка и утверждение ДПТ, кадастровые работы и работы по установлению земельных отношений 110 кВ | УНЦ на проектные и изыскательские работы для отдельных элементов электрических сетей 110 кВ | ПС 110 кВ Морошка | нд | К | 2029 | 110 | Затраты по УНЦ от 11 до 21 млн. руб. | Приказ об утверждении ПСД | № 1365 26.12.2023 | Ямало-Ненецкий автономный округ | 0.85 | 1 | 1 | 1 | 1 объект | П6-08 | 2127.51 | 1 | 1808.3835 | нд
2.2.4.1 | Реконструкция ПС 110 кВ Морошка (промбаза) (замена аккумуляторной батареи) | M_TP2000.PS.0079 | Итого объем финансовых потребностей по инвестиционному проекту, тыс. рублей | нд | нд | нд | нд | нд | нд | нд | нд | нд | нд | нд | нд | нд | нд | нд | нд | нд | нд | 12492.8985 | нд
2.2.4.1 | Реконструкция ПС 110 кВ ЯГП-7 (Замена систем телемеханики с выполнением функции программной электромагнитной блокировки) | M_TP2000.PR.0083 | АСУ ТП ПС и ТМ 110 кВ | УНЦ систем АСУТП и ТМ. Шкаф основного контроллера связи и управления 110 кВ | ПС 110 кВ ЯГП-7 | нд | С | 2028 | 110 | 8 аналоговых входов, 144 дискретных входа | Приказ об утверждении ПСД | 57-Э от 23.10.2025 | 4 зона, Ямало-Ненецкий автономный округ | 1 | 1 | 1 | 1 | 1 ед. | А5-01 | 2252.79 | 2.05 | 4618.2195 | нд
2.2.4.1 | Реконструкция ПС 110 кВ ЯГП-7 (Замена систем телемеханики с выполнением функции программной электромагнитной блокировки) | M_TP2000.PR.0083 | АСУ ТП ПС и ТМ 110 кВ | УНЦ систем АСУТП и ТМ. Шкаф сетевой коммутации с четырьмя коммутаторами и двумя серверами системы обеспечения единого времени 110 кВ | ПС 110 кВ ЯГП-7 | нд | С | 2028 | 110 | Коммутаторы с 24 портами, модуль синхронизации данных, шкаф для размещения оборудования, ПО | Приказ об утверждении ПСД | 57-Э от 23.10.2025 | 4 зона, Ямало-Ненецкий автономный округ | 1 | 1 | 1 | 1 | 1 ед. | А5-04 | 11261.58 | 2.05 | 23086.239 | нд
2.2.4.1 | Реконструкция ПС 110 кВ ЯГП-7 (Замена систем телемеханики с выполнением функции программной электромагнитной блокировки) | M_TP2000.PR.0083 | АСУ ТП ПС и ТМ 110 кВ | УНЦ систем АСУТП и ТМ. Шкаф гарантированного питания АСУ ТП и ТМ 110 кВ | ПС 110 кВ ЯГП-7 | нд | С | 2028 | 110 | ИБП, преобразователи постоянного тока, блок контакты положения АВ, сигнальные контакты АВ, шкаф | Приказ об утверждении ПСД | 57-Э от 23.10.2025 | 4 зона, Ямало-Ненецкий автономный округ | 1 | 1 | 1 | 1 | 1 ед. | А5-06 | 5306.44 | 2.05 | 10878.202 | нд
2.2.4.1 | Реконструкция ПС 110 кВ ЯГП-7 (Замена систем телемеханики с выполнением функции программной электромагнитной блокировки) | M_TP2000.PR.0083 | АСУ ТП ПС и ТМ 110 кВ | УНЦ систем АСУТП и ТМ. Шкаф измерительных преобразователей с количеством измерительных преобразователей: 9 шт. 110 кВ | ПС 110 кВ ЯГП-7 | нд | С | 2028 | 110 | Количество измерительных преобразователей: 9 шт. | Приказ об утверждении ПСД | 57-Э от 23.10.2025 | 4 зона, Ямало-Ненецкий автономный округ | 1 | 1 | 1 | 16 | 1 ед. | А5-12 | 5184.54 | 2.05 | 170052.912 | Добавлен Измерительный преобразователь ЭНИП-2, ЭНИП-3 16шт в соответствии с Распоряжением филиала АО "Россети Тюмень" Северные электрические сети от 30.10.2025 № 179р
2.2.4.1 | Реконструкция ПС 110 кВ ЯГП-7 (Замена систем телемеханики с выполнением функции программной электромагнитной блокировки) | M_TP2000.PR.0083 | АСУ ТП ПС и ТМ 110 кВ | УНЦ систем АСУТП и ТМ. Шкаф общеподстанционных контроллеров с количеством собираемых дискретных сигналов: 256 шт. 110 кВ | ПС 110 кВ ЯГП-7 | нд | С | 2028 | 110 | Количество собираемых дискретных сигналов: 256 шт. | Приказ об утверждении ПСД | 57-Э от 23.10.2025 | 4 зона, Ямало-Ненецкий автономный округ | 1 | 1 | 1 | 1 | 1 ед. | А5-18 | 5131.77 | 2.05 | 10520.1285 | нд
2.2.4.1 | Реконструкция ПС 110 кВ ЯГП-7 (Замена систем телемеханики с выполнением функции программной электромагнитной блокировки) | M_TP2000.PR.0083 | АСУ ТП ПС и ТМ 110 кВ | УНЦ систем АСУТП и ТМ. Шкаф сбора сигналов с функцией программной оперативной блокировки разъединителей с количеством собираемых дискретных сигналов: 128 шт. 110 кВ | ПС 110 кВ ЯГП-7 | нд | С | 2028 | 110 | Количество собираемых дискретных сигналов: 128 шт. | Приказ об утверждении ПСД | 57-Э от 23.10.2025 | 4 зона, Ямало-Ненецкий автономный округ | 1 | 1 | 1 | 1 | 1 ед. | А5-21 | 2974.86 | 2.05 | 6098.463 | нд
2.2.4.1 | Реконструкция ПС 110 кВ ЯГП-7 (Замена систем телемеханики с выполнением функции программной электромагнитной блокировки) | M_TP2000.PR.0083 | РЗА, система оперативного постоянного тока и собственных нужд ПС, сети связи 0.4 кВ | УНЦ сети связи. Оборудование электропитания, 6 кВт | ПС 110 кВ ЯГП-7 | нд | С | 2028 | 0.4 | Электропитающая установка, панели распределения питания, инверторные системы, аккумуляторные батареи, стойки связи | Приказ об утверждении ПСД | 57-Э от 23.10.2025 | 4 зона, Ямало-Ненецкий автономный округ | 1 | 1 | 1 | 1 | 1 объект | И14-07 | 2018.62 | 2.03 | 4097.7986 | нд
2.2.4.1 | Реконструкция ПС 110 кВ ЯГП-7 (Замена систем телемеханики с выполнением функции программной электромагнитной блокировки) | M_TP2000.PR.0083 | РЗА, система оперативного постоянного тока и собственных нужд ПС, сети связи 110 кВ | УНЦ сети связи. ЛВС 110 кВ | ПС 110 кВ ЯГП-7 | нд | С | 2028 | 110 | Оборудование, шкаф для размещения оборудования | Приказ об утверждении ПСД | 57-Э от 23.10.2025 | 4 зона, Ямало-Ненецкий автономный округ | 1 | 1 | 1 | 1 | 1 объект | И14-09 | 4497.95 | 2.03 | 9130.8385 | нд
2.2.4.1 | Реконструкция ПС 110 кВ ЯГП-7 (Замена систем телемеханики с выполнением функции программной электромагнитной блокировки) | M_TP2000.PR.0083 | РЗА, система оперативного постоянного тока и собственных нужд ПС, сети связи 110 кВ | УНЦ сети связи. СКС 110 кВ | ПС 110 кВ ЯГП-7 | нд | С | 2028 | 110 | Оборудование, шкаф для размещения оборудования | Приказ об утверждении ПСД | 57-Э от 23.10.2025 | 4 зона, Ямало-Ненецкий автономный округ | 1 | 1 | 1 | 1 | 1 объект | И14-10 | 1291.57 | 2.03 | 2621.8871 | нд
2.2.4.1 | Реконструкция ПС 110 кВ ЯГП-7 (Замена систем телемеханики с выполнением функции программной электромагнитной блокировки) | M_TP2000.PR.0083 | Проектные и изыскательские работы, разработка и утверждение ДПТ, кадастровые работы и работы по установлению земельных отношений 110 кВ | УНЦ на проектные и изыскательские работы для отдельных элементов электрических сетей 110 кВ | ПС 110 кВ ЯГП-7 | нд | С | 2028 | 110 | Затраты по УНЦ от 51 до 151 млн. руб. | Приказ об утверждении ПСД | 57-Э от 23.10.2025 | Ямало-Ненецкий автономный округ | 0.85 | 1 | 1 | 1 | 1 объект | П6-10 | 10637.53 | 1 | 9041.9005 | нд
2.2.4.1 | Реконструкция ПС 110 кВ ЯГП-7 (Замена систем телемеханики с выполнением функции программной электромагнитной блокировки) | M_TP2000.PR.0083 | Итого объем финансовых потребностей по инвестиционному проекту, тыс. рублей | нд | нд | нд | нд | нд | нд | нд | нд | нд | нд | нд | нд | нд | нд | нд | нд | нд | нд | 250146.5887 | нд
2.2.4.1 | Техническое перевооружение ПС 110/10-10 кВ УГТЭС (замена шкафа автоматики ликвидации асинхронного режима ВЛ-110 Уренгой-УГТЭС-1,2,3) | M_TP2000.PS.0080 | Системы ВЧ связи, УПАСК, ПА 110 кВ | УНЦ систем ПА, УПАСК. Шкаф ПА энергорайона (энергоузла) для узловых ПС с возможностью связи с централизованной системой противоаварийной автоматики 110 кВ | ПС 110 кВ УГТЭС | нд | П | 2030 | 110 | ПА энергорайона (энергоузла) для узловых ПС с возможностью связи с централизованной системой противоаварийной автоматики | Распоряжение филиала АО " Россети Тюмень" Северные электрические сети " | №231р от 07.04.2026 | 1 зона, Ямало-Ненецкий автономный округ | 1 | 1 | 1 | 1 | 1 ед. | А8-02 | 31445.37 | 1.38 | 43394.6106 | нд
2.2.4.1 | Техническое перевооружение ПС 110/10-10 кВ УГТЭС (замена шкафа автоматики ликвидации асинхронного режима ВЛ-110 Уренгой-УГТЭС-1,2,3) | M_TP2000.PS.0080 | Проектные и изыскательские работы, разработка и утверждение ДПТ, кадастровые работы и работы по установлению земельных отношений 110 кВ | УНЦ на проектные и изыскательские работы для отдельных элементов электрических сетей 110 кВ | ПС 110 кВ УГТЭС | нд | П | 2030 | 110 | Затраты по УНЦ от 21 до 51 млн. руб. | Распоряжение филиала АО " Россети Тюмень" Северные электрические сети " | №231р от 07.04.2026 | Ямало-Ненецкий автономный округ | 0.85 | 1 | 1 | 1 | 1 объект | П6-09 | 4255.01 | 1 | 3616.7585 | нд
2.2.4.1 | Техническое перевооружение ПС 110/10-10 кВ УГТЭС (замена шкафа автоматики ликвидации асинхронного режима ВЛ-110 Уренгой-УГТЭС-1,2,3) | M_TP2000.PS.0080 | Итого объем финансовых потребностей по инвестиционному проекту, тыс. рублей | нд | нд | нд | нд | нд | нд | нд | нд | нд | нд | нд | нд | нд | нд | нд | нд | нд | нд | 47011.3691 | нд
2.2.4.2 | Реконструкция ВОЛС на участке АБК Северных ЭС – ПС 110 кВ Буран (организация резервных, географически разнесенных каналов связи –ВОК - 46 км) | I_TP2000.PR.0044 | Линейно-кабельные сооружения ВОЛС 110 кВ | УНЦ ВОК 110 кВ | нд | нд | С | 2030 | 110 | 48 ОВ, 20 кН | Приказ об утверждении ПСД | 54-Э от 09.10.2025 | 5 зона, Ямало-Ненецкий автономный округ | 1 | 1 | 1 | 17.115 | 1 км | О3-06-3 | 454 | 2.13 | 16550.5473 | нд
2.2.4.2 | Реконструкция ВОЛС на участке АБК Северных ЭС – ПС 110 кВ Буран (организация резервных, географически разнесенных каналов связи –ВОК - 46 км) | I_TP2000.PR.0044 | Линейно-кабельные сооружения ВОЛС 110 кВ | УНЦ ВОК 110 кВ | нд | нд | С | 2030 | 110 | 48 ОВ, 20 кН | Приказ об утверждении ПСД | 54-Э от 09.10.2025 | 5 зона, Ямало-Ненецкий автономный округ | 1 | 1 | 1.0255 | 33.675 | 1 км | О3-06-3 | 454 | 2.13 | 33395.4343 | нд
2.2.4.2 | Реконструкция ВОЛС на участке АБК Северных ЭС – ПС 110 кВ Буран (организация резервных, географически разнесенных каналов связи –ВОК - 46 км) | I_TP2000.PR.0044 | Линейно-кабельные сооружения ВОЛС 110 кВ | УНЦ ВОК 110 кВ | нд | нд | С | 2030 | 110 | 16 ОВ, 20 кН | Приказ об утверждении ПСД | 54-Э от 09.10.2025 | 5 зона, Ямало-Ненецкий автономный округ | 1 | 1 | 1 | 6.516 | 1 км | О3-02-3 | 432.17 | 2.13 | 5998.122 | нд
2.2.4.2 | Реконструкция ВОЛС на участке АБК Северных ЭС – ПС 110 кВ Буран (организация резервных, географически разнесенных каналов связи –ВОК - 46 км) | I_TP2000.PR.0044 | Линейно-кабельные сооружения ВОЛС 110 кВ | УНЦ ОКСН 110 кВ | нд | нд | С | 2030 | 110 | 16 ОВ, 20 кН | Приказ об утверждении ПСД | 54-Э от 09.10.2025 | 5 зона, Ямало-Ненецкий автономный округ | 1 | 1 | 1 | 0.254 | 1 км | О2-02-1 | 392.57 | 1.8 | 179.483 | нд
2.2.4.2 | Реконструкция ВОЛС на участке АБК Северных ЭС – ПС 110 кВ Буран (организация резервных, географически разнесенных каналов связи –ВОК - 46 км) | I_TP2000.PR.0044 | Линейно-кабельные сооружения ВОЛС 110 кВ | УНЦ ВОК 110 кВ | нд | нд | С | 2030 | 110 | 48 ОВ, 4 кН | Приказ об утверждении ПСД | 54-Э от 09.10.2025 | 5 зона, Ямало-Ненецкий автономный округ | 1 | 1 | 1.0065 | 0.554 | 1 км | О3-06-1 | 437.78 | 2.13 | 519.9683 | нд
2.2.4.2 | Реконструкция ВОЛС на участке АБК Северных ЭС – ПС 110 кВ Буран (организация резервных, географически разнесенных каналов связи –ВОК - 46 км) | I_TP2000.PR.0044 | Здание ПС (ОПУ, ЗРУ, РЩ), здание ЗПС, здание РПБ, прочие здания и сооружения, инженерные системы зданий 110 кВ | УНЦ инженерных систем зданий. Внутреннее кондиционирование зданий. 110 кВ | нд | нд | С | 2030 | 110 | Инженерные системы | Приказ об утверждении ПСД | 54-Э от 09.10.2025 | 5 зона, Ямало-Ненецкий автономный округ | 1 | 1 | 1 | 297.79 | 1 м2 здания | З9-04 | 21.2 | 2 | 12626.296 | нд
2.2.4.2 | Реконструкция ВОЛС на участке АБК Северных ЭС – ПС 110 кВ Буран (организация резервных, географически разнесенных каналов связи –ВОК - 46 км) | I_TP2000.PR.0044 | Комплекс систем безопасности ПС 110 кВ | УНЦ комплекса систем безопасности ПС 110 кВ. Программно-аппаратный комплекс информационной безопасности для защиты до 100 интеллектуальных устройств ПС | нд | нд | С | 2030 | 110 | Оборудование с ПО | Приказ об утверждении ПСД | 54-Э от 09.10.2025 | 5 зона, Ямало-Ненецкий автономный округ | 1 | 1 | 1 | 1 | 1 ПС | И15-11 | 28767.57 | 2.25 | 64727.0325 | нд
2.2.4.2 | Реконструкция ВОЛС на участке АБК Северных ЭС – ПС 110 кВ Буран (организация резервных, географически разнесенных каналов связи –ВОК - 46 км) | I_TP2000.PR.0044 | Проектные и изыскательские работы, разработка и утверждение ДПТ, кадастровые работы и работы по установлению земельных отношений 110 кВ | УНЦ на проектные и изыскательские работы для отдельных элементов электрических сетей 110 кВ | нд | нд | С | 2030 | 110 | Затраты по УНЦ от 501 до 1001 млн. руб. | Приказ об утверждении ПСД | 54-Э от 09.10.2025 | Ямало-Ненецкий автономный округ | 1 | 1 | 1 | 1 | 1 объект | П6-13 | 70916.85 | 1 | 70916.85 | нд
2.2.4.2 | Реконструкция ВОЛС на участке АБК Северных ЭС – ПС 110 кВ Буран (организация резервных, географически разнесенных каналов связи –ВОК - 46 км) | I_TP2000.PR.0044 | Итого объем финансовых потребностей по инвестиционному проекту, тыс. рублей | нд | нд | нд | нд | нд | нд | нд | нд | нд | нд | нд | нд | нд | нд | нд | нд | нд | нд | 204913.7334 | нд
2.2.4.2 | Реконструкция волоконно-оптической линии связи ПС 110кВ Владимирская - ПС 110кВ Адмиральская (протяженностью 13,755 км) | M_TP1800.PR.0077 | Линейно-кабельные сооружения ВОЛС 110 кВ | УНЦ ОКСН 110 кВ | Оптический кабель связи, строительная длина №1 ВЛ 110 кВ Янга-Яха-Летняя ВЛ 110 кВ Янга-Яха-Владимирская с отпайками | нд | З | 2026 | 110 | 48 ОВ, 35 кН | Приказ об утв.ПСД | от 01.10.2024 №31-Э | 3 зона, Ямало-Ненецкий автономный округ | 1 | 1 | 1 | 3.479 | 1 км | О2-06-4 | 553.9 | 2.2 | 4239.4398 | нд
2.2.4.2 | Реконструкция волоконно-оптической линии связи ПС 110кВ Владимирская - ПС 110кВ Адмиральская (протяженностью 13,755 км) | M_TP1800.PR.0077 | Линейно-кабельные сооружения ВОЛС 110 кВ | УНЦ ОКСН 110 кВ | Оптический кабель связи, строительная длина №2, №3, №4, №5, №6, №7 ВЛ 110 кВ Ноябрьская ГПЭ-Владимирская с отпайкой на ПС Адмиральская | нд | З | 2026 | 110 | 48 ОВ, 20 кН | Приказ об утв.ПСД | от 01.10.2024 №31-Э | 3 зона, Ямало-Ненецкий автономный округ | 1 | 1 | 1 | 8.514 | 1 км | О2-06-1 | 403.11 | 2.2 | 7550.5728 | нд
2.2.4.2 | Реконструкция волоконно-оптической линии связи ПС 110кВ Владимирская - ПС 110кВ Адмиральская (протяженностью 13,755 км) | M_TP1800.PR.0077 | Линейно-кабельные сооружения ВОЛС 110 кВ | УНЦ ВОК 110 кВ | ПС 110 кВ Владимирская - ПС 110 кВ Адмиральская Оптический кабель связи, строительная длина №8, №9, №10 | нд | З | 2026 | 110 | 48 ОВ, 4 кН | Приказ об утв.ПСД | от 01.10.2024 №31-Э | 3 зона, Ямало-Ненецкий автономный округ | 1 | 1.007 | 1.0065 | 2.377 | 1 км | О3-06-1 | 437.78 | 2.12 | 2236.0526 | нд
2.2.4.2 | Реконструкция волоконно-оптической линии связи ПС 110кВ Владимирская - ПС 110кВ Адмиральская (протяженностью 13,755 км) | M_TP1800.PR.0077 | Линейно-кабельные сооружения ВОЛС 110 кВ | УНЦ ВОК в трубе в земле 110 кВ | ПС 110 кВ Владимирская - ПС 110 кВ Адмиральская Оптический кабель связи, строительная длина №8 | нд | З | 2026 | 110 | 48 ОВ, 4 кН | Приказ об утв.ПСД | от 01.10.2024 №31-Э | 3 зона, Ямало-Ненецкий автономный округ | 1 | 1.007 | 1.0043 | 0.322 | 1 км | О4-06-1 | 664.59 | 2.12 | 458.82 | нд
2.2.4.2 | Реконструкция волоконно-оптической линии связи ПС 110кВ Владимирская - ПС 110кВ Адмиральская (протяженностью 13,755 км) | M_TP1800.PR.0077 | КЛ 110 кВ | УНЦ на устройство траншеи ВОК и восстановление благоустройства по трассе (для всех субъектов Российской Федерации). Устройство траншеи при прокладке одного кабеля ВОК с учетом восстановления газонов 110 кВ | ПС 110 кВ Владимирская - ПС 110 кВ Адмиральская Оптический кабель связи, строительная длина №8 | нд | З | 2026 | 110 | Один кабель ВОК с учетом восстановления газонов | Приказ об утв.ПСД | от 01.10.2024 №31-Э | Ямало-Ненецкий автономный округ | 1 | 1 | 1 | 0.322 | 1 км по трассе | Б3-02 | 2262.66 | 1 | 728.5765 | нд
2.2.4.2 | Реконструкция волоконно-оптической линии связи ПС 110кВ Владимирская - ПС 110кВ Адмиральская (протяженностью 13,755 км) | M_TP1800.PR.0077 | КЛ 110 кВ | УНЦ на восстановление дорожного покрытия при прокладке кабельной линии (для всех субъектов Российской Федерации). Тротуар 110 кВ | ПС 110 кВ Владимирская - ПС 110 кВ Адмиральская Оптический кабель связи, строительная длина №9, №10 | нд | З | 2026 | 110 | Песок, щебень, слой дорожного покрытия | Приказ об утв.ПСД | от 01.10.2024 №31-Э | Ямало-Ненецкий автономный округ | 1 | 1 | 1 | 1.28 | 1 м2 | Б4-01 | 2.36 | 1 | 3.0208 | нд
2.2.4.2 | Реконструкция волоконно-оптической линии связи ПС 110кВ Владимирская - ПС 110кВ Адмиральская (протяженностью 13,755 км) | M_TP1800.PR.0077 | КЛ 110 кВ | УНЦ на восстановление дорожного покрытия при прокладке кабельной линии (для всех субъектов Российской Федерации). Проезжая часть 110 кВ | ПС 110 кВ Владимирская - ПС 110 кВ Адмиральская Оптический кабель связи, строительная длина №9, №10 | нд | З | 2026 | 110 | Песок, щебень, слой дорожного покрытия | Приказ об утв.ПСД | от 01.10.2024 №31-Э | Ямало-Ненецкий автономный округ | 1 | 1 | 1 | 4.32 | 1 м2 | Б4-02 | 4.4 | 1 | 19.008 | нд
2.2.4.2 | Реконструкция волоконно-оптической линии связи ПС 110кВ Владимирская - ПС 110кВ Адмиральская (протяженностью 13,755 км) | M_TP1800.PR.0077 | Проектные и изыскательские работы, разработка и утверждение ДПТ, кадастровые работы и работы по установлению земельных отношений 110 кВ | УНЦ на проектные и изыскательские работы для отдельных элементов электрических сетей 110 кВ | ПС 110кВ Владимирская - ПС 110кВ Адмиральская | нд | З | 2026 | 110 | Затраты по УНЦ от 11 до 21 млн. руб. | Приказ об утв.ПСД | от 01.10.2024 №31-Э | Ямало-Ненецкий автономный округ | 1 | 1 | 1 | 1 | 1 объект | П6-08 | 2127.51 | 1 | 2127.51 | нд
2.2.4.2 | Реконструкция волоконно-оптической линии связи ПС 110кВ Владимирская - ПС 110кВ Адмиральская (протяженностью 13,755 км) | M_TP1800.PR.0077 | Итого объем финансовых потребностей по инвестиционному проекту, тыс. рублей | нд | нд | нд | нд | нд | нд | нд | нд | нд | нд | нд | нд | нд | нд | нд | нд | нд | нд | 17363.0005 | нд
2.2.4.2 | Реконструкция ССПИ на ПС 110 кВ Ямбург, ПС 110кВ Взлетная, ПС 110кВ ЯГП-2, ПС 110 кВ ЯГП-3 (организации прямых основных каналов связи) | M_TP2000.PR.0079 | РЗА, система оперативного постоянного тока и собственных нужд ПС, сети связи 110 кВ | УНЦ телекоммуникационных систем Радиорелейная связь: Длина пролета 40 км. 110 кВ | ПС 110 кВ Ямбург | нд | С | 2027 | 110 | Оборудование, шкаф для размещения оборудования | Приказ об утверждении ПСД | №50-Э от 30.09.2025 | 4 зона, Ямало-Ненецкий автономный округ | 1 | 1 | 1 | 3 | 1 пролёт | И17-04 | 24013.59 | 2.29 | 164973.3633 | нд
2.2.4.2 | Реконструкция ССПИ на ПС 110 кВ Ямбург, ПС 110кВ Взлетная, ПС 110кВ ЯГП-2, ПС 110 кВ ЯГП-3 (организации прямых основных каналов связи) | M_TP2000.PR.0079 | РЗА, система оперативного постоянного тока и собственных нужд ПС, сети связи 110 кВ | УНЦ сети связи. ЛВС 110 кВ | ПС 110 кВ Ямбург | нд | С | 2027 | 110 | Оборудование, шкаф для размещения оборудования | Приказ об утверждении ПСД | №50-Э от 30.09.2025 | 4 зона, Ямало-Ненецкий автономный округ | 1 | 1 | 1 | 4 | 1 объект | И14-09 | 4497.95 | 2.03 | 36523.354 | нд
2.2.4.2 | Реконструкция ССПИ на ПС 110 кВ Ямбург, ПС 110кВ Взлетная, ПС 110кВ ЯГП-2, ПС 110 кВ ЯГП-3 (организации прямых основных каналов связи) | M_TP2000.PR.0079 | Проектные и изыскательские работы, разработка и утверждение ДПТ, кадастровые работы и работы по установлению земельных отношений 110 кВ | УНЦ на проектные и изыскательские работы для отдельных элементов электрических сетей 110 кВ | ПС 110 кВ Ямбург | нд | С | 2027 | 110 | Затраты по УНЦ от 151 до 301 млн. руб. | Приказ об утверждении ПСД | №50-Э от 30.09.2025 | Ямало-Ненецкий автономный округ | 0.85 | 1 | 1 | 1 | 1 объект | П6-11 | 21275.06 | 1 | 18083.801 | нд
2.2.4.2 | Реконструкция ССПИ на ПС 110 кВ Ямбург, ПС 110кВ Взлетная, ПС 110кВ ЯГП-2, ПС 110 кВ ЯГП-3 (организации прямых основных каналов связи) | M_TP2000.PR.0079 | Итого объем финансовых потребностей по инвестиционному проекту, тыс. рублей | нд | нд | нд | нд | нд | нд | нд | нд | нд | нд | нд | нд | нд | нд | нд | нд | нд | нд | 219580.5183 | нд
2.2.4.2 | Модернизация источника реактивной мощности на ПС-220кВ Салехард для корректной работы УШР-220кВ в паузе трехфазного АПВ ВЛ-220кВ Надым-Салехард 1, 2 цепи | M_TP2000.PS.0073 | РЗА, система оперативного постоянного тока и собственных нужд ПС, сети связи 220 кВ | УНЦ РЗА и прочие шкафы (панели). Шкаф РАС для ПС с количеством присоединений 220 кВ до 2 | ПС-220кВ Салехард | нд | П | 2030 | 220 | Без использования протоколов GOOSE и SV. Общее количеством аналоговых и дискретных сигналов: 32 шт. | Распоряжение филиала АО " Россети Тюмень" Северные электрические сети " | №231р от 07.04.2026 | 1 зона, Ямало-Ненецкий автономный округ | 1 | 1 | 1 | 1 | 1 ед. | И12-01-1 | 3208 | 2.03 | 6512.24 | нд
2.2.4.2 | Модернизация источника реактивной мощности на ПС-220кВ Салехард для корректной работы УШР-220кВ в паузе трехфазного АПВ ВЛ-220кВ Надым-Салехард 1, 2 цепи | M_TP2000.PS.0073 | Ячейка выключателя и элементы ПС 220 кВ | УНЦ элементов ПС без устройства фундаментов. ОПН на три фазы. 220 кВ | ПС-220кВ Салехард | нд | П | 2030 | 220 | ОПН на три фазы | Распоряжение филиала АО " Россети Тюмень" Северные электрические сети " | №231р от 07.04.2026 | 1 зона, Ямало-Ненецкий автономный округ | 1 | 1 | 1 | 6 | 1 ед. | И10-04-4 | 1286.52 | 2.03 | 15669.8136 | нд
2.2.4.2 | Модернизация источника реактивной мощности на ПС-220кВ Салехард для корректной работы УШР-220кВ в паузе трехфазного АПВ ВЛ-220кВ Надым-Салехард 1, 2 цепи | M_TP2000.PS.0073 | Проектные и изыскательские работы, разработка и утверждение ДПТ, кадастровые работы и работы по установлению земельных отношений 220 кВ | УНЦ на проектные и изыскательские работы для отдельных элементов электрических сетей 220 кВ | ПС-220кВ Салехард | нд | П | 2030 | 220 | Затраты по УНЦ от 21 до 51 млн. руб. | Распоряжение филиала АО " Россети Тюмень" Северные электрические сети " | №231р от 07.04.2026 | Ямало-Ненецкий автономный округ | 0.85 | 1 | 1 | 1 | 1 объект | П6-09 | 4255.01 | 1 | 3616.7585 | нд
2.2.4.2 | Модернизация источника реактивной мощности на ПС-220кВ Салехард для корректной работы УШР-220кВ в паузе трехфазного АПВ ВЛ-220кВ Надым-Салехард 1, 2 цепи | M_TP2000.PS.0073 | Итого объем финансовых потребностей по инвестиционному проекту, тыс. рублей | нд | нд | нд | нд | нд | нд | нд | нд | нд | нд | нд | нд | нд | нд | нд | нд | нд | нд | 25798.8121 | нд
2.2.4.2 | Реконструкция ВОЛС на участке ПС 220 кВ Оленья – ПС 110 кВ Ямбург (организация резервного магистрального канала связи АБК СевЭС – ПС Ямбург) 102 км | M_TP2000.PR.0082 | Системы ВЧ связи, УПАСК, ПА 110 кВ | УНЦ системы ВЧ-связи 110 кВ. Комбинированная аппаратура по ВЧ (ВОЛС) 110 кВ | ПС 220 кВ Оленья | нд | П | 2029 | 110 | Аппаратуру ВЧ-связи (приемник, передатчик, интерфейсы телефонии и передачи данных), шкаф (стойку) для размещения оборудования | Распоряжение филиала АО " Россети Тюмень" Северные электрические сети " | № 281р от 07.04.2026 | 4 зона, Ямало-Ненецкий автономный округ | 1 | 1 | 1 | 2 | 1 ед. | А6-07 | 3657.51 | 2.05 | 14995.791 | нд
2.2.4.2 | Реконструкция ВОЛС на участке ПС 220 кВ Оленья – ПС 110 кВ Ямбург (организация резервного магистрального канала связи АБК СевЭС – ПС Ямбург) 102 км | M_TP2000.PR.0082 | РЗА, система оперативного постоянного тока и собственных нужд ПС, сети связи 0.4 кВ | УНЦ сети связи. Оборудование электропитания, 6 кВт | ПС 220 кВ Оленья | нд | П | 2029 | 0.4 | Электропитающая установка, панели распределения питания, инверторные системы, аккумуляторные батареи, стойки связи | Распоряжение филиала АО " Россети Тюмень" Северные электрические сети " | № 281р от 07.04.2026 | 4 зона, Ямало-Ненецкий автономный округ | 1 | 1 | 1 | 2 | 1 объект | И14-07 | 2018.62 | 2.03 | 8195.5972 | нд
2.2.4.2 | Реконструкция ВОЛС на участке ПС 220 кВ Оленья – ПС 110 кВ Ямбург (организация резервного магистрального канала связи АБК СевЭС – ПС Ямбург) 102 км | M_TP2000.PR.0082 | Линейно-кабельные сооружения ВОЛС 110 кВ | УНЦ ОКСН 110 кВ | ПС 220 кВ Оленья | нд | П | 2029 | 110 | 48 ОВ, 40 кН | Распоряжение филиала АО " Россети Тюмень" Северные электрические сети " | № 281р от 07.04.2026 | 4 зона, Ямало-Ненецкий автономный округ | 1 | 1 | 1 | 102 | 1 км | О2-06-5 | 581.91 | 1.87 | 110993.5134 | нд
2.2.4.2 | Реконструкция ВОЛС на участке ПС 220 кВ Оленья – ПС 110 кВ Ямбург (организация резервного магистрального канала связи АБК СевЭС – ПС Ямбург) 102 км | M_TP2000.PR.0082 | РЗА, система оперативного постоянного тока и собственных нужд ПС, сети связи 110 кВ | УНЦ сети связи. ЛВС 110 кВ | ПС 220 кВ Оленья | нд | П | 2029 | 110 | Оборудование, шкаф для размещения оборудования | Распоряжение филиала АО " Россети Тюмень" Северные электрические сети " | № 281р от 07.04.2026 | 4 зона, Ямало-Ненецкий автономный округ | 1 | 1 | 1 | 2 | 1 объект | И14-09 | 4497.95 | 2.03 | 18261.677 | нд
2.2.4.2 | Реконструкция ВОЛС на участке ПС 220 кВ Оленья – ПС 110 кВ Ямбург (организация резервного магистрального канала связи АБК СевЭС – ПС Ямбург) 102 км | M_TP2000.PR.0082 | Проектные и изыскательские работы, разработка и утверждение ДПТ, кадастровые работы и работы по установлению земельных отношений 110 кВ | УНЦ на проектные и изыскательские работы для отдельных элементов электрических сетей 110 кВ | ПС 220 кВ Оленья | нд | П | 2029 | 110 | Затраты по УНЦ от 151 до 301 млн. руб. | Распоряжение филиала АО " Россети Тюмень" Северные электрические сети " | № 281р от 07.04.2026 | Ямало-Ненецкий автономный округ | 0.85 | 1 | 1 | 1 | 1 объект | П6-11 | 21275.06 | 1 | 18083.801 | нд
2.2.4.2 | Реконструкция ВОЛС на участке ПС 220 кВ Оленья – ПС 110 кВ Ямбург (организация резервного магистрального канала связи АБК СевЭС – ПС Ямбург) 102 км | M_TP2000.PR.0082 | Итого объем финансовых потребностей по инвестиционному проекту, тыс. рублей | нд | нд | нд | нд | нд | нд | нд | нд | нд | нд | нд | нд | нд | нд | нд | нд | нд | нд | 170530.3796 | нд
2.2.4.2 | Реконструкция ССПИ на ПС 110 кВ УКПГ-10, ПС 110 кВ Табь-Яха, ПС 220кВ Оленья (организация резервного магистрального канала связи АБК СевЭС – ПС Ямбург) | M_TP2000.PR.0080 | РЗА, система оперативного постоянного тока и собственных нужд ПС, сети связи 110 кВ | УНЦ телекоммуникационных систем Радиорелейная связь: Длина пролета 40 км. 110 кВ | ПС 110 кВ УКПГ-10 | нд | С | 2028 | 110 | Оборудование, шкаф для размещения оборудования | Приказ об утверждении ПСД | №78-Э от 26.12.2025 | 4 зона, Ямало-Ненецкий автономный округ | 1 | 1 | 1 | 2 | 1 пролёт | И17-04 | 24013.59 | 2.29 | 109982.2422 | нд
2.2.4.2 | Реконструкция ССПИ на ПС 110 кВ УКПГ-10, ПС 110 кВ Табь-Яха, ПС 220кВ Оленья (организация резервного магистрального канала связи АБК СевЭС – ПС Ямбург) | M_TP2000.PR.0080 | РЗА, система оперативного постоянного тока и собственных нужд ПС, сети связи 110 кВ | УНЦ сети связи. ЛВС 110 кВ | ПС 110 кВ УКПГ-10 | нд | С | 2028 | 110 | Оборудование, шкаф для размещения оборудования | Приказ об утверждении ПСД | №78-Э от 26.12.2025 | 4 зона, Ямало-Ненецкий автономный округ | 1 | 1 | 1 | 3 | 1 объект | И14-09 | 4497.95 | 2.03 | 27392.5155 | нд
2.2.4.2 | Реконструкция ССПИ на ПС 110 кВ УКПГ-10, ПС 110 кВ Табь-Яха, ПС 220кВ Оленья (организация резервного магистрального канала связи АБК СевЭС – ПС Ямбург) | M_TP2000.PR.0080 | Проектные и изыскательские работы, разработка и утверждение ДПТ, кадастровые работы и работы по установлению земельных отношений 110 кВ | УНЦ на проектные и изыскательские работы для отдельных элементов электрических сетей 110 кВ | ПС 110 кВ УКПГ-10 | нд | С | 2028 | 110 | Затраты по УНЦ от 51 до 151 млн. руб. | Приказ об утверждении ПСД | №78-Э от 26.12.2025 | Ямало-Ненецкий автономный округ | 0.85 | 1 | 1 | 1 | 1 объект | П6-10 | 10637.53 | 1 | 9041.9005 | нд
2.2.4.2 | Реконструкция ССПИ на ПС 110 кВ УКПГ-10, ПС 110 кВ Табь-Яха, ПС 220кВ Оленья (организация резервного магистрального канала связи АБК СевЭС – ПС Ямбург) | M_TP2000.PR.0080 | Итого объем финансовых потребностей по инвестиционному проекту, тыс. рублей | нд | нд | нд | нд | нд | нд | нд | нд | нд | нд | нд | нд | нд | нд | нд | нд | нд | нд | 146416.6582 | нд
2.2.4.2 | Реконструкция ВОЛС на участке ПС Буран - ПС УГП-10 (организация резервного магистрального канала связи АБК СевЭС – ПС Ямбург) 31 км | M_TP2000.PR.0081 | Линейно-кабельные сооружения ВОЛС 110 кВ | УНЦ ВОК 110 кВ | нд | нд | С | 2029 | 110 | 48 ОВ, 20 кН | Приказ об утверждении ПСД | №786 от 12.08.2025 | 4 зона, Ямало-Ненецкий автономный округ | 1 | 1 | 1.0255 | 7.318 | 1 км | О3-06-3 | 454 | 2.17 | 7393.5332 | нд
2.2.4.2 | Реконструкция ВОЛС на участке ПС Буран - ПС УГП-10 (организация резервного магистрального канала связи АБК СевЭС – ПС Ямбург) 31 км | M_TP2000.PR.0081 | Линейно-кабельные сооружения ВОЛС 110 кВ | УНЦ ВОК 110 кВ | нд | нд | С | 2029 | 110 | 48 ОВ, 20 кН | Приказ об утверждении ПСД | №786 от 12.08.2025 | 4 зона, Ямало-Ненецкий автономный округ | 1 | 1 | 1 | 33.568 | 1 км | О3-06-3 | 454 | 2.17 | 33070.5222 | нд
2.2.4.2 | Реконструкция ВОЛС на участке ПС Буран - ПС УГП-10 (организация резервного магистрального канала связи АБК СевЭС – ПС Ямбург) 31 км | M_TP2000.PR.0081 | Линейно-кабельные сооружения ВОЛС 110 кВ | УНЦ ВОК 110 кВ | нд | нд | С | 2029 | 110 | 48 ОВ, 4 кН | Приказ об утверждении ПСД | №786 от 12.08.2025 | 4 зона, Ямало-Ненецкий автономный округ | 1 | 1 | 1.0065 | 0.66617 | 1 км | О3-06-1 | 437.78 | 2.17 | 636.9895 | нд
2.2.4.2 | Реконструкция ВОЛС на участке ПС Буран - ПС УГП-10 (организация резервного магистрального канала связи АБК СевЭС – ПС Ямбург) 31 км | M_TP2000.PR.0081 | Здание ПС (ОПУ, ЗРУ, РЩ), здание ЗПС, здание РПБ, прочие здания и сооружения, инженерные системы зданий 110 кВ | УНЦ инженерных систем зданий. Внутреннее кондиционирование зданий. 110 кВ | нд | нд | С | 2029 | 110 | Инженерные системы | Приказ об утверждении ПСД | №786 от 12.08.2025 | 4 зона, Ямало-Ненецкий автономный округ | 1 | 1 | 1 | 173.64 | 1 м2 здания | З9-04 | 21.2 | 2.03 | 7472.771 | нд
2.2.4.2 | Реконструкция ВОЛС на участке ПС Буран - ПС УГП-10 (организация резервного магистрального канала связи АБК СевЭС – ПС Ямбург) 31 км | M_TP2000.PR.0081 | Комплекс систем безопасности ПС 110 кВ | УНЦ комплекса систем безопасности ПС 110 кВ. Программно-аппаратный комплекс информационной безопасности для защиты до 100 интеллектуальных устройств ПС | нд | нд | С | 2029 | 110 | Оборудование с ПО | Приказ об утверждении ПСД | №786 от 12.08.2025 | 4 зона, Ямало-Ненецкий автономный округ | 1 | 1 | 1 | 1 | 1 ПС | И15-11 | 28767.57 | 2.29 | 65877.7353 | нд
2.2.4.2 | Реконструкция ВОЛС на участке ПС Буран - ПС УГП-10 (организация резервного магистрального канала связи АБК СевЭС – ПС Ямбург) 31 км | M_TP2000.PR.0081 | Проектные и изыскательские работы, разработка и утверждение ДПТ, кадастровые работы и работы по установлению земельных отношений 110 кВ | УНЦ на проектные и изыскательские работы для отдельных элементов электрических сетей 110 кВ | нд | нд | С | 2029 | 110 | Затраты по УНЦ от 501 до 1001 млн. руб. | Приказ об утверждении ПСД | №786 от 12.08.2025 | Ямало-Ненецкий автономный округ | 1 | 1 | 1 | 1 | 1 объект | П6-13 | 70916.85 | 1 | 70916.85 | нд
2.2.4.2 | Реконструкция ВОЛС на участке ПС Буран - ПС УГП-10 (организация резервного магистрального канала связи АБК СевЭС – ПС Ямбург) 31 км | M_TP2000.PR.0081 | Итого объем финансовых потребностей по инвестиционному проекту, тыс. рублей | нд | нд | нд | нд | нд | нд | нд | нд | нд | нд | нд | нд | нд | нд | нд | нд | нд | нд | 185368.4013 | нд
2.2.4.2 | Реконструкция ПС 220/110 кВ Салехард (реализация проектов дистанционного управления оборудованием и устройствами подстанций из ЦУС) | M_TP2000.PS.0074 | АСУ ТП ПС и ТМ 220 кВ | УНЦ систем АСУТП и ТМ. Шкаф основного контроллера связи и управления 220 кВ | ПС 220 кВ Салехард | нд | П | 2027 | 220 | 8 аналоговых входов, 144 дискретных входа | Приказ об утверждении ПСД | от 02.10.2025 №52-Э | 1 зона, Ямало-Ненецкий автономный округ | 1 | 1 | 1 | 1 | 1 ед. | А5-01 | 2252.79 | 2.05 | 4618.2195 | нд
2.2.4.2 | Реконструкция ПС 220/110 кВ Салехард (реализация проектов дистанционного управления оборудованием и устройствами подстанций из ЦУС) | M_TP2000.PS.0074 | АСУ ТП ПС и ТМ 220 кВ | УНЦ систем АСУТП и ТМ. Шкаф сетевой коммутации с четырьмя коммутаторами и двумя серверами системы обеспечения единого времени 220 кВ | ПС 220кВ Салехард | нд | П | 2027 | 220 | Коммутаторы с 24 портами, модуль синхронизации данных, шкаф для размещения оборудования, ПО | Приказ об утверждении ПСД | от 02.10.2025 №52-Э | 1 зона, Ямало-Ненецкий автономный округ | 1 | 1 | 1 | 1 | 1 ед. | А5-04 | 11261.58 | 2.05 | 23086.239 | нд
2.2.4.2 | Реконструкция ПС 220/110 кВ Салехард (реализация проектов дистанционного управления оборудованием и устройствами подстанций из ЦУС) | M_TP2000.PS.0074 | АСУ ТП ПС и ТМ 220 кВ | УНЦ систем АСУТП и ТМ. Шкаф измерительных преобразователей с количеством измерительных преобразователей: 9 шт. 220 кВ | ПС 220 кВ Салехард | нд | П | 2027 | 220 | Количество измерительных преобразователей: 9 шт. | Приказ об утверждении ПСД | от 02.10.2025 №52-Э | 1 зона, Ямало-Ненецкий автономный округ | 1 | 1 | 1 | 1 | 1 ед. | А5-12 | 5184.54 | 2.05 | 10628.307 | нд
2.2.4.2 | Реконструкция ПС 220/110 кВ Салехард (реализация проектов дистанционного управления оборудованием и устройствами подстанций из ЦУС) | M_TP2000.PS.0074 | АСУ ТП ПС и ТМ 220 кВ | УНЦ систем АСУТП и ТМ. Шкаф гарантированного питания АСУ ТП и ТМ 220 кВ | ПС 220кВ Салехард | нд | П | 2027 | 220 | ИБП, преобразователи постоянного тока, блок контакты положения АВ, сигнальные контакты АВ, шкаф | Приказ об утверждении ПСД | от 02.10.2025 №52-Э | 1 зона, Ямало-Ненецкий автономный округ | 1 | 1 | 1 | 1 | 1 ед. | А5-06 | 5306.44 | 2.05 | 10878.202 | нд
2.2.4.2 | Реконструкция ПС 220/110 кВ Салехард (реализация проектов дистанционного управления оборудованием и устройствами подстанций из ЦУС) | M_TP2000.PS.0074 | АСУ ТП ПС и ТМ 220 кВ | УНЦ систем АСУТП и ТМ. Шкаф общеподстанционных контроллеров с количеством собираемых дискретных сигналов: 256 шт. 220 кВ | ПС 220 кВ Салехард | нд | П | 2027 | 220 | Количество собираемых дискретных сигналов: 256 шт. | Приказ об утверждении ПСД | от 02.10.2025 №52-Э | 1 зона, Ямало-Ненецкий автономный округ | 1 | 1 | 1 | 2 | 1 ед. | А5-18 | 5131.77 | 2.05 | 21040.257 | нд
2.2.4.2 | Реконструкция ПС 220/110 кВ Салехард (реализация проектов дистанционного управления оборудованием и устройствами подстанций из ЦУС) | M_TP2000.PS.0074 | АСУ ТП ПС и ТМ 220 кВ | УНЦ систем АСУТП и ТМ. Шкаф сбора сигналов с функцией программной оперативной блокировки разъединителей с количеством собираемых дискретных сигналов: 128 шт. 220 кВ | ПС 220 кВ Салехард | нд | П | 2027 | 220 | Количество собираемых дискретных сигналов: 128 шт. | Приказ об утверждении ПСД | от 02.10.2025 №52-Э | 1 зона, Ямало-Ненецкий автономный округ | 1 | 1 | 1 | 1 | 1 ед. | А5-21 | 2974.86 | 2.05 | 6098.463 | нд
2.2.4.2 | Реконструкция ПС 220/110 кВ Салехард (реализация проектов дистанционного управления оборудованием и устройствами подстанций из ЦУС) | M_TP2000.PS.0074 | РЗА, система оперативного постоянного тока и собственных нужд ПС, сети связи 220 кВ | УНЦ сети связи. ЛВС 220 кВ | ПС 220 кВ Салехард | нд | П | 2027 | 220 | Оборудование, шкаф для размещения оборудования | Приказ об утверждении ПСД | от 02.10.2025 №52-Э | 1 зона, Ямало-Ненецкий автономный округ | 1 | 1 | 1 | 1 | 1 объект | И14-09 | 4497.95 | 2.03 | 9130.8385 | нд
2.2.4.2 | Реконструкция ПС 220/110 кВ Салехард (реализация проектов дистанционного управления оборудованием и устройствами подстанций из ЦУС) | M_TP2000.PS.0074 | РЗА, система оперативного постоянного тока и собственных нужд ПС, сети связи 0.4 кВ | УНЦ сети связи. Оборудование электропитания, 6 кВт | ПС 220 кВ Салехард | нд | П | 2027 | 0.4 | Электропитающая установка, панели распределения питания, инверторные системы, аккумуляторные батареи, стойки связи | Приказ об утверждении ПСД | от 02.10.2025 №52-Э | 1 зона, Ямало-Ненецкий автономный округ | 1 | 1 | 1 | 1 | 1 объект | И14-07 | 2018.62 | 2.03 | 4097.7986 | нд
2.2.4.2 | Реконструкция ПС 220/110 кВ Салехард (реализация проектов дистанционного управления оборудованием и устройствами подстанций из ЦУС) | M_TP2000.PS.0074 | РЗА, система оперативного постоянного тока и собственных нужд ПС, сети связи 220 кВ | УНЦ сети связи. СКС 220 кВ | ПС 220 кВ Салехард | нд | П | 2027 | 220 | Оборудование, шкаф для размещения оборудования | Приказ об утверждении ПСД | от 02.10.2025 №52-Э | 1 зона, Ямало-Ненецкий автономный округ | 1 | 1 | 1 | 1 | 1 объект | И14-10 | 1291.57 | 2.03 | 2621.8871 | нд
2.2.4.2 | Реконструкция ПС 220/110 кВ Салехард (реализация проектов дистанционного управления оборудованием и устройствами подстанций из ЦУС) | M_TP2000.PS.0074 | Проектные и изыскательские работы, разработка и утверждение ДПТ, кадастровые работы и работы по установлению земельных отношений 220 кВ | УНЦ на проектные и изыскательские работы для отдельных элементов электрических сетей 220 кВ | ПС 220 кВ Салехард | нд | П | 2027 | 220 | Затраты по УНЦ от 51 до 151 млн. руб. | Приказ об утверждении ПСД | от 02.10.2025 №52-Э | Ямало-Ненецкий автономный округ | 0.85 | 1 | 1 | 1 | 1 объект | П6-10 | 10637.53 | 1 | 9041.9005 | нд
2.2.4.2 | Реконструкция ПС 220/110 кВ Салехард (реализация проектов дистанционного управления оборудованием и устройствами подстанций из ЦУС) | M_TP2000.PS.0074 | Итого объем финансовых потребностей по инвестиционному проекту, тыс. рублей | нд | нд | нд | нд | нд | нд | нд | нд | нд | нд | нд | нд | нд | нд | нд | нд | нд | нд | 101242.1122 | нд
2.2.4.2 | Реконструкция ПС-110 кВ Береговая (установка регистратора аварийных событий (РАС)-1 шт., организация каналов связи - 1шт.) | N_TP2000.PS.0084 | Проектные и изыскательские работы, разработка и утверждение ДПТ, кадастровые работы и работы по установлению земельных отношений 110 кВ | УНЦ на проектные и изыскательские работы для отдельных элементов электрических сетей 110 кВ | нд | нд | П | 2028 | 110 | Затраты по УНЦ от 151 до 301 млн. руб. | Распоряжение филиала АО " Россети Тюмень" Северные электрические сети " | № 231р от 07.04.2026 | Ямало-Ненецкий автономный округ | 0.85 | 1 | 1 | 1 | 1 объект | П6-11 | 21275.06 | 1 | 18083.801 | нд
2.2.4.2 | Реконструкция ПС-110 кВ Береговая (установка регистратора аварийных событий (РАС)-1 шт., организация каналов связи - 1шт.) | N_TP2000.PS.0084 | РЗА, система оперативного постоянного тока и собственных нужд ПС, сети связи 110 кВ | УНЦ РЗА и прочие шкафы (панели). Шкаф РАС для ПС с количеством присоединений 110 кВ до 4 | нд | нд | П | 2028 | 110 | Без использования протоколов GOOSE и SV. Общее количеством аналоговых и дискретных сигналов: 64 шт. | Распоряжение филиала АО " Россети Тюмень" Северные электрические сети " | № 231р от 07.04.2026 | 5 зона, Ямало-Ненецкий автономный округ | 1 | 1 | 1 | 1 | 1 ед. | И12-01-2 | 4788.45 | 2 | 9576.9 | нд
2.2.4.2 | Реконструкция ПС-110 кВ Береговая (установка регистратора аварийных событий (РАС)-1 шт., организация каналов связи - 1шт.) | N_TP2000.PS.0084 | РЗА, система оперативного постоянного тока и собственных нужд ПС, сети связи 0.4 кВ | УНЦ контрольного (силового) кабеля 0.4 кВ | нд | нд | П | 2028 | 0.4 | 1.5 мм2, 5 жил | Распоряжение филиала АО " Россети Тюмень" Северные электрические сети " | № 231р от 07.04.2026 | 5 зона, Ямало-Ненецкий автономный округ | 1 | 1 | 1 | 1.015 | 1 км по трассе | Н3-01-2 | 291.14 | 2.03 | 599.8794 | нд
2.2.4.2 | Реконструкция ПС-110 кВ Береговая (установка регистратора аварийных событий (РАС)-1 шт., организация каналов связи - 1шт.) | N_TP2000.PS.0084 | РЗА, система оперативного постоянного тока и собственных нужд ПС, сети связи 0.4 кВ | УНЦ контрольного (силового) кабеля 0.4 кВ | нд | нд | П | 2028 | 0.4 | 2.5 мм2, 4 жилы | Распоряжение филиала АО " Россети Тюмень" Северные электрические сети " | № 231р от 07.04.2026 | 5 зона, Ямало-Ненецкий автономный округ | 1 | 1 | 1 | 0.035 | 1 км по трассе | Н3-02-1 | 324.64 | 2.03 | 23.0657 | нд
2.2.4.2 | Реконструкция ПС-110 кВ Береговая (установка регистратора аварийных событий (РАС)-1 шт., организация каналов связи - 1шт.) | N_TP2000.PS.0084 | РЗА, система оперативного постоянного тока и собственных нужд ПС, сети связи 0.4 кВ | УНЦ контрольного (силового) кабеля 0.4 кВ | нд | нд | П | 2028 | 0.4 | 1.5 мм2, 5 жил | Распоряжение филиала АО " Россети Тюмень" Северные электрические сети " | № 231р от 07.04.2026 | 5 зона, Ямало-Ненецкий автономный округ | 1 | 1 | 1.5584 | 0.09 | 1 км по трассе | Н3-01-2 | 291.14 | 2.03 | 82.8953 | нд
2.2.4.2 | Реконструкция ПС-110 кВ Береговая (установка регистратора аварийных событий (РАС)-1 шт., организация каналов связи - 1шт.) | N_TP2000.PS.0084 | РЗА, система оперативного постоянного тока и собственных нужд ПС, сети связи 0.4 кВ | УНЦ контрольного (силового) кабеля 0.4 кВ | нд | нд | П | 2028 | 0.4 | 2.5 мм2, 4 жилы | Распоряжение филиала АО " Россети Тюмень" Северные электрические сети " | № 231р от 07.04.2026 | 5 зона, Ямало-Ненецкий автономный округ | 1 | 1 | 1 | 0.19 | 1 км по трассе | Н3-02-1 | 324.64 | 2.03 | 125.2136 | нд
2.2.4.2 | Реконструкция ПС-110 кВ Береговая (установка регистратора аварийных событий (РАС)-1 шт., организация каналов связи - 1шт.) | N_TP2000.PS.0084 | РЗА, система оперативного постоянного тока и собственных нужд ПС, сети связи 0.4 кВ | УНЦ контрольного (силового) кабеля 0.4 кВ | нд | нд | П | 2028 | 0.4 | 2.5 мм2, 5 жил | Распоряжение филиала АО " Россети Тюмень" Северные электрические сети " | № 231р от 07.04.2026 | 5 зона, Ямало-Ненецкий автономный округ | 1 | 1 | 1 | 0.13 | 1 км по трассе | Н3-02-2 | 363.18 | 2.03 | 95.8432 | нд
2.2.4.2 | Реконструкция ПС-110 кВ Береговая (установка регистратора аварийных событий (РАС)-1 шт., организация каналов связи - 1шт.) | N_TP2000.PS.0084 | РЗА, система оперативного постоянного тока и собственных нужд ПС, сети связи 0.4 кВ | УНЦ контрольного (силового) кабеля 0.4 кВ | нд | нд | П | 2028 | 0.4 | 4 мм2, 4 жилы | Распоряжение филиала АО " Россети Тюмень" Северные электрические сети " | № 231р от 07.04.2026 | 5 зона, Ямало-Ненецкий автономный округ | 1 | 1 | 1 | 1.04 | 1 км по трассе | Н3-03-1 | 446.85 | 2.03 | 943.3897 | нд
2.2.4.2 | Реконструкция ПС-110 кВ Береговая (установка регистратора аварийных событий (РАС)-1 шт., организация каналов связи - 1шт.) | N_TP2000.PS.0084 | Линейно-кабельные сооружения ВОЛС 110 кВ | УНЦ ВОК 110 кВ | нд | нд | П | 2028 | 110 | 24 ОВ, 15 кН | Распоряжение филиала АО " Россети Тюмень" Северные электрические сети " | № 231р от 07.04.2026 | 5 зона, Ямало-Ненецкий автономный округ | 1 | 1 | 1 | 10 | 1 км | О3-03-2 | 431.46 | 2.13 | 9190.098 | нд
2.2.4.2 | Реконструкция ПС-110 кВ Береговая (установка регистратора аварийных событий (РАС)-1 шт., организация каналов связи - 1шт.) | N_TP2000.PS.0084 | АСУ ТП ПС и ТМ 110 кВ | УНЦ АСУТП присоединения 110 кВ | нд | нд | П | 2028 | 110 | Аналоговые (дискретные) входы, дискретные выходы, цифровые интерфейсы, РАС, синхронизацию данных, контроль показателей качества электрической энергии, оперативная блокировка разъединителей, расчет ресурса силового выключателя, самодиагностика, автоматическое управление выключателем, функция резервирования блоков питания | Распоряжение филиала АО " Россети Тюмень" Северные электрические сети " | № 231р от 07.04.2026 | 5 зона, Ямало-Ненецкий автономный округ | 1 | 1 | 0.045872 | 10 | 1 ед. | А4-02 | 1046.28 | 2.02 | 969.4888 | нд
2.2.4.2 | Реконструкция ПС-110 кВ Береговая (установка регистратора аварийных событий (РАС)-1 шт., организация каналов связи - 1шт.) | N_TP2000.PS.0084 | Здание ПС (ОПУ, ЗРУ, РЩ), здание ЗПС, здание РПБ, прочие здания и сооружения, инженерные системы зданий 110 кВ | УНЦ инженерных систем зданий. Внутреннее кондиционирование зданий. 110 кВ | нд | нд | П | 2028 | 110 | Инженерные системы | Распоряжение филиала АО " Россети Тюмень" Северные электрические сети " | № 231р от 07.04.2026 | 5 зона, Ямало-Ненецкий автономный округ | 1 | 1 | 1 | 150 | 1 м2 здания | З9-04 | 21.2 | 2 | 6360 | нд
2.2.4.2 | Реконструкция ПС-110 кВ Береговая (установка регистратора аварийных событий (РАС)-1 шт., организация каналов связи - 1шт.) | N_TP2000.PS.0084 | Итого объем финансовых потребностей по инвестиционному проекту, тыс. рублей | нд | нд | нд | нд | нд | нд | нд | нд | нд | нд | нд | нд | нд | нд | нд | нд | нд | нд | 46050.5748 | нд
2.2.4.2 | Реконструкция ССПИ на ПС 110 кВ ЯГП-3, ПС 110кВ ЯГП-4, ПС 110кВ ЯГП-6, ПС 110 кВ ЯГП-7 (организация прямых основных каналов связи) | M_TP2000.PR.0067 | АСУ ТП ПС и ТМ 110 кВ | УНЦ систем АСУТП и ТМ. Шкаф гарантированного питания АСУ ТП и ТМ 110 кВ | ПС 110 кВ ЯГП-3 | нд | С | 2027 | 110 | ИБП, преобразователи постоянного тока, блок контакты положения АВ, сигнальные контакты АВ, шкаф | Приказ об утверждении ПСД | 49-Э от 30.09.2025 | 4 зона, Ямало-Ненецкий автономный округ | 1 | 1 | 1 | 4 | 1 ед. | А5-06 | 5306.44 | 2.05 | 43512.808 | нд
2.2.4.2 | Реконструкция ССПИ на ПС 110 кВ ЯГП-3, ПС 110кВ ЯГП-4, ПС 110кВ ЯГП-6, ПС 110 кВ ЯГП-7 (организация прямых основных каналов связи) | M_TP2000.PR.0067 | АСУ ТП ПС и ТМ 110 кВ | УНЦ систем АСУТП и ТМ. Шкаф сетевой коммутации с четырьмя коммутаторами и двумя серверами системы обеспечения единого времени 110 кВ | ПС 110 кВ ЯГП-3 | нд | С | 2027 | 110 | Коммутаторы с 24 портами, модуль синхронизации данных, шкаф для размещения оборудования, ПО | Приказ об утверждении ПСД | 49-Э от 30.09.2025 | 4 зона, Ямало-Ненецкий автономный округ | 1 | 1 | 1 | 4 | 1 ед. | А5-04 | 11261.58 | 2.05 | 92344.956 | нд
2.2.4.2 | Реконструкция ССПИ на ПС 110 кВ ЯГП-3, ПС 110кВ ЯГП-4, ПС 110кВ ЯГП-6, ПС 110 кВ ЯГП-7 (организация прямых основных каналов связи) | M_TP2000.PR.0067 | Проектные и изыскательские работы, разработка и утверждение ДПТ, кадастровые работы и работы по установлению земельных отношений 110 кВ | УНЦ на проектные и изыскательские работы для отдельных элементов электрических сетей 110 кВ | ПС 110 кВ ЯГП-3 | нд | С | 2027 | 110 | Затраты по УНЦ от 51 до 151 млн. руб. | Приказ об утверждении ПСД | 49-Э от 30.09.2025 | Ямало-Ненецкий автономный округ | 1 | 1 | 1 | 1 | 1 объект | П6-10 | 10637.53 | 1 | 10637.53 | нд
2.2.4.2 | Реконструкция ССПИ на ПС 110 кВ ЯГП-3, ПС 110кВ ЯГП-4, ПС 110кВ ЯГП-6, ПС 110 кВ ЯГП-7 (организация прямых основных каналов связи) | M_TP2000.PR.0067 | Итого объем финансовых потребностей по инвестиционному проекту, тыс. рублей | нд | нд | нд | нд | нд | нд | нд | нд | нд | нд | нд | нд | нд | нд | нд | нд | нд | нд | 146495.294 | нд
2.2.4.2 | Реконструкция ПС-110 кВ УГТЭС-72 (установка регистратора аварийных событий (РАС)-1 шт.) | N_TP2000.PS.0085 | РЗА, система оперативного постоянного тока и собственных нужд ПС, сети связи 110 кВ | УНЦ РЗА и прочие шкафы (панели). Шкаф РАС для ПС с количеством присоединений 110 кВ до 4 | ПС-110 кВ УГТЭС-72 | нд | П | 2028 | 110 | Без использования протоколов GOOSE и SV. Общее количеством аналоговых и дискретных сигналов: 64 шт. | Распоряжение филиала АО " Россети Тюмень" Северные электрические сети " | №231р от 07.04.2026 | 5 зона, Ямало-Ненецкий автономный округ | 1 | 1 | 1 | 1 | 1 ед. | И12-01-2 | 4788.45 | 2 | 9576.9 | нд
2.2.4.2 | Реконструкция ПС-110 кВ УГТЭС-72 (установка регистратора аварийных событий (РАС)-1 шт.) | N_TP2000.PS.0085 | РЗА, система оперативного постоянного тока и собственных нужд ПС, сети связи 0.4 кВ | УНЦ контрольного (силового) кабеля 0.4 кВ | ПС-110 кВ УГТЭС-72 | нд | П | 2028 | 0.4 | 2.5 мм2, 4 жилы | Распоряжение филиала АО " Россети Тюмень" Северные электрические сети " | №231р от 07.04.2026 | 5 зона, Ямало-Ненецкий автономный округ | 1 | 1 | 1 | 0.035 | 1 км по трассе | Н3-02-1 | 324.64 | 2.03 | 23.0657 | нд
2.2.4.2 | Реконструкция ПС-110 кВ УГТЭС-72 (установка регистратора аварийных событий (РАС)-1 шт.) | N_TP2000.PS.0085 | РЗА, система оперативного постоянного тока и собственных нужд ПС, сети связи 0.4 кВ | УНЦ контрольного (силового) кабеля 0.4 кВ | ПС-110 кВ УГТЭС-72 | нд | П | 2028 | 0.4 | 1.5 мм2, 5 жил | Распоряжение филиала АО " Россети Тюмень" Северные электрические сети " | №231р от 07.04.2026 | 5 зона, Ямало-Ненецкий автономный округ | 1 | 1 | 1 | 1.015 | 1 км по трассе | Н3-01-2 | 291.14 | 2.03 | 599.8794 | нд
2.2.4.2 | Реконструкция ПС-110 кВ УГТЭС-72 (установка регистратора аварийных событий (РАС)-1 шт.) | N_TP2000.PS.0085 | РЗА, система оперативного постоянного тока и собственных нужд ПС, сети связи 0.4 кВ | УНЦ контрольного (силового) кабеля 0.4 кВ | ПС-110 кВ УГТЭС-72 | нд | П | 2028 | 0.4 | 1.5 мм2, 5 жил | Распоряжение филиала АО " Россети Тюмень" Северные электрические сети " | №231р от 07.04.2026 | 5 зона, Ямало-Ненецкий автономный округ | 1 | 1 | 1 | 0.09 | 1 км по трассе | Н3-01-2 | 291.14 | 2.03 | 53.1913 | нд
2.2.4.2 | Реконструкция ПС-110 кВ УГТЭС-72 (установка регистратора аварийных событий (РАС)-1 шт.) | N_TP2000.PS.0085 | РЗА, система оперативного постоянного тока и собственных нужд ПС, сети связи 0.4 кВ | УНЦ контрольного (силового) кабеля 0.4 кВ | ПС-110 кВ УГТЭС-72 | нд | П | 2028 | 0.4 | 2.5 мм2, 4 жилы | Распоряжение филиала АО " Россети Тюмень" Северные электрические сети " | №231р от 07.04.2026 | 5 зона, Ямало-Ненецкий автономный округ | 1 | 1 | 1 | 0.19 | 1 км по трассе | Н3-02-1 | 324.64 | 2.03 | 125.2136 | нд
2.2.4.2 | Реконструкция ПС-110 кВ УГТЭС-72 (установка регистратора аварийных событий (РАС)-1 шт.) | N_TP2000.PS.0085 | РЗА, система оперативного постоянного тока и собственных нужд ПС, сети связи 0.4 кВ | УНЦ контрольного (силового) кабеля 0.4 кВ | ПС-110 кВ УГТЭС-72 | нд | П | 2028 | 0.4 | 2.5 мм2, 5 жил | Распоряжение филиала АО " Россети Тюмень" Северные электрические сети " | №231р от 07.04.2026 | 5 зона, Ямало-Ненецкий автономный округ | 1 | 1 | 1 | 0.13 | 1 км по трассе | Н3-02-2 | 363.18 | 2.03 | 95.8432 | нд
2.2.4.2 | Реконструкция ПС-110 кВ УГТЭС-72 (установка регистратора аварийных событий (РАС)-1 шт.) | N_TP2000.PS.0085 | РЗА, система оперативного постоянного тока и собственных нужд ПС, сети связи 0.4 кВ | УНЦ контрольного (силового) кабеля 0.4 кВ | ПС-110 кВ УГТЭС-72 | нд | П | 2028 | 0.4 | 4 мм2, 4 жилы | Распоряжение филиала АО " Россети Тюмень" Северные электрические сети " | №231р от 07.04.2026 | 5 зона, Ямало-Ненецкий автономный округ | 1 | 1 | 1 | 1.04 | 1 км по трассе | Н3-03-1 | 446.85 | 2.03 | 943.3897 | нд
2.2.4.2 | Реконструкция ПС-110 кВ УГТЭС-72 (установка регистратора аварийных событий (РАС)-1 шт.) | N_TP2000.PS.0085 | Проектные и изыскательские работы, разработка и утверждение ДПТ, кадастровые работы и работы по установлению земельных отношений 110 кВ | УНЦ на проектные и изыскательские работы для отдельных элементов электрических сетей 110 кВ | ПС-110 кВ УГТЭС-72 | нд | П | 2028 | 110 | Затраты по УНЦ от 51 до 151 млн. руб. | Распоряжение филиала АО " Россети Тюмень" Северные электрические сети " | №231р от 07.04.2026 | Ямало-Ненецкий автономный округ | 0.85 | 1 | 1 | 1 | 1 объект | П6-10 | 10637.53 | 1 | 9041.9005 | нд
2.2.4.2 | Реконструкция ПС-110 кВ УГТЭС-72 (установка регистратора аварийных событий (РАС)-1 шт.) | N_TP2000.PS.0085 | Итого объем финансовых потребностей по инвестиционному проекту, тыс. рублей | нд | нд | нд | нд | нд | нд | нд | нд | нд | нд | нд | нд | нд | нд | нд | нд | нд | нд | 20459.3834 | нд
2.2.4.2 | Реконструкция ПС-110 кВ УКПГ-2В (установка регистратора аварийных событий (РАС)-1 шт.) | N_TP2000.PS.0086 | РЗА, система оперативного постоянного тока и собственных нужд ПС, сети связи 110 кВ | УНЦ РЗА и прочие шкафы (панели). Шкаф РАС для ПС с количеством присоединений 110 кВ до 4 | ПС-110 кВ УКПГ-2В | нд | П | 2027 | 110 | Без использования протоколов GOOSE и SV. Общее количеством аналоговых и дискретных сигналов: 64 шт. | Распоряжение филиала АО " Россети Тюмень" Северные электрические сети " | № 231р от 07.04.2026 | 5 зона, Ямало-Ненецкий автономный округ | 1 | 1 | 1 | 1 | 1 ед. | И12-01-2 | 4788.45 | 2 | 9576.9 | нд
2.2.4.2 | Реконструкция ПС-110 кВ УКПГ-2В (установка регистратора аварийных событий (РАС)-1 шт.) | N_TP2000.PS.0086 | АСУ ТП ПС и ТМ 110 кВ | УНЦ систем АСУТП и ТМ. АРМ оперативного персонала 110 кВ | ПС-110 кВ УКПГ-2В | нд | П | 2027 | 110 | АРМ оперативного персонала | Распоряжение филиала АО " Россети Тюмень" Северные электрические сети " | № 231р от 07.04.2026 | 5 зона, Ямало-Ненецкий автономный округ | 1 | 1 | 1 | 1 | 1 ед. | А5-07 | 860.27 | 2.02 | 1737.7454 | нд
2.2.4.2 | Реконструкция ПС-110 кВ УКПГ-2В (установка регистратора аварийных событий (РАС)-1 шт.) | N_TP2000.PS.0086 | АСУ ТП ПС и ТМ 110 кВ | УНЦ систем АСУТП и ТМ. Шкаф основного контроллера связи и управления 110 кВ | ПС-110 кВ УКПГ-2В | нд | П | 2027 | 110 | 8 аналоговых входов, 144 дискретных входа | Распоряжение филиала АО " Россети Тюмень" Северные электрические сети " | № 231р от 07.04.2026 | 5 зона, Ямало-Ненецкий автономный округ | 1 | 1 | 1 | 1 | 1 ед. | А5-01 | 2252.79 | 2.02 | 4550.6358 | нд
2.2.4.2 | Реконструкция ПС-110 кВ УКПГ-2В (установка регистратора аварийных событий (РАС)-1 шт.) | N_TP2000.PS.0086 | АСУ ТП ПС и ТМ 110 кВ | УНЦ систем АСУТП и ТМ. Шкаф серверного оборудования резервный 110 кВ | ПС-110 кВ УКПГ-2В | нд | П | 2027 | 110 | Сервер АСУ ТП, сервер ТМ, СКСУ, ССАС, АРМ опретивного персонала, KVM-консоль, АРМ опретивного персонала РЗА | Распоряжение филиала АО " Россети Тюмень" Северные электрические сети " | № 231р от 07.04.2026 | 5 зона, Ямало-Ненецкий автономный округ | 1 | 1 | 1 | 1 | 1 ед. | А5-03 | 18678.07 | 2.02 | 37729.7014 | нд
2.2.4.2 | Реконструкция ПС-110 кВ УКПГ-2В (установка регистратора аварийных событий (РАС)-1 шт.) | N_TP2000.PS.0086 | РЗА, система оперативного постоянного тока и собственных нужд ПС, сети связи 0.4 кВ | УНЦ контрольного (силового) кабеля 0.4 кВ | ПС-110 кВ УКПГ-2В | нд | П | 2027 | 0.4 | 1.5 мм2, 5 жил | Распоряжение филиала АО " Россети Тюмень" Северные электрические сети " | № 231р от 07.04.2026 | 5 зона, Ямало-Ненецкий автономный округ | 1 | 1 | 1 | 1.015 | 1 км по трассе | Н3-01-2 | 291.14 | 2.03 | 599.8794 | нд
2.2.4.2 | Реконструкция ПС-110 кВ УКПГ-2В (установка регистратора аварийных событий (РАС)-1 шт.) | N_TP2000.PS.0086 | РЗА, система оперативного постоянного тока и собственных нужд ПС, сети связи 0.4 кВ | УНЦ контрольного (силового) кабеля 0.4 кВ | ПС-110 кВ УКПГ-2В | нд | П | 2027 | 0.4 | 2.5 мм2, 4 жилы | Распоряжение филиала АО " Россети Тюмень" Северные электрические сети " | № 231р от 07.04.2026 | 5 зона, Ямало-Ненецкий автономный округ | 1 | 1 | 1 | 0.035 | 1 км по трассе | Н3-02-1 | 324.64 | 2.03 | 23.0657 | нд
2.2.4.2 | Реконструкция ПС-110 кВ УКПГ-2В (установка регистратора аварийных событий (РАС)-1 шт.) | N_TP2000.PS.0086 | РЗА, система оперативного постоянного тока и собственных нужд ПС, сети связи 0.4 кВ | УНЦ контрольного (силового) кабеля 0.4 кВ | ПС-110 кВ УКПГ-2В | нд | П | 2027 | 0.4 | 1.5 мм2, 5 жил | Распоряжение филиала АО " Россети Тюмень" Северные электрические сети " | № 231р от 07.04.2026 | 5 зона, Ямало-Ненецкий автономный округ | 1 | 1 | 1.5584 | 0.09 | 1 км по трассе | Н3-01-2 | 291.14 | 2.03 | 82.8953 | нд
2.2.4.2 | Реконструкция ПС-110 кВ УКПГ-2В (установка регистратора аварийных событий (РАС)-1 шт.) | N_TP2000.PS.0086 | РЗА, система оперативного постоянного тока и собственных нужд ПС, сети связи 0.4 кВ | УНЦ контрольного (силового) кабеля 0.4 кВ | ПС-110 кВ УКПГ-2В | нд | П | 2027 | 0.4 | 2.5 мм2, 4 жилы | Распоряжение филиала АО " Россети Тюмень" Северные электрические сети " | № 231р от 07.04.2026 | 5 зона, Ямало-Ненецкий автономный округ | 1 | 1 | 1 | 0.19 | 1 км по трассе | Н3-02-1 | 324.64 | 2.03 | 125.2136 | нд
2.2.4.2 | Реконструкция ПС-110 кВ УКПГ-2В (установка регистратора аварийных событий (РАС)-1 шт.) | N_TP2000.PS.0086 | РЗА, система оперативного постоянного тока и собственных нужд ПС, сети связи 0.4 кВ | УНЦ контрольного (силового) кабеля 0.4 кВ | ПС-110 кВ УКПГ-2В | нд | П | 2027 | 0.4 | 2.5 мм2, 5 жил | Распоряжение филиала АО " Россети Тюмень" Северные электрические сети " | № 231р от 07.04.2026 | 5 зона, Ямало-Ненецкий автономный округ | 1 | 1 | 1 | 0.13 | 1 км по трассе | Н3-02-2 | 363.18 | 2.03 | 95.8432 | нд
2.2.4.2 | Реконструкция ПС-110 кВ УКПГ-2В (установка регистратора аварийных событий (РАС)-1 шт.) | N_TP2000.PS.0086 | РЗА, система оперативного постоянного тока и собственных нужд ПС, сети связи 0.4 кВ | УНЦ контрольного (силового) кабеля 0.4 кВ | ПС-110 кВ УКПГ-2В | нд | П | 2027 | 0.4 | 4 мм2, 4 жилы | Распоряжение филиала АО " Россети Тюмень" Северные электрические сети " | № 231р от 07.04.2026 | 5 зона, Ямало-Ненецкий автономный округ | 1 | 1 | 1 | 1.04 | 1 км по трассе | Н3-03-1 | 446.85 | 2.03 | 943.3897 | нд
2.2.4.2 | Реконструкция ПС-110 кВ УКПГ-2В (установка регистратора аварийных событий (РАС)-1 шт.) | N_TP2000.PS.0086 | Проектные и изыскательские работы, разработка и утверждение ДПТ, кадастровые работы и работы по установлению земельных отношений 110 кВ | УНЦ на проектные и изыскательские работы для отдельных элементов электрических сетей 110 кВ | ПС-110 кВ УКПГ-2В | нд | П | 2027 | 110 | Затраты по УНЦ от 51 до 151 млн. руб. | Распоряжение филиала АО " Россети Тюмень" Северные электрические сети " | № 231р от 07.04.2026 | Ямало-Ненецкий автономный округ | 0.85 | 1 | 1 | 1 | 1 объект | П6-10 | 10637.53 | 1 | 9041.9005 | нд
2.2.4.2 | Реконструкция ПС-110 кВ УКПГ-2В (установка регистратора аварийных событий (РАС)-1 шт.) | N_TP2000.PS.0086 | Здание ПС (ОПУ, ЗРУ, РЩ), здание ЗПС, здание РПБ, прочие здания и сооружения, инженерные системы зданий 110 кВ | УНЦ инженерных систем зданий. Внутреннее кондиционирование зданий. 110 кВ | нд | нд | П | 2027 | 110 | Инженерные системы | Распоряжение филиала АО " Россети Тюмень" Северные электрические сети " | № 231р от 07.04.2026 | 5 зона, Ямало-Ненецкий автономный округ | 1 | 1 | 1 | 145 | 1 м2 здания | З9-04 | 21.2 | 2 | 6148 | нд
2.2.4.2 | Реконструкция ПС-110 кВ УКПГ-2В (установка регистратора аварийных событий (РАС)-1 шт.) | N_TP2000.PS.0086 | Итого объем финансовых потребностей по инвестиционному проекту, тыс. рублей | нд | нд | нд | нд | нд | нд | нд | нд | нд | нд | нд | нд | нд | нд | нд | нд | нд | нд | 70655.1701 | нд
2.2.4.2 | Модернизация ограждения ПС110кВ УКПГ-4, ПС110кВ Взлетная (378 м) | N_TP2000.PR.0092 | Комплекс систем безопасности ПС 110 кВ | УНЦ защитных ограждений ПС 110 кВ. Ограждение внешнее | ПС110кВ Взлетная | нд | П | 2029 | 110 | Ограждения из железобетонных (металлических) панелей (камня, кирпича, решетки, сетки), железобетонный фундамент, щебеночное основание | Распоряжение филиала АО " Россети Тюмень" Северные электрические сети " | № 231р от 07.04.2026 | 4 зона, Ямало-Ненецкий автономный округ | 1 | 1 | 1 | 378 | 1 м периметра ПС | У4-01 | 18.6 | 2.05 | 14413.14 | Изменился периметр ограждения 317м в соответствии с Распоряжением филиала АО "Россети Тюмень " Северные Электрические сети 179р 30.10.2025
2.2.4.2 | Модернизация ограждения ПС110кВ УКПГ-4, ПС110кВ Взлетная (378 м) | N_TP2000.PR.0092 | Проектные и изыскательские работы, разработка и утверждение ДПТ, кадастровые работы и работы по установлению земельных отношений 110 кВ | УНЦ на проектные и изыскательские работы для отдельных элементов электрических сетей 110 кВ | ПС110кВ Взлетная | нд | П | 2029 | 110 | Затраты по УНЦ от 11 до 21 млн. руб. | Распоряжение филиала АО " Россети Тюмень" Северные электрические сети " | № 231р от 07.04.2026 | Ямало-Ненецкий автономный округ | 0.85 | 1 | 1 | 1 | 1 объект | П6-08 | 2127.51 | 1 | 1808.3835 | нд
2.2.4.2 | Модернизация ограждения ПС110кВ УКПГ-4, ПС110кВ Взлетная (378 м) | N_TP2000.PR.0092 | Итого объем финансовых потребностей по инвестиционному проекту, тыс. рублей | нд | нд | нд | нд | нд | нд | нд | нд | нд | нд | нд | нд | нд | нд | нд | нд | нд | нд | 16221.5235 | нд
2.2.4.2 | Реконструкция технических средств охраны ПС-110кВ Морошка (система видеоаналитики с функцией СОТ, СПОС, СОО- 1шт.) | N_TP2000.PR.0093 | Комплекс систем безопасности ПС 110 кВ | УНЦ комплекса систем безопасности ПС 110 кВ. Поворотная камера охранного (технологического) видеонаблюдения | ПС-110кВ Морошка | нд | П | 2027 | 110 | Оборудование с ПО | Распоряжение филиала АО " Россети Тюмень" Северные электрические сети " | № 231р от 07.04.2026 | 5 зона, Ямало-Ненецкий автономный округ | 1 | 1 | 1 | 2 | 1 точка наблюдения | И15-04 | 1035.84 | 2.25 | 4661.28 | нд
2.2.4.2 | Реконструкция технических средств охраны ПС-110кВ Морошка (система видеоаналитики с функцией СОТ, СПОС, СОО- 1шт.) | N_TP2000.PR.0093 | Комплекс систем безопасности ПС 110 кВ | УНЦ комплекса систем безопасности ПС 110 кВ. Стационарная камера охранного (технологического) видеонаблюдения | ПС-110кВ Морошка | нд | П | 2027 | 110 | Оборудование с ПО | Распоряжение филиала АО " Россети Тюмень" Северные электрические сети " | № 231р от 07.04.2026 | 5 зона, Ямало-Ненецкий автономный округ | 1 | 1 | 1 | 10 | 1 точка наблюдения | И15-05 | 234.29 | 2.25 | 5271.525 | нд
2.2.4.2 | Реконструкция технических средств охраны ПС-110кВ Морошка (система видеоаналитики с функцией СОТ, СПОС, СОО- 1шт.) | N_TP2000.PR.0093 | Комплекс систем безопасности ПС 110 кВ | УНЦ комплекса систем безопасности ПС 110 кВ. АРМ персонала комплекса систем безопасности | ПС-110кВ Морошка | нд | П | 2027 | 110 | Оборудование с ПО | Распоряжение филиала АО " Россети Тюмень" Северные электрические сети " | № 231р от 07.04.2026 | 5 зона, Ямало-Ненецкий автономный округ | 1 | 1 | 1 | 1 | 1 шт | И15-03 | 309.99 | 2.25 | 697.4775 | нд
2.2.4.2 | Реконструкция технических средств охраны ПС-110кВ Морошка (система видеоаналитики с функцией СОТ, СПОС, СОО- 1шт.) | N_TP2000.PR.0093 | Комплекс систем безопасности ПС 110 кВ | УНЦ комплекса систем безопасности ПС 110 кВ. Система периметральной сигнализации | ПС-110кВ Морошка | нд | П | 2027 | 110 | Оборудование с ПО | Распоряжение филиала АО " Россети Тюмень" Северные электрические сети " | № 231р от 07.04.2026 | 5 зона, Ямало-Ненецкий автономный округ | 1 | 1 | 1 | 208 | 1 м периметра ПС | И15-09 | 10.45 | 2.25 | 4890.6 | нд
2.2.4.2 | Реконструкция технических средств охраны ПС-110кВ Морошка (система видеоаналитики с функцией СОТ, СПОС, СОО- 1шт.) | N_TP2000.PR.0093 | Комплекс систем безопасности ПС 110 кВ | УНЦ комплекса систем безопасности ПС 110 кВ. Шкаф серверов системы видеонаблюдения | ПС-110кВ Морошка | нд | П | 2027 | 110 | Оборудование с ПО | Распоряжение филиала АО " Россети Тюмень" Северные электрические сети " | № 231р от 07.04.2026 | 5 зона, Ямало-Ненецкий автономный округ | 1 | 1 | 1 | 1 | 1 шт | И15-01 | 3499.04 | 2.25 | 7872.84 | нд
2.2.4.2 | Реконструкция технических средств охраны ПС-110кВ Морошка (система видеоаналитики с функцией СОТ, СПОС, СОО- 1шт.) | N_TP2000.PR.0093 | Проектные и изыскательские работы, разработка и утверждение ДПТ, кадастровые работы и работы по установлению земельных отношений 110 кВ | УНЦ на проектные и изыскательские работы для отдельных элементов электрических сетей 110 кВ | ПС-110кВ Морошка | нд | П | 2027 | 110 | Затраты по УНЦ от 21 до 51 млн. руб. | Распоряжение филиала АО " Россети Тюмень" Северные электрические сети " | № 231р от 07.04.2026 | Ямало-Ненецкий автономный округ | 1 | 1 | 1 | 1 | 1 объект | П6-09 | 4255.01 | 1 | 4255.01 | нд
2.2.4.2 | Реконструкция технических средств охраны ПС-110кВ Морошка (система видеоаналитики с функцией СОТ, СПОС, СОО- 1шт.) | N_TP2000.PR.0093 | Итого объем финансовых потребностей по инвестиционному проекту, тыс. рублей | нд | нд | нд | нд | нд | нд | нд | нд | нд | нд | нд | нд | нд | нд | нд | нд | нд | нд | 27648.7325 | нд
2.2.4.2 | Реконструкция технических средств охраны ПС-110кВ Опорная (СОТ с функцией обнаружение оставленных предметов, СПОС, СОО- 1шт.) | N_TP2000.PR.0087 | Системы ВЧ связи, УПАСК, ПА 110 кВ | УНЦ систем ПА, УПАСК. Шкаф телемеханики с цифровыми преобразователями мощности с контролем до 20 присоединений 110 кВ | ПС-110кВ Опорная | нд | С | 2026 | 110 | до 20 присоединений | Приказ об утверждении ПСД | №131 от 09.02.2024 | 5 зона, Ямало-Ненецкий автономный округ | 1 | 1 | 1 | 1 | 1 ед. | А8-59 | 22954 | 1.38 | 31676.52 | нд
2.2.4.2 | Реконструкция технических средств охраны ПС-110кВ Опорная (СОТ с функцией обнаружение оставленных предметов, СПОС, СОО- 1шт.) | N_TP2000.PR.0087 | РЗА, система оперативного постоянного тока и собственных нужд ПС, сети связи 110 кВ | УНЦ РЗА и прочие шкафы (панели). Аккумуляторная батарея (элемент) 110 кВ | ПС-110кВ Опорная | нд | С | 2026 | 110 | Емкость 350 А*ч | Приказ об утверждении ПСД | №131 от 09.02.2024 | 5 зона, Ямало-Ненецкий автономный округ | 1 | 1 | 1 | 15 | 1 ед. | И12-09 | 50.78 | 2 | 1523.4 | нд
2.2.4.2 | Реконструкция технических средств охраны ПС-110кВ Опорная (СОТ с функцией обнаружение оставленных предметов, СПОС, СОО- 1шт.) | N_TP2000.PR.0087 | Комплекс систем безопасности ПС 110 кВ | УНЦ комплекса систем безопасности ПС 110 кВ. Поворотная камера охранного (технологического) видеонаблюдения | ПС-110кВ Опорная | нд | С | 2026 | 110 | Оборудование с ПО | Приказ об утверждении ПСД | №131 от 09.02.2024 | 5 зона, Ямало-Ненецкий автономный округ | 1 | 1 | 1 | 15 | 1 точка наблюдения | И15-04 | 1035.84 | 2.25 | 34959.6 | нд
2.2.4.2 | Реконструкция технических средств охраны ПС-110кВ Опорная (СОТ с функцией обнаружение оставленных предметов, СПОС, СОО- 1шт.) | N_TP2000.PR.0087 | РЗА, система оперативного постоянного тока и собственных нужд ПС, сети связи 110 кВ | УНЦ РЗА и прочие шкафы (панели). Шкаф центральной сигнализации ПС 110 кВ | ПС-110кВ Опорная | нд | С | 2026 | 110 | Шкаф центральной сигнализации | Приказ об утверждении ПСД | №131 от 09.02.2024 | 5 зона, Ямало-Ненецкий автономный округ | 1 | 1 | 1 | 2 | 1 ед. | И12-02 | 2123.79 | 2 | 8495.16 | нд
2.2.4.2 | Реконструкция технических средств охраны ПС-110кВ Опорная (СОТ с функцией обнаружение оставленных предметов, СПОС, СОО- 1шт.) | N_TP2000.PR.0087 | РЗА, система оперативного постоянного тока и собственных нужд ПС, сети связи 110 кВ | УНЦ РЗА и прочие шкафы (панели). Шкаф определения места повреждения по волновому методу для 8 присоединений 110 кВ | ПС-110кВ Опорная | нд | С | 2026 | 110 | Для 8 присоединений | Приказ об утверждении ПСД | №131 от 09.02.2024 | 5 зона, Ямало-Ненецкий автономный округ | 1 | 1 | 1 | 1 | 1 ед. | И12-04-8 | 10648.32 | 2 | 21296.64 | нд
2.2.4.2 | Реконструкция технических средств охраны ПС-110кВ Опорная (СОТ с функцией обнаружение оставленных предметов, СПОС, СОО- 1шт.) | N_TP2000.PR.0087 | РЗА, система оперативного постоянного тока и собственных нужд ПС, сети связи 0.23 кВ | УНЦ системы оперативного постоянного тока и собственных нужд ПС, РП (СП, ТП, РТП). Блок аварийного освещения, 0.23 кВ | ПС-110кВ Опорная | нд | С | 2026 | 0.23 | Блок аварийного освещения | Приказ об утверждении ПСД | №131 от 09.02.2024 | 5 зона, Ямало-Ненецкий автономный округ | 1 | 1 | 1 | 1 | 1 ед. | И13-09 | 976.68 | 1.75 | 1709.19 | нд
2.2.4.2 | Реконструкция технических средств охраны ПС-110кВ Опорная (СОТ с функцией обнаружение оставленных предметов, СПОС, СОО- 1шт.) | N_TP2000.PR.0087 | РЗА, система оперативного постоянного тока и собственных нужд ПС, сети связи 0.23 кВ | УНЦ системы оперативного постоянного тока и собственных нужд ПС, РП (СП, ТП, РТП). Шкаф распределения оперативного постоянного тока с автоматическим выключателем на 20 ед. отходящих линий, номинальный ток 16 А, 0.23 кВ | ПС-110кВ Опорная | нд | С | 2026 | 0.23 | Шкаф распределения оперативного постоянного тока с автоматическим выключателем на 20 ед. отходящих линий, номинальный ток 16А | Приказ об утверждении ПСД | №131 от 09.02.2024 | 5 зона, Ямало-Ненецкий автономный округ | 1 | 1 | 1 | 1 | 1 ед. | И13-03 | 1940.86 | 1.75 | 3396.505 | нд
2.2.4.2 | Реконструкция технических средств охраны ПС-110кВ Опорная (СОТ с функцией обнаружение оставленных предметов, СПОС, СОО- 1шт.) | N_TP2000.PR.0087 | Проектные и изыскательские работы, разработка и утверждение ДПТ, кадастровые работы и работы по установлению земельных отношений 110 кВ | УНЦ на проектные и изыскательские работы для отдельных элементов электрических сетей 110 кВ | ПС-110кВ Опорная | нд | С | 2026 | 110 | Затраты по УНЦ от 51 до 151 млн. руб. | Приказ об утверждении ПСД | №131 от 09.02.2024 | Ямало-Ненецкий автономный округ | 1 | 1 | 1 | 1 | 1 объект | П6-10 | 10637.53 | 1 | 10637.53 | нд
2.2.4.2 | Реконструкция технических средств охраны ПС-110кВ Опорная (СОТ с функцией обнаружение оставленных предметов, СПОС, СОО- 1шт.) | N_TP2000.PR.0087 | Итого объем финансовых потребностей по инвестиционному проекту, тыс. рублей | нд | нд | нд | нд | нд | нд | нд | нд | нд | нд | нд | нд | нд | нд | нд | нд | нд | нд | 113694.545 | нд
2.2.4.2 | Реконструкция технических средств охраны ПС-110кВ Варенга-Яха (ГПП-4) (СОТ с функцией обнаружение оставленных предметов, СПОС, СОО- 1 шт.) | N_TP2000.PR.0088 | Системы ВЧ связи, УПАСК, ПА 110 кВ | УНЦ систем ПА, УПАСК. Шкаф телемеханики с цифровыми преобразователями мощности с контролем до 20 присоединений 110 кВ | ПС-110кВ Варенга-Яха | нд | С | 2026 | 110 | до 20 присоединений | Приказ об утверждении ПСД | 130 от 09.02.2024 | 5 зона, Ямало-Ненецкий автономный округ | 1 | 1 | 1 | 1 | 1 ед. | А8-59 | 22954 | 1.38 | 31676.52 | нд
2.2.4.2 | Реконструкция технических средств охраны ПС-110кВ Варенга-Яха (ГПП-4) (СОТ с функцией обнаружение оставленных предметов, СПОС, СОО- 1 шт.) | N_TP2000.PR.0088 | РЗА, система оперативного постоянного тока и собственных нужд ПС, сети связи 110 кВ | УНЦ РЗА и прочие шкафы (панели). Аккумуляторная батарея (элемент) 110 кВ | ПС-110кВ Варенга-Яха | нд | С | 2026 | 110 | Емкость 350 А*ч | Приказ об утверждении ПСД | 130 от 09.02.2024 | 5 зона, Ямало-Ненецкий автономный округ | 1 | 1 | 1 | 3 | 1 ед. | И12-09 | 50.78 | 2 | 304.68 | Изменение количества аккумуляторных батарей 3 шт. в соответствии с Приказом об утверждении ПСД №130 от 20.12.2023
2.2.4.2 | Реконструкция технических средств охраны ПС-110кВ Варенга-Яха (ГПП-4) (СОТ с функцией обнаружение оставленных предметов, СПОС, СОО- 1 шт.) | N_TP2000.PR.0088 | Комплекс систем безопасности ПС 110 кВ | УНЦ комплекса систем безопасности ПС 110 кВ. Поворотная камера охранного (технологического) видеонаблюдения | ПС-110кВ Варенга-Яха | нд | С | 2026 | 110 | Оборудование с ПО | Приказ об утверждении ПСД | 130 от 09.02.2024 | 5 зона, Ямало-Ненецкий автономный округ | 1 | 1 | 1 | 18 | 1 точка наблюдения | И15-04 | 1035.84 | 2.25 | 41951.52 | нд
2.2.4.2 | Реконструкция технических средств охраны ПС-110кВ Варенга-Яха (ГПП-4) (СОТ с функцией обнаружение оставленных предметов, СПОС, СОО- 1 шт.) | N_TP2000.PR.0088 | РЗА, система оперативного постоянного тока и собственных нужд ПС, сети связи 110 кВ | УНЦ РЗА и прочие шкафы (панели). Шкаф центральной сигнализации ПС 110 кВ | ПС-110кВ Варенга-Яха | нд | С | 2026 | 110 | Шкаф центральной сигнализации | Приказ об утверждении ПСД | 130 от 09.02.2024 | 5 зона, Ямало-Ненецкий автономный округ | 1 | 1 | 1 | 2 | 1 ед. | И12-02 | 2123.79 | 2 | 8495.16 | нд
2.2.4.2 | Реконструкция технических средств охраны ПС-110кВ Варенга-Яха (ГПП-4) (СОТ с функцией обнаружение оставленных предметов, СПОС, СОО- 1 шт.) | N_TP2000.PR.0088 | РЗА, система оперативного постоянного тока и собственных нужд ПС, сети связи 110 кВ | УНЦ РЗА и прочие шкафы (панели). Шкаф определения места повреждения по волновому методу для 8 присоединений 110 кВ | ПС-110кВ Варенга-Яха | нд | С | 2026 | 110 | Для 8 присоединений | Приказ об утверждении ПСД | 130 от 09.02.2024 | 5 зона, Ямало-Ненецкий автономный округ | 1 | 1 | 1 | 1 | 1 ед. | И12-04-8 | 10648.32 | 2 | 21296.64 | нд
2.2.4.2 | Реконструкция технических средств охраны ПС-110кВ Варенга-Яха (ГПП-4) (СОТ с функцией обнаружение оставленных предметов, СПОС, СОО- 1 шт.) | N_TP2000.PR.0088 | РЗА, система оперативного постоянного тока и собственных нужд ПС, сети связи 0.23 кВ | УНЦ системы оперативного постоянного тока и собственных нужд ПС, РП (СП, ТП, РТП). Блок аварийного освещения, 0.23 кВ | ПС-110кВ Варенга-Яха | нд | С | 2026 | 0.23 | Блок аварийного освещения | Приказ об утверждении ПСД | 130 от 09.02.2024 | 5 зона, Ямало-Ненецкий автономный округ | 1 | 1 | 1 | 1 | 1 ед. | И13-09 | 976.68 | 1.75 | 1709.19 | нд
2.2.4.2 | Реконструкция технических средств охраны ПС-110кВ Варенга-Яха (ГПП-4) (СОТ с функцией обнаружение оставленных предметов, СПОС, СОО- 1 шт.) | N_TP2000.PR.0088 | РЗА, система оперативного постоянного тока и собственных нужд ПС, сети связи 0.23 кВ | УНЦ системы оперативного постоянного тока и собственных нужд ПС, РП (СП, ТП, РТП). Шкаф распределения оперативного постоянного тока с автоматическим выключателем на 20 ед. отходящих линий, номинальный ток 16 А, 0.23 кВ | ПС-110кВ Варенга-Яха | нд | С | 2026 | 0.23 | Шкаф распределения оперативного постоянного тока с автоматическим выключателем на 20 ед. отходящих линий, номинальный ток 16А | Приказ об утверждении ПСД | 130 от 09.02.2024 | 5 зона, Ямало-Ненецкий автономный округ | 1 | 1 | 1 | 1 | 1 ед. | И13-03 | 1940.86 | 1.75 | 3396.505 | нд
2.2.4.2 | Реконструкция технических средств охраны ПС-110кВ Варенга-Яха (ГПП-4) (СОТ с функцией обнаружение оставленных предметов, СПОС, СОО- 1 шт.) | N_TP2000.PR.0088 | Проектные и изыскательские работы, разработка и утверждение ДПТ, кадастровые работы и работы по установлению земельных отношений 110 кВ | УНЦ на проектные и изыскательские работы для отдельных элементов электрических сетей 110 кВ | ПС-110кВ Варенга-Яха | нд | С | 2026 | 110 | Затраты по УНЦ от 51 до 151 млн. руб. | Приказ об утверждении ПСД | 130 от 09.02.2024 | Ямало-Ненецкий автономный округ | 1 | 1 | 1 | 1 | 1 объект | П6-10 | 10637.53 | 1 | 10637.53 | нд
2.2.4.2 | Реконструкция технических средств охраны ПС-110кВ Варенга-Яха (ГПП-4) (СОТ с функцией обнаружение оставленных предметов, СПОС, СОО- 1 шт.) | N_TP2000.PR.0088 | Итого объем финансовых потребностей по инвестиционному проекту, тыс. рублей | нд | нд | нд | нд | нд | нд | нд | нд | нд | нд | нд | нд | нд | нд | нд | нд | нд | нд | 119467.745 | нд
2.2.4.2 | Реконструкция технических средств охраны ПС-110кВ Голубика (СОТ с функцией обнаружение оставленных предметов, СПОС, СОО- 1шт.). | N_TP2000.PR.0089 | Системы ВЧ связи, УПАСК, ПА 110 кВ | УНЦ систем ПА, УПАСК. Шкаф телемеханики с цифровыми преобразователями мощности с контролем до 20 присоединений 110 кВ | ПС-110кВ Голубика | нд | С | 2026 | 110 | до 20 присоединений | Приказ об утверждении ПСД | 133 от 09.02.2024 | 5 зона, Ямало-Ненецкий автономный округ | 1 | 1 | 1 | 1 | 1 ед. | А8-59 | 22954 | 1.38 | 31676.52 | нд
2.2.4.2 | Реконструкция технических средств охраны ПС-110кВ Голубика (СОТ с функцией обнаружение оставленных предметов, СПОС, СОО- 1шт.). | N_TP2000.PR.0089 | РЗА, система оперативного постоянного тока и собственных нужд ПС, сети связи 110 кВ | УНЦ РЗА и прочие шкафы (панели). Аккумуляторная батарея (элемент) 110 кВ | ПС-110кВ Голубика | нд | С | 2026 | 110 | Емкость 350 А*ч | Приказ об утверждении ПСД | 133 от 09.02.2024 | 5 зона, Ямало-Ненецкий автономный округ | 1 | 1 | 1 | 11 | 1 ед. | И12-09 | 50.78 | 2 | 1117.16 | нд
2.2.4.2 | Реконструкция технических средств охраны ПС-110кВ Голубика (СОТ с функцией обнаружение оставленных предметов, СПОС, СОО- 1шт.). | N_TP2000.PR.0089 | Комплекс систем безопасности ПС 110 кВ | УНЦ комплекса систем безопасности ПС 110 кВ. Поворотная камера охранного (технологического) видеонаблюдения | ПС-110кВ Голубика | нд | С | 2026 | 110 | Оборудование с ПО | Приказ об утверждении ПСД | 133 от 09.02.2024 | 5 зона, Ямало-Ненецкий автономный округ | 1 | 1 | 1 | 11 | 1 точка наблюдения | И15-04 | 1035.84 | 2.25 | 25637.04 | нд
2.2.4.2 | Реконструкция технических средств охраны ПС-110кВ Голубика (СОТ с функцией обнаружение оставленных предметов, СПОС, СОО- 1шт.). | N_TP2000.PR.0089 | РЗА, система оперативного постоянного тока и собственных нужд ПС, сети связи 110 кВ | УНЦ РЗА и прочие шкафы (панели). Шкаф центральной сигнализации ПС 110 кВ | ПС-110кВ Голубика | нд | С | 2026 | 110 | Шкаф центральной сигнализации | Приказ об утверждении ПСД | 133 от 09.02.2024 | 5 зона, Ямало-Ненецкий автономный округ | 1 | 1 | 1 | 1 | 1 ед. | И12-02 | 2123.79 | 2 | 4247.58 | нд
2.2.4.2 | Реконструкция технических средств охраны ПС-110кВ Голубика (СОТ с функцией обнаружение оставленных предметов, СПОС, СОО- 1шт.). | N_TP2000.PR.0089 | РЗА, система оперативного постоянного тока и собственных нужд ПС, сети связи 110 кВ | УНЦ РЗА и прочие шкафы (панели). Шкаф определения места повреждения по волновому методу для 8 присоединений 110 кВ | ПС-110кВ Голубика | нд | С | 2026 | 110 | Для 8 присоединений | Приказ об утверждении ПСД | 133 от 09.02.2024 | 5 зона, Ямало-Ненецкий автономный округ | 1 | 1 | 1 | 1 | 1 ед. | И12-04-8 | 10648.32 | 2 | 21296.64 | нд
2.2.4.2 | Реконструкция технических средств охраны ПС-110кВ Голубика (СОТ с функцией обнаружение оставленных предметов, СПОС, СОО- 1шт.). | N_TP2000.PR.0089 | РЗА, система оперативного постоянного тока и собственных нужд ПС, сети связи 0.23 кВ | УНЦ системы оперативного постоянного тока и собственных нужд ПС, РП (СП, ТП, РТП). Блок аварийного освещения, 0.23 кВ | ПС-110кВ Голубика | нд | С | 2026 | 0.23 | Блок аварийного освещения | Приказ об утверждении ПСД | 133 от 09.02.2024 | 5 зона, Ямало-Ненецкий автономный округ | 1 | 1 | 1 | 1 | 1 ед. | И13-09 | 976.68 | 1.75 | 1709.19 | нд
2.2.4.2 | Реконструкция технических средств охраны ПС-110кВ Голубика (СОТ с функцией обнаружение оставленных предметов, СПОС, СОО- 1шт.). | N_TP2000.PR.0089 | РЗА, система оперативного постоянного тока и собственных нужд ПС, сети связи 0.23 кВ | УНЦ системы оперативного постоянного тока и собственных нужд ПС, РП (СП, ТП, РТП). Шкаф распределения оперативного постоянного тока с автоматическим выключателем на 20 ед. отходящих линий, номинальный ток 16 А, 0.23 кВ | ПС-110кВ Голубика | нд | С | 2026 | 0.23 | Шкаф распределения оперативного постоянного тока с автоматическим выключателем на 20 ед. отходящих линий, номинальный ток 16А | Приказ об утверждении ПСД | 133 от 09.02.2024 | 5 зона, Ямало-Ненецкий автономный округ | 1 | 1 | 1 | 1 | 1 ед. | И13-03 | 1940.86 | 1.75 | 3396.505 | нд
2.2.4.2 | Реконструкция технических средств охраны ПС-110кВ Голубика (СОТ с функцией обнаружение оставленных предметов, СПОС, СОО- 1шт.). | N_TP2000.PR.0089 | Проектные и изыскательские работы, разработка и утверждение ДПТ, кадастровые работы и работы по установлению земельных отношений 110 кВ | УНЦ на проектные и изыскательские работы для отдельных элементов электрических сетей 110 кВ | ПС-110кВ Голубика | нд | С | 2026 | 110 | Затраты по УНЦ от 51 до 151 млн. руб. | Приказ об утверждении ПСД | 133 от 09.02.2024 | Ямало-Ненецкий автономный округ | 1 | 1 | 1 | 1 | 1 объект | П6-10 | 10637.53 | 1 | 10637.53 | нд
2.2.4.2 | Реконструкция технических средств охраны ПС-110кВ Голубика (СОТ с функцией обнаружение оставленных предметов, СПОС, СОО- 1шт.). | N_TP2000.PR.0089 | Итого объем финансовых потребностей по инвестиционному проекту, тыс. рублей | нд | нд | нд | нд | нд | нд | нд | нд | нд | нд | нд | нд | нд | нд | нд | нд | нд | нд | 99718.165 | нд
2.2.4.2 | Модернизация ограждения ПС 110 кВ Головная | O_TP2000.PR.0095 | Проектные и изыскательские работы, разработка и утверждение ДПТ, кадастровые работы и работы по установлению земельных отношений 110 кВ | УНЦ на проектные и изыскательские работы для отдельных элементов электрических сетей 110 кВ | ПС 110 кВ Головная | нд | П | 2028 | 110 | Затраты по УНЦ от 6 до 11 млн. руб. | Распоряжение филиала АО " Россети Тюмень" Северные электрические сети " | № 231р от 07.04.2026 | Ямало-Ненецкий автономный округ | 1 | 1 | 1 | 1 | 1 объект | П6-07 | 709.17 | 1 | 709.17 | нд
2.2.4.2 | Модернизация ограждения ПС 110 кВ Головная | O_TP2000.PR.0095 | Комплекс систем безопасности ПС 110 кВ | УНЦ защитных ограждений ПС 110 кВ. Ограждение внешнее | ПС 110 кВ Головная | нд | П | 2028 | 110 | Ограждения из железобетонных (металлических) панелей (камня, кирпича, решетки, сетки), железобетонный фундамент, щебеночное основание | Распоряжение филиала АО " Россети Тюмень" Северные электрические сети " | № 231р от 07.04.2026 | 5 зона, Ямало-Ненецкий автономный округ | 1 | 1 | 1 | 330 | 1 м периметра ПС | У4-01 | 18.6 | 2.02 | 12398.76 | нд
2.2.4.2 | Модернизация ограждения ПС 110 кВ Головная | O_TP2000.PR.0095 | Итого объем финансовых потребностей по инвестиционному проекту, тыс. рублей | нд | нд | нд | нд | нд | нд | нд | нд | нд | нд | нд | нд | нд | нд | нд | нд | нд | нд | 13107.93 | нд
2.2.4.2 | Реконструкция АУПС и СОУЭ АБК, здания для размещения вахтового персонала №1, №2 филиала АО «Россети Тюмень» Северные ЭС | O_TP2000.PR.0094 | Комплекс систем безопасности ПС 0.4 кВ | УНЦ комплекса систем безопасности ПС 0.4 кВ. Системы пожарной и охранной сигнализации | филиал АО "Россети Тюмень" Северные электрические сети | нд | П | 2027 | 0.4 | Оборудование с ПО | Приказ об утверждении ПСД | П-34 от 16.01.2026 | 5 зона, Ямало-Ненецкий автономный округ | 1 | 1 | 1 | 12600 | 1 м2 здания | И15-08 | 2.48 | 2.25 | 70308 | нд
2.2.4.2 | Реконструкция АУПС и СОУЭ АБК, здания для размещения вахтового персонала №1, №2 филиала АО «Россети Тюмень» Северные ЭС | O_TP2000.PR.0094 | Проектные и изыскательские работы, разработка и утверждение ДПТ, кадастровые работы и работы по установлению земельных отношений 0.4 кВ | УНЦ на проектные и изыскательские работы для отдельных элементов электрических сетей 0.4 кВ | филиал АО "Россети Тюмень" Северные электрические сети | нд | П | 2027 | 0.4 | Затраты по УНЦ от 51 до 151 млн. руб. | Приказ об утверждении ПСД | П-34 от 16.01.2026 | Ямало-Ненецкий автономный округ | 0.85 | 1 | 1 | 1 | 1 объект | П6-10 | 10637.53 | 1 | 9041.9005 | нд
2.2.4.2 | Реконструкция АУПС и СОУЭ АБК, здания для размещения вахтового персонала №1, №2 филиала АО «Россети Тюмень» Северные ЭС | O_TP2000.PR.0094 | Итого объем финансовых потребностей по инвестиционному проекту, тыс. рублей | нд | нд | нд | нд | нд | нд | нд | нд | нд | нд | нд | нд | нд | нд | нд | нд | нд | нд | 79349.9005 | нд
2.2.4.2 | Модернизация системы корпоративной телефонной связи филиала Северные Электрические сети. | N_TP2000.PR.0090 | РЗА, система оперативного постоянного тока и собственных нужд ПС, сети связи 110 кВ | УНЦ сети связи. ЛВС 110 кВ | нд | нд | П | 2031 | 110 | Оборудование, шкаф для размещения оборудования | Приказ об утверждении ПСД | № 679 от 10.07.2025 | 5 зона, Ямало-Ненецкий автономный округ | 1 | 1 | 1 | 17 | 1 объект | И14-09 | 4497.95 | 2 | 152930.3 | нд
2.2.4.2 | Модернизация системы корпоративной телефонной связи филиала Северные Электрические сети. | N_TP2000.PR.0090 | Комплекс систем безопасности ПС 110 кВ | УНЦ комплекса систем безопасности ПС 110 кВ. Программно-аппаратный комплекс информационной безопасности для защиты до 100 интеллектуальных устройств ПС | нд | нд | П | 2031 | 110 | Оборудование с ПО | Приказ об утверждении ПСД | № 679 от 10.07.2025 | 5 зона, Ямало-Ненецкий автономный округ | 1 | 1 | 1 | 1 | 1 ПС | И15-11 | 28767.57 | 2.25 | 64727.0325 | нд
2.2.4.2 | Модернизация системы корпоративной телефонной связи филиала Северные Электрические сети. | N_TP2000.PR.0090 | Проектные и изыскательские работы, разработка и утверждение ДПТ, кадастровые работы и работы по установлению земельных отношений 110 кВ | УНЦ на проектные и изыскательские работы для отдельных элементов электрических сетей 110 кВ | нд | нд | П | 2031 | 110 | Затраты по УНЦ от 51 до 151 млн. руб. | Приказ об утверждении ПСД | № 679 от 10.07.2025 | Ямало-Ненецкий автономный округ | 0.85 | 1 | 1 | 1 | 1 объект | П6-10 | 10637.53 | 1 | 9041.9005 | нд
2.2.4.2 | Модернизация системы корпоративной телефонной связи филиала Северные Электрические сети. | N_TP2000.PR.0090 | АСУ ТП ПС и ТМ 6 кВ | УНЦ систем АСУТП и ТМ. Шкаф основного контроллера связи и управления 6 кВ | филиал АО "Россети Тюмень" Северные Электрические сети | нд | П | 2031 | 6 | 8 аналоговых входов, 144 дискретных входа | Приказ об утверждении ПСД | № 679 от 10.07.2025 | 5 зона, Ямало-Ненецкий автономный округ | 1 | 1 | 1 | 1 | 1 ед. | А5-01 | 2252.79 | 2.02 | 4550.6358 | нд
2.2.4.2 | Модернизация системы корпоративной телефонной связи филиала Северные Электрические сети. | N_TP2000.PR.0090 | РЗА, система оперативного постоянного тока и собственных нужд ПС, сети связи 0.4 кВ | УНЦ сети связи. Оборудование электропитания, 12 кВт | филиал АО "Россети Тюмень" Северные Электрические сети | нд | П | 2031 | 0.4 | Электропитающая установка, панели распределения питания, инверторные системы, аккумуляторные батареи, стойки связи | Приказ об утверждении ПСД | № 679 от 10.07.2025 | 5 зона, Ямало-Ненецкий автономный округ | 1 | 1 | 1 | 1 | 1 объект | И14-08 | 4048.87 | 2 | 8097.74 | нд
2.2.4.2 | Модернизация системы корпоративной телефонной связи филиала Северные Электрические сети. | N_TP2000.PR.0090 | Итого объем финансовых потребностей по инвестиционному проекту, тыс. рублей | нд | нд | нд | нд | нд | нд | нд | нд | нд | нд | нд | нд | нд | нд | нд | нд | нд | нд | 239347.6088 | нд
2.2.2.1 | Реконструкция ВЛ 110 кВ ЯГП-1В - ЯГТЭС с ответвлением на ПС ЯГП-2В (замена 264 опоры, 65,5 км провода) | H_TP2000.VL.0034 | Проектные и изыскательские работы, разработка и утверждение ДПТ, кадастровые работы и работы по установлению земельных отношений 110 кВ | УНЦ на проектные и изыскательские работы по ВЛ 110 кВ | ВЛ 110 кВ ЯГП-1В | нд | С | 2029 | 110 | Протяженность до 100 км | Приказ об утверждении ПСД | 47-Э 23.09.2025 | Ямало-Ненецкий автономный округ | 1 | 1 | 1 | 1 | 1 ВЛ | П3-18 | 112998.91 | 1 | 112998.91 | нд
2.2.2.1 | Реконструкция ВЛ 110 кВ ЯГП-1В - ЯГТЭС с ответвлением на ПС ЯГП-2В (замена 264 опоры, 65,5 км провода) | H_TP2000.VL.0034 | ВЛ 110 кВ | УНЦ на демонтаж ВЛ 110 кВ | ВЛ 110 кВ ЯГП-1В | нд | С | 2029 | 110 | Демонтаж ВЛ 110 кВ - одна цепь | Приказ об утверждении ПСД | 47-Э 23.09.2025 | 1 зона, Ямало-Ненецкий автономный округ | 1 | 1 | 1 | 67.3657 | 1 км | М2-04-1 | 1533.53 | 2.31 | 238639.9136 | Добавлен демонтаж ВЛ 110 кВ в соответствии с Приказом об утверждении ПСД №47-Э от 23.09.2025
2.2.2.1 | Реконструкция ВЛ 110 кВ ЯГП-1В - ЯГТЭС с ответвлением на ПС ЯГП-2В (замена 264 опоры, 65,5 км провода) | H_TP2000.VL.0034 | ВЛ 110 кВ | УНЦ ВЛ 110 кВ на строительно-монтажные работы без опор и провода, 2 одноцепных ВЛ в одном коридоре | ВЛ 110 кВ ЯГП-1В | нд | С | 2029 | 110 | одноцепная, все типы опор за исключением многогранных | Приказ об утверждении ПСД | 47-Э 23.09.2025 | 1 зона, Ямало-Ненецкий автономный округ | 1 | 1 | 1 | 66.29 | 1 км ВЛ | Л1-04-1 | 4893.1 | 2.3 | 746036.2777 | Добавлены строительно-монтажные работы 2 одноцепных ВЛ в одном коридоре в соответствии с Приказом об утверждении ПСД №47-Э от 23.09.2025
2.2.2.1 | Реконструкция ВЛ 110 кВ ЯГП-1В - ЯГТЭС с ответвлением на ПС ЯГП-2В (замена 264 опоры, 65,5 км провода) | H_TP2000.VL.0034 | ВЛ 110 кВ | УНЦ опор ВЛ 110 кВ | ВЛ 110 кВ ЯГП-1В | нд | С | 2029 | 110 | одноцепная, все типы опор за исключением многогранных | Приказ об утверждении ПСД | 47-Э 23.09.2025 | 1 зона, Ямало-Ненецкий автономный округ | 1 | 1 | 1 | 66.29 | 1 км | Л3-04-1 | 6798.18 | 1.88 | 847224.5421 | Добавлен монтаж опор ВЛ 110 кВ в соответствии с Приказом об утверждении ПСД №47-Э от 23.09.2025
2.2.2.1 | Реконструкция ВЛ 110 кВ ЯГП-1В - ЯГТЭС с ответвлением на ПС ЯГП-2В (замена 264 опоры, 65,5 км провода) | H_TP2000.VL.0034 | ВЛ 110 кВ | УНЦ провода ВЛ 110 кВ сталеалюминиевого типа | ВЛ 110 кВ ЯГП-1В | нд | С | 2029 | 110 | Сечение фазного провода 120 мм2 | Приказ об утверждении ПСД | 47-Э 23.09.2025 | 1 зона, Ямало-Ненецкий автономный округ | 1 | 1 | 1 | 66.29 | 1 км по трассе | Л5-03 | 1109.82 | 1.84 | 135368.7408 | Добавлен монтаж провода ВЛ 110 кВ сталеалюминиевого типа в соответствии с Приказом об утверждении ПСД №47-Э от 23.09.2025
2.2.2.1 | Реконструкция ВЛ 110 кВ ЯГП-1В - ЯГТЭС с ответвлением на ПС ЯГП-2В (замена 264 опоры, 65,5 км провода) | H_TP2000.VL.0034 | ВЛ 110 кВ | УНЦ грозотроса ВЛ 110 кВ | ВЛ 110 кВ ЯГП-1В | нд | С | 2029 | 110 | Диаметр 9.1 мм | Приказ об утверждении ПСД | 47-Э 23.09.2025 | 1 зона, Ямало-Ненецкий автономный округ | 1 | 1 | 1 | 66.29 | 1 км | Л6-03 | 263.88 | 1.84 | 32186.3936 | Добавлен монтаж грозотроса ВЛ 110 кВ в соответствии с Приказом об утверждении ПСД №47-Э от 23.09.2025
2.2.2.1 | Реконструкция ВЛ 110 кВ ЯГП-1В - ЯГТЭС с ответвлением на ПС ЯГП-2В (замена 264 опоры, 65,5 км провода) | H_TP2000.VL.0034 | ВЛ 110 кВ | УНЦ гирлянды изоляторов ВЛ 110 кВ | ВЛ 110 кВ ЯГП-1В | нд | С | 2029 | 110 | для 1 фазы провода ВЛ 110 кВ | Приказ об утверждении ПСД | 47-Э 23.09.2025 | 1 зона, Ямало-Ненецкий автономный округ | 1 | 1 | 1 | 66.29 | 1 км ВЛ | Л10-02-1 | 427.87 | 1.84 | 52188.8442 | Добавлен монтаж гирлянды изоляторов ВЛ 110 кВ в соответствии с Приказом об утверждении ПСД №47-Э от 23.09.2025
2.2.2.1 | Реконструкция ВЛ 110 кВ ЯГП-1В - ЯГТЭС с ответвлением на ПС ЯГП-2В (замена 264 опоры, 65,5 км провода) | H_TP2000.VL.0034 | Линейно-кабельные сооружения ВОЛС 110 кВ | УНЦ ВОК 110 кВ | ВЛ 110 кВ ЯГП-1В | нд | С | 2029 | 110 | 48 ОВ, 20 кН | Приказ об утверждении ПСД | 47-Э 23.09.2025 | 1 зона, Ямало-Ненецкий автономный округ | 1 | 1 | 1 | 48.13 | 1 км | О3-06-3 | 454 | 2.16 | 47198.2032 | Добавлен монтаж ВОК 110 кВ в соответствии с Приказом об утверждении ПСД №47-Э от 23.09.2025
2.2.2.1 | Реконструкция ВЛ 110 кВ ЯГП-1В - ЯГТЭС с ответвлением на ПС ЯГП-2В (замена 264 опоры, 65,5 км провода) | H_TP2000.VL.0034 | ВЛ 220 кВ | УНЦ ВЛ 220 кВ на строительно-монтажные работы без опор и провода | ВЛ 110 кВ ЯГП-1В | нд | С | 2029 | 220 | одноцепная, все типы опор за исключением многогранных | Приказ об утверждении ПСД | 47-Э 23.09.2025 | 1 зона, Ямало-Ненецкий автономный округ | 1 | 1 | 1 | 0.26 | 1 км ВЛ | Л1-05-1 | 8812.5 | 2.67 | 6117.6375 | Добавлены строительно-монтажные работы без опор и провода ВЛ 220 кВ в соответствии с Приказом об утверждении ПСД №47-Э от 23.09.2025
2.2.2.1 | Реконструкция ВЛ 110 кВ ЯГП-1В - ЯГТЭС с ответвлением на ПС ЯГП-2В (замена 264 опоры, 65,5 км провода) | H_TP2000.VL.0034 | ВЛ 220 кВ | УНЦ опор ВЛ 220 кВ | ВЛ 110 кВ ЯГП-1В | нд | С | 2029 | 220 | одноцепная, все типы опор за исключением многогранных | Приказ об утверждении ПСД | 47-Э 23.09.2025 | 1 зона, Ямало-Ненецкий автономный округ | 1 | 1 | 1 | 0.26 | 1 км | Л3-05-1 | 8247.93 | 1.88 | 4031.5882 | Добавлены опоры ВЛ 220 кВ в соответствии с Приказом об утверждении ПСД №47-Э от 23.09.2025
2.2.2.1 | Реконструкция ВЛ 110 кВ ЯГП-1В - ЯГТЭС с ответвлением на ПС ЯГП-2В (замена 264 опоры, 65,5 км провода) | H_TP2000.VL.0034 | ВЛ 220 кВ | УНЦ провода ВЛ 220 кВ сталеалюминиевого типа | ВЛ 110 кВ ЯГП-1В | нд | С | 2029 | 220 | Сечение фазного провода 240 мм2 | Приказ об утверждении ПСД | 47-Э 23.09.2025 | 1 зона, Ямало-Ненецкий автономный округ | 1 | 1 | 1 | 0.26 | 1 км по трассе | Л5-06 | 1912.56 | 1.84 | 914.9687 | Добавлен монтаж провода ВЛ 220 кВ сталеалюминиевого типа в соответствии с Приказом об утверждении ПСД №47-Э от 23.09.2025
2.2.2.1 | Реконструкция ВЛ 110 кВ ЯГП-1В - ЯГТЭС с ответвлением на ПС ЯГП-2В (замена 264 опоры, 65,5 км провода) | H_TP2000.VL.0034 | ВЛ 220 кВ | УНЦ грозотроса ВЛ 220 кВ | ВЛ 110 кВ ЯГП-1В | нд | С | 2029 | 220 | Диаметр 11.1 мм | Приказ об утверждении ПСД | 47-Э 23.09.2025 | 1 зона, Ямало-Ненецкий автономный округ | 1 | 1 | 1 | 0.26 | 1 км | Л6-04 | 353.82 | 1.84 | 169.2675 | Добавлен монтаж грозотроса ВЛ 220 кВ в соответствии с Приказом об утверждении ПСД №47-Э от 23.09.2025
2.2.2.1 | Реконструкция ВЛ 110 кВ ЯГП-1В - ЯГТЭС с ответвлением на ПС ЯГП-2В (замена 264 опоры, 65,5 км провода) | H_TP2000.VL.0034 | ВЛ 110 кВ | УНЦ гирлянды изоляторов ВЛ 110 кВ | ВЛ 110 кВ ЯГП-1В | нд | С | 2029 | 110 | для 1 фазы провода ВЛ 110 кВ | Приказ об утверждении ПСД | 47-Э 23.09.2025 | 1 зона, Ямало-Ненецкий автономный округ | 1 | 1 | 1 | 0.26 | 1 км ВЛ | Л10-02-1 | 427.87 | 1.84 | 204.693 | Добавлен монтаж гирлянды изоляторов ВЛ 110 кВ в соответствии с Приказом об утверждении ПСД №47-Э от 23.09.2025
2.2.2.1 | Реконструкция ВЛ 110 кВ ЯГП-1В - ЯГТЭС с ответвлением на ПС ЯГП-2В (замена 264 опоры, 65,5 км провода) | H_TP2000.VL.0034 | Линейно-кабельные сооружения ВОЛС 110 кВ | УНЦ ВОК в трубе в земле 110 кВ | ВЛ 110 кВ ЯГП-1В | нд | С | 2029 | 110 | 48 ОВ, 15 кН | Приказ об утверждении ПСД | 47-Э 23.09.2025 | 1 зона, Ямало-Ненецкий автономный округ | 1 | 1 | 1 | 0.13 | 1 км | О4-06-2 | 675.09 | 2.16 | 189.5653 | Добавлен ВОК в трубе в земле 110 кВ в соответствии с Приказом об утверждении ПСД №47-Э от 23.09.2025
2.2.2.1 | Реконструкция ВЛ 110 кВ ЯГП-1В - ЯГТЭС с ответвлением на ПС ЯГП-2В (замена 264 опоры, 65,5 км провода) | H_TP2000.VL.0034 | Проектные и изыскательские работы, разработка и утверждение ДПТ, кадастровые работы и работы по установлению земельных отношений 110 кВ | УНЦ на проектные и изыскательские работы по ВЛ 110 кВ | ВЛ 110 кВ ЯГП-1В | нд | С | 2029 | 110 | Протяженность до 50 км | Приказ об утверждении ПСД | 47-Э 23.09.2025 | Ямало-Ненецкий автономный округ | 1 | 1 | 1 | 1 | 1 ВЛ | П3-17 | 89231.84 | 1 | 89231.84 | нд
2.2.2.1 | Реконструкция ВЛ 110 кВ ЯГП-1В - ЯГТЭС с ответвлением на ПС ЯГП-2В (замена 264 опоры, 65,5 км провода) | H_TP2000.VL.0034 | Проектные и изыскательские работы, разработка и утверждение ДПТ, кадастровые работы и работы по установлению земельных отношений 220 кВ | УНЦ на проектные и изыскательские работы по ВЛ 220 кВ | ВЛ 110 кВ ЯГП-1В | нд | С | 2029 | 220 | Протяженность до 1 км | Приказ об утверждении ПСД | 47-Э 23.09.2025 | Ямало-Ненецкий автономный округ | 1 | 1 | 1 | 1 | 1 ВЛ | П3-20 | 9087.29 | 1 | 9087.29 | нд
2.2.2.1 | Реконструкция ВЛ 110 кВ ЯГП-1В - ЯГТЭС с ответвлением на ПС ЯГП-2В (замена 264 опоры, 65,5 км провода) | H_TP2000.VL.0034 | Проектные и изыскательские работы, разработка и утверждение ДПТ, кадастровые работы и работы по установлению земельных отношений 110 кВ | УНЦ на работы по инженерно-археологическим изысканиям 110 кВ | ВЛ 110 кВ ЯГП-1В | нд | С | 2029 | 110 | Проведения археологических раскопок, фотофиксация материалов раскопок, разработка иллюстрированного отчета | Приказ об утверждении ПСД | 47-Э 23.09.2025 | Ямало-Ненецкий автономный округ | 1 | 1 | 1 | 1 | 1 м2 | П7-01 | 25.53 | 1 | 25.53 | нд
2.2.2.1 | Реконструкция ВЛ 110 кВ ЯГП-1В - ЯГТЭС с ответвлением на ПС ЯГП-2В (замена 264 опоры, 65,5 км провода) | H_TP2000.VL.0034 | Итого объем финансовых потребностей по инвестиционному проекту, тыс. рублей | нд | нд | нд | нд | нд | нд | нд | нд | нд | нд | нд | нд | нд | нд | нд | нд | нд | нд | 2321814.2054 | нд
2.6 | Проектирование здания для размещения вездеходной техники Салехардского РЭС (новое строительство, здание площадью 1000 м2) и здания АБК Салехардского РЭС | L_NS2000.PH.0015 | Проектные и изыскательские работы, разработка и утверждение ДПТ, кадастровые работы и работы по установлению земельных отношений 10 кВ | УНЦ на проектные и изыскательские работы для отдельных элементов электрических сетей 10 кВ | нд | нд | П | 2026 | 10 | Затраты по УНЦ от 51 до 151 млн. руб. | Распоряжение филиала АО " Россети Тюмень" Северные электрические сети " | от 30.10.2025 "№ 179р | Ямало-Ненецкий автономный округ | 1 | 1 | 1 | 1 | 1 объект | П6-10 | 10637.53 | 1 | 10637.53 | нд
2.6 | Проектирование здания для размещения вездеходной техники Салехардского РЭС (новое строительство, здание площадью 1000 м2) и здания АБК Салехардского РЭС | L_NS2000.PH.0015 | Итого объем финансовых потребностей по инвестиционному проекту, тыс. рублей | нд | нд | нд | нд | нд | нд | нд | нд | нд | нд | нд | нд | нд | нд | нд | нд | нд | нд | 10637.53 | нд
2.6 | "Модернизация диспетчерского пункта щита ОДС филиала АО «Россети Тюмень» Северные электрические сети" | M_TP2000.PR.0084 | Проектные и изыскательские работы, разработка и утверждение ДПТ, кадастровые работы и работы по установлению земельных отношений 110 кВ | УНЦ на проектные и изыскательские работы для отдельных элементов электрических сетей 110 кВ | нд | нд | П | 2031 | 110 | Затраты по УНЦ от 301 до 501 млн. руб. | Приказ об утверждении ПСД | № 2-Э от 22.01.2026 | Ямало-Ненецкий автономный округ | 0.85 | 1 | 1 | 1 | 1 объект | П6-12 | 35458.43 | 1 | 30139.6655 | нд
2.6 | "Модернизация диспетчерского пункта щита ОДС филиала АО «Россети Тюмень» Северные электрические сети" | M_TP2000.PR.0084 | РЗА, система оперативного постоянного тока и собственных нужд ПС, сети связи 0.4 кВ | УНЦ системы оперативного постоянного тока и собственных нужд ПС, РП (СП, ТП, РТП). Система оперативного постоянного тока и собственных нужд ПС. Установка ВРЩ 0.4 кВ | нд | нд | П | 2031 | 0.4 | Система оперативного постоянного тока и собственных нужд ПС. Установка ВРЩ 0.4 кВ | Приказ об утверждении ПСД | № 2-Э от 22.01.2026 | 5 зона, Ямало-Ненецкий автономный округ | 1 | 1 | 1 | 2 | 1 ед. | И13-08 | 1396.69 | 1.75 | 4888.415 | нд
2.6 | "Модернизация диспетчерского пункта щита ОДС филиала АО «Россети Тюмень» Северные электрические сети" | M_TP2000.PR.0084 | Здание ПС (ОПУ, ЗРУ, РЩ), здание ЗПС, здание РПБ, прочие здания и сооружения, инженерные системы зданий 0.4 кВ | УНЦ инженерных систем зданий. Рабочее и аварийное освещение зданий. 0.4 кВ | нд | нд | П | 2031 | 0.4 | Инженерные системы | Приказ об утверждении ПСД | № 2-Э от 22.01.2026 | 5 зона, Ямало-Ненецкий автономный округ | 1 | 1 | 1 | 107.5 | 1 м2 здания | З9-05 | 4.66 | 2 | 1001.9 | нд
2.6 | "Модернизация диспетчерского пункта щита ОДС филиала АО «Россети Тюмень» Северные электрические сети" | M_TP2000.PR.0084 | КЛ 0.4 кВ | УНЦ КЛ 0.4 кВ | нд | нд | П | 2031 | 0.4 | 16 мм2, медь, 5 жил | Приказ об утверждении ПСД | № 2-Э от 22.01.2026 | 5 зона, Ямало-Ненецкий автономный округ | 1 | 1 | 1 | 0.16 | 1 км по трассе | К3-01-4 | 1127.62 | 2.13 | 384.2929 | нд
2.6 | "Модернизация диспетчерского пункта щита ОДС филиала АО «Россети Тюмень» Северные электрические сети" | M_TP2000.PR.0084 | РЗА, система оперативного постоянного тока и собственных нужд ПС, сети связи 0.4 кВ | УНЦ сети связи. Оборудование электропитания, 12 кВт | нд | нд | П | 2031 | 0.4 | Электропитающая установка, панели распределения питания, инверторные системы, аккумуляторные батареи, стойки связи | Приказ об утверждении ПСД | № 2-Э от 22.01.2026 | 5 зона, Ямало-Ненецкий автономный округ | 1 | 1 | 1 | 1 | 1 объект | И14-08 | 4048.87 | 2 | 8097.74 | нд
2.6 | "Модернизация диспетчерского пункта щита ОДС филиала АО «Россети Тюмень» Северные электрические сети" | M_TP2000.PR.0084 | Комплекс систем безопасности ПС 110 кВ | УНЦ комплекса систем безопасности ПС 110 кВ. СКУД | нд | нд | П | 2031 | 110 | Оборудование с ПО | Приказ об утверждении ПСД | № 2-Э от 22.01.2026 | 5 зона, Ямало-Ненецкий автономный округ | 1 | 1 | 1 | 4 | 1 точка доступа | И15-07 | 212.14 | 2.25 | 1909.26 | нд
2.6 | "Модернизация диспетчерского пункта щита ОДС филиала АО «Россети Тюмень» Северные электрические сети" | M_TP2000.PR.0084 | РЗА, система оперативного постоянного тока и собственных нужд ПС, сети связи 110 кВ | УНЦ сети связи. СКС 110 кВ | нд | нд | П | 2031 | 110 | Оборудование, шкаф для размещения оборудования | Приказ об утверждении ПСД | № 2-Э от 22.01.2026 | 5 зона, Ямало-Ненецкий автономный округ | 1 | 1 | 1 | 1 | 1 объект | И14-10 | 1291.57 | 2 | 2583.14 | нд
2.6 | "Модернизация диспетчерского пункта щита ОДС филиала АО «Россети Тюмень» Северные электрические сети" | M_TP2000.PR.0084 | Комплекс систем безопасности ПС 110 кВ | УНЦ комплекса систем безопасности ПС 110 кВ. Системы пожарной и охранной сигнализации | нд | нд | П | 2031 | 110 | Оборудование с ПО | Приказ об утверждении ПСД | № 2-Э от 22.01.2026 | 5 зона, Ямало-Ненецкий автономный округ | 1 | 1 | 1 | 123.36 | 1 м2 здания | И15-08 | 2.48 | 2.25 | 688.3488 | нд
2.6 | "Модернизация диспетчерского пункта щита ОДС филиала АО «Россети Тюмень» Северные электрические сети" | M_TP2000.PR.0084 | Комплекс систем безопасности ПС 110 кВ | УНЦ комплекса систем безопасности ПС 110 кВ. АРМ персонала комплекса систем безопасности | нд | нд | П | 2031 | 110 | Оборудование с ПО | Приказ об утверждении ПСД | № 2-Э от 22.01.2026 | 5 зона, Ямало-Ненецкий автономный округ | 1 | 1 | 1 | 1 | 1 шт | И15-03 | 309.99 | 2.25 | 697.4775 | нд
2.6 | "Модернизация диспетчерского пункта щита ОДС филиала АО «Россети Тюмень» Северные электрические сети" | M_TP2000.PR.0084 | Здание ПС (ОПУ, ЗРУ, РЩ), здание ЗПС, здание РПБ, прочие здания и сооружения, инженерные системы зданий 110 кВ | УНЦ инженерных систем зданий. Внутреннее кондиционирование зданий. 110 кВ | нд | нд | П | 2031 | 110 | Инженерные системы | Приказ об утверждении ПСД | № 2-Э от 22.01.2026 | 5 зона, Ямало-Ненецкий автономный округ | 1 | 1 | 1 | 184.16 | 1 м2 здания | З9-04 | 21.2 | 2 | 7808.384 | нд
2.6 | "Модернизация диспетчерского пункта щита ОДС филиала АО «Россети Тюмень» Северные электрические сети" | M_TP2000.PR.0084 | Комплекс систем безопасности ПС 110 кВ | УНЦ комплекса систем безопасности ПС 110 кВ. Стационарная камера охранного (технологического) видеонаблюдения | нд | нд | П | 2031 | 110 | Оборудование с ПО | Приказ об утверждении ПСД | № 2-Э от 22.01.2026 | 5 зона, Ямало-Ненецкий автономный округ | 1 | 1 | 1 | 1 | 1 точка наблюдения | И15-05 | 234.29 | 2.25 | 527.1525 | нд
2.6 | "Модернизация диспетчерского пункта щита ОДС филиала АО «Россети Тюмень» Северные электрические сети" | M_TP2000.PR.0084 | РЗА, система оперативного постоянного тока и собственных нужд ПС, сети связи 110 кВ | УНЦ сети связи. УПАТС структурного подразделения сетевой организации 110 кВ | нд | нд | П | 2031 | 110 | Оборудование, шкаф для размещения оборудования | Приказ об утверждении ПСД | № 2-Э от 22.01.2026 | 5 зона, Ямало-Ненецкий автономный округ | 1 | 1 | 1 | 1 | 1 объект | И14-03 | 26327.33 | 2 | 52654.66 | нд
2.6 | "Модернизация диспетчерского пункта щита ОДС филиала АО «Россети Тюмень» Северные электрические сети" | M_TP2000.PR.0084 | Проектные и изыскательские работы, разработка и утверждение ДПТ, кадастровые работы и работы по установлению земельных отношений 0.4 кВ | УНЦ на проектные и изыскательские работы для КЛ 0.4 кВ | нд | нд | П | 2031 | 0.4 | Ппроектные и изыскательские работы | Приказ об утверждении ПСД | № 2-Э от 22.01.2026 | Ямало-Ненецкий автономный округ | 1 | 1 | 1 | 1 | 1 км по трассе | П5-01 | 866.6 | 1 | 866.6 | нд
2.6 | "Модернизация диспетчерского пункта щита ОДС филиала АО «Россети Тюмень» Северные электрические сети" | M_TP2000.PR.0084 | Итого объем финансовых потребностей по инвестиционному проекту, тыс. рублей | нд | нд | нд | нд | нд | нд | нд | нд | нд | нд | нд | нд | нд | нд | нд | нд | нд | нд | 112247.0362 | нд
2.2.4.2 | Модернизация системы УКВ радиосвязи по стандарту DMR филиала АО "Россети Тюмень" Северные ЭС | M_TP2000.PR.0085 | РЗА, система оперативного постоянного тока и собственных нужд ПС, сети связи 110 кВ | УНЦ телекоммуникационных систем Радиорелейная связь: Длина пролета 40 км. 110 кВ | филиал АО "Россети Тюмень" Северные ЭС | нд | С | 2030 | 110 | Оборудование, шкаф для размещения оборудования | Приказ об утверждении ПСД №1190 | 28.10.2024 | 5 зона, Ямало-Ненецкий автономный округ | 1 | 1 | 1 | 6 | 1 пролёт | И17-04 | 24013.59 | 2.25 | 324183.465 | Изменение количества телекоммуникационных систем (радиорелейная связь) 6 пролетов в соответствии с Приказом об утверждении ПСД №1190 от 28.10.2024
2.2.4.2 | Модернизация системы УКВ радиосвязи по стандарту DMR филиала АО "Россети Тюмень" Северные ЭС | M_TP2000.PR.0085 | РЗА, система оперативного постоянного тока и собственных нужд ПС, сети связи 110 кВ | УНЦ сети связи. УПАТС структурного подразделения сетевой организации 110 кВ | филиал АО "Россети Тюмень" Северные ЭС | нд | С | 2030 | 110 | Оборудование, шкаф для размещения оборудования | Приказ об утверждении ПСД №1190 | 28.10.2024 | 5 зона, Ямало-Ненецкий автономный округ | 1 | 1 | 1 | 1 | 1 объект | И14-03 | 26327.33 | 2 | 52654.66 | Изменение количества сети связи. УПАТС структурного подразделения сетевой организации 110 кВ 1 объект в соответствии с Приказом об утверждении ПСД №1190 от 28.10.2024
2.2.4.2 | Модернизация системы УКВ радиосвязи по стандарту DMR филиала АО "Россети Тюмень" Северные ЭС | M_TP2000.PR.0085 | РЗА, система оперативного постоянного тока и собственных нужд ПС, сети связи 110 кВ | УНЦ сети связи. Регистратор записи диспетчерских переговоров 110 кВ | филиал АО "Россети Тюмень" Северные ЭС | нд | С | 2030 | 110 | Оборудование, шкаф для размещения оборудования | Приказ об утверждении ПСД №1190 | 28.10.2024 | 5 зона, Ямало-Ненецкий автономный округ | 1 | 1 | 1 | 1 | 1 объект | И14-04 | 2163.22 | 2 | 4326.44 | Изменение количества Регистратор записи диспетчерских переговоров 110 кВ 1 объект в соответствии с Приказом об утверждении ПСД №1190 от 28.10.2024
2.2.4.2 | Модернизация системы УКВ радиосвязи по стандарту DMR филиала АО "Россети Тюмень" Северные ЭС | M_TP2000.PR.0085 | АСУ ТП ПС и ТМ 110 кВ | УНЦ систем АСУТП и ТМ. АРМ оперативного персонала 110 кВ | филиал АО "Россети Тюмень" Северные ЭС | нд | С | 2030 | 110 | АРМ оперативного персонала | Приказ об утверждении ПСД №1190 | 28.10.2024 | 5 зона, Ямало-Ненецкий автономный округ | 1 | 1 | 1 | 1 | 1 ед. | А5-07 | 860.27 | 2.02 | 1737.7454 | Изменение количества систем АСУТП и ТМ. АРМ оперативного персонала 1 шт в соответствии с Приказом об утверждении ПСД №1190 от 28.10.2024
2.2.4.2 | Модернизация системы УКВ радиосвязи по стандарту DMR филиала АО "Россети Тюмень" Северные ЭС | M_TP2000.PR.0085 | РЗА, система оперативного постоянного тока и собственных нужд ПС, сети связи 110 кВ | УНЦ сети связи. Аппаратура громкоговорящей и радиопоисковой связи 110 кВ | филиал АО "Россети Тюмень" Северные ЭС | нд | С | 2030 | 110 | Оборудование, шкаф для размещения оборудования | Приказ об утверждении ПСД №1190 | 28.10.2024 | 5 зона, Ямало-Ненецкий автономный округ | 1 | 1 | 1 | 107 | 1 объект | И14-05 | 1049.81 | 2 | 224659.34 | Изменение количества сети связи. Аппаратура громкоговорящей и радиопоисковой связи 110 кВ 107 шт в соответствии с Приказом об утверждении ПСД №1190 от 28.10.2024
2.2.4.2 | Модернизация системы УКВ радиосвязи по стандарту DMR филиала АО "Россети Тюмень" Северные ЭС | M_TP2000.PR.0085 | РЗА, система оперативного постоянного тока и собственных нужд ПС, сети связи 0.4 кВ | УНЦ сети связи. Оборудование электропитания, 12 кВт | филиал АО "Россети Тюмень" Северные ЭС | нд | С | 2030 | 0.4 | Электропитающая установка, панели распределения питания, инверторные системы, аккумуляторные батареи, стойки связи | Приказ об утверждении ПСД №1190 | 28.10.2024 | 5 зона, Ямало-Ненецкий автономный округ | 1 | 1 | 1 | 3 | 1 объект | И14-08 | 4048.87 | 2 | 24293.22 | Изменение количества сети связи. Оборудование электропитания, 12 кВт 3 шт в соответствии с Приказом об утверждении ПСД №1190 от 28.10.2024
2.2.4.2 | Модернизация системы УКВ радиосвязи по стандарту DMR филиала АО "Россети Тюмень" Северные ЭС | M_TP2000.PR.0085 | Проектные и изыскательские работы, разработка и утверждение ДПТ, кадастровые работы и работы по установлению земельных отношений 110 кВ | УНЦ на проектные и изыскательские работы для отдельных элементов электрических сетей 110 кВ | филиал АО "Россети Тюмень" Северные ЭС | нд | С | 2030 | 110 | Затраты по УНЦ от 151 до 301 млн. руб. | Приказ об утверждении ПСД №1190 | 28.10.2024 | Ямало-Ненецкий автономный округ | 0.85 | 1 | 1 | 1 | 1 объект | П6-11 | 21275.06 | 1 | 18083.801 | нд
2.2.4.2 | Модернизация системы УКВ радиосвязи по стандарту DMR филиала АО "Россети Тюмень" Северные ЭС | M_TP2000.PR.0085 | Итого объем финансовых потребностей по инвестиционному проекту, тыс. рублей | нд | нд | нд | нд | нд | нд | нд | нд | нд | нд | нд | нд | нд | нд | нд | нд | нд | нд | 649938.6714 | нд
2.6 | Модернизация ВОЛС кольцевой структуры на участке "Ноябрьские ЭС - Северные ЭС - Энергокомплекс (Северные ЭС, ПС 220 кВ Пангоды, Надымский РЭС, ПС 220 кВ Надым, ПС 110 кВ Лонг-Юган)" | M_NS2000.PR.0002 | РЗА, система оперативного постоянного тока и собственных нужд ПС, сети связи 0.4 кВ | УНЦ сети связи. Оборудование электропитания, 6 кВт | филиал АО "Россети Тюмень" Северные электрические сети | нд | С | 2031 | 0.4 | Электропитающая установка, панели распределения питания, инверторные системы, аккумуляторные батареи, стойки связи | Приказ об утверждении ПСД | №1440 от 25.12.2024 | 4 зона, Ямало-Ненецкий автономный округ | 1 | 1 | 1 | 1 | 1 объект | И14-07 | 2018.62 | 2.03 | 4097.7986 | Добавлен щит с монтажной панелью ЩМП в соответствии с приказом об утверждении ПСД от 25.12.2024 №1440
2.6 | Модернизация ВОЛС кольцевой структуры на участке "Ноябрьские ЭС - Северные ЭС - Энергокомплекс (Северные ЭС, ПС 220 кВ Пангоды, Надымский РЭС, ПС 220 кВ Надым, ПС 110 кВ Лонг-Юган)" | M_NS2000.PR.0002 | Здание ПС (ОПУ, ЗРУ, РЩ), здание ЗПС, здание РПБ, прочие здания и сооружения, инженерные системы зданий 110 кВ | УНЦ инженерных систем зданий. Внутреннее кондиционирование зданий. 110 кВ | филиал АО "Россети Тюмень" Северные электрические сети | нд | С | 2031 | 110 | Инженерные системы | Приказ об утверждении ПСД | №1440 от 25.12.2024 | 4 зона, Ямало-Ненецкий автономный округ | 1 | 1 | 1 | 60 | 1 м2 здания | З9-04 | 21.2 | 2.03 | 2582.16 | Добавлено внутреннее кондиционирование зданий. 110 кВ в соответствии с приказом об утверждении ПСД от 25.12.2024 №1440
2.6 | Модернизация ВОЛС кольцевой структуры на участке "Ноябрьские ЭС - Северные ЭС - Энергокомплекс (Северные ЭС, ПС 220 кВ Пангоды, Надымский РЭС, ПС 220 кВ Надым, ПС 110 кВ Лонг-Юган)" | M_NS2000.PR.0002 | АСУ ТП ПС и ТМ 110 кВ | УНЦ систем АСУТП и ТМ. АРМ оперативного персонала 110 кВ | филиал АО "Россети Тюмень" Северные электрические сети | нд | С | 2031 | 110 | АРМ оперативного персонала | Приказ об утверждении ПСД | №1440 от 25.12.2024 | 4 зона, Ямало-Ненецкий автономный округ | 1 | 1 | 1 | 1 | 1 ед. | А5-07 | 860.27 | 2.05 | 1763.5535 | Добавлено АРМ оперативного персонала 110 кВ в соответствии с приказом об утверждении ПСД от 25.12.2024 №1440
2.6 | Модернизация ВОЛС кольцевой структуры на участке "Ноябрьские ЭС - Северные ЭС - Энергокомплекс (Северные ЭС, ПС 220 кВ Пангоды, Надымский РЭС, ПС 220 кВ Надым, ПС 110 кВ Лонг-Юган)" | M_NS2000.PR.0002 | Проектные и изыскательские работы, разработка и утверждение ДПТ, кадастровые работы и работы по установлению земельных отношений 110 кВ | УНЦ на проектные и изыскательские работы для отдельных элементов электрических сетей 110 кВ | филиал АО "Россети Тюмень" Северные электрические сети | нд | С | 2031 | 110 | Затраты по УНЦ от 151 до 301 млн. руб. | Приказ об утверждении ПСД | №1440 от 25.12.2024 | Ямало-Ненецкий автономный округ | 0.85 | 1 | 1 | 1 | 1 объект | П6-11 | 21275.06 | 1 | 18083.801 | нд
2.6 | Модернизация ВОЛС кольцевой структуры на участке "Ноябрьские ЭС - Северные ЭС - Энергокомплекс (Северные ЭС, ПС 220 кВ Пангоды, Надымский РЭС, ПС 220 кВ Надым, ПС 110 кВ Лонг-Юган)" | M_NS2000.PR.0002 | Комплекс систем безопасности ПС 110 кВ | УНЦ комплекса систем безопасности ПС 110 кВ. Программно-аппаратный комплекс информационной безопасности для защиты 100 - 250 интеллектуальных устройств ПС | филиал АО "Россети Тюмень" Северные электрические сети | нд | С | 2031 | 110 | Оборудование с ПО | Приказ об утверждении ПСД | №1440 от 25.12.2024 | 1 зона, Ямало-Ненецкий автономный округ | 1 | 1 | 1 | 4 | 1 ПС | И15-12 | 47714.84 | 2.29 | 437067.9344 | Добавлен программно-аппаратный комплекс информационной безопасности для защиты 100 - 250 интеллектуальных устройств ПС в соответствии с приказом об утверждении ПСД от 25.12.2024 №1440
2.6 | Модернизация ВОЛС кольцевой структуры на участке "Ноябрьские ЭС - Северные ЭС - Энергокомплекс (Северные ЭС, ПС 220 кВ Пангоды, Надымский РЭС, ПС 220 кВ Надым, ПС 110 кВ Лонг-Юган)" | M_NS2000.PR.0002 | Итого объем финансовых потребностей по инвестиционному проекту, тыс. рублей | нд | нд | нд | нд | нд | нд | нд | нд | нд | нд | нд | нд | нд | нд | нд | нд | нд | нд | 463595.2475 | нд
2.6 | Проектирование титула "Реконструкция ВЛ 110 кВ "Ямбург - ЯГП-2" с ответвлениями на ПС 110 кВ "ЯГП-3, ЯГП-3В, ЯГП-4" (замена 209 опор, 54 км провода)" | M_TP2000.VL.0045 | Проектные и изыскательские работы, разработка и утверждение ДПТ, кадастровые работы и работы по установлению земельных отношений 110 кВ | УНЦ на проектные и изыскательские работы по ВЛ 110 кВ | ВЛ 110 кВ Ямбург | нд | П | 2029 | 110 | Протяженность до 50 км | Распоряжение филиала АО " Россети Тюмень" Северные электрические сети " | №231р от 07.04.2026 | Ямало-Ненецкий автономный округ | 1 | 1 | 1 | 1 | 1 ВЛ | П3-17 | 89231.84 | 1 | 89231.84 | нд
2.6 | Проектирование титула "Реконструкция ВЛ 110 кВ "Ямбург - ЯГП-2" с ответвлениями на ПС 110 кВ "ЯГП-3, ЯГП-3В, ЯГП-4" (замена 209 опор, 54 км провода)" | M_TP2000.VL.0045 | Итого объем финансовых потребностей по инвестиционному проекту, тыс. рублей | нд | нд | нд | нд | нд | нд | нд | нд | нд | нд | нд | нд | нд | нд | нд | нд | нд | нд | 89231.84 | нд
2.6 | Техническое перевооружение ВЧ-систем связи на ПС 110 кВ филиала АО "Россети Тюмень" Северные ЭС | M_TP2000.PR.0086 | Системы ВЧ связи, УПАСК, ПА 110 кВ | УНЦ системы ВЧ-связи 110 кВ. Комбинированная аппаратура по ВЧ (ВОЛС) 110 кВ | филиал АО "Россети Тюмень" Северные ЭС | нд | С | 2030 | 110 | Аппаратуру ВЧ-связи (приемник, передатчик, интерфейсы телефонии и передачи данных), шкаф (стойку) для размещения оборудования | Приказ об утверждении ПСД | №21 от 06.05.2025 | 1 зона, Ямало-Ненецкий автономный округ | 1 | 1 | 1 | 36 | 1 ед. | А6-07 | 3657.51 | 2.05 | 269924.238 | Добавлена Комбинированная аппаратура по ВЧ (ВОЛС) 110 кВ- 36шт в соответствии с Приказом об утверждении ПСД №21-Э от 06.05.2025
2.6 | Техническое перевооружение ВЧ-систем связи на ПС 110 кВ филиала АО "Россети Тюмень" Северные ЭС | M_TP2000.PR.0086 | РЗА, система оперативного постоянного тока и собственных нужд ПС, сети связи 0.4 кВ | УНЦ сети связи. Оборудование электропитания, 12 кВт | филиал АО "Россети Тюмень" Северные ЭС | нд | С | 2030 | 0.4 | Электропитающая установка, панели распределения питания, инверторные системы, аккумуляторные батареи, стойки связи | Приказ об утверждении ПСД | №21 от 06.05.2025 | 1 зона, Ямало-Ненецкий автономный округ | 1 | 1 | 1 | 43 | 1 объект | И14-08 | 4048.87 | 2.03 | 353425.8623 | Добавлено Оборудование электропитания, 12 кВт -43 шт в соответствии с Приказом об утверждении ПСД №21-Э от 06.05.2025
2.6 | Техническое перевооружение ВЧ-систем связи на ПС 110 кВ филиала АО "Россети Тюмень" Северные ЭС | M_TP2000.PR.0086 | Проектные и изыскательские работы, разработка и утверждение ДПТ, кадастровые работы и работы по установлению земельных отношений 110 кВ | УНЦ на проектные и изыскательские работы для отдельных элементов электрических сетей 110 кВ | филиал АО "Россети Тюмень" Северные ЭС | нд | С | 2030 | 110 | Затраты по УНЦ от 151 до 301 млн. руб. | Приказ об утверждении ПСД | №21 от 06.05.2025 | Ямало-Ненецкий автономный округ | 0.85 | 1 | 1 | 1 | 1 объект | П6-11 | 21275.06 | 1 | 18083.801 | нд
2.6 | Техническое перевооружение ВЧ-систем связи на ПС 110 кВ филиала АО "Россети Тюмень" Северные ЭС | M_TP2000.PR.0086 | Итого объем финансовых потребностей по инвестиционному проекту, тыс. рублей | нд | нд | нд | нд | нд | нд | нд | нд | нд | нд | нд | нд | нд | нд | нд | нд | нд | нд | 641433.9013 | нд
2.6 | Проектирование титула: Реконструкция ВЛ 110 кВ Ямбургская ГТЭС - ЯГП-2 с отпайками (замена опор 294 шт., замена провода 60,3 км.) | M_TP2000.VL.0048 | Проектные и изыскательские работы, разработка и утверждение ДПТ, кадастровые работы и работы по установлению земельных отношений 110 кВ | УНЦ на проектные и изыскательские работы по ВЛ 110 кВ | ВЛ 110 кВ ЯГТЭС | нд | П | 2030 | 110 | Протяженность до 30 км | Распоряжение филиала АО " Россети Тюмень" Северные электрические сети " | №231р от 07.04.2026 | Ямало-Ненецкий автономный округ | 1 | 1 | 1 | 2 | 1 ВЛ | П3-16 | 32763.59 | 1 | 65527.18 | нд
2.6 | Проектирование титула: Реконструкция ВЛ 110 кВ Ямбургская ГТЭС - ЯГП-2 с отпайками (замена опор 294 шт., замена провода 60,3 км.) | M_TP2000.VL.0048 | Проектные и изыскательские работы, разработка и утверждение ДПТ, кадастровые работы и работы по установлению земельных отношений 110 кВ | УНЦ на разработку и утверждение ДПТ при прохождении ВЛ 110 кВ по землям лесного фонда (землям, покрытым лесом) | ВЛ 110 кВ ЯГТЭС | нд | П | 2030 | 110 | Протяженность 41-160.9 км | Распоряжение филиала АО " Россети Тюмень" Северные электрические сети " | №231р от 07.04.2026 | Ямало-Ненецкий автономный округ | 1 | 1 | 1 | 60.3 | 1 км по трассе | П8-17 | 361.68 | 1 | 21809.304 | нд
2.6 | Проектирование титула: Реконструкция ВЛ 110 кВ Ямбургская ГТЭС - ЯГП-2 с отпайками (замена опор 294 шт., замена провода 60,3 км.) | M_TP2000.VL.0048 | Итого объем финансовых потребностей по инвестиционному проекту, тыс. рублей | нд | нд | нд | нд | нд | нд | нд | нд | нд | нд | нд | нд | нд | нд | нд | нд | нд | нд | 87336.484 | нд
2.6 | Создание выделенного контура управления технологическими системами в филиале "Северные ЭС" АО "Россети Тюмень" | M_NS2000.PR.0001 | АСУ ТП ПС и ТМ 110 кВ | УНЦ систем АСУТП и ТМ. Шкаф сетевой коммутации с четырьмя коммутаторами и двумя серверами системы обеспечения единого времени 110 кВ | филиал АО "Россети Тюмень" Северные ЭС | нд | И | 2031 | 110 | Коммутаторы с 24 портами, модуль синхронизации данных, шкаф для размещения оборудования, ПО | Приказ об утверждении ПСД | №780 от 11.08.2025 | 4 зона, Ямало-Ненецкий автономный округ | 1 | 1 | 1 | 1 | 1 ед. | А5-04 | 11261.58 | 2.05 | 23086.239 | нд
2.6 | Создание выделенного контура управления технологическими системами в филиале "Северные ЭС" АО "Россети Тюмень" | M_NS2000.PR.0001 | АСУ ТП ПС и ТМ 110 кВ | УНЦ систем АСУТП и ТМ. Шкаф серверного оборудования основной 110 кВ | филиал АО "Россети Тюмень" Северные ЭС | нд | И | 2031 | 110 | Сервер АСУ ТП, сервер ТМ, СКСУ, ССАС, АРМ опретивного персонала, KVM-консоль | Приказ об утверждении ПСД | №780 от 11.08.2025 | 4 зона, Ямало-Ненецкий автономный округ | 1 | 1 | 1 | 1 | 1 ед. | А5-02 | 17966.55 | 2.05 | 36831.4275 | нд
2.6 | Создание выделенного контура управления технологическими системами в филиале "Северные ЭС" АО "Россети Тюмень" | M_NS2000.PR.0001 | АСУ ТП ПС и ТМ 110 кВ | УНЦ систем АСУТП и ТМ. Шкаф серверного оборудования резервный 110 кВ | филиал АО "Россети Тюмень" Северные ЭС | нд | И | 2031 | 110 | Сервер АСУ ТП, сервер ТМ, СКСУ, ССАС, АРМ опретивного персонала, KVM-консоль, АРМ опретивного персонала РЗА | Приказ об утверждении ПСД | №780 от 11.08.2025 | 4 зона, Ямало-Ненецкий автономный округ | 1 | 1 | 1 | 1 | 1 ед. | А5-03 | 18678.07 | 2.05 | 38290.0435 | нд
2.6 | Создание выделенного контура управления технологическими системами в филиале "Северные ЭС" АО "Россети Тюмень" | M_NS2000.PR.0001 | Здание ПС (ОПУ, ЗРУ, РЩ), здание ЗПС, здание РПБ, прочие здания и сооружения, инженерные системы зданий 110 кВ | УНЦ инженерных систем зданий. Внутреннее кондиционирование зданий. 110 кВ | филиал АО "Россети Тюмень" Северные ЭС | нд | И | 2031 | 110 | Инженерные системы | Приказ об утверждении ПСД | №780 от 11.08.2025 | 4 зона, Ямало-Ненецкий автономный округ | 1 | 1 | 1 | 30 | 1 м2 здания | З9-04 | 21.2 | 2.03 | 1291.08 | Добавлено Внутреннее кондиционирование зданий. 110 кВ- 30 м2 в соответствии с Приказом об утверждении ПСД № П-780 от 11.08.2025
2.6 | Создание выделенного контура управления технологическими системами в филиале "Северные ЭС" АО "Россети Тюмень" | M_NS2000.PR.0001 | АСУ ТП ПС и ТМ 110 кВ | УНЦ систем АСУТП и ТМ. АРМ персонала АСУ ТП (РЗА) 110 кВ | нд | нд | И | 2031 | 110 | АРМ персонала РЗА, ИБП, ПО | Приказ об утверждении ПСД | №780 от 11.08.2025 | 1 зона, Ханты-Мансийский автономный округ - Югра | 1 | 1 | 1 | 13 | 1 ед. | А5-08 | 425.87 | 1.84 | 10186.8104 | нд
2.6 | Создание выделенного контура управления технологическими системами в филиале "Северные ЭС" АО "Россети Тюмень" | M_NS2000.PR.0001 | АСУ ТП ПС и ТМ 110 кВ | УНЦ систем АСУТП и ТМ. Шкаф гарантированного питания АСУ ТП и ТМ 110 кВ | нд | нд | И | 2031 | 110 | ИБП, преобразователи постоянного тока, блок контакты положения АВ, сигнальные контакты АВ, шкаф | Приказ об утверждении ПСД | №780 от 11.08.2025 | 1 зона, Ханты-Мансийский автономный округ - Югра | 1 | 1 | 1 | 6 | 1 ед. | А5-06 | 5306.44 | 1.84 | 58583.0976 | нд
2.6 | Создание выделенного контура управления технологическими системами в филиале "Северные ЭС" АО "Россети Тюмень" | M_NS2000.PR.0001 | АСУ ТП ПС и ТМ 35 кВ | УНЦ систем АСУТП и ТМ. Шкаф серверного оборудования основной 35 кВ | нд | нд | И | 2031 | 35 | Сервер АСУ ТП, сервер ТМ, СКСУ, ССАС, АРМ опретивного персонала, KVM-консоль | Приказ об утверждении ПСД | №780 от 11.08.2025 | 1 зона, Ханты-Мансийский автономный округ - Югра | 1 | 1 | 1 | 5 | 1 ед. | А5-02 | 17966.55 | 1.84 | 165292.26 | нд
2.6 | Создание выделенного контура управления технологическими системами в филиале "Северные ЭС" АО "Россети Тюмень" | M_NS2000.PR.0001 | Проектные и изыскательские работы, разработка и утверждение ДПТ, кадастровые работы и работы по установлению земельных отношений 110 кВ | УНЦ на проектные и изыскательские работы для отдельных элементов электрических сетей 110 кВ | филиал АО "Россети Тюмень" Северные ЭС | нд | И | 2031 | 110 | Затраты по УНЦ от 51 до 151 млн. руб. | Приказ об утверждении ПСД | №780 от 11.08.2025 | Ямало-Ненецкий автономный округ | 0.85 | 1 | 1 | 1 | 1 объект | П6-10 | 10637.53 | 1 | 9041.9005 | нд
2.6 | Создание выделенного контура управления технологическими системами в филиале "Северные ЭС" АО "Россети Тюмень" | M_NS2000.PR.0001 | Итого объем финансовых потребностей по инвестиционному проекту, тыс. рублей | нд | нд | нд | нд | нд | нд | нд | нд | нд | нд | нд | нд | нд | нд | нд | нд | нд | нд | 342602.8585 | нд
2.6 | Модернизация учебно-тренировочного полигона филиала АО «Россети Тюмень» Северные электрические сети (установка опоры - 1 шт.) | M_TP2000.PH.0022 | Проектные и изыскательские работы, разработка и утверждение ДПТ, кадастровые работы и работы по установлению земельных отношений 6 кВ | УНЦ на проектные и изыскательские работы для отдельных элементов электрических сетей 6 кВ | филиал АО «Россети Тюмень» Северные электрические сети | нд | С | 2027 | 6 | Затраты по УНЦ от 21 до 51 млн. руб. | Приказ об утверждении ПСД | №1430 от 24.12.2024 | Ямало-Ненецкий автономный округ | 0.85 | 1 | 1 | 1 | 1 объект | П6-09 | 4255.01 | 1 | 3616.7585 | нд
2.6 | Модернизация учебно-тренировочного полигона филиала АО «Россети Тюмень» Северные электрические сети (установка опоры - 1 шт.) | M_TP2000.PH.0022 | Итого объем финансовых потребностей по инвестиционному проекту, тыс. рублей | нд | нд | нд | нд | нд | нд | нд | нд | нд | нд | нд | нд | нд | нд | нд | нд | нд | нд | 3616.7585 | нд
2.2.4.1 | Реконструкция ПП 110 кВ Лимбя-Яха (замена ограждения-395 м, укрепление фундаментов оборудования ПП 110 кВ Лимбя-Яха) | N_TP2000.PS.0082 | Комплекс систем безопасности ПС 110 кВ | УНЦ защитных ограждений ПС 110 кВ. Ограждение внешнее | нд | нд | С | 2027 | 110 | Ограждения из железобетонных (металлических) панелей (камня, кирпича, решетки, сетки), железобетонный фундамент, щебеночное основание | Приказ об утверждении ПСД | № 1099 от 31.10.2025 | 5 зона, Ямало-Ненецкий автономный округ | 1 | 1 | 1 | 395 | 1 м периметра ПС | У4-01 | 18.6 | 2.02 | 14840.94 | Добавлено ограждение внешнее в соответствие с Приказом об отверждении ПСД от 28.07.2025 №П-744
2.2.4.1 | Реконструкция ПП 110 кВ Лимбя-Яха (замена ограждения-395 м, укрепление фундаментов оборудования ПП 110 кВ Лимбя-Яха) | N_TP2000.PS.0082 | Комплекс систем безопасности ПС 110 кВ | УНЦ комплекса систем безопасности ПС 110 кВ. Система охранного освещения | нд | нд | С | 2027 | 110 | Оборудование с ПО | Приказ об утверждении ПСД | № 1099 от 31.10.2025 | 5 зона, Ямало-Ненецкий автономный округ | 1 | 1 | 1 | 395 | 1 м периметра ПС | И15-10 | 6.77 | 2.25 | 6016.8375 | Добавлена система охранного освещения в соответствие с Приказом об отверждении ПСД от 28.07.2025 №П-744
2.2.4.1 | Реконструкция ПП 110 кВ Лимбя-Яха (замена ограждения-395 м, укрепление фундаментов оборудования ПП 110 кВ Лимбя-Яха) | N_TP2000.PS.0082 | Комплекс систем безопасности ПС 110 кВ | УНЦ комплекса систем безопасности ПС 110 кВ. СКУД | нд | нд | С | 2027 | 110 | Оборудование с ПО | Приказ об утверждении ПСД | № 1099 от 31.10.2025 | 5 зона, Ямало-Ненецкий автономный округ | 1 | 1 | 1 | 1 | 1 точка доступа | И15-07 | 212.14 | 2.25 | 477.315 | Добавлена система контроля учета доступа в соответствие с Приказом об отверждении ПСД от 28.07.2025 №П-744
2.2.4.1 | Реконструкция ПП 110 кВ Лимбя-Яха (замена ограждения-395 м, укрепление фундаментов оборудования ПП 110 кВ Лимбя-Яха) | N_TP2000.PS.0082 | КЛ 0.4 кВ | УНЦ на устройство траншеи КЛ 0.4 кВ с укладкой труб и восстановление благоустройства по трассе | нд | нд | С | 2027 | 0.4 | две цепи КЛ благоустройство по трассе с учетом восстановления газонов | Приказ об утверждении ПСД | № 1099 от 31.10.2025 | Ямало-Ненецкий автономный округ | 1 | 1 | 1 | 0.126 | 1 км по трассе | Б2.1-01-4 | 6436.49 | 1 | 810.9977 | Добавлено устройство траншеи КЛ 0.4 кВ с укладкой труб и восстановление благоустройства по трассе в соответствие с Приказом об отверждении ПСД от 28.07.2025 №П-744
2.2.4.1 | Реконструкция ПП 110 кВ Лимбя-Яха (замена ограждения-395 м, укрепление фундаментов оборудования ПП 110 кВ Лимбя-Яха) | N_TP2000.PS.0082 | КЛ 0.4 кВ | УНЦ КЛ 0.4 кВ | нд | нд | С | 2027 | 0.4 | 16 мм2, медь, 5 жил | Приказ об утверждении ПСД | № 1099 от 31.10.2025 | 5 зона, Ямало-Ненецкий автономный округ | 1 | 0.625 | 1 | 0.117 | 1 км по трассе | К3-01-4 | 1127.62 | 2.13 | 175.6339 | Добавлено устройство КЛ 0.4 кВ в соответствие с Приказом об отверждении ПСД от 28.07.2025 №П-744
2.2.4.1 | Реконструкция ПП 110 кВ Лимбя-Яха (замена ограждения-395 м, укрепление фундаментов оборудования ПП 110 кВ Лимбя-Яха) | N_TP2000.PS.0082 | Комплекс систем безопасности ПС 110 кВ | УНЦ комплекса систем безопасности ПС 110 кВ. Поворотная камера охранного (технологического) видеонаблюдения | нд | нд | С | 2027 | 110 | Оборудование с ПО | Приказ об утверждении ПСД | № 1099 от 31.10.2025 | 5 зона, Ямало-Ненецкий автономный округ | 1 | 1 | 1 | 14 | 1 точка наблюдения | И15-04 | 1035.84 | 2.25 | 32628.96 | Добавлена поворотная камера охранного (технологического) видеонаблюдения в соответствие с Приказом об отверждении ПСД от 28.07.2025 №П-744
2.2.4.1 | Реконструкция ПП 110 кВ Лимбя-Яха (замена ограждения-395 м, укрепление фундаментов оборудования ПП 110 кВ Лимбя-Яха) | N_TP2000.PS.0082 | Проектные и изыскательские работы, разработка и утверждение ДПТ, кадастровые работы и работы по установлению земельных отношений 110 кВ | УНЦ на проектные и изыскательские работы для отдельных элементов электрических сетей 110 кВ | ПС 110 кВ Лимбя-Яха | нд | С | 2027 | 110 | Затраты по УНЦ от 151 до 301 млн. руб. | Приказ об утверждении ПСД | № 1099 от 31.10.2025 | Ямало-Ненецкий автономный округ | 1 | 1 | 1 | 1 | 1 объект | П6-11 | 21275.06 | 1 | 21275.06 | нд
2.2.4.1 | Реконструкция ПП 110 кВ Лимбя-Яха (замена ограждения-395 м, укрепление фундаментов оборудования ПП 110 кВ Лимбя-Яха) | N_TP2000.PS.0082 | Проектные и изыскательские работы, разработка и утверждение ДПТ, кадастровые работы и работы по установлению земельных отношений 0.4 кВ | УНЦ на проектные и изыскательские работы для КЛ 0.4 кВ | нд | нд | С | 2027 | 0.4 | Ппроектные и изыскательские работы | Приказ об утверждении ПСД | № 1099 от 31.10.2025 | Ямало-Ненецкий автономный округ | 1 | 1 | 1 | 1 | 1 км по трассе | П5-01 | 866.6 | 1 | 866.6 | нд
2.2.4.1 | Реконструкция ПП 110 кВ Лимбя-Яха (замена ограждения-395 м, укрепление фундаментов оборудования ПП 110 кВ Лимбя-Яха) | N_TP2000.PS.0082 | Итого объем финансовых потребностей по инвестиционному проекту, тыс. рублей | нд | нд | нд | нд | нд | нд | нд | нд | нд | нд | нд | нд | нд | нд | нд | нд | нд | нд | 77092.3441 | нд
2.6 | Проектирование реконструкции ПС 220/110/6 кВ Салехард (замена ограждения, пожарного водопровода, внутриплощадочных проездов, СОТВ) | N_TP2000.PR.0091 | Проектные и изыскательские работы, разработка и утверждение ДПТ, кадастровые работы и работы по установлению земельных отношений 220 кВ | УНЦ на проектные и изыскательские работы для отдельных элементов электрических сетей 220 кВ | ПС 220/110/6 кВ Салехард | нд | П | 2026 | 220 | Затраты по УНЦ от 51 до 151 млн. руб. | Распоряжение филиала АО " Россети Тюмень" Северные электрические сети " | № 179р от 30.10.2025 | Ямало-Ненецкий автономный округ | 1 | 1 | 1 | 1 | 1 объект | П6-10 | 10637.53 | 1 | 10637.53 | нд
2.6 | Проектирование реконструкции ПС 220/110/6 кВ Салехард (замена ограждения, пожарного водопровода, внутриплощадочных проездов, СОТВ) | N_TP2000.PR.0091 | Итого объем финансовых потребностей по инвестиционному проекту, тыс. рублей | нд | нд | нд | нд | нд | нд | нд | нд | нд | нд | нд | нд | нд | нд | нд | нд | нд | нд | 10637.53 | нд
2.6 | Проектирование реконструкции ПС 110 кВ Головная | N_TP2000.PS.0083 | Проектные и изыскательские работы, разработка и утверждение ДПТ, кадастровые работы и работы по установлению земельных отношений 110 кВ | УНЦ на проектные и изыскательские работы для отдельных элементов электрических сетей 110 кВ | ПС 110 кВ Головная | нд | П | 2029 | 110 | Затраты по УНЦ от 301 до 501 млн. руб. | Распоряжение филиала АО " Россети Тюмень" Северные электрические сети " | №231р от 07.04.2026 | Ямало-Ненецкий автономный округ | 0.85 | 1 | 1 | 1 | 1 объект | П6-12 | 35458.43 | 1 | 30139.6655 | нд
2.6 | Проектирование реконструкции ПС 110 кВ Головная | N_TP2000.PS.0083 | Итого объем финансовых потребностей по инвестиционному проекту, тыс. рублей | нд | нд | нд | нд | нд | нд | нд | нд | нд | нд | нд | нд | нд | нд | нд | нд | нд | нд | 30139.6655 | нд
2.6 | Проектирование реконструкции ОУП 220 ВЛ 220 кВ Надым-Салехард (замена системы гарантированного питания 1ОУП-220-2 шт. и 2 ОУП-220- 2шт.) | N_NS2000.PS.0021 | Проектные и изыскательские работы, разработка и утверждение ДПТ, кадастровые работы и работы по установлению земельных отношений 220 кВ | УНЦ на проектные и изыскательские работы для отдельных элементов электрических сетей 220 кВ | ПС 220 кВ Надым-Салехард | нд | П | 2026 | 220 | Затраты по УНЦ от 21 до 51 млн. руб. | Распоряжение филиала АО " Россети Тюмень" Северные электрические сети " | №231р от 07.04.2026 | Ямало-Ненецкий автономный округ | 0.85 | 1 | 1 | 1 | 1 объект | П6-09 | 4255.01 | 1 | 3616.7585 | нд
2.6 | Проектирование реконструкции ОУП 220 ВЛ 220 кВ Надым-Салехард (замена системы гарантированного питания 1ОУП-220-2 шт. и 2 ОУП-220- 2шт.) | N_NS2000.PS.0021 | Итого объем финансовых потребностей по инвестиционному проекту, тыс. рублей | нд | нд | нд | нд | нд | нд | нд | нд | нд | нд | нд | нд | нд | нд | нд | нд | нд | нд | 3616.7585 | нд
2.6 | Проектирование реконструкции ВЛ 110 кВ "Ямбург - ЯГП-1В" с отпайками (замена 169 опор, 35,5 км провода) | N_TP2000.VL.0053 | Проектные и изыскательские работы, разработка и утверждение ДПТ, кадастровые работы и работы по установлению земельных отношений 110 кВ | УНЦ на проектные и изыскательские работы по ВЛ 110 кВ | ВЛ 110 кВ Ямбург | нд | П | 2028 | 110 | Протяженность до 30 км | Распоряжение филиала АО " Россети Тюмень" Северные электрические сети " | №231р от 07.04.2026 | Ямало-Ненецкий автономный округ | 1 | 1.56 | 1 | 1 | 1 ВЛ | П3-16 | 32763.59 | 1 | 51111.2004 | нд
2.6 | Проектирование реконструкции ВЛ 110 кВ "Ямбург - ЯГП-1В" с отпайками (замена 169 опор, 35,5 км провода) | N_TP2000.VL.0053 | Итого объем финансовых потребностей по инвестиционному проекту, тыс. рублей | нд | нд | нд | нд | нд | нд | нд | нд | нд | нд | нд | нд | нд | нд | нд | нд | нд | нд | 51111.2004 | нд
2.6 | Проектирование реконструкции тёплой стоянки базы Северные электрические сети (устройство приточно - вытяжной системы вентиляции) | N_TP2000.PH.0024 | Проектные и изыскательские работы, разработка и утверждение ДПТ, кадастровые работы и работы по установлению земельных отношений 6 кВ | УНЦ на проектные и изыскательские работы для отдельных элементов электрических сетей 6 кВ | филиал АО "Россети Тюмень" Северные электрические сети | нд | П | 2027 | 6 | Затраты по УНЦ от 151 до 301 млн. руб. | Распоряжение филиала АО " Россети Тюмень" Северные электрические сети " | №231р от 07.04.2026 | Ямало-Ненецкий автономный округ | 0.85 | 1 | 1 | 1 | 1 объект | П6-11 | 21275.06 | 1 | 18083.801 | нд
2.6 | Проектирование реконструкции тёплой стоянки базы Северные электрические сети (устройство приточно - вытяжной системы вентиляции) | N_TP2000.PH.0024 | Итого объем финансовых потребностей по инвестиционному проекту, тыс. рублей | нд | нд | нд | нд | нд | нд | нд | нд | нд | нд | нд | нд | нд | нд | нд | нд | нд | нд | 18083.801 | нд
2.6 | ВЛ 110 кВ отпайка от ВЛ 110 кВ Пангоды – Хасырейская – 1, 2, (новое строительство протяженностью 2х8км) для подключения ПС 110 кВ ОАО "РЖД" (проектирование) | N_NS2000.VL.0025 | Проектные и изыскательские работы, разработка и утверждение ДПТ, кадастровые работы и работы по установлению земельных отношений 110 кВ | УНЦ на проектные и изыскательские работы по ВЛ 110 кВ | ВЛ 110 кВ Пангоды | нд | П | 2026 | 110 | Протяженность до 10 км | Распоряжение филиала АО " Россети Тюмень" Северные электрические сети " | №231р от 07.04.2026 | Ямало-Ненецкий автономный округ | 1 | 1 | 1 | 2 | 1 ВЛ | П3-15 | 7800.85 | 1 | 15601.7 | нд
2.6 | ВЛ 110 кВ отпайка от ВЛ 110 кВ Пангоды – Хасырейская – 1, 2, (новое строительство протяженностью 2х8км) для подключения ПС 110 кВ ОАО "РЖД" (проектирование) | N_NS2000.VL.0025 | Проектные и изыскательские работы, разработка и утверждение ДПТ, кадастровые работы и работы по установлению земельных отношений 110 кВ | УНЦ на разработку и утверждение ДПТ ВЛ 110 кВ по границам земельного участка | ВЛ 110 кВ Пангоды | нд | П | 2026 | 110 | Протяженность ВЛ до 13-24.9 км | Распоряжение филиала АО " Россети Тюмень" Северные электрические сети " | №231р от 07.04.2026 | Ямало-Ненецкий автономный округ | 1 | 1 | 1 | 16 | 1 км по трассе | П9-12-2 | 270.9 | 1 | 4334.4 | нд
2.6 | ВЛ 110 кВ отпайка от ВЛ 110 кВ Пангоды – Хасырейская – 1, 2, (новое строительство протяженностью 2х8км) для подключения ПС 110 кВ ОАО "РЖД" (проектирование) | N_NS2000.VL.0025 | Итого объем финансовых потребностей по инвестиционному проекту, тыс. рублей | нд | нд | нд | нд | нд | нд | нд | нд | нд | нд | нд | нд | нд | нд | нд | нд | нд | нд | 19936.1 | нд
2.6 | Проектирование "ЛЭП 35 кВ от двух линейных ячеек вновь сооружаемого ПП 35 кВ до вновь сооружаемого РП 35 кВ в районе ПС 110кВ Опорная (новое строительство КЛ протяжённостью 2х0,5 км)" | N_NS2000.KL.0002 | Проектные и изыскательские работы, разработка и утверждение ДПТ, кадастровые работы и работы по установлению земельных отношений 35 кВ | УНЦ на проектные и изыскательские работы для отдельных элементов электрических сетей 35 кВ | КЛ 110 кВ Опорная | нд | П | 2025 | 35 | Затраты по УНЦ от 51 до 151 млн. руб. | Распоряжение филиала АО " Россети Тюмень" Северные электрические сети " | № 179р от 30.10.2025 | Ямало-Ненецкий автономный округ | 1 | 1 | 1 | 1 | 1 объект | П6-10 | 10637.53 | 1 | 10637.53 | нд
2.6 | Проектирование "ЛЭП 35 кВ от двух линейных ячеек вновь сооружаемого ПП 35 кВ до вновь сооружаемого РП 35 кВ в районе ПС 110кВ Опорная (новое строительство КЛ протяжённостью 2х0,5 км)" | N_NS2000.KL.0002 | Итого объем финансовых потребностей по инвестиционному проекту, тыс. рублей | нд | нд | нд | нд | нд | нд | нд | нд | нд | нд | нд | нд | нд | нд | нд | нд | нд | нд | 10637.53 | нд
2.6 | Проектирование реконструкции ВЛ 110 кВ "Ямбург - ЯГП-6" с отпайками (замена 256 опор, 47,4 км провода) | N_TP2000.VL.0049 | Проектные и изыскательские работы, разработка и утверждение ДПТ, кадастровые работы и работы по установлению земельных отношений 110 кВ | УНЦ на проектные и изыскательские работы по ВЛ 110 кВ | ВЛ 110 кВ "Ямбург - ЯГП-6" с отпайками | нд | П | 2029 | 110 | Протяженность до 30 км | Распоряжение филиала АО " Россети Тюмень" Северные электрические сети " | №231р от 07.04.2026 | Ямало-Ненецкий автономный округ | 1 | 2.4995 | 1 | 1 | 1 ВЛ | П3-16 | 32763.59 | 1 | 81890.9675 | нд
2.6 | Проектирование реконструкции ВЛ 110 кВ "Ямбург - ЯГП-6" с отпайками (замена 256 опор, 47,4 км провода) | N_TP2000.VL.0049 | Итого объем финансовых потребностей по инвестиционному проекту, тыс. рублей | нд | нд | нд | нд | нд | нд | нд | нд | нд | нд | нд | нд | нд | нд | нд | нд | нд | нд | 81890.9675 | нд
2.6 | Модернизация пожарного водовода, подключение наружной сети системы пожаротушения кольцевого пожарного водовода к сетям внутреннего противопожарного водопровода на объектах базы филиала (проектирование). | O_TP2000.PH.0026 | Проектные и изыскательские работы, разработка и утверждение ДПТ, кадастровые работы и работы по установлению земельных отношений 110 кВ | УНЦ на проектные и изыскательские работы для отдельных элементов электрических сетей 110 кВ | филиал АО "Россети Тюмень" Северные электрические сети | нд | П | 2026 | 110 | Затраты по УНЦ от 11 до 21 млн. руб. | Распоряжение филиала АО " Россети Тюмень" Северные электрические сети " | №231 р от 07.04.2026 | Ямало-Ненецкий автономный округ | 0.85 | 1 | 1 | 1 | 1 объект | П6-08 | 2127.51 | 1 | 1808.3835 | нд
2.6 | Модернизация пожарного водовода, подключение наружной сети системы пожаротушения кольцевого пожарного водовода к сетям внутреннего противопожарного водопровода на объектах базы филиала (проектирование). | O_TP2000.PH.0026 | Итого объем финансовых потребностей по инвестиционному проекту, тыс. рублей | нд | нд | нд | нд | нд | нд | нд | нд | нд | нд | нд | нд | нд | нд | нд | нд | нд | нд | 1808.3835 | нд
2.6 | Реконструкция ВЛ 110 кВ "Салехард –Северное Сияние - 1,2" (замена 2 опор, 4,458 км провода) (проектирование). | O_TP2000.VL.0056 | Проектные и изыскательские работы, разработка и утверждение ДПТ, кадастровые работы и работы по установлению земельных отношений 110 кВ | УНЦ на проектные и изыскательские работы по ВЛ 110 кВ | ВЛ 110 кВ "Салехард –Северное Сияние - 1,2" | нд | П | 2027 | 110 | Протяженность до 5 км | Распоряжение филиала АО " Россети Тюмень" Северные электрические сети " | №231р от 07.04.2026 | Ямало-Ненецкий автономный округ | 1 | 1 | 1 | 1 | 1 ВЛ | П3-14 | 5026.59 | 1 | 5026.59 | нд
2.6 | Реконструкция ВЛ 110 кВ "Салехард –Северное Сияние - 1,2" (замена 2 опор, 4,458 км провода) (проектирование). | O_TP2000.VL.0056 | Итого объем финансовых потребностей по инвестиционному проекту, тыс. рублей | нд | нд | нд | нд | нд | нд | нд | нд | нд | нд | нд | нд | нд | нд | нд | нд | нд | нд | 5026.59 | нд
3.1.1.3 | ЛЭП 10 кВ от ПС 110 кВ Червишево с установкой реклоузера 10 кВ для подключения ГАУ Тюменской области ОЦЗВС «Жемчужина Сибири» (новое строительство ЛЭП 10 кВ протяжённостью 1х15 км и установка реклоузера 10 кВ в количестве 1 шт.) | K_NS3300.VL.0053 | ВЛ 10 кВ | УНЦ ВЛ 10 кВ на строительно-монтажные работы без опор и провода | ЛЭП 10 кВ от ПС 110 кВ Червишево | нд | С | 2026 | 10 | одноцепная, все типы опор за исключением многогранных | Приказ об утв. ПСД | 19-ТЭС от 26.06.2023 | Тюменская область | 1 | 1 | 1 | 16.697 | 1 км ВЛ | Л1-02-1 | 1929.53 | 1.72 | 55413.8633 | нд
3.1.1.3 | ЛЭП 10 кВ от ПС 110 кВ Червишево с установкой реклоузера 10 кВ для подключения ГАУ Тюменской области ОЦЗВС «Жемчужина Сибири» (новое строительство ЛЭП 10 кВ протяжённостью 1х15 км и установка реклоузера 10 кВ в количестве 1 шт.) | K_NS3300.VL.0053 | ВЛ 10 кВ | УНЦ опор ВЛ 10 кВ | ЛЭП 10 кВ от ПС 110 кВ Червишево | нд | С | 2026 | 10 | одноцепная, все типы опор за исключением многогранных | Приказ об утв. ПСД | 19-ТЭС от 26.06.2023 | Тюменская область | 1 | 1 | 1 | 16.697 | 1 км | Л3-02-1 | 1262.83 | 1.11 | 23404.8745 | нд
3.1.1.3 | ЛЭП 10 кВ от ПС 110 кВ Червишево с установкой реклоузера 10 кВ для подключения ГАУ Тюменской области ОЦЗВС «Жемчужина Сибири» (новое строительство ЛЭП 10 кВ протяжённостью 1х15 км и установка реклоузера 10 кВ в количестве 1 шт.) | K_NS3300.VL.0053 | ВЛ 10 кВ | УНЦ провода СИП ВЛ 10 кВ | ЛЭП 10 кВ от ПС 110 кВ Червишево | нд | С | 2026 | 10 | СИП-3, 95 мм2 / - мм2, 1 фазный провод | Приказ об утв. ПСД | 19-ТЭС от 26.06.2023 | Тюменская область | 3 | 1 | 1 | 16.697 | 1 км | Л7-05-3 | 1562.5 | 1.11 | 86876.5781 | нд
3.1.1.3 | ЛЭП 10 кВ от ПС 110 кВ Червишево с установкой реклоузера 10 кВ для подключения ГАУ Тюменской области ОЦЗВС «Жемчужина Сибири» (новое строительство ЛЭП 10 кВ протяжённостью 1х15 км и установка реклоузера 10 кВ в количестве 1 шт.) | K_NS3300.VL.0053 | ВЛ 10 кВ | УНЦ на вырубку (расширение, расчистку) просеки ВЛ 10 кВ (для всех субъектов Российской Федерации). Расчистка кустарников и мелколесья, вырубка деревьев с диаметром ствола до 11 см, 12 см и более | ЛЭП 10 кВ от ПС 110 кВ Червишево | нд | С | 2026 | 10 | Диаметр ствола до 11 см, 12 см и более | Приказ об утв. ПСД | 19-ТЭС от 26.06.2023 | Тюменская область | 1 | 1 | 1 | 31.5 | 1га | Б7-02 | 355.2 | 1 | 11188.8 | нд
3.1.1.3 | ЛЭП 10 кВ от ПС 110 кВ Червишево с установкой реклоузера 10 кВ для подключения ГАУ Тюменской области ОЦЗВС «Жемчужина Сибири» (новое строительство ЛЭП 10 кВ протяжённостью 1х15 км и установка реклоузера 10 кВ в количестве 1 шт.) | K_NS3300.VL.0053 | Проектные и изыскательские работы, разработка и утверждение ДПТ, кадастровые работы и работы по установлению земельных отношений 10 кВ | УНЦ на проектные и изыскательские работы по ВЛ 10 кВ | ЛЭП 10 кВ от ПС 110 кВ Червишево | нд | С | 2026 | 10 | Протяженность до 6 км | Приказ об утв. ПСД | 19-ТЭС от 26.06.2023 | Тюменская область | 1 | 1 | 1 | 1 | 1 ВЛ | П3-04 | 3289.12 | 1 | 3289.12 | нд
3.1.1.3 | ЛЭП 10 кВ от ПС 110 кВ Червишево с установкой реклоузера 10 кВ для подключения ГАУ Тюменской области ОЦЗВС «Жемчужина Сибири» (новое строительство ЛЭП 10 кВ протяжённостью 1х15 км и установка реклоузера 10 кВ в количестве 1 шт.) | K_NS3300.VL.0053 | Управляемый элемент электрической сети 10 кВ | УНЦ автоматического пункта секционирования 10 кВ с интеграцией в АСУТП | Реклоузер на линию10 кВ от ПС 110 кВ Червишево | нд | С | 2026 | 10 | с интеграцией в АСУ ТП | Приказ об утв. ПСД | 19-ТЭС от 26.06.2023 | Тюменская область | 1 | 1 | 1 | 1 | 1 ячейка | В7-01 | 2823.47 | 1.28 | 3614.0416 | нд
3.1.1.3 | ЛЭП 10 кВ от ПС 110 кВ Червишево с установкой реклоузера 10 кВ для подключения ГАУ Тюменской области ОЦЗВС «Жемчужина Сибири» (новое строительство ЛЭП 10 кВ протяжённостью 1х15 км и установка реклоузера 10 кВ в количестве 1 шт.) | K_NS3300.VL.0053 | Проектные и изыскательские работы, разработка и утверждение ДПТ, кадастровые работы и работы по установлению земельных отношений 10 кВ | УНЦ на проектные и изыскательские работы для отдельных элементов электрических сетей 10 кВ | Реклоузер на линию10 кВ от ПС 110 кВ Червишево | нд | С | 2026 | 10 | Затраты по УНЦ от 1.1 до 6 млн. руб. | Приказ об утв. ПСД | 19-ТЭС от 26.06.2023 | Тюменская область | 1 | 1 | 1 | 1 | 1 объект | П6-06 | 425.5 | 1 | 425.5 | нд
3.1.1.3 | ЛЭП 10 кВ от ПС 110 кВ Червишево с установкой реклоузера 10 кВ для подключения ГАУ Тюменской области ОЦЗВС «Жемчужина Сибири» (новое строительство ЛЭП 10 кВ протяжённостью 1х15 км и установка реклоузера 10 кВ в количестве 1 шт.) | K_NS3300.VL.0053 | КЛ 10 кВ | УНЦ КЛ 10 кВ (с алюминиевой жилой) | КЛ-10 кВ участок от ПС 110 кВ Червишево | нд | С | 2026 | 10 | 185 мм2, алюминий | Приказ об утв. ПСД | 19-ТЭС от 26.06.2023 | Тюменская область | 1.34 | 1 | 1 | 0.015 | 1 км по трассе | К1-07-2 | 4039.24 | 1.32 | 107.1691 | нд
3.1.1.3 | ЛЭП 10 кВ от ПС 110 кВ Червишево с установкой реклоузера 10 кВ для подключения ГАУ Тюменской области ОЦЗВС «Жемчужина Сибири» (новое строительство ЛЭП 10 кВ протяжённостью 1х15 км и установка реклоузера 10 кВ в количестве 1 шт.) | K_NS3300.VL.0053 | КЛ 10 кВ | УНЦ на устройство траншеи КЛ 10 кВ и восстановление благоустройства по трассе | КЛ-10 кВ участок от ПС 110 кВ Червишево | нд | С | 2026 | 10 | одна цепь КЛ благоустройство по трассе без учета восстановления газонов | Приказ об утв. ПСД | 19-ТЭС от 26.06.2023 | Тюменская область | 1 | 1 | 1 | 0.015 | 1 км по трассе | Б2-02-1 | 2836.51 | 1 | 42.5476 | нд
3.1.1.3 | ЛЭП 10 кВ от ПС 110 кВ Червишево с установкой реклоузера 10 кВ для подключения ГАУ Тюменской области ОЦЗВС «Жемчужина Сибири» (новое строительство ЛЭП 10 кВ протяжённостью 1х15 км и установка реклоузера 10 кВ в количестве 1 шт.) | K_NS3300.VL.0053 | Проектные и изыскательские работы, разработка и утверждение ДПТ, кадастровые работы и работы по установлению земельных отношений 10 кВ | УНЦ на проектные и изыскательские работы для КЛ 10 кВ | ЛЭП 10 кВ от ПС 110 кВ Червишево | нд | С | 2026 | 10 | Ппроектные и изыскательские работы | Приказ об утв. ПСД | 19-ТЭС от 26.06.2023 | Тюменская область | 1 | 1 | 1 | 1 | 1 км по трассе | П5-01 | 866.6 | 1 | 866.6 | Принят объем работ в соответствии с расценкой.
3.1.1.3 | ЛЭП 10 кВ от ПС 110 кВ Червишево с установкой реклоузера 10 кВ для подключения ГАУ Тюменской области ОЦЗВС «Жемчужина Сибири» (новое строительство ЛЭП 10 кВ протяжённостью 1х15 км и установка реклоузера 10 кВ в количестве 1 шт.) | K_NS3300.VL.0053 | Итого объем финансовых потребностей по инвестиционному проекту, тыс. рублей | нд | нд | нд | нд | нд | нд | нд | нд | нд | нд | нд | нд | нд | нд | нд | нд | нд | нд | 185229.0943 | нд
3.1.1.3 | ЛЭП 10 кВ от ВЛ 10 кВ Дружба РП-10 кВ В.Бор ПС 110 кВ Березняки для подключения энергопринимающих устройств ПАО «СУЭНКО» (новое строительство ЛЭП 10 кВ протяженностью 1х4,6 км) | K_NS3300.VL.0042 | Проектные и изыскательские работы, разработка и утверждение ДПТ, кадастровые работы и работы по установлению земельных отношений 10 кВ | УНЦ на проектные и изыскательские работы по ВЛ 10 кВ | ВЛ 10 кВ Дружба | нд | П | 2026 | 10 | Протяженность до 5 км | Распоряжение филиала АО "Россети Тюмень" Тюменские электрические сети | №662р от 05.12.2025 | Тюменская область | 1 | 1 | 1 | 1 | 1 ВЛ | П3-03 | 795.69 | 1 | 795.69 | нд
3.1.1.3 | ЛЭП 10 кВ от ВЛ 10 кВ Дружба РП-10 кВ В.Бор ПС 110 кВ Березняки для подключения энергопринимающих устройств ПАО «СУЭНКО» (новое строительство ЛЭП 10 кВ протяженностью 1х4,6 км) | K_NS3300.VL.0042 | ВЛ 10 кВ | УНЦ ВЛ 10 кВ на строительно-монтажные работы без опор и провода | ВЛ 10 кВ Дружба | нд | П | 2026 | 10 | одноцепная, все типы опор за исключением многогранных | Распоряжение филиала АО "Россети Тюмень" Тюменские электрические сети | №662р от 05.12.2025 | Тюменская область | 1 | 1 | 1 | 4.6 | 1 км ВЛ | Л1-02-1 | 1929.53 | 1.72 | 15266.4414 | нд
3.1.1.3 | ЛЭП 10 кВ от ВЛ 10 кВ Дружба РП-10 кВ В.Бор ПС 110 кВ Березняки для подключения энергопринимающих устройств ПАО «СУЭНКО» (новое строительство ЛЭП 10 кВ протяженностью 1х4,6 км) | K_NS3300.VL.0042 | ВЛ 10 кВ | УНЦ опор ВЛ 10 кВ | ВЛ 10 кВ Дружба | нд | П | 2026 | 10 | одноцепная, все типы опор за исключением многогранных | Распоряжение филиала АО "Россети Тюмень" Тюменские электрические сети | №662р от 05.12.2025 | Тюменская область | 1 | 1 | 1 | 4.6 | 1 км | Л3-02-1 | 1262.83 | 1.11 | 6448.01 | нд
3.1.1.3 | ЛЭП 10 кВ от ВЛ 10 кВ Дружба РП-10 кВ В.Бор ПС 110 кВ Березняки для подключения энергопринимающих устройств ПАО «СУЭНКО» (новое строительство ЛЭП 10 кВ протяженностью 1х4,6 км) | K_NS3300.VL.0042 | ВЛ 10 кВ | УНЦ провода СИП ВЛ 10 кВ | ВЛ 10 кВ Дружба | нд | П | 2026 | 10 | СИП-3, 70 мм2 / - мм2, 1 фазный провод | Распоряжение филиала АО "Россети Тюмень" Тюменские электрические сети | №662р от 05.12.2025 | Тюменская область | 1 | 1 | 1 | 4.6 | 1 км | Л7-04-3 | 1529.52 | 1.11 | 7809.7291 | нд
3.1.1.3 | ЛЭП 10 кВ от ВЛ 10 кВ Дружба РП-10 кВ В.Бор ПС 110 кВ Березняки для подключения энергопринимающих устройств ПАО «СУЭНКО» (новое строительство ЛЭП 10 кВ протяженностью 1х4,6 км) | K_NS3300.VL.0042 | Итого объем финансовых потребностей по инвестиционному проекту, тыс. рублей | нд | нд | нд | нд | нд | нд | нд | нд | нд | нд | нд | нд | нд | нд | нд | нд | нд | нд | 30319.8705 | нд
3.1.1.3 | Строительство ВЛ 10 кВ от КВЛ 10 кВ Перевалово и подключение к сети ПКУ-10 кВ на вновь сооружаемой ВЛ 10 кВ от КВЛ 10 кВ Перевалово заявителя Варкентина Е. В. (0,03 км; 1 т.у.) | M_NS3300.VL.0059 | Система учета электрической энергии (мощности), АИИС КУЭ, ПКУ, технический учет электрической энергии 10 кВ | УНЦ ИИК. Установка пункта коммерческого учета электрической энергии класса напряжения 10 кВ на опоре ВЛ с выносными датчиками тока и напряжения | ВЛ 10 кВ от КВЛ 10 кВ Перевалов | нд | П | 2025 | 10 | Пункт коммерческого учета электрической энергии класса напряжения 10 кВ на опоре ВЛ с выносными датчиками тока и напряжения | Распоряжение филиала АО "Россети Тюмень" Тюменские электрические сети | №662р от 05.12.2025 | Тюменская область | 1 | 1 | 1 | 1 | 1 точка учета | А1-37 | 841.03 | 1.34 | 1126.9802 | нд
3.1.1.3 | Строительство ВЛ 10 кВ от КВЛ 10 кВ Перевалово и подключение к сети ПКУ-10 кВ на вновь сооружаемой ВЛ 10 кВ от КВЛ 10 кВ Перевалово заявителя Варкентина Е. В. (0,03 км; 1 т.у.) | M_NS3300.VL.0059 | ВЛ 10 кВ | УНЦ ВЛ 10 кВ на строительно-монтажные работы без опор и провода | ВЛ 10 кВ от КВЛ 10 кВ Перевалов | нд | П | 2025 | 10 | одноцепная, все типы опор за исключением многогранных | Распоряжение филиала АО "Россети Тюмень" Тюменские электрические сети | №662р от 05.12.2025 | Тюменская область | 2.99 | 1 | 1 | 0.03 | 1 км ВЛ | Л1-02-1 | 1929.53 | 1.72 | 297.6956 | нд
3.1.1.3 | Строительство ВЛ 10 кВ от КВЛ 10 кВ Перевалово и подключение к сети ПКУ-10 кВ на вновь сооружаемой ВЛ 10 кВ от КВЛ 10 кВ Перевалово заявителя Варкентина Е. В. (0,03 км; 1 т.у.) | M_NS3300.VL.0059 | ВЛ 10 кВ | УНЦ опор ВЛ 10 кВ | ВЛ 10 кВ от КВЛ 10 кВ Перевалов | нд | П | 2025 | 10 | одноцепная, все типы опор за исключением многогранных | Распоряжение филиала АО "Россети Тюмень" Тюменские электрические сети | №662р от 05.12.2025 | Тюменская область | 2.99 | 1 | 1 | 0.03 | 1 км | Л3-02-1 | 1262.83 | 1.11 | 125.7362 | нд
3.1.1.3 | Строительство ВЛ 10 кВ от КВЛ 10 кВ Перевалово и подключение к сети ПКУ-10 кВ на вновь сооружаемой ВЛ 10 кВ от КВЛ 10 кВ Перевалово заявителя Варкентина Е. В. (0,03 км; 1 т.у.) | M_NS3300.VL.0059 | ВЛ 10 кВ | УНЦ провода СИП ВЛ 10 кВ | ВЛ 10 кВ от КВЛ 10 кВ Перевалов | нд | П | 2025 | 10 | СИП-3, 50 мм2 / - мм2, 1 фазный провод | Распоряжение филиала АО "Россети Тюмень" Тюменские электрические сети | №662р от 05.12.2025 | Тюменская область | 1 | 1 | 1 | 0.03 | 1 км | Л7-03-3 | 1502.12 | 1.11 | 50.0206 | нд
3.1.1.3 | Строительство ВЛ 10 кВ от КВЛ 10 кВ Перевалово и подключение к сети ПКУ-10 кВ на вновь сооружаемой ВЛ 10 кВ от КВЛ 10 кВ Перевалово заявителя Варкентина Е. В. (0,03 км; 1 т.у.) | M_NS3300.VL.0059 | Проектные и изыскательские работы, разработка и утверждение ДПТ, кадастровые работы и работы по установлению земельных отношений 10 кВ | УНЦ на проектные и изыскательские работы по ВЛ 10 кВ | ВЛ 10 кВ от КВЛ 10 кВ Перевалов | нд | П | 2025 | 10 | Протяженность до 2 км | Распоряжение филиала АО "Россети Тюмень" Тюменские электрические сети | №662р от 05.12.2025 | Тюменская область | 1 | 1 | 1 | 1 | 1 ВЛ | П3-02 | 795.69 | 1 | 795.69 | нд
3.1.1.3 | Строительство ВЛ 10 кВ от КВЛ 10 кВ Перевалово и подключение к сети ПКУ-10 кВ на вновь сооружаемой ВЛ 10 кВ от КВЛ 10 кВ Перевалово заявителя Варкентина Е. В. (0,03 км; 1 т.у.) | M_NS3300.VL.0059 | Итого объем финансовых потребностей по инвестиционному проекту, тыс. рублей | нд | нд | нд | нд | нд | нд | нд | нд | нд | нд | нд | нд | нд | нд | нд | нд | нд | нд | 2396.1226 | нд
3.1.1.3 | Строительство ВЛ 10 кВ от опоры №30 ВЛ 10 кВ Карьер ПС 110 кВ Речпорт для подключения энергопринимающих устройств заявителя расположенных по адресу: нефтебаза на земельном участке с кадастровым номером 72:16:1443002:17 (7,164 км) | L_NS3600.VL.0020 | ВЛ 10 кВ | УНЦ опор ВЛ 10 кВ | ВЛ 10 кВ Карьер-1 | нд | С | 2026 | 10 | одноцепная, все типы опор за исключением многогранных | Приказ об утв. ПСД | № 34-ТЭС/ТТПО от 27.09.2024 | Тюменская область | 1 | 1 | 1 | 5.982 | 1 км | Л3-02-1 | 1262.83 | 1.11 | 8385.2165 | нд
3.1.1.3 | Строительство ВЛ 10 кВ от опоры №30 ВЛ 10 кВ Карьер ПС 110 кВ Речпорт для подключения энергопринимающих устройств заявителя расположенных по адресу: нефтебаза на земельном участке с кадастровым номером 72:16:1443002:17 (7,164 км) | L_NS3600.VL.0020 | ВЛ 10 кВ | УНЦ провода СИП ВЛ 10 кВ | ВЛ 10 кВ Карьер-1 | нд | С | 2026 | 10 | СИП-3, 50 мм2 / - мм2, 1 фазный провод | Приказ об утв. ПСД | № 34-ТЭС/ТТПО от 27.09.2024 | Тюменская область | 1 | 1 | 1 | 17.946 | 1 км | Л7-03-3 | 1502.12 | 1.11 | 29922.3205 | нд
3.1.1.3 | Строительство ВЛ 10 кВ от опоры №30 ВЛ 10 кВ Карьер ПС 110 кВ Речпорт для подключения энергопринимающих устройств заявителя расположенных по адресу: нефтебаза на земельном участке с кадастровым номером 72:16:1443002:17 (7,164 км) | L_NS3600.VL.0020 | Проектные и изыскательские работы, разработка и утверждение ДПТ, кадастровые работы и работы по установлению земельных отношений 10 кВ | УНЦ на проектные и изыскательские работы по ВЛ 10 кВ | ВЛ 10 кВ Карьер-1 | нд | С | 2026 | 10 | Протяженность до 6 км | Приказ об утв. ПСД | № 34-ТЭС/ТТПО от 27.09.2024 | Тюменская область | 0.6 | 1 | 1 | 1 | 1 ВЛ | П3-04 | 3289.12 | 1 | 1973.472 | нд
3.1.1.3 | Строительство ВЛ 10 кВ от опоры №30 ВЛ 10 кВ Карьер ПС 110 кВ Речпорт для подключения энергопринимающих устройств заявителя расположенных по адресу: нефтебаза на земельном участке с кадастровым номером 72:16:1443002:17 (7,164 км) | L_NS3600.VL.0020 | ВЛ 10 кВ | УНЦ ВЛ 10 кВ на строительно-монтажные работы без опор и провода | ВЛ 10 кВ Карьер-1 | нд | С | 2026 | 10 | одноцепная, все типы опор за исключением многогранных | Приказ об утв. ПСД | № 34-ТЭС/ТТПО от 27.09.2024 | Тюменская область | 1 | 1 | 1 | 5.982 | 1 км | Л1-02-1 | 1929.53 | 1.72 | 19853.0114 | нд
3.1.1.3 | Строительство ВЛ 10 кВ от опоры №30 ВЛ 10 кВ Карьер ПС 110 кВ Речпорт для подключения энергопринимающих устройств заявителя расположенных по адресу: нефтебаза на земельном участке с кадастровым номером 72:16:1443002:17 (7,164 км) | L_NS3600.VL.0020 | Проектные и изыскательские работы, разработка и утверждение ДПТ, кадастровые работы и работы по установлению земельных отношений 10 кВ | УНЦ на проектные и изыскательские работы для КЛ 10 кВ | КЛ 10 кВ Карьер-1 | нд | С | 2026 | 10 | Ппроектные и изыскательские работы | Приказ об утв. ПСД | № 34-ТЭС/ТТПО от 27.09.2024 | Тюменская область | 0.85 | 1 | 1 | 1 | 1 км по трассе | П5-01 | 866.6 | 1 | 736.61 | нд
3.1.1.3 | Строительство ВЛ 10 кВ от опоры №30 ВЛ 10 кВ Карьер ПС 110 кВ Речпорт для подключения энергопринимающих устройств заявителя расположенных по адресу: нефтебаза на земельном участке с кадастровым номером 72:16:1443002:17 (7,164 км) | L_NS3600.VL.0020 | Кабельные сооружения и устройство переходов при прокладке кабельной линии (КЛ, ВОК) 10 кВ | УНЦ выполнения специального перехода кабельной линии методом ГНБ 10 кВ | КЛ 10 кВ Карьер-1 | нд | С | 2026 | 10 | 1 труба диаметром 160 мм | Приказ об утв. ПСД | № 34-ТЭС/ТТПО от 27.09.2024 | Тюменская область | 1 | 1 | 1 | 1.189 | 1 км | Н1-02-1 | 34384.12 | 1.31 | 53556.3615 | нд
3.1.1.3 | Строительство ВЛ 10 кВ от опоры №30 ВЛ 10 кВ Карьер ПС 110 кВ Речпорт для подключения энергопринимающих устройств заявителя расположенных по адресу: нефтебаза на земельном участке с кадастровым номером 72:16:1443002:17 (7,164 км) | L_NS3600.VL.0020 | КЛ 10 кВ | УНЦ КЛ 10 кВ (с алюминиевой жилой) | КЛ 10 кВ Карьер-1 | нд | С | 2026 | 10 | 185 мм2, алюминий | Приказ об утв. ПСД | № 34-ТЭС/ТТПО от 27.09.2024 | Тюменская область | 1 | 1 | 1 | 1.189 | 1 км по трассе | К1-07-2 | 4039.24 | 1.32 | 6339.5064 | нд
3.1.1.3 | Строительство ВЛ 10 кВ от опоры №30 ВЛ 10 кВ Карьер ПС 110 кВ Речпорт для подключения энергопринимающих устройств заявителя расположенных по адресу: нефтебаза на земельном участке с кадастровым номером 72:16:1443002:17 (7,164 км) | L_NS3600.VL.0020 | Итого объем финансовых потребностей по инвестиционному проекту, тыс. рублей | нд | нд | нд | нд | нд | нд | нд | нд | нд | нд | нд | нд | нд | нд | нд | нд | нд | нд | 120766.4982 | нд
3.1.1.3 | Строительство ВЛЗ 10 кВ от ВЛ 10 кВ Кулаково ПС 110 кВ Кулаково с установкой прибора коммерческого учета электрической энергии для подключения энергопринимающих устройств ИП Гейн Роман Викторович (новое строительство ВЛ - 0,005 км, установка ПКУ - 1 шт.) | M_NS3300.VL.0065 | Система учета электрической энергии (мощности), АИИС КУЭ, ПКУ, технический учет электрической энергии 10 кВ | УНЦ ИИК. Установка пункта коммерческого учета электрической энергии класса напряжения 10 кВ на опоре ВЛ с выносными датчиками тока и напряжения | ВЛ 10 кВ Кулаково | нд | З | 2025 | 10 | Пункт коммерческого учета электрической энергии класса напряжения 10 кВ на опоре ВЛ с выносными датчиками тока и напряжения | Приказ утв. ПСД | № 6-ТЭС от 12.05.2025 | Тюменская область | 1 | 1 | 1 | 1 | 1 точка учета | А1-37 | 841.03 | 1.34 | 1126.9802 | Изменение объема на основании технических решений утвержденных Приказом об утв. ПСД № 6-ТЭС от 12.05.2025
3.1.1.3 | Строительство ВЛЗ 10 кВ от ВЛ 10 кВ Кулаково ПС 110 кВ Кулаково с установкой прибора коммерческого учета электрической энергии для подключения энергопринимающих устройств ИП Гейн Роман Викторович (новое строительство ВЛ - 0,005 км, установка ПКУ - 1 шт.) | M_NS3300.VL.0065 | Проектные и изыскательские работы, разработка и утверждение ДПТ, кадастровые работы и работы по установлению земельных отношений 10 кВ | УНЦ на проектные и изыскательские работы для отдельных элементов электрических сетей 10 кВ | ВЛ 10 кВ Кулаково | нд | З | 2025 | 10 | Затраты по УНЦ от 0.6 до 1.1 млн. руб. | Приказ утв. ПСД | № 6-ТЭС от 12.05.2025 | Тюменская область | 1 | 1 | 1 | 1 | 1 объект | П6-05 | 99.28 | 1 | 99.28 | Изменение объема на основании технических решений утвержденных Приказом об утв. ПСД № 6-ТЭС от 12.05.2025
3.1.1.3 | Строительство ВЛЗ 10 кВ от ВЛ 10 кВ Кулаково ПС 110 кВ Кулаково с установкой прибора коммерческого учета электрической энергии для подключения энергопринимающих устройств ИП Гейн Роман Викторович (новое строительство ВЛ - 0,005 км, установка ПКУ - 1 шт.) | M_NS3300.VL.0065 | Итого объем финансовых потребностей по инвестиционному проекту, тыс. рублей | нд | нд | нд | нд | нд | нд | нд | нд | нд | нд | нд | нд | нд | нд | нд | нд | нд | нд | 1226.2602 | нд
3.1.1.3 | Строительство ЛЭП 10 кВ от ВЛ 10 кВ Новотарманский ПС 110 кВ Березняки и монтаж прибора коммерческого учета для подключения энергопринимающих устройств ИП Гейн Роман Викторович (новое строительство ВЛ - 0,02 км, установка ПКУ - 1 шт.) | M_NS3300.VL.0066 | Система учета электрической энергии (мощности), АИИС КУЭ, ПКУ, технический учет электрической энергии 10 кВ | УНЦ ИИК. Установка пункта коммерческого учета электрической энергии класса напряжения 10 кВ на опоре ВЛ с выносными датчиками тока и напряжения | ВЛ 10 кВ Новотарманский | нд | З | 2026 | 10 | Пункт коммерческого учета электрической энергии класса напряжения 10 кВ на опоре ВЛ с выносными датчиками тока и напряжения | Приказ утв. ПСД | № 8 - ТЭС от 12.05.2025 | Тюменская область | 1 | 1 | 1 | 1 | 1 точка учета | А1-37 | 841.03 | 1.34 | 1126.9802 | Приказ утв. ПСД № 8 - ТЭС от 12.05.2025
3.1.1.3 | Строительство ЛЭП 10 кВ от ВЛ 10 кВ Новотарманский ПС 110 кВ Березняки и монтаж прибора коммерческого учета для подключения энергопринимающих устройств ИП Гейн Роман Викторович (новое строительство ВЛ - 0,02 км, установка ПКУ - 1 шт.) | M_NS3300.VL.0066 | Проектные и изыскательские работы, разработка и утверждение ДПТ, кадастровые работы и работы по установлению земельных отношений 10 кВ | УНЦ на проектные и изыскательские работы для отдельных элементов электрических сетей 10 кВ | ВЛ 10 кВ Новотарманский | нд | З | 2026 | 10 | Затраты по УНЦ от 0.6 до 1.1 млн. руб. | Приказ утв. ПСД | № 8 - ТЭС от 12.05.2025 | Тюменская область | 1 | 1 | 1 | 1 | 1 объект | П6-05 | 99.28 | 1 | 99.28 | нд
3.1.1.3 | Строительство ЛЭП 10 кВ от ВЛ 10 кВ Новотарманский ПС 110 кВ Березняки и монтаж прибора коммерческого учета для подключения энергопринимающих устройств ИП Гейн Роман Викторович (новое строительство ВЛ - 0,02 км, установка ПКУ - 1 шт.) | M_NS3300.VL.0066 | Итого объем финансовых потребностей по инвестиционному проекту, тыс. рублей | нд | нд | нд | нд | нд | нд | нд | нд | нд | нд | нд | нд | нд | нд | нд | нд | нд | нд | 1226.2602 | нд
3.1.1.3 | Строительство ВЛЗ 10 кВ от ВЛ 10 кВ Решетниково ПС 110 кВ Молчаново с установкой пункта коммерческого учета электроэнергии подключения энергопринимающих устройств ИП Гейн Роман Викторович (новое строительство ВЛ - 0,02 км, установка ПКУ - 1 шт.) | M_NS3300.VL.0064 | Система учета электрической энергии (мощности), АИИС КУЭ, ПКУ, технический учет электрической энергии 10 кВ | УНЦ ИИК. Установка пункта коммерческого учета электрической энергии класса напряжения 10 кВ на опоре ВЛ с выносными датчиками тока и напряжения | ВЛ 10 кВ Решетниково | нд | З | 2026 | 10 | Пункт коммерческого учета электрической энергии класса напряжения 10 кВ на опоре ВЛ с выносными датчиками тока и напряжения | Приказ утв ПСД | № 7-ТЭС от 12.05.2025 | Тюменская область | 1 | 1 | 1 | 1 | 1 точка учета | А1-37 | 841.03 | 1.34 | 1126.9802 | Изменение объема на основании технических решений утвержденных Приказом об утв ПСД № 7-ТЭ от 12.05.2025
3.1.1.3 | Строительство ВЛЗ 10 кВ от ВЛ 10 кВ Решетниково ПС 110 кВ Молчаново с установкой пункта коммерческого учета электроэнергии подключения энергопринимающих устройств ИП Гейн Роман Викторович (новое строительство ВЛ - 0,02 км, установка ПКУ - 1 шт.) | M_NS3300.VL.0064 | Проектные и изыскательские работы, разработка и утверждение ДПТ, кадастровые работы и работы по установлению земельных отношений 10 кВ | УНЦ на проектные и изыскательские работы для отдельных элементов электрических сетей 10 кВ | ВЛ 10 кВ Решетниково | нд | З | 2026 | 10 | Затраты по УНЦ от 0.6 до 1.1 млн. руб. | Приказ утв ПСД | № 7-ТЭС от 12.05.2025 | Тюменская область | 1 | 1 | 1 | 1 | 1 объект | П6-05 | 99.28 | 1 | 99.28 | Изменение объема на основании технических решений утвержденных Приказом об утв ПСД № 7-ТЭ от 12.05.2025
3.1.1.3 | Строительство ВЛЗ 10 кВ от ВЛ 10 кВ Решетниково ПС 110 кВ Молчаново с установкой пункта коммерческого учета электроэнергии подключения энергопринимающих устройств ИП Гейн Роман Викторович (новое строительство ВЛ - 0,02 км, установка ПКУ - 1 шт.) | M_NS3300.VL.0064 | Итого объем финансовых потребностей по инвестиционному проекту, тыс. рублей | нд | нд | нд | нд | нд | нд | нд | нд | нд | нд | нд | нд | нд | нд | нд | нд | нд | нд | 1226.2602 | нд
3.1.1.3 | Строительство ЛЭП 10 кВ от ЛЭП 10 кВ Жилпоселок-2 от ПС 110 кВ Каскара с установкой реклоузера и монтаж прибора коммерческого учета для подключения энергопринимающих устройств ООО "Газмпромнефть-Терминал" (ВЛ-10 кВ - 0,02 км.; КЛ-10 кВ - 0,25 м.; реклоузер - 1 шт.; ПКУ - 1 шт.) | M_NS3300.VL.0071 | ВЛ 10 кВ | УНЦ ВЛ 10 кВ на строительно-монтажные работы без опор и провода | ВЛ 10 кВ Жилпоселок-2 от ПС 110 кВ Каскара | нд | З | 2025 | 10 | одноцепная, все типы опор за исключением многогранных | Приказ утв ПСД | № 71-ТЭС от 28.12.2025 | Тюменская область | 2.99 | 1 | 1 | 0.02 | 1 км ВЛ | Л1-02-1 | 1929.53 | 1.72 | 198.4637 | нд
3.1.1.3 | Строительство ЛЭП 10 кВ от ЛЭП 10 кВ Жилпоселок-2 от ПС 110 кВ Каскара с установкой реклоузера и монтаж прибора коммерческого учета для подключения энергопринимающих устройств ООО "Газмпромнефть-Терминал" (ВЛ-10 кВ - 0,02 км.; КЛ-10 кВ - 0,25 м.; реклоузер - 1 шт.; ПКУ - 1 шт.) | M_NS3300.VL.0071 | ВЛ 10 кВ | УНЦ опор ВЛ 10 кВ | ВЛ 10 кВ Жилпоселок-2 от ПС 110 кВ Каскара | нд | З | 2025 | 10 | одноцепная, все типы опор за исключением многогранных | Приказ утв ПСД | № 71-ТЭС от 28.12.2025 | Тюменская область | 2.99 | 1 | 1 | 0.02 | 1 км | Л3-02-1 | 1262.83 | 1.11 | 83.8241 | нд
3.1.1.3 | Строительство ЛЭП 10 кВ от ЛЭП 10 кВ Жилпоселок-2 от ПС 110 кВ Каскара с установкой реклоузера и монтаж прибора коммерческого учета для подключения энергопринимающих устройств ООО "Газмпромнефть-Терминал" (ВЛ-10 кВ - 0,02 км.; КЛ-10 кВ - 0,25 м.; реклоузер - 1 шт.; ПКУ - 1 шт.) | M_NS3300.VL.0071 | ВЛ 10 кВ | УНЦ провода СИП ВЛ 10 кВ | ВЛ-10 кВ от ЛЭП 10 кВ Жилпоселок-2 от ПС 110 кВ Каскара | нд | З | 2025 | 10 | СИП-3, 50 мм2 / - мм2, 1 фазный провод | Приказ утв ПСД | № 71-ТЭС от 28.12.2025 | Тюменская область | 3 | 1 | 1 | 0.02 | 1 км | Л7-03-3 | 1502.12 | 1.11 | 100.0412 | нд
3.1.1.3 | Строительство ЛЭП 10 кВ от ЛЭП 10 кВ Жилпоселок-2 от ПС 110 кВ Каскара с установкой реклоузера и монтаж прибора коммерческого учета для подключения энергопринимающих устройств ООО "Газмпромнефть-Терминал" (ВЛ-10 кВ - 0,02 км.; КЛ-10 кВ - 0,25 м.; реклоузер - 1 шт.; ПКУ - 1 шт.) | M_NS3300.VL.0071 | Управляемый элемент электрической сети 10 кВ | УНЦ автоматического пункта секционирования 10 кВ с интеграцией в АСУТП | Реклоузер на линию ВЛ-10 кВ от ЛЭП 10 кВ Жилпоселок-2 от ПС 110 кВ Каскара | нд | З | 2025 | 10 | с интеграцией в АСУ ТП | Приказ утв ПСД | № 71-ТЭС от 28.12.2025 | Тюменская область | 1 | 1 | 1 | 1 | 1 ячейка | В7-01 | 2823.47 | 1.28 | 3614.0416 | нд
3.1.1.3 | Строительство ЛЭП 10 кВ от ЛЭП 10 кВ Жилпоселок-2 от ПС 110 кВ Каскара с установкой реклоузера и монтаж прибора коммерческого учета для подключения энергопринимающих устройств ООО "Газмпромнефть-Терминал" (ВЛ-10 кВ - 0,02 км.; КЛ-10 кВ - 0,25 м.; реклоузер - 1 шт.; ПКУ - 1 шт.) | M_NS3300.VL.0071 | Проектные и изыскательские работы, разработка и утверждение ДПТ, кадастровые работы и работы по установлению земельных отношений 10 кВ | УНЦ на проектные и изыскательские работы для отдельных элементов электрических сетей 10 кВ | ВЛ-10 кВ от ЛЭП 10 кВ Жилпоселок-2 от ПС 110 кВ Каскара | нд | З | 2025 | 10 | Затраты по УНЦ от 1.1 до 6 млн. руб. | Приказ утв ПСД | № 71-ТЭС от 28.12.2025 | Тюменская область | 1 | 1 | 1 | 1 | 1 объект | П6-06 | 425.5 | 1 | 425.5 | нд
3.1.1.3 | Строительство ЛЭП 10 кВ от ЛЭП 10 кВ Жилпоселок-2 от ПС 110 кВ Каскара с установкой реклоузера и монтаж прибора коммерческого учета для подключения энергопринимающих устройств ООО "Газмпромнефть-Терминал" (ВЛ-10 кВ - 0,02 км.; КЛ-10 кВ - 0,25 м.; реклоузер - 1 шт.; ПКУ - 1 шт.) | M_NS3300.VL.0071 | КЛ 10 кВ | УНЦ КЛ 10 кВ (с алюминиевой жилой) | КЛ-10кВ к ПС 110 кВ Каскара со тороны 10кВ | нд | З | 2025 | 10 | 50 мм2, алюминий | Приказ утв ПСД | № 71-ТЭС от 28.12.2025 | Тюменская область | 1 | 1 | 1 | 0.154 | 1 км по трассе | К1-02-2 | 2076.05 | 1.32 | 422.0194 | нд
3.1.1.3 | Строительство ЛЭП 10 кВ от ЛЭП 10 кВ Жилпоселок-2 от ПС 110 кВ Каскара с установкой реклоузера и монтаж прибора коммерческого учета для подключения энергопринимающих устройств ООО "Газмпромнефть-Терминал" (ВЛ-10 кВ - 0,02 км.; КЛ-10 кВ - 0,25 м.; реклоузер - 1 шт.; ПКУ - 1 шт.) | M_NS3300.VL.0071 | КЛ 10 кВ | УНЦ на устройство траншеи КЛ 10 кВ и восстановление благоустройства по трассе | КЛ-10кВ к ПС 110 кВ Каскара со тороны 10кВ | нд | З | 2025 | 10 | одна цепь КЛ благоустройство по трассе без учета восстановления газонов | Приказ утв ПСД | № 71-ТЭС от 28.12.2025 | Тюменская область | 1 | 1 | 1 | 0.154 | 1 км по трассе | Б2-02-1 | 2836.51 | 1 | 436.8225 | Приказ утв. ПСД № 71-ТЭС от 28.12.2024
3.1.1.3 | Строительство ЛЭП 10 кВ от ЛЭП 10 кВ Жилпоселок-2 от ПС 110 кВ Каскара с установкой реклоузера и монтаж прибора коммерческого учета для подключения энергопринимающих устройств ООО "Газмпромнефть-Терминал" (ВЛ-10 кВ - 0,02 км.; КЛ-10 кВ - 0,25 м.; реклоузер - 1 шт.; ПКУ - 1 шт.) | M_NS3300.VL.0071 | Проектные и изыскательские работы, разработка и утверждение ДПТ, кадастровые работы и работы по установлению земельных отношений 10 кВ | УНЦ на проектные и изыскательские работы для КЛ 10 кВ | КЛ-10кВ к ПС 110 кВ Каскара со тороны 10кВ | нд | З | 2025 | 10 | Ппроектные и изыскательские работы | Приказ утв ПСД | № 71-ТЭС от 28.12.2025 | Тюменская область | 1 | 1 | 1 | 1 | 1 км по трассе | П5-01 | 866.6 | 1 | 866.6 | нд
3.1.1.3 | Строительство ЛЭП 10 кВ от ЛЭП 10 кВ Жилпоселок-2 от ПС 110 кВ Каскара с установкой реклоузера и монтаж прибора коммерческого учета для подключения энергопринимающих устройств ООО "Газмпромнефть-Терминал" (ВЛ-10 кВ - 0,02 км.; КЛ-10 кВ - 0,25 м.; реклоузер - 1 шт.; ПКУ - 1 шт.) | M_NS3300.VL.0071 | Итого объем финансовых потребностей по инвестиционному проекту, тыс. рублей | нд | нд | нд | нд | нд | нд | нд | нд | нд | нд | нд | нд | нд | нд | нд | нд | нд | нд | 6147.3126 | нд
3.1.1.3 | ЛЭП 10 кВ от ВЛ 10 кВ Н-Тарманский-2 от РП 10 Н-Тарманский ПС 110 кВ "Березняки" для подключения энергопринимающих устройств АО "СУЭНКО" (новое строительство ВЛ 10 кВ протяженностью 1х0,01 км; установка реклоузера 10 кВ - 1 шт.) | M_NS3300.VL.0069 | ВЛ 10 кВ | УНЦ ВЛ 10 кВ на строительно-монтажные работы без опор и провода | ВЛ 10 кВ Новотарманский-2 | нд | П | 2026 | 10 | одноцепная, все типы опор за исключением многогранных | Распоряжение филиала АО "Россети Тюмень" Тюменские электрические сети | №662р от 05.12.2025 | Тюменская область | 2.99 | 1 | 1 | 0.01 | 1 км ВЛ | Л1-02-1 | 1929.53 | 1.72 | 99.2319 | нд
3.1.1.3 | ЛЭП 10 кВ от ВЛ 10 кВ Н-Тарманский-2 от РП 10 Н-Тарманский ПС 110 кВ "Березняки" для подключения энергопринимающих устройств АО "СУЭНКО" (новое строительство ВЛ 10 кВ протяженностью 1х0,01 км; установка реклоузера 10 кВ - 1 шт.) | M_NS3300.VL.0069 | ВЛ 10 кВ | УНЦ опор ВЛ 10 кВ | ВЛ 10 кВ Новотарманский-2 | нд | П | 2026 | 10 | одноцепная, все типы опор за исключением многогранных | Распоряжение филиала АО "Россети Тюмень" Тюменские электрические сети | №662р от 05.12.2025 | Тюменская область | 2.99 | 1 | 1 | 0.01 | 1 км | Л3-02-1 | 1262.83 | 1.11 | 41.9121 | нд
3.1.1.3 | ЛЭП 10 кВ от ВЛ 10 кВ Н-Тарманский-2 от РП 10 Н-Тарманский ПС 110 кВ "Березняки" для подключения энергопринимающих устройств АО "СУЭНКО" (новое строительство ВЛ 10 кВ протяженностью 1х0,01 км; установка реклоузера 10 кВ - 1 шт.) | M_NS3300.VL.0069 | ВЛ 10 кВ | УНЦ провода СИП ВЛ 10 кВ | ВЛ 10 кВ Новотарманский-2 | нд | П | 2026 | 10 | СИП-3, 50 мм2 / - мм2, 1 фазный провод | Распоряжение филиала АО "Россети Тюмень" Тюменские электрические сети | №662р от 05.12.2025 | Тюменская область | 3 | 1 | 1 | 0.01 | 1 км | Л7-03-3 | 1502.12 | 1.11 | 50.0206 | нд
3.1.1.3 | ЛЭП 10 кВ от ВЛ 10 кВ Н-Тарманский-2 от РП 10 Н-Тарманский ПС 110 кВ "Березняки" для подключения энергопринимающих устройств АО "СУЭНКО" (новое строительство ВЛ 10 кВ протяженностью 1х0,01 км; установка реклоузера 10 кВ - 1 шт.) | M_NS3300.VL.0069 | Проектные и изыскательские работы, разработка и утверждение ДПТ, кадастровые работы и работы по установлению земельных отношений 10 кВ | УНЦ на проектные и изыскательские работы по ВЛ 10 кВ | ВЛ 10 кВ Новотарманский-2 | нд | П | 2026 | 10 | Протяженность до 2 км | Распоряжение филиала АО "Россети Тюмень" Тюменские электрические сети | №662р от 05.12.2025 | Тюменская область | 1 | 1 | 1 | 1 | 1 ВЛ | П3-02 | 795.69 | 1 | 795.69 | нд
3.1.1.3 | ЛЭП 10 кВ от ВЛ 10 кВ Н-Тарманский-2 от РП 10 Н-Тарманский ПС 110 кВ "Березняки" для подключения энергопринимающих устройств АО "СУЭНКО" (новое строительство ВЛ 10 кВ протяженностью 1х0,01 км; установка реклоузера 10 кВ - 1 шт.) | M_NS3300.VL.0069 | Управляемый элемент электрической сети 10 кВ | УНЦ автоматического пункта секционирования 10 кВ | ВЛ 10 кВ Новотарманский-2 | нд | П | 2026 | 10 | без интеграции в АСУ ТП | Распоряжение филиала АО "Россети Тюмень" Тюменские электрические сети | №662р от 05.12.2025 | Тюменская область | 1 | 1 | 1 | 1 | 1 ячейка | В6-01 | 2246.7 | 1.28 | 2875.776 | нд
3.1.1.3 | ЛЭП 10 кВ от ВЛ 10 кВ Н-Тарманский-2 от РП 10 Н-Тарманский ПС 110 кВ "Березняки" для подключения энергопринимающих устройств АО "СУЭНКО" (новое строительство ВЛ 10 кВ протяженностью 1х0,01 км; установка реклоузера 10 кВ - 1 шт.) | M_NS3300.VL.0069 | Проектные и изыскательские работы, разработка и утверждение ДПТ, кадастровые работы и работы по установлению земельных отношений 10 кВ | УНЦ на проектные и изыскательские работы для отдельных элементов электрических сетей 10 кВ | ВЛ 10 кВ Новотарманский-2 | нд | П | 2026 | 10 | Затраты по УНЦ от 1.1 до 6 млн. руб. | Распоряжение филиала АО "Россети Тюмень" Тюменские электрические сети | №662р от 05.12.2025 | Тюменская область | 1 | 1 | 1 | 1 | 1 объект | П6-06 | 425.5 | 1 | 425.5 | нд
3.1.1.3 | ЛЭП 10 кВ от ВЛ 10 кВ Н-Тарманский-2 от РП 10 Н-Тарманский ПС 110 кВ "Березняки" для подключения энергопринимающих устройств АО "СУЭНКО" (новое строительство ВЛ 10 кВ протяженностью 1х0,01 км; установка реклоузера 10 кВ - 1 шт.) | M_NS3300.VL.0069 | Итого объем финансовых потребностей по инвестиционному проекту, тыс. рублей | нд | нд | нд | нд | нд | нд | нд | нд | нд | нд | нд | нд | нд | нд | нд | нд | нд | нд | 4288.1305 | нд
3.1.1.3 | Строительство ЛЭП-10кВ от КВЛ-10кВ Кулаково от ПС-110кВ Кулаково и ЛЭП-10кВ от КВЛ 10кВ КРС-1 от ПС-110кВ Кулаково, ТП-10/0,4кВ, 4ЛЭП-0,4кВ и 2 приборов коммерческого учета, для подключения энергопринимающих устройств МАОУ Кулаковская СОШ (новое строительство КЛ протяженностью 0,41 км; ТП-10/0,4кВ - 0,25 МВА; ПУ 2 т.у.) | N_NS3300.KL.0056 | Проектные и изыскательские работы, разработка и утверждение ДПТ, кадастровые работы и работы по установлению земельных отношений 10 кВ | УНЦ на проектные и изыскательские работы для отдельных элементов электрических сетей 10 кВ | ТП-10/0,4кВ Кулаково | нд | С | 2025 | 10 | Затраты по УНЦ от 1.1 до 6 млн. руб. | Приказ об утв. ПСД | № 61/1-ТЭС от 29.11.2024 | Тюменская область | 1 | 1 | 1 | 1 | 1 объект | П6-06 | 425.5 | 1 | 425.5 | нд
3.1.1.3 | Строительство ЛЭП-10кВ от КВЛ-10кВ Кулаково от ПС-110кВ Кулаково и ЛЭП-10кВ от КВЛ 10кВ КРС-1 от ПС-110кВ Кулаково, ТП-10/0,4кВ, 4ЛЭП-0,4кВ и 2 приборов коммерческого учета, для подключения энергопринимающих устройств МАОУ Кулаковская СОШ (новое строительство КЛ протяженностью 0,41 км; ТП-10/0,4кВ - 0,25 МВА; ПУ 2 т.у.) | N_NS3300.KL.0056 | Система учета электрической энергии (мощности), АИИС КУЭ, ПКУ, технический учет электрической энергии 0.4 кВ | УНЦ ИИК. Установка шкафа с трехфазным прибором учета трансформаторного включения с ТТ на опоре 0.4 кВ | ТП-10/0,4кВ Кулаково | нд | С | 2025 | 0.4 | В комплекте с ТТ | Приказ об утв. ПСД | № 61/1-ТЭС от 29.11.2024 | Тюменская область | 1 | 1 | 1 | 2 | 1 точка учета | А1-34 | 111.97 | 1.34 | 300.0796 | нд
3.1.1.3 | Строительство ЛЭП-10кВ от КВЛ-10кВ Кулаково от ПС-110кВ Кулаково и ЛЭП-10кВ от КВЛ 10кВ КРС-1 от ПС-110кВ Кулаково, ТП-10/0,4кВ, 4ЛЭП-0,4кВ и 2 приборов коммерческого учета, для подключения энергопринимающих устройств МАОУ Кулаковская СОШ (новое строительство КЛ протяженностью 0,41 км; ТП-10/0,4кВ - 0,25 МВА; ПУ 2 т.у.) | N_NS3300.KL.0056 | КТП, ТП (РП, РТП, СП), ячейки выключателя РП (СП, ТП, РТП) 10 кВ | УНЦ КТП киоскового типа 10 кВ | нд | нд | С | 2025 | 10 | 2 т-р, 250 кВА | Приказ об утв. ПСД | № 61/1-ТЭС от 29.11.2024 | Тюменская область | 1 | 1 | 1 | 1 | 1 ед. | Э1-06-2 | 4344.38 | 1.27 | 5517.3626 | Изменение расценки с учетом 2-х трансформаторов на основании технических решений утвержденных Приказом об утв.ПСД №61/1-ТЭС от 29.11.2024.
3.1.1.3 | Строительство ЛЭП-10кВ от КВЛ-10кВ Кулаково от ПС-110кВ Кулаково и ЛЭП-10кВ от КВЛ 10кВ КРС-1 от ПС-110кВ Кулаково, ТП-10/0,4кВ, 4ЛЭП-0,4кВ и 2 приборов коммерческого учета, для подключения энергопринимающих устройств МАОУ Кулаковская СОШ (новое строительство КЛ протяженностью 0,41 км; ТП-10/0,4кВ - 0,25 МВА; ПУ 2 т.у.) | N_NS3300.KL.0056 | Проектные и изыскательские работы, разработка и утверждение ДПТ, кадастровые работы и работы по установлению земельных отношений 10 кВ | УНЦ на проектные и изыскательские работы для отдельных элементов электрических сетей 10 кВ | КЛ-10кВ от ПС 110/10кВ Кулаково со тороны 10кВ | нд | С | 2025 | 10 | Затраты по УНЦ от 6 до 11 млн. руб. | Приказ об утв. ПСД | № 61/1-ТЭС от 29.11.2024 | Тюменская область | 1 | 1 | 1 | 1 | 1 объект | П6-07 | 709.17 | 1 | 709.17 | Изменение объемов на основании технических решений утвержденных Приказом об утв.ПСД №61/1-ТЭС от 29.11.2024.
3.1.1.3 | Строительство ЛЭП-10кВ от КВЛ-10кВ Кулаково от ПС-110кВ Кулаково и ЛЭП-10кВ от КВЛ 10кВ КРС-1 от ПС-110кВ Кулаково, ТП-10/0,4кВ, 4ЛЭП-0,4кВ и 2 приборов коммерческого учета, для подключения энергопринимающих устройств МАОУ Кулаковская СОШ (новое строительство КЛ протяженностью 0,41 км; ТП-10/0,4кВ - 0,25 МВА; ПУ 2 т.у.) | N_NS3300.KL.0056 | ВЛ 10 кВ | УНЦ ВЛ 10 кВ на строительно-монтажные работы без опор и провода | ЛЭП-10кВ от КВЛ-10кВ Кулаково | нд | С | 2025 | 10 | одноцепная, все типы опор за исключением многогранных | Приказ об утв. ПСД | № 61/1-ТЭС от 29.11.2024 | Тюменская область | 2.99 | 1 | 1 | 0.012 | 1 км ВЛ | Л1-02-1 | 1929.53 | 1.72 | 119.0782 | Изменение объема на основании технических решений утвержденных Приказом об утв.ПСД №61/1-ТЭС от 29.11.2024.
3.1.1.3 | Строительство ЛЭП-10кВ от КВЛ-10кВ Кулаково от ПС-110кВ Кулаково и ЛЭП-10кВ от КВЛ 10кВ КРС-1 от ПС-110кВ Кулаково, ТП-10/0,4кВ, 4ЛЭП-0,4кВ и 2 приборов коммерческого учета, для подключения энергопринимающих устройств МАОУ Кулаковская СОШ (новое строительство КЛ протяженностью 0,41 км; ТП-10/0,4кВ - 0,25 МВА; ПУ 2 т.у.) | N_NS3300.KL.0056 | ВЛ 10 кВ | УНЦ опор ВЛ 10 кВ | ЛЭП-10кВ от КВЛ-10кВ Кулаково | нд | С | 2025 | 10 | одноцепная, все типы опор за исключением многогранных | Приказ об утв. ПСД | № 61/1-ТЭС от 29.11.2024 | Тюменская область | 2.99 | 1 | 1 | 0.012 | 1 км | Л3-02-1 | 1262.83 | 1.11 | 50.2945 | Изменение объемов (добавлено 0,012 км строительство ВЛ 10 кВ) на основании технических решений утвержденных Приказом об утв.ПСД №61/1-ТЭС от 29.11.2024.
3.1.1.3 | Строительство ЛЭП-10кВ от КВЛ-10кВ Кулаково от ПС-110кВ Кулаково и ЛЭП-10кВ от КВЛ 10кВ КРС-1 от ПС-110кВ Кулаково, ТП-10/0,4кВ, 4ЛЭП-0,4кВ и 2 приборов коммерческого учета, для подключения энергопринимающих устройств МАОУ Кулаковская СОШ (новое строительство КЛ протяженностью 0,41 км; ТП-10/0,4кВ - 0,25 МВА; ПУ 2 т.у.) | N_NS3300.KL.0056 | ВЛ 10 кВ | УНЦ провода СИП ВЛ 10 кВ | ЛЭП-10кВ от КВЛ-10кВ Кулаково | нд | С | 2025 | 10 | СИП-3, 50 мм2 / - мм2, 1 фазный провод | Приказ об утв. ПСД | № 61/1-ТЭС от 29.11.2024 | Тюменская область | 3 | 1 | 1 | 0.012 | 1 км | Л7-03-3 | 1502.12 | 1.11 | 60.0247 | Изменение объемов (добавлено 0,012 км строительство ВЛ 10 кВ) на основании технических решений утвержденных Приказом об утв.ПСД №61/1-ТЭС от 29.11.2024.
3.1.1.3 | Строительство ЛЭП-10кВ от КВЛ-10кВ Кулаково от ПС-110кВ Кулаково и ЛЭП-10кВ от КВЛ 10кВ КРС-1 от ПС-110кВ Кулаково, ТП-10/0,4кВ, 4ЛЭП-0,4кВ и 2 приборов коммерческого учета, для подключения энергопринимающих устройств МАОУ Кулаковская СОШ (новое строительство КЛ протяженностью 0,41 км; ТП-10/0,4кВ - 0,25 МВА; ПУ 2 т.у.) | N_NS3300.KL.0056 | КЛ 10 кВ | УНЦ КЛ 10 кВ (с алюминиевой жилой) | КЛ-10кВ от ПС 110/10кВ Кулаково со тороны 10кВ | нд | С | 2025 | 10 | 95 мм2, алюминий | Приказ об утв. ПСД | № 61/1-ТЭС от 29.11.2024 | Тюменская область | 1.34 | 1 | 1 | 0.352 | 1 км по трассе | К1-04-2 | 3296.01 | 1.32 | 2052.1538 | нд
3.1.1.3 | Строительство ЛЭП-10кВ от КВЛ-10кВ Кулаково от ПС-110кВ Кулаково и ЛЭП-10кВ от КВЛ 10кВ КРС-1 от ПС-110кВ Кулаково, ТП-10/0,4кВ, 4ЛЭП-0,4кВ и 2 приборов коммерческого учета, для подключения энергопринимающих устройств МАОУ Кулаковская СОШ (новое строительство КЛ протяженностью 0,41 км; ТП-10/0,4кВ - 0,25 МВА; ПУ 2 т.у.) | N_NS3300.KL.0056 | Кабельные сооружения и устройство переходов при прокладке кабельной линии (КЛ, ВОК) 10 кВ | УНЦ выполнения специального перехода кабельной линии методом ГНБ 10 кВ | КЛ-10кВ от ПС 110/10кВ Кулаково со тороны 10кВ | нд | С | 2025 | 10 | 1 труба диаметром 160 мм | Приказ об утв. ПСД | № 61/1-ТЭС от 29.11.2024 | Тюменская область | 1 | 1 | 1 | 0.269 | 1 км | Н1-02-1 | 34384.12 | 1.31 | 12116.62 | Изменение объемов на основании технических решений утвержденных Приказом об утв.ПСД №61/1-ТЭС от 29.11.2024.
3.1.1.3 | Строительство ЛЭП-10кВ от КВЛ-10кВ Кулаково от ПС-110кВ Кулаково и ЛЭП-10кВ от КВЛ 10кВ КРС-1 от ПС-110кВ Кулаково, ТП-10/0,4кВ, 4ЛЭП-0,4кВ и 2 приборов коммерческого учета, для подключения энергопринимающих устройств МАОУ Кулаковская СОШ (новое строительство КЛ протяженностью 0,41 км; ТП-10/0,4кВ - 0,25 МВА; ПУ 2 т.у.) | N_NS3300.KL.0056 | КЛ 0.4 кВ | УНЦ КЛ 0.4 кВ | КЛ-10кВ от ПС 110/10кВ Кулаково со тороны 10кВ | нд | С | 2025 | 0.4 | 120 мм2, алюминий, 4 жилы | Приказ об утв. ПСД | № 61/1-ТЭС от 29.11.2024 | Тюменская область | 1.34 | 1 | 1 | 0.068 | 1 км по трассе | К3-07-1 | 1017.44 | 1.32 | 122.3761 | нд
3.1.1.3 | Строительство ЛЭП-10кВ от КВЛ-10кВ Кулаково от ПС-110кВ Кулаково и ЛЭП-10кВ от КВЛ 10кВ КРС-1 от ПС-110кВ Кулаково, ТП-10/0,4кВ, 4ЛЭП-0,4кВ и 2 приборов коммерческого учета, для подключения энергопринимающих устройств МАОУ Кулаковская СОШ (новое строительство КЛ протяженностью 0,41 км; ТП-10/0,4кВ - 0,25 МВА; ПУ 2 т.у.) | N_NS3300.KL.0056 | КЛ 0.4 кВ | УНЦ КЛ 0.4 кВ | КЛ-10кВ от ПС 110/10кВ Кулаково со тороны 10кВ | нд | С | 2025 | 0.4 | 120 мм2, алюминий, 4 жилы | Приказ об утв. ПСД | № 61/1-ТЭС от 29.11.2024 | Тюменская область | 1.34 | 1 | 1 | 0.068 | 1 км по трассе | К3-07-1 | 1017.44 | 1.32 | 122.3761 | Изменение объемов на основании технических решений утвержденных Приказом об утв.ПСД №61/1-ТЭС от 29.11.2024.
3.1.1.3 | Строительство ЛЭП-10кВ от КВЛ-10кВ Кулаково от ПС-110кВ Кулаково и ЛЭП-10кВ от КВЛ 10кВ КРС-1 от ПС-110кВ Кулаково, ТП-10/0,4кВ, 4ЛЭП-0,4кВ и 2 приборов коммерческого учета, для подключения энергопринимающих устройств МАОУ Кулаковская СОШ (новое строительство КЛ протяженностью 0,41 км; ТП-10/0,4кВ - 0,25 МВА; ПУ 2 т.у.) | N_NS3300.KL.0056 | КЛ 0.4 кВ | УНЦ КЛ 0.4 кВ | КЛ-10кВ от ПС 110/10кВ Кулаково со тороны 10кВ | нд | С | 2025 | 0.4 | 120 мм2, алюминий, 4 жилы | Приказ об утв. ПСД | № 61/1-ТЭС от 29.11.2024 | Тюменская область | 1.34 | 1 | 1 | 0.068 | 1 км по трассе | К3-07-1 | 1017.44 | 1.32 | 122.3761 | Изменение объемов на основании технических решений утвержденных Приказом об утв.ПСД №61/1-ТЭС от 29.11.2024.
3.1.1.3 | Строительство ЛЭП-10кВ от КВЛ-10кВ Кулаково от ПС-110кВ Кулаково и ЛЭП-10кВ от КВЛ 10кВ КРС-1 от ПС-110кВ Кулаково, ТП-10/0,4кВ, 4ЛЭП-0,4кВ и 2 приборов коммерческого учета, для подключения энергопринимающих устройств МАОУ Кулаковская СОШ (новое строительство КЛ протяженностью 0,41 км; ТП-10/0,4кВ - 0,25 МВА; ПУ 2 т.у.) | N_NS3300.KL.0056 | КЛ 0.4 кВ | УНЦ КЛ 0.4 кВ | КЛ-10кВ от ПС 110/10кВ Кулаково со тороны 10кВ | нд | С | 2025 | 0.4 | 120 мм2, алюминий, 4 жилы | Приказ об утв. ПСД | № 61/1-ТЭС от 29.11.2024 | Тюменская область | 1.34 | 1 | 1 | 0.068 | 1 км по трассе | К3-07-1 | 1017.44 | 1.32 | 122.3761 | нд
3.1.1.3 | Строительство ЛЭП-10кВ от КВЛ-10кВ Кулаково от ПС-110кВ Кулаково и ЛЭП-10кВ от КВЛ 10кВ КРС-1 от ПС-110кВ Кулаково, ТП-10/0,4кВ, 4ЛЭП-0,4кВ и 2 приборов коммерческого учета, для подключения энергопринимающих устройств МАОУ Кулаковская СОШ (новое строительство КЛ протяженностью 0,41 км; ТП-10/0,4кВ - 0,25 МВА; ПУ 2 т.у.) | N_NS3300.KL.0056 | Проектные и изыскательские работы, разработка и утверждение ДПТ, кадастровые работы и работы по установлению земельных отношений 10 кВ | УНЦ на проектные и изыскательские работы для КЛ 10 кВ | КЛ-10кВ от ПС 110/10кВ Кулаково со тороны 10кВ | нд | С | 2025 | 10 | Ппроектные и изыскательские работы | Приказ об утв. ПСД | № 61/1-ТЭС от 29.11.2024 | Тюменская область | 1 | 1 | 1 | 1 | 1 км по трассе | П5-01 | 866.6 | 1 | 866.6 | нд
3.1.1.3 | Строительство ЛЭП-10кВ от КВЛ-10кВ Кулаково от ПС-110кВ Кулаково и ЛЭП-10кВ от КВЛ 10кВ КРС-1 от ПС-110кВ Кулаково, ТП-10/0,4кВ, 4ЛЭП-0,4кВ и 2 приборов коммерческого учета, для подключения энергопринимающих устройств МАОУ Кулаковская СОШ (новое строительство КЛ протяженностью 0,41 км; ТП-10/0,4кВ - 0,25 МВА; ПУ 2 т.у.) | N_NS3300.KL.0056 | Итого объем финансовых потребностей по инвестиционному проекту, тыс. рублей | нд | нд | нд | нд | нд | нд | нд | нд | нд | нд | нд | нд | нд | нд | нд | нд | нд | нд | 22706.3877 | нд
3.1.1.3 | Строительство ЛЭП 10 кВ от ВЛ 10 кВ Котельная, РП-10 кВ Чикча, ПС 110 кВ Чикча и ЛЭП 10 кВ от ВЛ 10 кВ Школа, РП-10 кВ Чикча, ПС 110 кВ Чикча, ТП-10/0,4 кВ, 4 ЛЭП 0,4 кВ и монтаж 2 приборов коммерческого учета для подключения энергопринимающих устройств МАОУ "Чикчинская СОШ им. Якина" (КЛ 10 кВ - 0,2 км, ТП-10/0,4 - 0,5 МВА, КЛ 0,4 кВ - 0,44 км, ПУ - 2 т.у.) | N_NS3300.KL.0057 | Система учета электрической энергии (мощности), АИИС КУЭ, ПКУ, технический учет электрической энергии 0.4 кВ | УНЦ ИИК. Установка шкафа с трехфазным прибором учета трансформаторного включения с ТТ на опоре 0.4 кВ | РП-10 кВ Чикча | нд | С | 2025 | 0.4 | В комплекте с ТТ | Распоряжение филиала АО "Россети Тюмень" Тюменские электрические сети | №662р от 05.12.2025 | Тюменская область | 1 | 1 | 1 | 2 | 1 точка учета | А1-34 | 111.97 | 1.34 | 300.0796 | нд
3.1.1.3 | Строительство ЛЭП 10 кВ от ВЛ 10 кВ Котельная, РП-10 кВ Чикча, ПС 110 кВ Чикча и ЛЭП 10 кВ от ВЛ 10 кВ Школа, РП-10 кВ Чикча, ПС 110 кВ Чикча, ТП-10/0,4 кВ, 4 ЛЭП 0,4 кВ и монтаж 2 приборов коммерческого учета для подключения энергопринимающих устройств МАОУ "Чикчинская СОШ им. Якина" (КЛ 10 кВ - 0,2 км, ТП-10/0,4 - 0,5 МВА, КЛ 0,4 кВ - 0,44 км, ПУ - 2 т.у.) | N_NS3300.KL.0057 | Проектные и изыскательские работы, разработка и утверждение ДПТ, кадастровые работы и работы по установлению земельных отношений 10 кВ | УНЦ на проектные и изыскательские работы для отдельных элементов электрических сетей 10 кВ | РП-10 кВ Чикча | нд | С | 2025 | 10 | Затраты по УНЦ от 1.1 до 6 млн. руб. | Распоряжение филиала АО "Россети Тюмень" Тюменские электрические сети | №662р от 05.12.2025 | Тюменская область | 1 | 1 | 1 | 1 | 1 объект | П6-06 | 425.5 | 1 | 425.5 | нд
3.1.1.3 | Строительство ЛЭП 10 кВ от ВЛ 10 кВ Котельная, РП-10 кВ Чикча, ПС 110 кВ Чикча и ЛЭП 10 кВ от ВЛ 10 кВ Школа, РП-10 кВ Чикча, ПС 110 кВ Чикча, ТП-10/0,4 кВ, 4 ЛЭП 0,4 кВ и монтаж 2 приборов коммерческого учета для подключения энергопринимающих устройств МАОУ "Чикчинская СОШ им. Якина" (КЛ 10 кВ - 0,2 км, ТП-10/0,4 - 0,5 МВА, КЛ 0,4 кВ - 0,44 км, ПУ - 2 т.у.) | N_NS3300.KL.0057 | Проектные и изыскательские работы, разработка и утверждение ДПТ, кадастровые работы и работы по установлению земельных отношений 10 кВ | УНЦ на проектные и изыскательские работы для отдельных элементов электрических сетей 10 кВ | ГНБ на КЛ-10кВ к РП-10кВ Чикча | нд | С | 2025 | 10 | Затраты по УНЦ от 11 до 21 млн. руб. | Распоряжение филиала АО "Россети Тюмень" Тюменские электрические сети | №662р от 05.12.2025 | Тюменская область | 1 | 1 | 1 | 1 | 1 объект | П6-08 | 2127.51 | 1 | 2127.51 | нд
3.1.1.3 | Строительство ЛЭП 10 кВ от ВЛ 10 кВ Котельная, РП-10 кВ Чикча, ПС 110 кВ Чикча и ЛЭП 10 кВ от ВЛ 10 кВ Школа, РП-10 кВ Чикча, ПС 110 кВ Чикча, ТП-10/0,4 кВ, 4 ЛЭП 0,4 кВ и монтаж 2 приборов коммерческого учета для подключения энергопринимающих устройств МАОУ "Чикчинская СОШ им. Якина" (КЛ 10 кВ - 0,2 км, ТП-10/0,4 - 0,5 МВА, КЛ 0,4 кВ - 0,44 км, ПУ - 2 т.у.) | N_NS3300.KL.0057 | КТП, ТП (РП, РТП, СП), ячейки выключателя РП (СП, ТП, РТП) 10 кВ | УНЦ КТП киоскового типа 10 кВ | РП-10 кВ Чикча | нд | С | 2025 | 10 | 2 т-р, 250 кВА | Распоряжение филиала АО "Россети Тюмень" Тюменские электрические сети | №662р от 05.12.2025 | Тюменская область | 1 | 1 | 1 | 1 | 1 ед | Э1-06-2 | 4344.38 | 1.27 | 5517.3626 | нд
3.1.1.3 | Строительство ЛЭП 10 кВ от ВЛ 10 кВ Котельная, РП-10 кВ Чикча, ПС 110 кВ Чикча и ЛЭП 10 кВ от ВЛ 10 кВ Школа, РП-10 кВ Чикча, ПС 110 кВ Чикча, ТП-10/0,4 кВ, 4 ЛЭП 0,4 кВ и монтаж 2 приборов коммерческого учета для подключения энергопринимающих устройств МАОУ "Чикчинская СОШ им. Якина" (КЛ 10 кВ - 0,2 км, ТП-10/0,4 - 0,5 МВА, КЛ 0,4 кВ - 0,44 км, ПУ - 2 т.у.) | N_NS3300.KL.0057 | Кабельные сооружения и устройство переходов при прокладке кабельной линии (КЛ, ВОК) 10 кВ | УНЦ выполнения специального перехода кабельной линии методом ГНБ 10 кВ | КЛ-10кВ к РП-10кВ Чикча | нд | С | 2025 | 10 | 1 труба диаметром 110 мм | Распоряжение филиала АО "Россети Тюмень" Тюменские электрические сети | №662р от 05.12.2025 | Тюменская область | 1 | 1 | 1 | 0.44 | 1 км | Н1-01-1 | 26087.97 | 1.31 | 15037.1059 | нд
3.1.1.3 | Строительство ЛЭП 10 кВ от ВЛ 10 кВ Котельная, РП-10 кВ Чикча, ПС 110 кВ Чикча и ЛЭП 10 кВ от ВЛ 10 кВ Школа, РП-10 кВ Чикча, ПС 110 кВ Чикча, ТП-10/0,4 кВ, 4 ЛЭП 0,4 кВ и монтаж 2 приборов коммерческого учета для подключения энергопринимающих устройств МАОУ "Чикчинская СОШ им. Якина" (КЛ 10 кВ - 0,2 км, ТП-10/0,4 - 0,5 МВА, КЛ 0,4 кВ - 0,44 км, ПУ - 2 т.у.) | N_NS3300.KL.0057 | Кабельные сооружения и устройство переходов при прокладке кабельной линии (КЛ, ВОК) 10 кВ | УНЦ выполнения специального перехода кабельной линии методом ГНБ 10 кВ | КЛ-10кВ к РП-10кВ Чикча | нд | С | 2025 | 10 | 1 труба диаметром 110 мм | Распоряжение филиала АО "Россети Тюмень" Тюменские электрические сети | №662р от 05.12.2025 | Тюменская область | 1 | 1 | 1 | 0.2 | 1 км | Н1-01-1 | 26087.97 | 1.31 | 6835.0481 | нд
3.1.1.3 | Строительство ЛЭП 10 кВ от ВЛ 10 кВ Котельная, РП-10 кВ Чикча, ПС 110 кВ Чикча и ЛЭП 10 кВ от ВЛ 10 кВ Школа, РП-10 кВ Чикча, ПС 110 кВ Чикча, ТП-10/0,4 кВ, 4 ЛЭП 0,4 кВ и монтаж 2 приборов коммерческого учета для подключения энергопринимающих устройств МАОУ "Чикчинская СОШ им. Якина" (КЛ 10 кВ - 0,2 км, ТП-10/0,4 - 0,5 МВА, КЛ 0,4 кВ - 0,44 км, ПУ - 2 т.у.) | N_NS3300.KL.0057 | Итого объем финансовых потребностей по инвестиционному проекту, тыс. рублей | нд | нд | нд | нд | нд | нд | нд | нд | нд | нд | нд | нд | нд | нд | нд | нд | нд | нд | 30242.6062 | нд
3.1.1.3 | Строительство ЛЭП 10 кВ от ВЛ 10 кВ Шестаково от ПС 110 кВ Шестаково, ТП-10/0,4 кВ, 2ЛЭП 0,4 кВ и монтаж 30 приборов коммерческого учета для подключения энергопринимающих устройств СТ "Энергетик" (новое строительство ВЛ 10 кВ протяжённостью 3,7 км, КЛ 10 кВ - 0,12 км, ВЛ 0,4 кВ - 1,9 км.,ТП-10/0,4 - 0,25 МВА, ПУ - 30 шт.) | N_NS3600.VL.0022 | КЛ 10 кВ | УНЦ на устройство траншеи КЛ 10 кВ с укладкой труб и восстановление благоустройства по трассе | КЛ-10 кВ Энергетик | нд | С | 2027 | 10 | одна цепь КЛ благоустройство по трассе без учета восстановления газонов | Приказ об утв. ПСД | 32-ТЭС-ТТПО от 22.08.2024 | Тюменская область | 1 | 1 | 1 | 0.179 | 1 км по трассе | Б2.1-02-1 | 5917.92 | 1 | 1059.3077 | нд
3.1.1.3 | Строительство ЛЭП 10 кВ от ВЛ 10 кВ Шестаково от ПС 110 кВ Шестаково, ТП-10/0,4 кВ, 2ЛЭП 0,4 кВ и монтаж 30 приборов коммерческого учета для подключения энергопринимающих устройств СТ "Энергетик" (новое строительство ВЛ 10 кВ протяжённостью 3,7 км, КЛ 10 кВ - 0,12 км, ВЛ 0,4 кВ - 1,9 км.,ТП-10/0,4 - 0,25 МВА, ПУ - 30 шт.) | N_NS3600.VL.0022 | Проектные и изыскательские работы, разработка и утверждение ДПТ, кадастровые работы и работы по установлению земельных отношений 10 кВ | УНЦ на проектные и изыскательские работы для отдельных элементов электрических сетей 10 кВ | КТП 10/0,4кВ Шестаково | нд | С | 2027 | 10 | Затраты по УНЦ от 1.1 до 6 млн. руб. | Приказ об утв. ПСД | 32-ТЭС-ТТПО от 22.08.2024 | Тюменская область | 0.85 | 1 | 1 | 1 | 1 объект | П6-06 | 425.5 | 1 | 361.675 | нд
3.1.1.3 | Строительство ЛЭП 10 кВ от ВЛ 10 кВ Шестаково от ПС 110 кВ Шестаково, ТП-10/0,4 кВ, 2ЛЭП 0,4 кВ и монтаж 30 приборов коммерческого учета для подключения энергопринимающих устройств СТ "Энергетик" (новое строительство ВЛ 10 кВ протяжённостью 3,7 км, КЛ 10 кВ - 0,12 км, ВЛ 0,4 кВ - 1,9 км.,ТП-10/0,4 - 0,25 МВА, ПУ - 30 шт.) | N_NS3600.VL.0022 | КТП, ТП (РП, РТП, СП), ячейки выключателя РП (СП, ТП, РТП) 10 кВ | УНЦ КТП киоскового типа 10 кВ | КТП 10/0,4кВ Шестаково | нд | С | 2027 | 10 | 1 т-р, 250 кВА | Приказ об утв. ПСД | 32-ТЭС-ТТПО от 22.08.2024 | Тюменская область | 1 | 1 | 1 | 1 | 1 ед. | Э1-06-1 | 1338.63 | 1.27 | 1700.0601 | нд
3.1.1.3 | Строительство ЛЭП 10 кВ от ВЛ 10 кВ Шестаково от ПС 110 кВ Шестаково, ТП-10/0,4 кВ, 2ЛЭП 0,4 кВ и монтаж 30 приборов коммерческого учета для подключения энергопринимающих устройств СТ "Энергетик" (новое строительство ВЛ 10 кВ протяжённостью 3,7 км, КЛ 10 кВ - 0,12 км, ВЛ 0,4 кВ - 1,9 км.,ТП-10/0,4 - 0,25 МВА, ПУ - 30 шт.) | N_NS3600.VL.0022 | ВЛ 10 кВ | УНЦ на трелевку хлыстов древесины при вырубке (расширении) просеки ВЛ 10 кВ | ВЛ-10 кВ от ВЛ-10 кВ Шестаково | нд | С | 2027 | 10 | Трелевки и вывоза хлыстов древесины в количестве до 100 шт., погрузо-разгрузочные работы | Приказ об утв. ПСД | 32-ТЭС-ТТПО от 22.08.2024 | Тюменская область | 1 | 1 | 1 | 0.1 | 100 м | М4-01 | 11.91 | 1.34 | 1.5959 | нд
3.1.1.3 | Строительство ЛЭП 10 кВ от ВЛ 10 кВ Шестаково от ПС 110 кВ Шестаково, ТП-10/0,4 кВ, 2ЛЭП 0,4 кВ и монтаж 30 приборов коммерческого учета для подключения энергопринимающих устройств СТ "Энергетик" (новое строительство ВЛ 10 кВ протяжённостью 3,7 км, КЛ 10 кВ - 0,12 км, ВЛ 0,4 кВ - 1,9 км.,ТП-10/0,4 - 0,25 МВА, ПУ - 30 шт.) | N_NS3600.VL.0022 | ВЛ 0.4 кВ | УНЦ ВЛ 0.4 кВ на строительно-монтажные работы без опор и провода | ЛЭП-0,4 кВ Энергетик | нд | С | 2027 | 0.4 | одноцепная, все типы опор за исключением многогранных | Приказ об утв. ПСД | 32-ТЭС-ТТПО от 22.08.2024 | Тюменская область | 1 | 1 | 1 | 1.92 | 1 км | Л1-01-1 | 963.68 | 1.86 | 3441.494 | нд
3.1.1.3 | Строительство ЛЭП 10 кВ от ВЛ 10 кВ Шестаково от ПС 110 кВ Шестаково, ТП-10/0,4 кВ, 2ЛЭП 0,4 кВ и монтаж 30 приборов коммерческого учета для подключения энергопринимающих устройств СТ "Энергетик" (новое строительство ВЛ 10 кВ протяжённостью 3,7 км, КЛ 10 кВ - 0,12 км, ВЛ 0,4 кВ - 1,9 км.,ТП-10/0,4 - 0,25 МВА, ПУ - 30 шт.) | N_NS3600.VL.0022 | ВЛ 0.4 кВ | УНЦ опор ВЛ 0.4 кВ | ЛЭП-0,4 кВ Энергетик | нд | С | 2027 | 0.4 | одноцепная, все типы опор за исключением многогранных | Приказ об утв. ПСД | 32-ТЭС-ТТПО от 22.08.2024 | Тюменская область | 1 | 1 | 1 | 1.92 | 1 км | Л3-01-1 | 949.02 | 1.11 | 2022.5514 | нд
3.1.1.3 | Строительство ЛЭП 10 кВ от ВЛ 10 кВ Шестаково от ПС 110 кВ Шестаково, ТП-10/0,4 кВ, 2ЛЭП 0,4 кВ и монтаж 30 приборов коммерческого учета для подключения энергопринимающих устройств СТ "Энергетик" (новое строительство ВЛ 10 кВ протяжённостью 3,7 км, КЛ 10 кВ - 0,12 км, ВЛ 0,4 кВ - 1,9 км.,ТП-10/0,4 - 0,25 МВА, ПУ - 30 шт.) | N_NS3600.VL.0022 | ВЛ 0.4 кВ | УНЦ провода СИП ВЛ 0.4 кВ | ЛЭП-0,4 кВ Энергетик | нд | С | 2027 | 0.4 | СИП-2, 70 мм2 / 70 мм2, 3 фазных провода | Приказ об утв. ПСД | 32-ТЭС-ТТПО от 22.08.2024 | Тюменская область | 1 | 1 | 1 | 1.92 | 1 км | Л7-24-2 | 664.4 | 1.11 | 1415.9693 | нд
3.1.1.3 | Строительство ЛЭП 10 кВ от ВЛ 10 кВ Шестаково от ПС 110 кВ Шестаково, ТП-10/0,4 кВ, 2ЛЭП 0,4 кВ и монтаж 30 приборов коммерческого учета для подключения энергопринимающих устройств СТ "Энергетик" (новое строительство ВЛ 10 кВ протяжённостью 3,7 км, КЛ 10 кВ - 0,12 км, ВЛ 0,4 кВ - 1,9 км.,ТП-10/0,4 - 0,25 МВА, ПУ - 30 шт.) | N_NS3600.VL.0022 | ВЛ 10 кВ | УНЦ на вырубку (расширение, расчистку) просеки ВЛ 10 кВ (для всех субъектов Российской Федерации). Расчистка кустарников и мелколесья, вырубка деревьев с диаметром ствола до 11 см, 12 см и более | ВЛ-10 кВ от ВЛ-10 кВ Шестаково | нд | С | 2027 | 10 | Диаметр ствола до 11 см, 12 см и более | Приказ об утв. ПСД | 32-ТЭС-ТТПО от 22.08.2024 | Тюменская область | 1 | 1 | 1 | 1.54 | 1 га | Б7-02 | 355.2 | 1 | 547.008 | нд
3.1.1.3 | Строительство ЛЭП 10 кВ от ВЛ 10 кВ Шестаково от ПС 110 кВ Шестаково, ТП-10/0,4 кВ, 2ЛЭП 0,4 кВ и монтаж 30 приборов коммерческого учета для подключения энергопринимающих устройств СТ "Энергетик" (новое строительство ВЛ 10 кВ протяжённостью 3,7 км, КЛ 10 кВ - 0,12 км, ВЛ 0,4 кВ - 1,9 км.,ТП-10/0,4 - 0,25 МВА, ПУ - 30 шт.) | N_NS3600.VL.0022 | ВЛ 10 кВ | УНЦ ВЛ 10 кВ на строительно-монтажные работы без опор и провода | ВЛ-10 кВ от ВЛ-10 кВ Шестаково | нд | С | 2027 | 10 | одноцепная, все типы опор за исключением многогранных | Приказ об утв. ПСД | 32-ТЭС-ТТПО от 22.08.2024 | Тюменская область | 1 | 1 | 1 | 3.585 | 1 км ВЛ | Л1-02-1 | 1929.53 | 1.72 | 11897.8679 | нд
3.1.1.3 | Строительство ЛЭП 10 кВ от ВЛ 10 кВ Шестаково от ПС 110 кВ Шестаково, ТП-10/0,4 кВ, 2ЛЭП 0,4 кВ и монтаж 30 приборов коммерческого учета для подключения энергопринимающих устройств СТ "Энергетик" (новое строительство ВЛ 10 кВ протяжённостью 3,7 км, КЛ 10 кВ - 0,12 км, ВЛ 0,4 кВ - 1,9 км.,ТП-10/0,4 - 0,25 МВА, ПУ - 30 шт.) | N_NS3600.VL.0022 | ВЛ 10 кВ | УНЦ опор ВЛ 10 кВ | ВЛ-10 кВ от ВЛ-10 кВ Шестаково | нд | С | 2027 | 10 | одноцепная, все типы опор за исключением многогранных | Приказ об утв. ПСД | 32-ТЭС-ТТПО от 22.08.2024 | Тюменская область | 1 | 1 | 1 | 3.585 | 1 км | Л3-02-1 | 1262.83 | 1.11 | 5025.2426 | нд
3.1.1.3 | Строительство ЛЭП 10 кВ от ВЛ 10 кВ Шестаково от ПС 110 кВ Шестаково, ТП-10/0,4 кВ, 2ЛЭП 0,4 кВ и монтаж 30 приборов коммерческого учета для подключения энергопринимающих устройств СТ "Энергетик" (новое строительство ВЛ 10 кВ протяжённостью 3,7 км, КЛ 10 кВ - 0,12 км, ВЛ 0,4 кВ - 1,9 км.,ТП-10/0,4 - 0,25 МВА, ПУ - 30 шт.) | N_NS3600.VL.0022 | ВЛ 10 кВ | УНЦ провода СИП ВЛ 10 кВ | ВЛ-10 кВ от ВЛ-10 кВ Шестаково | нд | С | 2027 | 10 | СИП-3, 50 мм2 / - мм2, 1 фазный провод | Приказ об утв. ПСД | 32-ТЭС-ТТПО от 22.08.2024 | Тюменская область | 1 | 1 | 1 | 10.755 | 1 км | Л7-03-3 | 1502.12 | 1.11 | 17932.3837 | нд
3.1.1.3 | Строительство ЛЭП 10 кВ от ВЛ 10 кВ Шестаково от ПС 110 кВ Шестаково, ТП-10/0,4 кВ, 2ЛЭП 0,4 кВ и монтаж 30 приборов коммерческого учета для подключения энергопринимающих устройств СТ "Энергетик" (новое строительство ВЛ 10 кВ протяжённостью 3,7 км, КЛ 10 кВ - 0,12 км, ВЛ 0,4 кВ - 1,9 км.,ТП-10/0,4 - 0,25 МВА, ПУ - 30 шт.) | N_NS3600.VL.0022 | Проектные и изыскательские работы, разработка и утверждение ДПТ, кадастровые работы и работы по установлению земельных отношений 10 кВ | УНЦ на проектные и изыскательские работы по ВЛ 10 кВ | ВЛ-10 кВ от ВЛ-10 кВ Шестаково | нд | С | 2027 | 10 | Протяженность до 2 км | Приказ об утв. ПСД | 32-ТЭС-ТТПО от 22.08.2024 | Тюменская область | 0.6 | 1 | 1 | 1 | 1 ВЛ | П3-02 | 795.69 | 1 | 477.414 | нд
3.1.1.3 | Строительство ЛЭП 10 кВ от ВЛ 10 кВ Шестаково от ПС 110 кВ Шестаково, ТП-10/0,4 кВ, 2ЛЭП 0,4 кВ и монтаж 30 приборов коммерческого учета для подключения энергопринимающих устройств СТ "Энергетик" (новое строительство ВЛ 10 кВ протяжённостью 3,7 км, КЛ 10 кВ - 0,12 км, ВЛ 0,4 кВ - 1,9 км.,ТП-10/0,4 - 0,25 МВА, ПУ - 30 шт.) | N_NS3600.VL.0022 | Проектные и изыскательские работы, разработка и утверждение ДПТ, кадастровые работы и работы по установлению земельных отношений 0.4 кВ | УНЦ на проектные и изыскательские работы по ВЛ 0.4 кВ | ЛЭП 0,4 СТ Энергетик | нд | С | 2027 | 0.4 | Протяженность до 1 км | Приказ об утв. ПСД | 32-ТЭС-ТТПО от 22.08.2024 | Тюменская область | 0.6 | 3.208 | 1 | 1 | 1 ВЛ | П3-01 | 234.03 | 1 | 450.4543 | нд
3.1.1.3 | Строительство ЛЭП 10 кВ от ВЛ 10 кВ Шестаково от ПС 110 кВ Шестаково, ТП-10/0,4 кВ, 2ЛЭП 0,4 кВ и монтаж 30 приборов коммерческого учета для подключения энергопринимающих устройств СТ "Энергетик" (новое строительство ВЛ 10 кВ протяжённостью 3,7 км, КЛ 10 кВ - 0,12 км, ВЛ 0,4 кВ - 1,9 км.,ТП-10/0,4 - 0,25 МВА, ПУ - 30 шт.) | N_NS3600.VL.0022 | Проектные и изыскательские работы, разработка и утверждение ДПТ, кадастровые работы и работы по установлению земельных отношений 10 кВ | УНЦ на проектные и изыскательские работы для КЛ 10 кВ | КЛ-10 кВ Энергетик | нд | С | 2027 | 10 | Ппроектные и изыскательские работы | Приказ об утв. ПСД | 32-ТЭС-ТТПО от 22.08.2024 | Тюменская область | 0.85 | 1 | 1 | 1 | 1 км по трассе | П5-01 | 866.6 | 1 | 736.61 | нд
3.1.1.3 | Строительство ЛЭП 10 кВ от ВЛ 10 кВ Шестаково от ПС 110 кВ Шестаково, ТП-10/0,4 кВ, 2ЛЭП 0,4 кВ и монтаж 30 приборов коммерческого учета для подключения энергопринимающих устройств СТ "Энергетик" (новое строительство ВЛ 10 кВ протяжённостью 3,7 км, КЛ 10 кВ - 0,12 км, ВЛ 0,4 кВ - 1,9 км.,ТП-10/0,4 - 0,25 МВА, ПУ - 30 шт.) | N_NS3600.VL.0022 | КЛ 10 кВ | УНЦ КЛ 10 кВ (с алюминиевой жилой) | КЛ-10 кВ Энергетик | нд | С | 2027 | 10 | 50 мм2, алюминий | Приказ об утв. ПСД | 32-ТЭС-ТТПО от 22.08.2024 | Тюменская область | 1 | 1 | 1 | 0.179 | 1 км по трассе | К1-02-2 | 2076.05 | 1.32 | 490.5291 | нд
3.1.1.3 | Строительство ЛЭП 10 кВ от ВЛ 10 кВ Шестаково от ПС 110 кВ Шестаково, ТП-10/0,4 кВ, 2ЛЭП 0,4 кВ и монтаж 30 приборов коммерческого учета для подключения энергопринимающих устройств СТ "Энергетик" (новое строительство ВЛ 10 кВ протяжённостью 3,7 км, КЛ 10 кВ - 0,12 км, ВЛ 0,4 кВ - 1,9 км.,ТП-10/0,4 - 0,25 МВА, ПУ - 30 шт.) | N_NS3600.VL.0022 | КЛ 10 кВ | УНЦ на устройство траншеи КЛ 10 кВ и восстановление благоустройства по трассе | КЛ-10 кВ Энергетик | нд | С | 2027 | 10 | одна цепь КЛ благоустройство по трассе без учета восстановления газонов | Приказ об утв. ПСД | 32-ТЭС-ТТПО от 22.08.2024 | Тюменская область | 1 | 1 | 1 | 0.179 | 1 км по трассе | Б2-02-1 | 2836.51 | 1 | 507.7353 | нд
3.1.1.3 | Строительство ЛЭП 10 кВ от ВЛ 10 кВ Шестаково от ПС 110 кВ Шестаково, ТП-10/0,4 кВ, 2ЛЭП 0,4 кВ и монтаж 30 приборов коммерческого учета для подключения энергопринимающих устройств СТ "Энергетик" (новое строительство ВЛ 10 кВ протяжённостью 3,7 км, КЛ 10 кВ - 0,12 км, ВЛ 0,4 кВ - 1,9 км.,ТП-10/0,4 - 0,25 МВА, ПУ - 30 шт.) | N_NS3600.VL.0022 | Итого объем финансовых потребностей по инвестиционному проекту, тыс. рублей | нд | нд | нд | нд | нд | нд | нд | нд | нд | нд | нд | нд | нд | нд | нд | нд | нд | нд | 48067.8983 | нд
3.1.1.3 | Строительство ЛЭП 10 кВ ТП-1 РП 10 кВ Патрушево и ЛЭП 10 кВ от ВЛ 10 кВ Кордон от ПС 220 кВ Ожогино с установкой двух реклоузеров с функцией коммерческого учета для подключения энергопринимающих устройств ООО ТК "Сибирский регион" (ВЛ 10 кВ - 0,05 км., КЛ 10 кВ - 1,72 км., реклоузер 10 кВ - 2 шт) | N_NS3300.KL.0058 | Проектные и изыскательские работы, разработка и утверждение ДПТ, кадастровые работы и работы по установлению земельных отношений 10 кВ | УНЦ на проектные и изыскательские работы для отдельных элементов электрических сетей 10 кВ | ЛЭП 10 кВ ТП-1 РП 10 кВ Патрушево и ЛЭП 10 кВ от ВЛ 10 кВ Кордон | нд | П | 2026 | 10 | Затраты по УНЦ от 21 до 51 млн. руб. | Распоряжение филиала АО "Россети Тюмень" Тюменские электрические сети | №662р от 05.12.2025 | Тюменская область | 1 | 1 | 1 | 1 | 1 объект | П6-09 | 4255.01 | 1 | 4255.01 | нд
3.1.1.3 | Строительство ЛЭП 10 кВ ТП-1 РП 10 кВ Патрушево и ЛЭП 10 кВ от ВЛ 10 кВ Кордон от ПС 220 кВ Ожогино с установкой двух реклоузеров с функцией коммерческого учета для подключения энергопринимающих устройств ООО ТК "Сибирский регион" (ВЛ 10 кВ - 0,05 км., КЛ 10 кВ - 1,72 км., реклоузер 10 кВ - 2 шт) | N_NS3300.KL.0058 | Проектные и изыскательские работы, разработка и утверждение ДПТ, кадастровые работы и работы по установлению земельных отношений 10 кВ | УНЦ на проектные и изыскательские работы для отдельных элементов электрических сетей 10 кВ | ЛЭП 10 кВ ТП-1 РП 10 кВ Патрушево и ЛЭП 10 кВ от ВЛ 10 кВ Кордон | нд | П | 2026 | 10 | Затраты по УНЦ от 1.1 до 6 млн. руб. | Распоряжение филиала АО "Россети Тюмень" Тюменские электрические сети | №662р от 05.12.2025 | Тюменская область | 1 | 1 | 1 | 1 | 1 объект | П6-06 | 425.5 | 1 | 425.5 | нд
3.1.1.3 | Строительство ЛЭП 10 кВ ТП-1 РП 10 кВ Патрушево и ЛЭП 10 кВ от ВЛ 10 кВ Кордон от ПС 220 кВ Ожогино с установкой двух реклоузеров с функцией коммерческого учета для подключения энергопринимающих устройств ООО ТК "Сибирский регион" (ВЛ 10 кВ - 0,05 км., КЛ 10 кВ - 1,72 км., реклоузер 10 кВ - 2 шт) | N_NS3300.KL.0058 | ВЛ 10 кВ | УНЦ провода СИП ВЛ 10 кВ | ЛЭП 10 кВ ТП-1 РП 10 кВ Патрушево и ЛЭП 10 кВ от ВЛ 10 кВ Кордон | нд | П | 2026 | 10 | СИП-3, 50 мм2 / - мм2, 1 фазный провод | Распоряжение филиала АО "Россети Тюмень" Тюменские электрические сети | №662р от 05.12.2025 | Тюменская область | 1 | 1 | 1 | 0.05 | 1 км | Л7-03-3 | 1502.12 | 1.11 | 83.3677 | нд
3.1.1.3 | Строительство ЛЭП 10 кВ ТП-1 РП 10 кВ Патрушево и ЛЭП 10 кВ от ВЛ 10 кВ Кордон от ПС 220 кВ Ожогино с установкой двух реклоузеров с функцией коммерческого учета для подключения энергопринимающих устройств ООО ТК "Сибирский регион" (ВЛ 10 кВ - 0,05 км., КЛ 10 кВ - 1,72 км., реклоузер 10 кВ - 2 шт) | N_NS3300.KL.0058 | Проектные и изыскательские работы, разработка и утверждение ДПТ, кадастровые работы и работы по установлению земельных отношений 10 кВ | УНЦ на проектные и изыскательские работы по ВЛ 10 кВ | ЛЭП 10 кВ ТП-1 РП 10 кВ Патрушево и ЛЭП 10 кВ от ВЛ 10 кВ Кордон | нд | П | 2026 | 10 | Протяженность до 2 км | Распоряжение филиала АО "Россети Тюмень" Тюменские электрические сети | №662р от 05.12.2025 | Тюменская область | 1 | 1 | 1 | 1 | 1 ВЛ | П3-02 | 795.69 | 1 | 795.69 | нд
3.1.1.3 | Строительство ЛЭП 10 кВ ТП-1 РП 10 кВ Патрушево и ЛЭП 10 кВ от ВЛ 10 кВ Кордон от ПС 220 кВ Ожогино с установкой двух реклоузеров с функцией коммерческого учета для подключения энергопринимающих устройств ООО ТК "Сибирский регион" (ВЛ 10 кВ - 0,05 км., КЛ 10 кВ - 1,72 км., реклоузер 10 кВ - 2 шт) | N_NS3300.KL.0058 | Управляемый элемент электрической сети 10 кВ | УНЦ автоматического пункта секционирования 10 кВ с интеграцией в АСУТП | ЛЭП 10 кВ ТП-1 РП 10 кВ Патрушево и ЛЭП 10 кВ от ВЛ 10 кВ Кордон | нд | П | 2026 | 10 | с интеграцией в АСУ ТП | Распоряжение филиала АО "Россети Тюмень" Тюменские электрические сети | №662р от 05.12.2025 | Тюменская область | 1 | 1 | 1 | 1 | 1 ячейка | В7-01 | 2823.47 | 1.28 | 3614.0416 | нд
3.1.1.3 | Строительство ЛЭП 10 кВ ТП-1 РП 10 кВ Патрушево и ЛЭП 10 кВ от ВЛ 10 кВ Кордон от ПС 220 кВ Ожогино с установкой двух реклоузеров с функцией коммерческого учета для подключения энергопринимающих устройств ООО ТК "Сибирский регион" (ВЛ 10 кВ - 0,05 км., КЛ 10 кВ - 1,72 км., реклоузер 10 кВ - 2 шт) | N_NS3300.KL.0058 | ВЛ 10 кВ | УНЦ ВЛ 10 кВ на строительно-монтажные работы без опор и провода | ЛЭП 10 кВ ТП-1 РП 10 кВ Патрушево и ЛЭП 10 кВ от ВЛ 10 кВ Кордон | нд | П | 2026 | 10 | одноцепная, все типы опор за исключением многогранных | Распоряжение филиала АО "Россети Тюмень" Тюменские электрические сети | №662р от 05.12.2025 | Тюменская область | 2.99 | 1 | 1 | 0.05 | 1 км ВЛ | Л1-02-1 | 1929.53 | 1.72 | 496.1593 | нд
3.1.1.3 | Строительство ЛЭП 10 кВ ТП-1 РП 10 кВ Патрушево и ЛЭП 10 кВ от ВЛ 10 кВ Кордон от ПС 220 кВ Ожогино с установкой двух реклоузеров с функцией коммерческого учета для подключения энергопринимающих устройств ООО ТК "Сибирский регион" (ВЛ 10 кВ - 0,05 км., КЛ 10 кВ - 1,72 км., реклоузер 10 кВ - 2 шт) | N_NS3300.KL.0058 | ВЛ 10 кВ | УНЦ опор ВЛ 10 кВ | ЛЭП 10 кВ ТП-1 РП 10 кВ Патрушево и ЛЭП 10 кВ от ВЛ 10 кВ Кордон | нд | П | 2026 | 10 | одноцепная, все типы опор за исключением многогранных | Распоряжение филиала АО "Россети Тюмень" Тюменские электрические сети | №662р от 05.12.2025 | Тюменская область | 2.99 | 1 | 1 | 0.05 | 1 км | Л3-02-1 | 1262.83 | 1.11 | 209.5603 | нд
3.1.1.3 | Строительство ЛЭП 10 кВ ТП-1 РП 10 кВ Патрушево и ЛЭП 10 кВ от ВЛ 10 кВ Кордон от ПС 220 кВ Ожогино с установкой двух реклоузеров с функцией коммерческого учета для подключения энергопринимающих устройств ООО ТК "Сибирский регион" (ВЛ 10 кВ - 0,05 км., КЛ 10 кВ - 1,72 км., реклоузер 10 кВ - 2 шт) | N_NS3300.KL.0058 | КЛ 10 кВ | УНЦ на устройство траншеи КЛ 10 кВ и восстановление благоустройства по трассе | ЛЭП 10 кВ ТП-1 РП 10 кВ Патрушево и ЛЭП 10 кВ от ВЛ 10 кВ Кордон | нд | П | 2026 | 10 | одна цепь КЛ благоустройство по трассе без учета восстановления газонов | Распоряжение филиала АО "Россети Тюмень" Тюменские электрические сети | №662р от 05.12.2025 | Тюменская область | 1 | 1 | 1 | 0.44 | 1 км по трассе | Б2-02-1 | 2836.51 | 1 | 1248.0644 | нд
3.1.1.3 | Строительство ЛЭП 10 кВ ТП-1 РП 10 кВ Патрушево и ЛЭП 10 кВ от ВЛ 10 кВ Кордон от ПС 220 кВ Ожогино с установкой двух реклоузеров с функцией коммерческого учета для подключения энергопринимающих устройств ООО ТК "Сибирский регион" (ВЛ 10 кВ - 0,05 км., КЛ 10 кВ - 1,72 км., реклоузер 10 кВ - 2 шт) | N_NS3300.KL.0058 | Проектные и изыскательские работы, разработка и утверждение ДПТ, кадастровые работы и работы по установлению земельных отношений 10 кВ | УНЦ на проектные и изыскательские работы для КЛ 10 кВ | ЛЭП 10 кВ ТП-1 РП 10 кВ Патрушево и ЛЭП 10 кВ от ВЛ 10 кВ Кордон | нд | П | 2026 | 10 | Ппроектные и изыскательские работы | Распоряжение филиала АО "Россети Тюмень" Тюменские электрические сети | №662р от 05.12.2025 | Тюменская область | 1 | 1 | 1 | 1 | 1 км по трассе | П5-01 | 866.6 | 1 | 866.6 | нд
3.1.1.3 | Строительство ЛЭП 10 кВ ТП-1 РП 10 кВ Патрушево и ЛЭП 10 кВ от ВЛ 10 кВ Кордон от ПС 220 кВ Ожогино с установкой двух реклоузеров с функцией коммерческого учета для подключения энергопринимающих устройств ООО ТК "Сибирский регион" (ВЛ 10 кВ - 0,05 км., КЛ 10 кВ - 1,72 км., реклоузер 10 кВ - 2 шт) | N_NS3300.KL.0058 | Кабельные сооружения и устройство переходов при прокладке кабельной линии (КЛ, ВОК) 10 кВ | УНЦ выполнения специального перехода кабельной линии методом ГНБ 10 кВ | ЛЭП 10 кВ ТП-1 РП 10 кВ Патрушево и ЛЭП 10 кВ от ВЛ 10 кВ Кордон | нд | П | 2026 | 10 | 1 труба диаметром 110 мм | Распоряжение филиала АО "Россети Тюмень" Тюменские электрические сети | №662р от 05.12.2025 | Тюменская область | 1 | 1 | 1 | 1.28 | 1 км | Н1-01-1 | 26087.97 | 1.31 | 43744.3081 | нд
3.1.1.3 | Строительство ЛЭП 10 кВ ТП-1 РП 10 кВ Патрушево и ЛЭП 10 кВ от ВЛ 10 кВ Кордон от ПС 220 кВ Ожогино с установкой двух реклоузеров с функцией коммерческого учета для подключения энергопринимающих устройств ООО ТК "Сибирский регион" (ВЛ 10 кВ - 0,05 км., КЛ 10 кВ - 1,72 км., реклоузер 10 кВ - 2 шт) | N_NS3300.KL.0058 | КЛ 10 кВ | УНЦ КЛ 10 кВ (с алюминиевой жилой) | ЛЭП 10 кВ ТП-1 РП 10 кВ Патрушево и ЛЭП 10 кВ от ВЛ 10 кВ Кордон | нд | П | 2026 | 10 | 95 мм2, алюминий | Распоряжение филиала АО "Россети Тюмень" Тюменские электрические сети | №662р от 05.12.2025 | Тюменская область | 1 | 1 | 1 | 1.72 | 1 км по трассе | К1-04-2 | 3296.01 | 1.32 | 7483.2611 | нд
3.1.1.3 | Строительство ЛЭП 10 кВ ТП-1 РП 10 кВ Патрушево и ЛЭП 10 кВ от ВЛ 10 кВ Кордон от ПС 220 кВ Ожогино с установкой двух реклоузеров с функцией коммерческого учета для подключения энергопринимающих устройств ООО ТК "Сибирский регион" (ВЛ 10 кВ - 0,05 км., КЛ 10 кВ - 1,72 км., реклоузер 10 кВ - 2 шт) | N_NS3300.KL.0058 | Итого объем финансовых потребностей по инвестиционному проекту, тыс. рублей | нд | нд | нд | нд | нд | нд | нд | нд | нд | нд | нд | нд | нд | нд | нд | нд | нд | нд | 63221.5625 | нд
3.1.1.3 | ЛЭП 10 кВ от ВЛ 10 кВ Московский ПС 110 кВ Утяшево для подключения энергопринимающих устройств АО "СУЭНКО" (СНТ "Березовая роща", строительство ВЛ 10 кВ - 1*0,01 км, установка реклоузера 10 кВ - 1 шт.) | N_NS3300.VL.0092 | ВЛ 10 кВ | УНЦ ВЛ 10 кВ на строительно-монтажные работы без опор и провода | ВЛ 10 кВ Московский ПС 110 кВ Утяшево | нд | З | 2025 | 10 | одноцепная, все типы опор за исключением многогранных | Приказ утв. ПСД | 58-ТЭС от 31.10.2024 | Тюменская область | 1.5 | 1 | 1 | 0.061 | 1 км ВЛ | Л1-02-1 | 1929.53 | 1.72 | 303.6694 | нд
3.1.1.3 | ЛЭП 10 кВ от ВЛ 10 кВ Московский ПС 110 кВ Утяшево для подключения энергопринимающих устройств АО "СУЭНКО" (СНТ "Березовая роща", строительство ВЛ 10 кВ - 1*0,01 км, установка реклоузера 10 кВ - 1 шт.) | N_NS3300.VL.0092 | ВЛ 10 кВ | УНЦ опор ВЛ 10 кВ | ВЛ 10 кВ Московский ПС 110 кВ Утяшево | нд | З | 2025 | 10 | одноцепная, все типы опор за исключением многогранных | Приказ утв. ПСД | 58-ТЭС от 31.10.2024 | Тюменская область | 1.5 | 1 | 1 | 0.061 | 1 км | Л3-02-1 | 1262.83 | 1.11 | 128.2593 | нд
3.1.1.3 | ЛЭП 10 кВ от ВЛ 10 кВ Московский ПС 110 кВ Утяшево для подключения энергопринимающих устройств АО "СУЭНКО" (СНТ "Березовая роща", строительство ВЛ 10 кВ - 1*0,01 км, установка реклоузера 10 кВ - 1 шт.) | N_NS3300.VL.0092 | ВЛ 10 кВ | УНЦ провода СИП ВЛ 10 кВ | ВЛ 10 кВ Московский ПС 110 кВ Утяшево | нд | З | 2025 | 10 | СИП-3, 50 мм2 / - мм2, 1 фазный провод | Приказ утв. ПСД | 58-ТЭС от 31.10.2024 | Тюменская область | 1 | 1 | 3 | 0.061 | 1 км | Л7-03-3 | 1502.12 | 1.11 | 305.1256 | нд
3.1.1.3 | ЛЭП 10 кВ от ВЛ 10 кВ Московский ПС 110 кВ Утяшево для подключения энергопринимающих устройств АО "СУЭНКО" (СНТ "Березовая роща", строительство ВЛ 10 кВ - 1*0,01 км, установка реклоузера 10 кВ - 1 шт.) | N_NS3300.VL.0092 | Проектные и изыскательские работы, разработка и утверждение ДПТ, кадастровые работы и работы по установлению земельных отношений 10 кВ | УНЦ на проектные и изыскательские работы по ВЛ 10 кВ | ВЛ 10 кВ Московский ПС 110 кВ Утяшево | нд | З | 2025 | 10 | Протяженность до 2 км | Приказ утв. ПСД | 58-ТЭС от 31.10.2024 | Тюменская область | 1 | 1 | 1 | 1 | 1 ВЛ | П3-02 | 795.69 | 1 | 795.69 | нд
3.1.1.3 | ЛЭП 10 кВ от ВЛ 10 кВ Московский ПС 110 кВ Утяшево для подключения энергопринимающих устройств АО "СУЭНКО" (СНТ "Березовая роща", строительство ВЛ 10 кВ - 1*0,01 км, установка реклоузера 10 кВ - 1 шт.) | N_NS3300.VL.0092 | Управляемый элемент электрической сети 10 кВ | УНЦ автоматического пункта секционирования 10 кВ | Реклоузер на линию ВЛ 10 кВ Московский ПС 110 кВ Утяшево | нд | З | 2025 | 10 | без интеграции в АСУ ТП | Приказ утв. ПСД | 58-ТЭС от 31.10.2024 | Тюменская область | 1 | 1 | 1 | 1 | 1 ячейка | В6-01 | 2246.7 | 1.28 | 2875.776 | нд
3.1.1.3 | ЛЭП 10 кВ от ВЛ 10 кВ Московский ПС 110 кВ Утяшево для подключения энергопринимающих устройств АО "СУЭНКО" (СНТ "Березовая роща", строительство ВЛ 10 кВ - 1*0,01 км, установка реклоузера 10 кВ - 1 шт.) | N_NS3300.VL.0092 | Ячейка выключателя и элементы ПС 10 кВ | УНЦ элементов ПС без устройства фундаментов. Разъединитель на три полюса. 10 кВ | ВЛ 10 кВ Московский ПС 110 кВ Утяшево | нд | З | 2025 | 10 | Разъединитель на три полюса | Приказ утв. ПСД | 58-ТЭС от 31.10.2024 | Тюменская область | 1 | 1 | 1 | 1 | 1 ед. | И10-06-1 | 373.79 | 1.31 | 489.6649 | нд
3.1.1.3 | ЛЭП 10 кВ от ВЛ 10 кВ Московский ПС 110 кВ Утяшево для подключения энергопринимающих устройств АО "СУЭНКО" (СНТ "Березовая роща", строительство ВЛ 10 кВ - 1*0,01 км, установка реклоузера 10 кВ - 1 шт.) | N_NS3300.VL.0092 | Проектные и изыскательские работы, разработка и утверждение ДПТ, кадастровые работы и работы по установлению земельных отношений 10 кВ | УНЦ на проектные и изыскательские работы для отдельных элементов электрических сетей 10 кВ | Реклоузер на линию ВЛ 10 кВ Московский ПС 110 кВ Утяшево | нд | З | 2025 | 10 | Затраты по УНЦ от 1.1 до 6 млн. руб. | Приказ утв. ПСД | 58-ТЭС от 31.10.2024 | Тюменская область | 1 | 1 | 1 | 1 | 1 объект | П6-06 | 425.5 | 1 | 425.5 | нд
3.1.1.3 | ЛЭП 10 кВ от ВЛ 10 кВ Московский ПС 110 кВ Утяшево для подключения энергопринимающих устройств АО "СУЭНКО" (СНТ "Березовая роща", строительство ВЛ 10 кВ - 1*0,01 км, установка реклоузера 10 кВ - 1 шт.) | N_NS3300.VL.0092 | Итого объем финансовых потребностей по инвестиционному проекту, тыс. рублей | нд | нд | нд | нд | нд | нд | нд | нд | нд | нд | нд | нд | нд | нд | нд | нд | нд | нд | 5323.6853 | нд
3.1.1.3 | ВЛЗ 10 кВ от КВЛ 10 кВ Речкино ПС 110 кВ Кулаково для присоединения энергопринимающих устройств ООО "Элеконт" (строительство ВЛ 10 кВ протяженностью 1*0,01 км; установка реклоузера 1 шт) | N_NS3300.VL.0093 | ВЛ 10 кВ | УНЦ ВЛ 10 кВ на строительно-монтажные работы без опор и провода | ВЛ 10 кВ Речкино ПС 110 кВ Кулаково | нд | З | 2025 | 10 | одноцепная, все типы опор за исключением многогранных | Приказ утв. ПСД | 14-ТЭС от 03.04.2024 | Тюменская область | 2.99 | 1 | 1 | 0.006 | 1 км ВЛ | Л1-02-1 | 1929.53 | 1.72 | 59.5391 | нд
3.1.1.3 | ВЛЗ 10 кВ от КВЛ 10 кВ Речкино ПС 110 кВ Кулаково для присоединения энергопринимающих устройств ООО "Элеконт" (строительство ВЛ 10 кВ протяженностью 1*0,01 км; установка реклоузера 1 шт) | N_NS3300.VL.0093 | ВЛ 10 кВ | УНЦ опор ВЛ 10 кВ | ВЛ 10 кВ Речкино ПС 110 кВ Кулаково | нд | З | 2025 | 10 | одноцепная, все типы опор за исключением многогранных | Приказ утв. ПСД | 14-ТЭС от 03.04.2024 | Тюменская область | 2.99 | 1 | 1 | 0.006 | 1 км | Л3-02-1 | 1262.83 | 1.11 | 25.1472 | нд
3.1.1.3 | ВЛЗ 10 кВ от КВЛ 10 кВ Речкино ПС 110 кВ Кулаково для присоединения энергопринимающих устройств ООО "Элеконт" (строительство ВЛ 10 кВ протяженностью 1*0,01 км; установка реклоузера 1 шт) | N_NS3300.VL.0093 | ВЛ 10 кВ | УНЦ провода СИП ВЛ 10 кВ | ВЛ 10 кВ Речкино ПС 110 кВ Кулаково | нд | З | 2025 | 10 | СИП-3, 50 мм2 / - мм2, 1 фазный провод | Приказ утв. ПСД | 14-ТЭС от 03.04.2024 | Тюменская область | 1 | 1 | 3 | 0.006 | 1 км | Л7-03-3 | 1502.12 | 1.11 | 30.0124 | нд
3.1.1.3 | ВЛЗ 10 кВ от КВЛ 10 кВ Речкино ПС 110 кВ Кулаково для присоединения энергопринимающих устройств ООО "Элеконт" (строительство ВЛ 10 кВ протяженностью 1*0,01 км; установка реклоузера 1 шт) | N_NS3300.VL.0093 | Проектные и изыскательские работы, разработка и утверждение ДПТ, кадастровые работы и работы по установлению земельных отношений 10 кВ | УНЦ на проектные и изыскательские работы по ВЛ 10 кВ | ВЛ 10 кВ Речкино ПС 110 кВ Кулаково | нд | З | 2025 | 10 | Протяженность до 2 км | Приказ утв. ПСД | 14-ТЭС от 03.04.2024 | Тюменская область | 1 | 1 | 1 | 1 | 1 ВЛ | П3-02 | 795.69 | 1 | 795.69 | нд
3.1.1.3 | ВЛЗ 10 кВ от КВЛ 10 кВ Речкино ПС 110 кВ Кулаково для присоединения энергопринимающих устройств ООО "Элеконт" (строительство ВЛ 10 кВ протяженностью 1*0,01 км; установка реклоузера 1 шт) | N_NS3300.VL.0093 | Управляемый элемент электрической сети 10 кВ | УНЦ автоматического пункта секционирования 10 кВ с интеграцией в АСУТП | Реклозуер на линию ВЛ 10 кВ Речкино ПС 110 кВ Кулаково | нд | З | 2025 | 10 | с интеграцией в АСУ ТП | Приказ утв. ПСД | 14-ТЭС от 03.04.2024 | Тюменская область | 1 | 1 | 1 | 1 | 1 ячейка | В7-01 | 2823.47 | 1.28 | 3614.0416 | нд
3.1.1.3 | ВЛЗ 10 кВ от КВЛ 10 кВ Речкино ПС 110 кВ Кулаково для присоединения энергопринимающих устройств ООО "Элеконт" (строительство ВЛ 10 кВ протяженностью 1*0,01 км; установка реклоузера 1 шт) | N_NS3300.VL.0093 | Проектные и изыскательские работы, разработка и утверждение ДПТ, кадастровые работы и работы по установлению земельных отношений 10 кВ | УНЦ на проектные и изыскательские работы для отдельных элементов электрических сетей 10 кВ | Реклозуер на линию ВЛ 10 кВ Речкино ПС 110 кВ Кулаково | нд | З | 2025 | 10 | Затраты по УНЦ от 1.1 до 6 млн. руб. | Приказ утв. ПСД | 14-ТЭС от 03.04.2024 | Тюменская область | 1 | 1 | 1 | 1 | 1 объект | П6-06 | 425.5 | 1 | 425.5 | нд
3.1.1.3 | ВЛЗ 10 кВ от КВЛ 10 кВ Речкино ПС 110 кВ Кулаково для присоединения энергопринимающих устройств ООО "Элеконт" (строительство ВЛ 10 кВ протяженностью 1*0,01 км; установка реклоузера 1 шт) | N_NS3300.VL.0093 | Итого объем финансовых потребностей по инвестиционному проекту, тыс. рублей | нд | нд | нд | нд | нд | нд | нд | нд | нд | нд | нд | нд | нд | нд | нд | нд | нд | нд | 4949.9303 | нд
3.1.1.3 | ЛЭП 10 кВ от опоры № 63 отпайки на ТП 10/0.4 кВ № 1448 ВЛ 10 кВ Медянки от ПС 110 кВ Сумкино для присоединения энергопринимающих устройств ООО СК "СТРОЙ-ИНВЕСТ" (строительство ВЛ 10 кВ протяженностью 0.01 км; реклоузер - 1 шт; т.у. - 1 шт) | O_NS3600.VL.0028 | Проектные и изыскательские работы, разработка и утверждение ДПТ, кадастровые работы и работы по установлению земельных отношений 0.4 кВ | УНЦ на проектные и изыскательские работы для отдельных элементов электрических сетей 0.4 кВ | ТП 10/0,4 кВ мощностью 0,25 МВА | нд | З | 2026 | 0.4 | Затраты по УНЦ от 1.1 до 6 млн. руб. | Приказ об утверждении ПСД | №36-ТЭС/ТТПО от 22.11.2024 | Тюменская область | 0.85 | 1 | 1 | 1 | 1 объект | П6-06 | 425.5 | 1 | 361.675 | нд
3.1.1.3 | ЛЭП 10 кВ от опоры № 63 отпайки на ТП 10/0.4 кВ № 1448 ВЛ 10 кВ Медянки от ПС 110 кВ Сумкино для присоединения энергопринимающих устройств ООО СК "СТРОЙ-ИНВЕСТ" (строительство ВЛ 10 кВ протяженностью 0.01 км; реклоузер - 1 шт; т.у. - 1 шт) | O_NS3600.VL.0028 | ВЛ 10 кВ | УНЦ опор ВЛ 10 кВ | ВЛ-10 кВ от опоры №63 отпайки на ТП 10/0,4кВ №1448 | нд | З | 2026 | 10 | одноцепная, все типы опор за исключением многогранных | Приказ об утверждении ПСД | №36-ТЭС/ТТПО от 22.11.2024 | Тюменская область | 2.99 | 1 | 1 | 0.013 | 1 км | Л3-02-1 | 1262.83 | 1.11 | 54.4857 | нд
3.1.1.3 | ЛЭП 10 кВ от опоры № 63 отпайки на ТП 10/0.4 кВ № 1448 ВЛ 10 кВ Медянки от ПС 110 кВ Сумкино для присоединения энергопринимающих устройств ООО СК "СТРОЙ-ИНВЕСТ" (строительство ВЛ 10 кВ протяженностью 0.01 км; реклоузер - 1 шт; т.у. - 1 шт) | O_NS3600.VL.0028 | ВЛ 10 кВ | УНЦ провода СИП ВЛ 10 кВ | ВЛ-10 кВ от опоры №63 отпайки на ТП 10/0,4кВ №1448 | нд | З | 2026 | 10 | СИП-3, 50 мм2 / - мм2, 1 фазный провод | Приказ об утверждении ПСД | №36-ТЭС/ТТПО от 22.11.2024 | Тюменская область | 2.99 | 1 | 1 | 0.013 | 1 км | Л7-03-3 | 1502.12 | 1.11 | 64.81 | нд
3.1.1.3 | ЛЭП 10 кВ от опоры № 63 отпайки на ТП 10/0.4 кВ № 1448 ВЛ 10 кВ Медянки от ПС 110 кВ Сумкино для присоединения энергопринимающих устройств ООО СК "СТРОЙ-ИНВЕСТ" (строительство ВЛ 10 кВ протяженностью 0.01 км; реклоузер - 1 шт; т.у. - 1 шт) | O_NS3600.VL.0028 | ВЛ 10 кВ | УНЦ ВЛ 10 кВ на строительно-монтажные работы без опор и провода | ВЛ-10 кВ от опоры №63 отпайки на ТП 10/0,4кВ №1448 | нд | З | 2026 | 10 | одноцепная, все типы опор за исключением многогранных | Приказ об утверждении ПСД | №36-ТЭС/ТТПО от 22.11.2024 | Тюменская область | 2.99 | 1 | 1 | 0.013 | 1 км ВЛ | Л1-02-1 | 1929.53 | 1.72 | 129.0014 | нд
3.1.1.3 | ЛЭП 10 кВ от опоры № 63 отпайки на ТП 10/0.4 кВ № 1448 ВЛ 10 кВ Медянки от ПС 110 кВ Сумкино для присоединения энергопринимающих устройств ООО СК "СТРОЙ-ИНВЕСТ" (строительство ВЛ 10 кВ протяженностью 0.01 км; реклоузер - 1 шт; т.у. - 1 шт) | O_NS3600.VL.0028 | Проектные и изыскательские работы, разработка и утверждение ДПТ, кадастровые работы и работы по установлению земельных отношений 10 кВ | УНЦ на проектные и изыскательские работы по ВЛ 10 кВ | ВЛ-10 кВ от опоры №63 отпайки на ТП 10/0,4кВ №1448 | нд | З | 2026 | 10 | Протяженность до 2 км | Приказ об утверждении ПСД | №36-ТЭС/ТТПО от 22.11.2024 | Тюменская область | 0.6 | 1 | 1 | 1 | 1 ВЛ | П3-02 | 795.69 | 1 | 477.414 | нд
3.1.1.3 | ЛЭП 10 кВ от опоры № 63 отпайки на ТП 10/0.4 кВ № 1448 ВЛ 10 кВ Медянки от ПС 110 кВ Сумкино для присоединения энергопринимающих устройств ООО СК "СТРОЙ-ИНВЕСТ" (строительство ВЛ 10 кВ протяженностью 0.01 км; реклоузер - 1 шт; т.у. - 1 шт) | O_NS3600.VL.0028 | Управляемый элемент электрической сети 10 кВ | УНЦ автоматического пункта секционирования 10 кВ с интеграцией в АСУТП | ТП 10/0,4 кВ мощностью 0,25 МВА | нд | З | 2026 | 10 | с интеграцией в АСУ ТП | Приказ об утверждении ПСД | №36-ТЭС/ТТПО от 22.11.2024 | Тюменская область | 1 | 1 | 1 | 1 | 1 ячейка | В7-01 | 2823.47 | 1.28 | 3614.0416 | нд
3.1.1.3 | ЛЭП 10 кВ от опоры № 63 отпайки на ТП 10/0.4 кВ № 1448 ВЛ 10 кВ Медянки от ПС 110 кВ Сумкино для присоединения энергопринимающих устройств ООО СК "СТРОЙ-ИНВЕСТ" (строительство ВЛ 10 кВ протяженностью 0.01 км; реклоузер - 1 шт; т.у. - 1 шт) | O_NS3600.VL.0028 | Итого объем финансовых потребностей по инвестиционному проекту, тыс. рублей | нд | нд | нд | нд | нд | нд | нд | нд | нд | нд | нд | нд | нд | нд | нд | нд | нд | нд | 4701.4277 | нд
3.1.1.3 | ЛЭП 10 кВ от ВЛ 10 кВ Одинцово от ПС 35 кВ Аксурка, ТП-10/0,4 кВ, 2ЛЭП-0,4 кВ для присоединения энергопринимающих устройств ГКУ ТО «УКС» (СОШ с. Аксурка, строительство ВЛЗ 10 кВ протяженностью 0.11 км; КЛ 0.4 кВ протяженностью 0.22 км; КТП 10/0.4 мощность 0.25 МВА; монтаж прибора учета 2 т.у.) | O_NS3600.KL.0006 | Проектные и изыскательские работы, разработка и утверждение ДПТ, кадастровые работы и работы по установлению земельных отношений 10 кВ | УНЦ на проектные и изыскательские работы для отдельных элементов электрических сетей 10 кВ | КТП 10/0,4 Школа | нд | П | 2026 | 10 | Затраты по УНЦ от 1.1 до 6 млн. руб. | Распоряжение филиала АО "Россети Тюмень" Тюменские электрические сети" | №662р от 05.12.2025 | Тюменская область | 0.85 | 1 | 1 | 1 | 1 объект | П6-06 | 425.5 | 1 | 361.675 | нд
3.1.1.3 | ЛЭП 10 кВ от ВЛ 10 кВ Одинцово от ПС 35 кВ Аксурка, ТП-10/0,4 кВ, 2ЛЭП-0,4 кВ для присоединения энергопринимающих устройств ГКУ ТО «УКС» (СОШ с. Аксурка, строительство ВЛЗ 10 кВ протяженностью 0.11 км; КЛ 0.4 кВ протяженностью 0.22 км; КТП 10/0.4 мощность 0.25 МВА; монтаж прибора учета 2 т.у.) | O_NS3600.KL.0006 | КТП, ТП (РП, РТП, СП), ячейки выключателя РП (СП, ТП, РТП) 10 кВ | УНЦ КТП киоскового типа 10 кВ | КТП 10/0,4 Школа | нд | П | 2026 | 10 | 1 т-р, 250 кВА | Распоряжение филиала АО "Россети Тюмень" Тюменские электрические сети" | №662р от 05.12.2025 | Тюменская область | 1 | 1 | 1 | 1 | 1 ед. | Э1-06-1 | 1338.63 | 1.27 | 1700.0601 | нд
3.1.1.3 | ЛЭП 10 кВ от ВЛ 10 кВ Одинцово от ПС 35 кВ Аксурка, ТП-10/0,4 кВ, 2ЛЭП-0,4 кВ для присоединения энергопринимающих устройств ГКУ ТО «УКС» (СОШ с. Аксурка, строительство ВЛЗ 10 кВ протяженностью 0.11 км; КЛ 0.4 кВ протяженностью 0.22 км; КТП 10/0.4 мощность 0.25 МВА; монтаж прибора учета 2 т.у.) | O_NS3600.KL.0006 | ВЛ 10 кВ | УНЦ ВЛ 10 кВ на строительно-монтажные работы без опор и провода | ВЛ-10 кВ Одинцово от ПС 35 кВ Аксурка | нд | П | 2026 | 10 | одноцепная, все типы опор за исключением многогранных | Распоряжение филиала АО "Россети Тюмень" Тюменские электрические сети" | №662р от 05.12.2025 | Тюменская область | 1.2 | 1 | 1 | 0.11 | 1 км ВЛ | Л1-02-1 | 1929.53 | 1.72 | 438.0805 | нд
3.1.1.3 | ЛЭП 10 кВ от ВЛ 10 кВ Одинцово от ПС 35 кВ Аксурка, ТП-10/0,4 кВ, 2ЛЭП-0,4 кВ для присоединения энергопринимающих устройств ГКУ ТО «УКС» (СОШ с. Аксурка, строительство ВЛЗ 10 кВ протяженностью 0.11 км; КЛ 0.4 кВ протяженностью 0.22 км; КТП 10/0.4 мощность 0.25 МВА; монтаж прибора учета 2 т.у.) | O_NS3600.KL.0006 | Проектные и изыскательские работы, разработка и утверждение ДПТ, кадастровые работы и работы по установлению земельных отношений 10 кВ | УНЦ на проектные и изыскательские работы по ВЛ 10 кВ | ВЛ-10 кВ Одинцово от ПС 35 кВ Аксурка | нд | П | 2026 | 10 | Протяженность до 2 км | Распоряжение филиала АО "Россети Тюмень" Тюменские электрические сети" | №662р от 05.12.2025 | Тюменская область | 0.6 | 1 | 1 | 1 | 1 ВЛ | П3-02 | 795.69 | 1 | 477.414 | нд
3.1.1.3 | ЛЭП 10 кВ от ВЛ 10 кВ Одинцово от ПС 35 кВ Аксурка, ТП-10/0,4 кВ, 2ЛЭП-0,4 кВ для присоединения энергопринимающих устройств ГКУ ТО «УКС» (СОШ с. Аксурка, строительство ВЛЗ 10 кВ протяженностью 0.11 км; КЛ 0.4 кВ протяженностью 0.22 км; КТП 10/0.4 мощность 0.25 МВА; монтаж прибора учета 2 т.у.) | O_NS3600.KL.0006 | ВЛ 10 кВ | УНЦ опор ВЛ 10 кВ | ВЛ-10 кВ Одинцово от ПС 35 кВ Аксурка | нд | П | 2026 | 10 | одноцепная, все типы опор за исключением многогранных | Распоряжение филиала АО "Россети Тюмень" Тюменские электрические сети" | №662р от 05.12.2025 | Тюменская область | 1.2 | 1 | 1 | 0.11 | 1 км | Л3-02-1 | 1262.83 | 1.11 | 185.0299 | нд
3.1.1.3 | ЛЭП 10 кВ от ВЛ 10 кВ Одинцово от ПС 35 кВ Аксурка, ТП-10/0,4 кВ, 2ЛЭП-0,4 кВ для присоединения энергопринимающих устройств ГКУ ТО «УКС» (СОШ с. Аксурка, строительство ВЛЗ 10 кВ протяженностью 0.11 км; КЛ 0.4 кВ протяженностью 0.22 км; КТП 10/0.4 мощность 0.25 МВА; монтаж прибора учета 2 т.у.) | O_NS3600.KL.0006 | ВЛ 10 кВ | УНЦ провода СИП ВЛ 10 кВ | ВЛ-10 кВ Одинцово от ПС 35 кВ Аксурка | нд | П | 2026 | 10 | СИП-3, 50 мм2 / - мм2, 1 фазный провод | Распоряжение филиала АО "Россети Тюмень" Тюменские электрические сети" | №662р от 05.12.2025 | Тюменская область | 1 | 1 | 1 | 0.11 | 1 км | Л7-03-3 | 1502.12 | 1.11 | 183.4089 | нд
3.1.1.3 | ЛЭП 10 кВ от ВЛ 10 кВ Одинцово от ПС 35 кВ Аксурка, ТП-10/0,4 кВ, 2ЛЭП-0,4 кВ для присоединения энергопринимающих устройств ГКУ ТО «УКС» (СОШ с. Аксурка, строительство ВЛЗ 10 кВ протяженностью 0.11 км; КЛ 0.4 кВ протяженностью 0.22 км; КТП 10/0.4 мощность 0.25 МВА; монтаж прибора учета 2 т.у.) | O_NS3600.KL.0006 | КЛ 0.4 кВ | УНЦ КЛ 0.4 кВ | КЛ-0,4 кВ УКС | нд | П | 2026 | 0.4 | 185 мм2, алюминий, 4 жилы | Распоряжение филиала АО "Россети Тюмень" Тюменские электрические сети" | №662р от 05.12.2025 | Тюменская область | 1 | 1 | 1 | 0.12 | 1 км по трассе | К3-09-1 | 1487.98 | 1.32 | 235.696 | нд
3.1.1.3 | ЛЭП 10 кВ от ВЛ 10 кВ Одинцово от ПС 35 кВ Аксурка, ТП-10/0,4 кВ, 2ЛЭП-0,4 кВ для присоединения энергопринимающих устройств ГКУ ТО «УКС» (СОШ с. Аксурка, строительство ВЛЗ 10 кВ протяженностью 0.11 км; КЛ 0.4 кВ протяженностью 0.22 км; КТП 10/0.4 мощность 0.25 МВА; монтаж прибора учета 2 т.у.) | O_NS3600.KL.0006 | Проектные и изыскательские работы, разработка и утверждение ДПТ, кадастровые работы и работы по установлению земельных отношений 0.4 кВ | УНЦ на проектные и изыскательские работы для КЛ 0.4 кВ | КЛ-0,4 кВ УКС | нд | П | 2026 | 0.4 | Ппроектные и изыскательские работы | Распоряжение филиала АО "Россети Тюмень" Тюменские электрические сети" | №662р от 05.12.2025 | Тюменская область | 0.85 | 1 | 1 | 1 | 1 км по трассе | П5-01 | 866.6 | 1 | 736.61 | нд
3.1.1.3 | ЛЭП 10 кВ от ВЛ 10 кВ Одинцово от ПС 35 кВ Аксурка, ТП-10/0,4 кВ, 2ЛЭП-0,4 кВ для присоединения энергопринимающих устройств ГКУ ТО «УКС» (СОШ с. Аксурка, строительство ВЛЗ 10 кВ протяженностью 0.11 км; КЛ 0.4 кВ протяженностью 0.22 км; КТП 10/0.4 мощность 0.25 МВА; монтаж прибора учета 2 т.у.) | O_NS3600.KL.0006 | КЛ 0.4 кВ | УНЦ на устройство траншеи КЛ 0.4 кВ и восстановление благоустройства по трассе | КЛ-0,4 кВ УКС | нд | П | 2026 | 0.4 | одна цепь КЛ благоустройство по трассе без учета восстановления газонов | Распоряжение филиала АО "Россети Тюмень" Тюменские электрические сети" | №662р от 05.12.2025 | Тюменская область | 1 | 1 | 1 | 0.22 | 1 км по трассе | Б2-01-1 | 933.4 | 1 | 205.348 | нд
3.1.1.3 | ЛЭП 10 кВ от ВЛ 10 кВ Одинцово от ПС 35 кВ Аксурка, ТП-10/0,4 кВ, 2ЛЭП-0,4 кВ для присоединения энергопринимающих устройств ГКУ ТО «УКС» (СОШ с. Аксурка, строительство ВЛЗ 10 кВ протяженностью 0.11 км; КЛ 0.4 кВ протяженностью 0.22 км; КТП 10/0.4 мощность 0.25 МВА; монтаж прибора учета 2 т.у.) | O_NS3600.KL.0006 | КЛ 0.4 кВ | УНЦ КЛ 0.4 кВ | КЛ-0,4 кВ УКС | нд | П | 2026 | 0.4 | 50 мм2, алюминий, 4 жилы | Распоряжение филиала АО "Россети Тюмень" Тюменские электрические сети" | №662р от 05.12.2025 | Тюменская область | 1.34 | 1 | 1 | 0.1 | 1 км по трассе | К3-04-1 | 658.18 | 1.32 | 116.4189 | нд
3.1.1.3 | ЛЭП 10 кВ от ВЛ 10 кВ Одинцово от ПС 35 кВ Аксурка, ТП-10/0,4 кВ, 2ЛЭП-0,4 кВ для присоединения энергопринимающих устройств ГКУ ТО «УКС» (СОШ с. Аксурка, строительство ВЛЗ 10 кВ протяженностью 0.11 км; КЛ 0.4 кВ протяженностью 0.22 км; КТП 10/0.4 мощность 0.25 МВА; монтаж прибора учета 2 т.у.) | O_NS3600.KL.0006 | Итого объем финансовых потребностей по инвестиционному проекту, тыс. рублей | нд | нд | нд | нд | нд | нд | нд | нд | нд | нд | нд | нд | нд | нд | нд | нд | нд | нд | 4639.7412 | нд
3.1.1.3 | ЛЭП 10 кВ от ВЛ-10 кВ Антипино ПС 110 кВ Антипино, ТП-10/0,4 кВ для подключения энергопринимающих устройств Курмаева Владимира Евгеньевича (новое строительство ТП 10/0,4 кВ мощностью 0,25 МВА, ВЛ 10 кВ протяженностью 1*0,01 км, монтаж ПУ - 1 т.у.) | O_NS3300.VL.0099 | Проектные и изыскательские работы, разработка и утверждение ДПТ, кадастровые работы и работы по установлению земельных отношений 10 кВ | УНЦ на проектные и изыскательские работы для отдельных элементов электрических сетей 10 кВ | Реклоузер на линию ВЛ-10кВ Антипино от ПС 110/10кВ Антипино | нд | П | 2025 | 10 | Затраты по УНЦ от 1.1 до 6 млн. руб. | Распоряжение филиала АО "Россети Тюмень" Тюменские электрические сети | №662р от 05.12.2025 | Тюменская область | 1 | 1 | 1 | 1 | 1 объект | П6-06 | 425.5 | 1 | 425.5 | нд
3.1.1.3 | ЛЭП 10 кВ от ВЛ-10 кВ Антипино ПС 110 кВ Антипино, ТП-10/0,4 кВ для подключения энергопринимающих устройств Курмаева Владимира Евгеньевича (новое строительство ТП 10/0,4 кВ мощностью 0,25 МВА, ВЛ 10 кВ протяженностью 1*0,01 км, монтаж ПУ - 1 т.у.) | O_NS3300.VL.0099 | КТП, ТП (РП, РТП, СП), ячейки выключателя РП (СП, ТП, РТП) 10 кВ | УНЦ КТП киоскового типа 10 кВ | РП-10 кВ Чикча | нд | П | 2025 | 10 | 2 т-р, 250 кВА | Распоряжение филиала АО "Россети Тюмень" Тюменские электрические сети | №662р от 05.12.2025 | Тюменская область | 1 | 1 | 1 | 1 | 1 ед | Э1-06-2 | 4344.38 | 1.27 | 5517.3626 | нд
3.1.1.3 | ЛЭП 10 кВ от ВЛ-10 кВ Антипино ПС 110 кВ Антипино, ТП-10/0,4 кВ для подключения энергопринимающих устройств Курмаева Владимира Евгеньевича (новое строительство ТП 10/0,4 кВ мощностью 0,25 МВА, ВЛ 10 кВ протяженностью 1*0,01 км, монтаж ПУ - 1 т.у.) | O_NS3300.VL.0099 | ВЛ 10 кВ | УНЦ ВЛ 10 кВ на строительно-монтажные работы без опор и провода | ВЛ-10кВ Антипино от ПС 110/10кВ Антипино | нд | П | 2025 | 10 | одноцепная, все типы опор за исключением многогранных | Распоряжение филиала АО "Россети Тюмень" Тюменские электрические сети | №662р от 05.12.2025 | Тюменская область | 2.99 | 1 | 1 | 0.01 | 1 км ВЛ | Л1-02-1 | 1929.53 | 1.72 | 99.2319 | нд
3.1.1.3 | ЛЭП 10 кВ от ВЛ-10 кВ Антипино ПС 110 кВ Антипино, ТП-10/0,4 кВ для подключения энергопринимающих устройств Курмаева Владимира Евгеньевича (новое строительство ТП 10/0,4 кВ мощностью 0,25 МВА, ВЛ 10 кВ протяженностью 1*0,01 км, монтаж ПУ - 1 т.у.) | O_NS3300.VL.0099 | ВЛ 10 кВ | УНЦ опор ВЛ 10 кВ | ВЛ-10кВ Антипино от ПС 110/10кВ Антипино | нд | П | 2025 | 10 | одноцепная, все типы опор за исключением многогранных | Распоряжение филиала АО "Россети Тюмень" Тюменские электрические сети | №662р от 05.12.2025 | Тюменская область | 2.99 | 1 | 1 | 0.01 | 1 км | Л3-02-1 | 1262.83 | 1.11 | 41.9121 | нд
3.1.1.3 | ЛЭП 10 кВ от ВЛ-10 кВ Антипино ПС 110 кВ Антипино, ТП-10/0,4 кВ для подключения энергопринимающих устройств Курмаева Владимира Евгеньевича (новое строительство ТП 10/0,4 кВ мощностью 0,25 МВА, ВЛ 10 кВ протяженностью 1*0,01 км, монтаж ПУ - 1 т.у.) | O_NS3300.VL.0099 | ВЛ 10 кВ | УНЦ провода СИП ВЛ 10 кВ | ВЛ-10кВ Антипино от ПС 110/10кВ Антипино | нд | П | 2025 | 10 | СИП-3, 50 мм2 / - мм2, 1 фазный провод | Распоряжение филиала АО "Россети Тюмень" Тюменские электрические сети | №662р от 05.12.2025 | Тюменская область | 1 | 1 | 1 | 0.01 | 1 км | Л7-03-3 | 1502.12 | 1.11 | 16.6735 | нд
3.1.1.3 | ЛЭП 10 кВ от ВЛ-10 кВ Антипино ПС 110 кВ Антипино, ТП-10/0,4 кВ для подключения энергопринимающих устройств Курмаева Владимира Евгеньевича (новое строительство ТП 10/0,4 кВ мощностью 0,25 МВА, ВЛ 10 кВ протяженностью 1*0,01 км, монтаж ПУ - 1 т.у.) | O_NS3300.VL.0099 | Проектные и изыскательские работы, разработка и утверждение ДПТ, кадастровые работы и работы по установлению земельных отношений 10 кВ | УНЦ на проектные и изыскательские работы по ВЛ 10 кВ | ВЛ-10кВ Антипино от ПС 110/10кВ Антипино | нд | П | 2025 | 10 | Протяженность до 2 км | Распоряжение филиала АО "Россети Тюмень" Тюменские электрические сети | №662р от 05.12.2025 | Тюменская область | 1 | 1 | 1 | 1 | 1 ВЛ | П3-02 | 795.69 | 1 | 795.69 | нд
3.1.1.3 | ЛЭП 10 кВ от ВЛ-10 кВ Антипино ПС 110 кВ Антипино, ТП-10/0,4 кВ для подключения энергопринимающих устройств Курмаева Владимира Евгеньевича (новое строительство ТП 10/0,4 кВ мощностью 0,25 МВА, ВЛ 10 кВ протяженностью 1*0,01 км, монтаж ПУ - 1 т.у.) | O_NS3300.VL.0099 | Итого объем финансовых потребностей по инвестиционному проекту, тыс. рублей | нд | нд | нд | нд | нд | нд | нд | нд | нд | нд | нд | нд | нд | нд | нд | нд | нд | нд | 6896.3701 | нд
3.1.1.3 | ЛЭП 10 кВ от ВЛ 10 кВ Котельная, РП 10 кВ Чикча, ПС 110 кВ Чикча, ЛЭП 10 кВ от ВЛ 10 кВ Школа, РП 10 кВ Чикча, ПС 110 кВ Чикча, ТП-10/0,4 кВ, 2ЛЭП 0,4 кВ для подключения энергопринимающих устройств МАОУ Чикчинская СОШ им. Якина(новое строительство ТП 10/0,4 кВ мощностью 0,25 МВА; ВЛ 10 кВ протяженностью 1*0,02 км; КЛ 10 кВ протяженностью 1*0,14 км; КЛ 0,4 кВ протяженностью 1*0,12 км; монтаж приборов учета - 2 т.у.) | O_NS3300.KL.0064 | Система учета электрической энергии (мощности), АИИС КУЭ, ПКУ, технический учет электрической энергии 0.4 кВ | УНЦ ИИК. Установка трехфазного прибора учета трансформаторного включения с ТТ в распределительном устройстве 0.4 кВ | РП-10 кВ Чикча | нд | П | 2025 | 0.4 | В комплекте с ТТ | Распоряжение филиала АО "Россети Тюмень" Тюменские электрические сети | №662р от 05.12.2025 | Тюменская область | 1 | 1 | 1 | 1 | 1 ед | А1-33 | 517.48 | 1.34 | 693.4232 | нд
3.1.1.3 | ЛЭП 10 кВ от ВЛ 10 кВ Котельная, РП 10 кВ Чикча, ПС 110 кВ Чикча, ЛЭП 10 кВ от ВЛ 10 кВ Школа, РП 10 кВ Чикча, ПС 110 кВ Чикча, ТП-10/0,4 кВ, 2ЛЭП 0,4 кВ для подключения энергопринимающих устройств МАОУ Чикчинская СОШ им. Якина(новое строительство ТП 10/0,4 кВ мощностью 0,25 МВА; ВЛ 10 кВ протяженностью 1*0,02 км; КЛ 10 кВ протяженностью 1*0,14 км; КЛ 0,4 кВ протяженностью 1*0,12 км; монтаж приборов учета - 2 т.у.) | O_NS3300.KL.0064 | КТП, ТП (РП, РТП, СП), ячейки выключателя РП (СП, ТП, РТП) 10 кВ | УНЦ КТП киоскового типа 10 кВ | РП-10 кВ Чикча | нд | П | 2025 | 10 | 1 т-р, 250 кВА | Распоряжение филиала АО "Россети Тюмень" Тюменские электрические сети | №662р от 05.12.2025 | Тюменская область | 1 | 1 | 1 | 2 | 1 ед | Э1-06-1 | 1338.63 | 1.27 | 3400.1202 | нд
3.1.1.3 | ЛЭП 10 кВ от ВЛ 10 кВ Котельная, РП 10 кВ Чикча, ПС 110 кВ Чикча, ЛЭП 10 кВ от ВЛ 10 кВ Школа, РП 10 кВ Чикча, ПС 110 кВ Чикча, ТП-10/0,4 кВ, 2ЛЭП 0,4 кВ для подключения энергопринимающих устройств МАОУ Чикчинская СОШ им. Якина(новое строительство ТП 10/0,4 кВ мощностью 0,25 МВА; ВЛ 10 кВ протяженностью 1*0,02 км; КЛ 10 кВ протяженностью 1*0,14 км; КЛ 0,4 кВ протяженностью 1*0,12 км; монтаж приборов учета - 2 т.у.) | O_NS3300.KL.0064 | Проектные и изыскательские работы, разработка и утверждение ДПТ, кадастровые работы и работы по установлению земельных отношений 10 кВ | УНЦ на проектные и изыскательские работы для отдельных элементов электрических сетей 10 кВ | нд | нд | П | 2025 | 10 | Затраты по УНЦ от 6 до 11 млн. руб. | Распоряжение филиала АО "Россети Тюмень" Тюменские электрические сети | №662р от 05.12.2025 | Тюменская область | 1 | 1 | 1 | 1 | 1 объект | П6-07 | 709.17 | 1 | 709.17 | нд
3.1.1.3 | ЛЭП 10 кВ от ВЛ 10 кВ Котельная, РП 10 кВ Чикча, ПС 110 кВ Чикча, ЛЭП 10 кВ от ВЛ 10 кВ Школа, РП 10 кВ Чикча, ПС 110 кВ Чикча, ТП-10/0,4 кВ, 2ЛЭП 0,4 кВ для подключения энергопринимающих устройств МАОУ Чикчинская СОШ им. Якина(новое строительство ТП 10/0,4 кВ мощностью 0,25 МВА; ВЛ 10 кВ протяженностью 1*0,02 км; КЛ 10 кВ протяженностью 1*0,14 км; КЛ 0,4 кВ протяженностью 1*0,12 км; монтаж приборов учета - 2 т.у.) | O_NS3300.KL.0064 | ВЛ 10 кВ | УНЦ провода СИП ВЛ 10 кВ | ВЛ-10 кВ ф.Чикча на ПС 110 кВ Чикча | нд | П | 2025 | 10 | СИП-3, 50 мм2 / - мм2, 1 фазный провод | Распоряжение филиала АО "Россети Тюмень" Тюменские электрические сети | №662р от 05.12.2025 | Тюменская область | 1 | 1 | 3 | 0.02 | 1 км | Л7-03-3 | 1502.12 | 1.11 | 100.0412 | нд
3.1.1.3 | ЛЭП 10 кВ от ВЛ 10 кВ Котельная, РП 10 кВ Чикча, ПС 110 кВ Чикча, ЛЭП 10 кВ от ВЛ 10 кВ Школа, РП 10 кВ Чикча, ПС 110 кВ Чикча, ТП-10/0,4 кВ, 2ЛЭП 0,4 кВ для подключения энергопринимающих устройств МАОУ Чикчинская СОШ им. Якина(новое строительство ТП 10/0,4 кВ мощностью 0,25 МВА; ВЛ 10 кВ протяженностью 1*0,02 км; КЛ 10 кВ протяженностью 1*0,14 км; КЛ 0,4 кВ протяженностью 1*0,12 км; монтаж приборов учета - 2 т.у.) | O_NS3300.KL.0064 | ВЛ 10 кВ | УНЦ ВЛ 10 кВ на строительно-монтажные работы без опор и провода | ВЛ-10 кВ ф.Чикча на ПС 110 кВ Чикча | нд | П | 2025 | 10 | одноцепная, все типы опор за исключением многогранных | Распоряжение филиала АО "Россети Тюмень" Тюменские электрические сети | №662р от 05.12.2025 | Тюменская область | 2.99 | 1 | 1 | 0.02 | 1 км ВЛ | Л1-02-1 | 1929.53 | 1.72 | 198.4637 | нд
3.1.1.3 | ЛЭП 10 кВ от ВЛ 10 кВ Котельная, РП 10 кВ Чикча, ПС 110 кВ Чикча, ЛЭП 10 кВ от ВЛ 10 кВ Школа, РП 10 кВ Чикча, ПС 110 кВ Чикча, ТП-10/0,4 кВ, 2ЛЭП 0,4 кВ для подключения энергопринимающих устройств МАОУ Чикчинская СОШ им. Якина(новое строительство ТП 10/0,4 кВ мощностью 0,25 МВА; ВЛ 10 кВ протяженностью 1*0,02 км; КЛ 10 кВ протяженностью 1*0,14 км; КЛ 0,4 кВ протяженностью 1*0,12 км; монтаж приборов учета - 2 т.у.) | O_NS3300.KL.0064 | ВЛ 10 кВ | УНЦ опор ВЛ 10 кВ | ВЛ-10 кВ ф.Чикча на ПС 110 кВ Чикча | нд | П | 2025 | 10 | одноцепная, все типы опор за исключением многогранных | Распоряжение филиала АО "Россети Тюмень" Тюменские электрические сети | №662р от 05.12.2025 | Тюменская область | 2.99 | 1 | 1 | 0.02 | 1 км | Л3-02-1 | 1262.83 | 1.11 | 83.8241 | нд
3.1.1.3 | ЛЭП 10 кВ от ВЛ 10 кВ Котельная, РП 10 кВ Чикча, ПС 110 кВ Чикча, ЛЭП 10 кВ от ВЛ 10 кВ Школа, РП 10 кВ Чикча, ПС 110 кВ Чикча, ТП-10/0,4 кВ, 2ЛЭП 0,4 кВ для подключения энергопринимающих устройств МАОУ Чикчинская СОШ им. Якина(новое строительство ТП 10/0,4 кВ мощностью 0,25 МВА; ВЛ 10 кВ протяженностью 1*0,02 км; КЛ 10 кВ протяженностью 1*0,14 км; КЛ 0,4 кВ протяженностью 1*0,12 км; монтаж приборов учета - 2 т.у.) | O_NS3300.KL.0064 | Проектные и изыскательские работы, разработка и утверждение ДПТ, кадастровые работы и работы по установлению земельных отношений 10 кВ | УНЦ на проектные и изыскательские работы по ВЛ 10 кВ | ВЛ-10 кВ ф.Чикча на ПС 110 кВ Чикча | нд | П | 2025 | 10 | Протяженность до 2 км | Распоряжение филиала АО "Россети Тюмень" Тюменские электрические сети | №662р от 05.12.2025 | Тюменская область | 1 | 1 | 1 | 1 | 1 ВЛ | П3-02 | 795.69 | 1 | 795.69 | нд
3.1.1.3 | ЛЭП 10 кВ от ВЛ 10 кВ Котельная, РП 10 кВ Чикча, ПС 110 кВ Чикча, ЛЭП 10 кВ от ВЛ 10 кВ Школа, РП 10 кВ Чикча, ПС 110 кВ Чикча, ТП-10/0,4 кВ, 2ЛЭП 0,4 кВ для подключения энергопринимающих устройств МАОУ Чикчинская СОШ им. Якина(новое строительство ТП 10/0,4 кВ мощностью 0,25 МВА; ВЛ 10 кВ протяженностью 1*0,02 км; КЛ 10 кВ протяженностью 1*0,14 км; КЛ 0,4 кВ протяженностью 1*0,12 км; монтаж приборов учета - 2 т.у.) | O_NS3300.KL.0064 | КЛ 10 кВ | УНЦ на устройство траншеи КЛ 10 кВ и восстановление благоустройства по трассе | КЛ-10 кВ Школа, РП 10 кВ Чикча, ПС 110 кВ Чикча, | нд | П | 2025 | 10 | две цепи КЛ благоустройство по трассе без учета восстановления газонов | Распоряжение филиала АО "Россети Тюмень" Тюменские электрические сети | №662р от 05.12.2025 | Тюменская область | 1 | 1 | 1 | 0.07 | 1 км по трассе | Б2-02-2 | 2836.51 | 1 | 198.5557 | нд
3.1.1.3 | ЛЭП 10 кВ от ВЛ 10 кВ Котельная, РП 10 кВ Чикча, ПС 110 кВ Чикча, ЛЭП 10 кВ от ВЛ 10 кВ Школа, РП 10 кВ Чикча, ПС 110 кВ Чикча, ТП-10/0,4 кВ, 2ЛЭП 0,4 кВ для подключения энергопринимающих устройств МАОУ Чикчинская СОШ им. Якина(новое строительство ТП 10/0,4 кВ мощностью 0,25 МВА; ВЛ 10 кВ протяженностью 1*0,02 км; КЛ 10 кВ протяженностью 1*0,14 км; КЛ 0,4 кВ протяженностью 1*0,12 км; монтаж приборов учета - 2 т.у.) | O_NS3300.KL.0064 | Проектные и изыскательские работы, разработка и утверждение ДПТ, кадастровые работы и работы по установлению земельных отношений 0.4 кВ | УНЦ на проектные и изыскательские работы для КЛ 0.4 кВ | КЛ-10 кВ Школа, РП 10 кВ Чикча, ПС 110 кВ Чикча, | нд | П | 2025 | 0.4 | Ппроектные и изыскательские работы | Распоряжение филиала АО "Россети Тюмень" Тюменские электрические сети | №662р от 05.12.2025 | Тюменская область | 1 | 1 | 1 | 1 | 1 км по трассе | П5-01 | 866.6 | 1 | 866.6 | нд
3.1.1.3 | ЛЭП 10 кВ от ВЛ 10 кВ Котельная, РП 10 кВ Чикча, ПС 110 кВ Чикча, ЛЭП 10 кВ от ВЛ 10 кВ Школа, РП 10 кВ Чикча, ПС 110 кВ Чикча, ТП-10/0,4 кВ, 2ЛЭП 0,4 кВ для подключения энергопринимающих устройств МАОУ Чикчинская СОШ им. Якина(новое строительство ТП 10/0,4 кВ мощностью 0,25 МВА; ВЛ 10 кВ протяженностью 1*0,02 км; КЛ 10 кВ протяженностью 1*0,14 км; КЛ 0,4 кВ протяженностью 1*0,12 км; монтаж приборов учета - 2 т.у.) | O_NS3300.KL.0064 | КЛ 0.4 кВ | УНЦ КЛ 0.4 кВ | КЛ-0,4 кВ МАОУ Чикчинская СОШ им. Якина | нд | П | 2025 | 0.4 | 240 мм2, алюминий, 4 жилы | Распоряжение филиала АО "Россети Тюмень" Тюменские электрические сети | №662р от 05.12.2025 | Тюменская область | 1.34 | 1 | 1 | 0.06 | 1 км по трассе | К3-10-1 | 1802.74 | 1.32 | 191.3212 | нд
3.1.1.3 | ЛЭП 10 кВ от ВЛ 10 кВ Котельная, РП 10 кВ Чикча, ПС 110 кВ Чикча, ЛЭП 10 кВ от ВЛ 10 кВ Школа, РП 10 кВ Чикча, ПС 110 кВ Чикча, ТП-10/0,4 кВ, 2ЛЭП 0,4 кВ для подключения энергопринимающих устройств МАОУ Чикчинская СОШ им. Якина(новое строительство ТП 10/0,4 кВ мощностью 0,25 МВА; ВЛ 10 кВ протяженностью 1*0,02 км; КЛ 10 кВ протяженностью 1*0,14 км; КЛ 0,4 кВ протяженностью 1*0,12 км; монтаж приборов учета - 2 т.у.) | O_NS3300.KL.0064 | КЛ 0.4 кВ | УНЦ КЛ 0.4 кВ | КЛ-0,4 кВ МАОУ Чикчинская СОШ им. Якина | нд | П | 2025 | 0.4 | 240 мм2, алюминий, 4 жилы | Распоряжение филиала АО "Россети Тюмень" Тюменские электрические сети | №662р от 05.12.2025 | Тюменская область | 1.34 | 1 | 1 | 0.06 | 1 км по трассе | К3-10-1 | 1802.74 | 1.32 | 191.3212 | нд
3.1.1.3 | ЛЭП 10 кВ от ВЛ 10 кВ Котельная, РП 10 кВ Чикча, ПС 110 кВ Чикча, ЛЭП 10 кВ от ВЛ 10 кВ Школа, РП 10 кВ Чикча, ПС 110 кВ Чикча, ТП-10/0,4 кВ, 2ЛЭП 0,4 кВ для подключения энергопринимающих устройств МАОУ Чикчинская СОШ им. Якина(новое строительство ТП 10/0,4 кВ мощностью 0,25 МВА; ВЛ 10 кВ протяженностью 1*0,02 км; КЛ 10 кВ протяженностью 1*0,14 км; КЛ 0,4 кВ протяженностью 1*0,12 км; монтаж приборов учета - 2 т.у.) | O_NS3300.KL.0064 | КЛ 0.4 кВ | УНЦ на устройство траншеи КЛ 0.4 кВ с укладкой труб и восстановление благоустройства по трассе | КЛ-0,4 кВ МАОУ Чикчинская СОШ им. Якина | нд | П | 2025 | 0.4 | две цепи КЛ благоустройство по трассе без учета восстановления газонов | Распоряжение филиала АО "Россети Тюмень" Тюменские электрические сети | №662р от 05.12.2025 | Тюменская область | 1 | 1 | 1 | 0.06 | 1 км по трассе | Б2.1-01-2 | 4014.81 | 1 | 240.8886 | нд
3.1.1.3 | ЛЭП 10 кВ от ВЛ 10 кВ Котельная, РП 10 кВ Чикча, ПС 110 кВ Чикча, ЛЭП 10 кВ от ВЛ 10 кВ Школа, РП 10 кВ Чикча, ПС 110 кВ Чикча, ТП-10/0,4 кВ, 2ЛЭП 0,4 кВ для подключения энергопринимающих устройств МАОУ Чикчинская СОШ им. Якина(новое строительство ТП 10/0,4 кВ мощностью 0,25 МВА; ВЛ 10 кВ протяженностью 1*0,02 км; КЛ 10 кВ протяженностью 1*0,14 км; КЛ 0,4 кВ протяженностью 1*0,12 км; монтаж приборов учета - 2 т.у.) | O_NS3300.KL.0064 | Проектные и изыскательские работы, разработка и утверждение ДПТ, кадастровые работы и работы по установлению земельных отношений 0.4 кВ | УНЦ на проектные и изыскательские работы для КЛ 0.4 кВ | КЛ-10 кВ Школа, РП 10 кВ Чикча, ПС 110 кВ Чикча, | нд | П | 2025 | 0.4 | Ппроектные и изыскательские работы | Распоряжение филиала АО "Россети Тюмень" Тюменские электрические сети | №662р от 05.12.2025 | Тюменская область | 1 | 1 | 1 | 1 | 1 км по трассе | П5-01 | 866.6 | 1 | 866.6 | нд
3.1.1.3 | ЛЭП 10 кВ от ВЛ 10 кВ Котельная, РП 10 кВ Чикча, ПС 110 кВ Чикча, ЛЭП 10 кВ от ВЛ 10 кВ Школа, РП 10 кВ Чикча, ПС 110 кВ Чикча, ТП-10/0,4 кВ, 2ЛЭП 0,4 кВ для подключения энергопринимающих устройств МАОУ Чикчинская СОШ им. Якина(новое строительство ТП 10/0,4 кВ мощностью 0,25 МВА; ВЛ 10 кВ протяженностью 1*0,02 км; КЛ 10 кВ протяженностью 1*0,14 км; КЛ 0,4 кВ протяженностью 1*0,12 км; монтаж приборов учета - 2 т.у.) | O_NS3300.KL.0064 | КЛ 10 кВ | УНЦ КЛ 10 кВ (с алюминиевой жилой) | КЛ-10 кВ Школа, РП 10 кВ Чикча, ПС 110 кВ Чикча, | нд | П | 2025 | 10 | 70 мм2, алюминий | Распоряжение филиала АО "Россети Тюмень" Тюменские электрические сети | №662р от 05.12.2025 | Тюменская область | 1.34 | 1 | 1 | 0.07 | 1 км по трассе | К1-03-2 | 2861.77 | 1.32 | 354.3329 | нд
3.1.1.3 | ЛЭП 10 кВ от ВЛ 10 кВ Котельная, РП 10 кВ Чикча, ПС 110 кВ Чикча, ЛЭП 10 кВ от ВЛ 10 кВ Школа, РП 10 кВ Чикча, ПС 110 кВ Чикча, ТП-10/0,4 кВ, 2ЛЭП 0,4 кВ для подключения энергопринимающих устройств МАОУ Чикчинская СОШ им. Якина(новое строительство ТП 10/0,4 кВ мощностью 0,25 МВА; ВЛ 10 кВ протяженностью 1*0,02 км; КЛ 10 кВ протяженностью 1*0,14 км; КЛ 0,4 кВ протяженностью 1*0,12 км; монтаж приборов учета - 2 т.у.) | O_NS3300.KL.0064 | КЛ 10 кВ | УНЦ КЛ 10 кВ (с алюминиевой жилой) | КЛ-10 кВ Школа, РП 10 кВ Чикча, ПС 110 кВ Чикча, | нд | П | 2025 | 10 | 70 мм2, алюминий | Распоряжение филиала АО "Россети Тюмень" Тюменские электрические сети | №662р от 05.12.2025 | Тюменская область | 1.34 | 1 | 1 | 0.07 | 1 км по трассе | К1-03-2 | 2861.77 | 1.32 | 354.3329 | нд
3.1.1.3 | ЛЭП 10 кВ от ВЛ 10 кВ Котельная, РП 10 кВ Чикча, ПС 110 кВ Чикча, ЛЭП 10 кВ от ВЛ 10 кВ Школа, РП 10 кВ Чикча, ПС 110 кВ Чикча, ТП-10/0,4 кВ, 2ЛЭП 0,4 кВ для подключения энергопринимающих устройств МАОУ Чикчинская СОШ им. Якина(новое строительство ТП 10/0,4 кВ мощностью 0,25 МВА; ВЛ 10 кВ протяженностью 1*0,02 км; КЛ 10 кВ протяженностью 1*0,14 км; КЛ 0,4 кВ протяженностью 1*0,12 км; монтаж приборов учета - 2 т.у.) | O_NS3300.KL.0064 | КЛ 10 кВ | УНЦ на устройство траншеи КЛ 10 кВ с укладкой труб и восстановление благоустройства по трассе | КЛ-10 кВ Школа, РП 10 кВ Чикча, ПС 110 кВ Чикча, | нд | П | 2025 | 10 | две цепи КЛ благоустройство по трассе без учета восстановления газонов | Распоряжение филиала АО "Россети Тюмень" Тюменские электрические сети | №662р от 05.12.2025 | Тюменская область | 1 | 1 | 1 | 0.07 | 1 км по трассе | Б2.1-02-2 | 5917.92 | 1 | 414.2544 | нд
3.1.1.3 | ЛЭП 10 кВ от ВЛ 10 кВ Котельная, РП 10 кВ Чикча, ПС 110 кВ Чикча, ЛЭП 10 кВ от ВЛ 10 кВ Школа, РП 10 кВ Чикча, ПС 110 кВ Чикча, ТП-10/0,4 кВ, 2ЛЭП 0,4 кВ для подключения энергопринимающих устройств МАОУ Чикчинская СОШ им. Якина(новое строительство ТП 10/0,4 кВ мощностью 0,25 МВА; ВЛ 10 кВ протяженностью 1*0,02 км; КЛ 10 кВ протяженностью 1*0,14 км; КЛ 0,4 кВ протяженностью 1*0,12 км; монтаж приборов учета - 2 т.у.) | O_NS3300.KL.0064 | Итого объем финансовых потребностей по инвестиционному проекту, тыс. рублей | нд | нд | нд | нд | нд | нд | нд | нд | нд | нд | нд | нд | нд | нд | нд | нд | нд | нд | 9658.9394 | нд
3.1.1.3 | ЛЭП 10 кВ от ВЛ 10 кВ Новотарманский-1 от РП 10 кВ Новотарманский, ПС 110 кВ Березняки, ТП 10/0,4 кВ для присоединения энергопринимающих устройств Марковских Алексея Николаевича (новое строительство ВЛ 10 кВ протяженностью 1*0,02 км, ТП 10/0,4 кВ мощностью 0,4 МВА, монтаж ПУ - 1 т.у.) | O_NS3300.VL.0097 | Проектные и изыскательские работы, разработка и утверждение ДПТ, кадастровые работы и работы по установлению земельных отношений 10 кВ | УНЦ на проектные и изыскательские работы для отдельных элементов электрических сетей 10 кВ | ТП-10/0,4 кВ Новотарманский со стороны ПС 110 кВ Березняки | нд | П | 2025 | 10 | Затраты по УНЦ от 1.1 до 6 млн. руб. | Распоряжение филиала АО "Россети Тюмень" Тюменские электрические сети | №662р от 05.12.2025 | Тюменская область | 1 | 1 | 1 | 1 | 1 объект | П6-06 | 425.5 | 1 | 425.5 | нд
3.1.1.3 | ЛЭП 10 кВ от ВЛ 10 кВ Новотарманский-1 от РП 10 кВ Новотарманский, ПС 110 кВ Березняки, ТП 10/0,4 кВ для присоединения энергопринимающих устройств Марковских Алексея Николаевича (новое строительство ВЛ 10 кВ протяженностью 1*0,02 км, ТП 10/0,4 кВ мощностью 0,4 МВА, монтаж ПУ - 1 т.у.) | O_NS3300.VL.0097 | Система учета электрической энергии (мощности), АИИС КУЭ, ПКУ, технический учет электрической энергии 110 кВ | УНЦ ИИК. Установка трехфазного прибора учета в разрыв несущего провода на опоре ВЛ и подключение к питающей ВЛ 0.4 кВ с изолированными проводами | ЛЭП 10 кВ от ВЛ 10 кВ Новотарманский-1 | нд | П | 2025 | 0.4 | Многотарифный (многофункциональный) прибор учета | Распоряжение филиала АО "Россети Тюмень" Тюменские электрические сети | №662р от 05.12.2025 | Тюменская область | 1 | 1 | 1 | 1 | 1 точка учета | А1-08 | 62.16 | 1.34 | 83.2944 | нд
3.1.1.3 | ЛЭП 10 кВ от ВЛ 10 кВ Новотарманский-1 от РП 10 кВ Новотарманский, ПС 110 кВ Березняки, ТП 10/0,4 кВ для присоединения энергопринимающих устройств Марковских Алексея Николаевича (новое строительство ВЛ 10 кВ протяженностью 1*0,02 км, ТП 10/0,4 кВ мощностью 0,4 МВА, монтаж ПУ - 1 т.у.) | O_NS3300.VL.0097 | КТП, ТП (РП, РТП, СП), ячейки выключателя РП (СП, ТП, РТП) 10 кВ | УНЦ КТП киоскового типа 10 кВ | ТП-10/0,4 кВ Новотарманский со стороны ПС 110 кВ Березняки | нд | П | 2025 | 10 | 1 т-р, 400 кВА | Распоряжение филиала АО "Россети Тюмень" Тюменские электрические сети | №662р от 05.12.2025 | Тюменская область | 1 | 1 | 1 | 1 | 1 ед. | Э1-07-1 | 1786.74 | 1.27 | 2269.1598 | нд
3.1.1.3 | ЛЭП 10 кВ от ВЛ 10 кВ Новотарманский-1 от РП 10 кВ Новотарманский, ПС 110 кВ Березняки, ТП 10/0,4 кВ для присоединения энергопринимающих устройств Марковских Алексея Николаевича (новое строительство ВЛ 10 кВ протяженностью 1*0,02 км, ТП 10/0,4 кВ мощностью 0,4 МВА, монтаж ПУ - 1 т.у.) | O_NS3300.VL.0097 | Проектные и изыскательские работы, разработка и утверждение ДПТ, кадастровые работы и работы по установлению земельных отношений 10 кВ | УНЦ на проектные и изыскательские работы по ВЛ 10 кВ | ЛЭП 10 кВ от ВЛ 10 кВ Новотарманский-1 | нд | П | 2025 | 10 | Протяженность до 2 км | Распоряжение филиала АО "Россети Тюмень" Тюменские электрические сети | №662р от 05.12.2025 | Тюменская область | 1 | 1 | 1 | 1 | 1 ВЛ | П3-02 | 795.69 | 1 | 795.69 | нд
3.1.1.3 | ЛЭП 10 кВ от ВЛ 10 кВ Новотарманский-1 от РП 10 кВ Новотарманский, ПС 110 кВ Березняки, ТП 10/0,4 кВ для присоединения энергопринимающих устройств Марковских Алексея Николаевича (новое строительство ВЛ 10 кВ протяженностью 1*0,02 км, ТП 10/0,4 кВ мощностью 0,4 МВА, монтаж ПУ - 1 т.у.) | O_NS3300.VL.0097 | ВЛ 10 кВ | УНЦ опор ВЛ 10 кВ | ЛЭП 10 кВ от ВЛ 10 кВ Новотарманский-1 | нд | П | 2025 | 10 | одноцепная, все типы опор за исключением многогранных | Распоряжение филиала АО "Россети Тюмень" Тюменские электрические сети | №662р от 05.12.2025 | Тюменская область | 2.99 | 1 | 1 | 0.02 | 1 км | Л3-02-1 | 1262.83 | 1.11 | 83.8241 | нд
3.1.1.3 | ЛЭП 10 кВ от ВЛ 10 кВ Новотарманский-1 от РП 10 кВ Новотарманский, ПС 110 кВ Березняки, ТП 10/0,4 кВ для присоединения энергопринимающих устройств Марковских Алексея Николаевича (новое строительство ВЛ 10 кВ протяженностью 1*0,02 км, ТП 10/0,4 кВ мощностью 0,4 МВА, монтаж ПУ - 1 т.у.) | O_NS3300.VL.0097 | ВЛ 10 кВ | УНЦ ВЛ 10 кВ на строительно-монтажные работы без опор и провода | ЛЭП 10 кВ от ВЛ 10 кВ Новотарманский-1 | нд | П | 2025 | 10 | одноцепная, все типы опор за исключением многогранных | Распоряжение филиала АО "Россети Тюмень" Тюменские электрические сети | №662р от 05.12.2025 | Тюменская область | 2.99 | 1 | 1 | 0.02 | 1 км ВЛ | Л1-02-1 | 1929.53 | 1.72 | 198.4637 | нд
3.1.1.3 | ЛЭП 10 кВ от ВЛ 10 кВ Новотарманский-1 от РП 10 кВ Новотарманский, ПС 110 кВ Березняки, ТП 10/0,4 кВ для присоединения энергопринимающих устройств Марковских Алексея Николаевича (новое строительство ВЛ 10 кВ протяженностью 1*0,02 км, ТП 10/0,4 кВ мощностью 0,4 МВА, монтаж ПУ - 1 т.у.) | O_NS3300.VL.0097 | ВЛ 10 кВ | УНЦ провода СИП ВЛ 10 кВ | ЛЭП 10 кВ от ВЛ 10 кВ Новотарманский-1 | нд | П | 2025 | 10 | СИП-3, 70 мм2 / - мм2, 1 фазный провод | Распоряжение филиала АО "Россети Тюмень" Тюменские электрические сети | №662р от 05.12.2025 | Тюменская область | 1 | 1 | 1 | 0.02 | 1 км | Л7-04-3 | 1529.52 | 1.11 | 33.9553 | нд
3.1.1.3 | ЛЭП 10 кВ от ВЛ 10 кВ Новотарманский-1 от РП 10 кВ Новотарманский, ПС 110 кВ Березняки, ТП 10/0,4 кВ для присоединения энергопринимающих устройств Марковских Алексея Николаевича (новое строительство ВЛ 10 кВ протяженностью 1*0,02 км, ТП 10/0,4 кВ мощностью 0,4 МВА, монтаж ПУ - 1 т.у.) | O_NS3300.VL.0097 | Итого объем финансовых потребностей по инвестиционному проекту, тыс. рублей | нд | нд | нд | нд | нд | нд | нд | нд | нд | нд | нд | нд | нд | нд | нд | нд | нд | нд | 3889.8874 | нд
3.1.1.3 | ЛЭП 10 кВ от ВЛ 10 кВ Зырянка ПС 110 кВ Перевалово для присоединения энергопринимающих устройств ООО "Дорстрой" (новое строительство ВЛ 10 кВ 1*0,06 км., установка реклоузера 10 кВ - 1 шт.) | O_NS3300.VL.0096 | Система учета электрической энергии (мощности), АИИС КУЭ, ПКУ, технический учет электрической энергии 110 кВ | УНЦ ИИК. Установка трехфазного прибора учета в разрыв несущего провода на опоре ВЛ и подключение к питающей ВЛ 0.4 кВ с изолированными проводами | ПС 110 кВ Перевалово | нд | З | 2025 | 0.4 | Многотарифный (многофункциональный) прибор учета | Распоряжение филиала АО "Россети Тюмень" Тюменские электрические сети | №662р от 05.12.2025 | Тюменская область | 1 | 1 | 1 | 2 | 1 точка учета | А1-08 | 62.16 | 1.34 | 166.5888 | нд
3.1.1.3 | ЛЭП 10 кВ от ВЛ 10 кВ Зырянка ПС 110 кВ Перевалово для присоединения энергопринимающих устройств ООО "Дорстрой" (новое строительство ВЛ 10 кВ 1*0,06 км., установка реклоузера 10 кВ - 1 шт.) | O_NS3300.VL.0096 | Проектные и изыскательские работы, разработка и утверждение ДПТ, кадастровые работы и работы по установлению земельных отношений 10 кВ | УНЦ на проектные и изыскательские работы для отдельных элементов электрических сетей 10 кВ | ВЛ-10 кВ от ВЛ Зырянка ПС 110 кВ Перевалово | нд | З | 2025 | 10 | Затраты по УНЦ от 1.1 до 6 млн. руб. | Распоряжение филиала АО "Россети Тюмень" Тюменские электрические сети | №662р от 05.12.2025 | Тюменская область | 1 | 1 | 1 | 1 | 1 объект | П6-06 | 425.5 | 1 | 425.5 | нд
3.1.1.3 | ЛЭП 10 кВ от ВЛ 10 кВ Зырянка ПС 110 кВ Перевалово для присоединения энергопринимающих устройств ООО "Дорстрой" (новое строительство ВЛ 10 кВ 1*0,06 км., установка реклоузера 10 кВ - 1 шт.) | O_NS3300.VL.0096 | ВЛ 10 кВ | УНЦ опор ВЛ 10 кВ | ВЛ-10 кВ от ВЛ Зырянка ПС 110 кВ Перевалово | нд | З | 2025 | 10 | одноцепная, все типы опор за исключением многогранных | Распоряжение филиала АО "Россети Тюмень" Тюменские электрические сети | №662р от 05.12.2025 | Тюменская область | 1.5 | 1 | 1 | 0.06 | км | Л3-02-1 | 1262.83 | 1.11 | 126.1567 | нд
3.1.1.3 | ЛЭП 10 кВ от ВЛ 10 кВ Зырянка ПС 110 кВ Перевалово для присоединения энергопринимающих устройств ООО "Дорстрой" (новое строительство ВЛ 10 кВ 1*0,06 км., установка реклоузера 10 кВ - 1 шт.) | O_NS3300.VL.0096 | ВЛ 10 кВ | УНЦ провода СИП ВЛ 10 кВ | ВЛ-10 кВ от ВЛ Зырянка ПС 110 кВ Перевалово | нд | З | 2025 | 10 | СИП-3, 50 мм2 / - мм2, 1 фазный провод | Распоряжение филиала АО "Россети Тюмень" Тюменские электрические сети | №662р от 05.12.2025 | Тюменская область | 1 | 1 | 1 | 0.06 | 1 км | Л7-03-3 | 1502.12 | 1.11 | 100.0412 | нд
3.1.1.3 | ЛЭП 10 кВ от ВЛ 10 кВ Зырянка ПС 110 кВ Перевалово для присоединения энергопринимающих устройств ООО "Дорстрой" (новое строительство ВЛ 10 кВ 1*0,06 км., установка реклоузера 10 кВ - 1 шт.) | O_NS3300.VL.0096 | Проектные и изыскательские работы, разработка и утверждение ДПТ, кадастровые работы и работы по установлению земельных отношений 0.4 кВ | УНЦ на проектные и изыскательские работы по ВЛ 0.4 кВ | ВЛ-10 кВ от ВЛ Зырянка ПС 110 кВ Перевалово | нд | З | 2025 | 0.4 | Протяженность до 1 км | Распоряжение филиала АО "Россети Тюмень" Тюменские электрические сети | №662р от 05.12.2025 | Тюменская область | 1 | 1 | 1 | 1 | 1 ВЛ | П3-01 | 234.03 | 1 | 234.03 | нд
3.1.1.3 | ЛЭП 10 кВ от ВЛ 10 кВ Зырянка ПС 110 кВ Перевалово для присоединения энергопринимающих устройств ООО "Дорстрой" (новое строительство ВЛ 10 кВ 1*0,06 км., установка реклоузера 10 кВ - 1 шт.) | O_NS3300.VL.0096 | ВЛ 10 кВ | УНЦ ВЛ 10 кВ на строительно-монтажные работы без опор и провода | ВЛ-10 кВ от ВЛ Зырянка ПС 110 кВ Перевалово | нд | З | 2025 | 10 | одноцепная, все типы опор за исключением многогранных | Распоряжение филиала АО "Россети Тюмень" Тюменские электрические сети | №662р от 05.12.2025 | Тюменская область | 1.5 | 1 | 1 | 0.06 | 1 км ВЛ | Л1-02-1 | 1929.53 | 1.72 | 298.6912 | нд
3.1.1.3 | ЛЭП 10 кВ от ВЛ 10 кВ Зырянка ПС 110 кВ Перевалово для присоединения энергопринимающих устройств ООО "Дорстрой" (новое строительство ВЛ 10 кВ 1*0,06 км., установка реклоузера 10 кВ - 1 шт.) | O_NS3300.VL.0096 | Управляемый элемент электрической сети 10 кВ | УНЦ автоматического пункта секционирования 10 кВ | ВЛ-10 кВ от ВЛ Зырянка ПС 110 кВ Перевалово | нд | З | 2025 | 10 | без интеграции в АСУ ТП | Распоряжение филиала АО "Россети Тюмень" Тюменские электрические сети | №662р от 05.12.2025 | Тюменская область | 1 | 1 | 1 | 1 | 1 ячейка | В6-01 | 2246.7 | 1.28 | 2875.776 | нд
3.1.1.3 | ЛЭП 10 кВ от ВЛ 10 кВ Зырянка ПС 110 кВ Перевалово для присоединения энергопринимающих устройств ООО "Дорстрой" (новое строительство ВЛ 10 кВ 1*0,06 км., установка реклоузера 10 кВ - 1 шт.) | O_NS3300.VL.0096 | Итого объем финансовых потребностей по инвестиционному проекту, тыс. рублей | нд | нд | нд | нд | нд | нд | нд | нд | нд | нд | нд | нд | нд | нд | нд | нд | нд | нд | 4226.784 | нд
3.1.1.3 | ЛЭП 10 кВ от ВЛ 10 кВ Горьковка от ПС 110 кВ Горьковка и перенос нормального разрыва между ВЛ 10 кВ Горьковка от ПС 110 кВ Перевалово и ВЛ 10 кВ Горьковка от ПС 110 кВ Горьковка для присоединения энергопринимающих устройств Федорца М.Н. (строительство ВЛ 10 кВ протяженностью 0,05 км; реклоузер - 1 шт.; трансформатор тока - 2 шт., вольтодобавочный трансформатор - 1 шт.) | O_NS3300.VL.0101 | ВЛ 10 кВ | УНЦ ВЛ 10 кВ на строительно-монтажные работы без опор и провода | ВЛ 10 кВ от ВЛ 10 кВ Горьковка от ПС 110 кВ Горьковка | нд | З | 2025 | 10 | одноцепная, все типы опор за исключением многогранных | Приказ утв. ПСД | № 3-ТЭС от 30.04.2025 | Тюменская область | 2.99 | 1 | 1 | 0.007 | 1 км ВЛ | Л1-02-1 | 1929.53 | 1.72 | 69.4623 | нд
3.1.1.3 | ЛЭП 10 кВ от ВЛ 10 кВ Горьковка от ПС 110 кВ Горьковка и перенос нормального разрыва между ВЛ 10 кВ Горьковка от ПС 110 кВ Перевалово и ВЛ 10 кВ Горьковка от ПС 110 кВ Горьковка для присоединения энергопринимающих устройств Федорца М.Н. (строительство ВЛ 10 кВ протяженностью 0,05 км; реклоузер - 1 шт.; трансформатор тока - 2 шт., вольтодобавочный трансформатор - 1 шт.) | O_NS3300.VL.0101 | ВЛ 10 кВ | УНЦ опор ВЛ 10 кВ | ВЛ 10 кВ от ВЛ 10 кВ Горьковка от ПС 110 кВ Горьковка | нд | З | 2025 | 10 | одноцепная, все типы опор за исключением многогранных | Приказ утв. ПСД | № 3-ТЭС от 30.04.2025 | Тюменская область | 2.99 | 1 | 1 | 0.007 | км | Л3-02-1 | 1262.83 | 1.11 | 29.3384 | нд
3.1.1.3 | ЛЭП 10 кВ от ВЛ 10 кВ Горьковка от ПС 110 кВ Горьковка и перенос нормального разрыва между ВЛ 10 кВ Горьковка от ПС 110 кВ Перевалово и ВЛ 10 кВ Горьковка от ПС 110 кВ Горьковка для присоединения энергопринимающих устройств Федорца М.Н. (строительство ВЛ 10 кВ протяженностью 0,05 км; реклоузер - 1 шт.; трансформатор тока - 2 шт., вольтодобавочный трансформатор - 1 шт.) | O_NS3300.VL.0101 | ВЛ 10 кВ | УНЦ провода СИП ВЛ 10 кВ | ВЛ 10 кВ от ВЛ 10 кВ Горьковка от ПС 110 кВ Горьковка | нд | З | 2025 | 10 | СИП-3, 50 мм2 / - мм2, 1 фазный провод | Приказ утв. ПСД | № 3-ТЭС от 30.04.2025 | Тюменская область | 1 | 1 | 3 | 0.007 | 1 км | Л7-03-3 | 1502.12 | 1.11 | 35.0144 | нд
3.1.1.3 | ЛЭП 10 кВ от ВЛ 10 кВ Горьковка от ПС 110 кВ Горьковка и перенос нормального разрыва между ВЛ 10 кВ Горьковка от ПС 110 кВ Перевалово и ВЛ 10 кВ Горьковка от ПС 110 кВ Горьковка для присоединения энергопринимающих устройств Федорца М.Н. (строительство ВЛ 10 кВ протяженностью 0,05 км; реклоузер - 1 шт.; трансформатор тока - 2 шт., вольтодобавочный трансформатор - 1 шт.) | O_NS3300.VL.0101 | Проектные и изыскательские работы, разработка и утверждение ДПТ, кадастровые работы и работы по установлению земельных отношений 10 кВ | УНЦ на проектные и изыскательские работы по ВЛ 10 кВ | ВЛ 10 кВ от ВЛ 10 кВ Горьковка от ПС 110 кВ Горьковка | нд | З | 2025 | 10 | Протяженность до 2 км | Приказ утв. ПСД | № 3-ТЭС от 30.04.2025 | Тюменская область | 1 | 1 | 1 | 1 | 1 ВЛ | П3-02 | 795.69 | 1 | 795.69 | нд
3.1.1.3 | ЛЭП 10 кВ от ВЛ 10 кВ Горьковка от ПС 110 кВ Горьковка и перенос нормального разрыва между ВЛ 10 кВ Горьковка от ПС 110 кВ Перевалово и ВЛ 10 кВ Горьковка от ПС 110 кВ Горьковка для присоединения энергопринимающих устройств Федорца М.Н. (строительство ВЛ 10 кВ протяженностью 0,05 км; реклоузер - 1 шт.; трансформатор тока - 2 шт., вольтодобавочный трансформатор - 1 шт.) | O_NS3300.VL.0101 | Управляемый элемент электрической сети 10 кВ | УНЦ автоматического пункта секционирования 10 кВ с интеграцией в АСУТП | ВЛ 10 кВ от ВЛ 10 кВ Горьковка от ПС 110 кВ Горьковка | нд | З | 2025 | 10 | с интеграцией в АСУ ТП | Приказ утв. ПСД | № 3-ТЭС от 30.04.2025 | Тюменская область | 1 | 1 | 1 | 1 | 1 ячейка | В7-01 | 2823.47 | 1.28 | 3614.0416 | нд
3.1.1.3 | ЛЭП 10 кВ от ВЛ 10 кВ Горьковка от ПС 110 кВ Горьковка и перенос нормального разрыва между ВЛ 10 кВ Горьковка от ПС 110 кВ Перевалово и ВЛ 10 кВ Горьковка от ПС 110 кВ Горьковка для присоединения энергопринимающих устройств Федорца М.Н. (строительство ВЛ 10 кВ протяженностью 0,05 км; реклоузер - 1 шт.; трансформатор тока - 2 шт., вольтодобавочный трансформатор - 1 шт.) | O_NS3300.VL.0101 | Проектные и изыскательские работы, разработка и утверждение ДПТ, кадастровые работы и работы по установлению земельных отношений 10 кВ | УНЦ на проектные и изыскательские работы для отдельных элементов электрических сетей 10 кВ | ВЛ 10 кВ от ВЛ 10 кВ Горьковка от ПС 110 кВ Горьковка | нд | З | 2025 | 10 | Затраты по УНЦ от 1.1 до 6 млн. руб. | Приказ утв. ПСД | № 3-ТЭС от 30.04.2025 | Тюменская область | 1 | 1 | 1 | 1 | 1 объект | П6-06 | 425.5 | 1 | 425.5 | нд
3.1.1.3 | ЛЭП 10 кВ от ВЛ 10 кВ Горьковка от ПС 110 кВ Горьковка и перенос нормального разрыва между ВЛ 10 кВ Горьковка от ПС 110 кВ Перевалово и ВЛ 10 кВ Горьковка от ПС 110 кВ Горьковка для присоединения энергопринимающих устройств Федорца М.Н. (строительство ВЛ 10 кВ протяженностью 0,05 км; реклоузер - 1 шт.; трансформатор тока - 2 шт., вольтодобавочный трансформатор - 1 шт.) | O_NS3300.VL.0101 | Итого объем финансовых потребностей по инвестиционному проекту, тыс. рублей | нд | нд | нд | нд | нд | нд | нд | нд | нд | нд | нд | нд | нд | нд | нд | нд | нд | нд | 4969.0468 | нд
3.1.1.3 | ЛЭП 10 кВ от ВЛ 10 кВ Червишево-1 и Червишево-2 ПС 110 кВ Червишево, ТП 10/0,4 кВ для подключения энергопринимающих устройств ООО "Ежевика" (новое строительство ТП 10/0,4 кВ мощностью 2*0,63 МВА, КЛ 10 кВ протяженностью 1*0,195 км, ВЛ 10 кВ протяженностью 0,055 км, монтаж 2 т.у.) | O_NS3300.KL.0065 | Проектные и изыскательские работы, разработка и утверждение ДПТ, кадастровые работы и работы по установлению земельных отношений 10 кВ | УНЦ на проектные и изыскательские работы для отдельных элементов электрических сетей 10 кВ | РП-10 кВ Чикча | нд | П | 2026 | 10 | Затраты по УНЦ от 6 до 11 млн. руб. | Приказ утв. ПСД | № 32-ТЭС от 29.12.2025 | Тюменская область | 1 | 1 | 1 | 1 | 1 объект | П6-07 | 709.17 | 1 | 709.17 | нд
3.1.1.3 | ЛЭП 10 кВ от ВЛ 10 кВ Червишево-1 и Червишево-2 ПС 110 кВ Червишево, ТП 10/0,4 кВ для подключения энергопринимающих устройств ООО "Ежевика" (новое строительство ТП 10/0,4 кВ мощностью 2*0,63 МВА, КЛ 10 кВ протяженностью 1*0,195 км, ВЛ 10 кВ протяженностью 0,055 км, монтаж 2 т.у.) | O_NS3300.KL.0065 | КТП, ТП (РП, РТП, СП), ячейки выключателя РП (СП, ТП, РТП) 10 кВ | УНЦ КТП киоскового типа 10 кВ | РП-10 кВ Чикча | нд | П | 2026 | 10 | 2 т-р, 630 кВА | Приказ утв. ПСД | № 32-ТЭС от 29.12.2025 | Тюменская область | 1 | 1 | 1 | 1 | 1 ед | Э1-08-2 | 5360.36 | 1.27 | 6807.6572 | нд
3.1.1.3 | ЛЭП 10 кВ от ВЛ 10 кВ Червишево-1 и Червишево-2 ПС 110 кВ Червишево, ТП 10/0,4 кВ для подключения энергопринимающих устройств ООО "Ежевика" (новое строительство ТП 10/0,4 кВ мощностью 2*0,63 МВА, КЛ 10 кВ протяженностью 1*0,195 км, ВЛ 10 кВ протяженностью 0,055 км, монтаж 2 т.у.) | O_NS3300.KL.0065 | ВЛ 10 кВ | УНЦ провода СИП ВЛ 10 кВ | ВЛ 10 кВ от ВЛ 10 кВ Червишево-1 и Червишево-2 ПС 110 кВ Червишево, | нд | П | 2026 | 10 | СИП-3, 50 мм2 / - мм2, 1 фазный провод | Приказ утв. ПСД | № 32-ТЭС от 29.12.2025 | Тюменская область | 3 | 1 | 1 | 0.009 | 1 км | Л7-03-3 | 1502.12 | 1.11 | 45.0185 | нд
3.1.1.3 | ЛЭП 10 кВ от ВЛ 10 кВ Червишево-1 и Червишево-2 ПС 110 кВ Червишево, ТП 10/0,4 кВ для подключения энергопринимающих устройств ООО "Ежевика" (новое строительство ТП 10/0,4 кВ мощностью 2*0,63 МВА, КЛ 10 кВ протяженностью 1*0,195 км, ВЛ 10 кВ протяженностью 0,055 км, монтаж 2 т.у.) | O_NS3300.KL.0065 | Проектные и изыскательские работы, разработка и утверждение ДПТ, кадастровые работы и работы по установлению земельных отношений 10 кВ | УНЦ на проектные и изыскательские работы по ВЛ 10 кВ | ВЛ 10 кВ от ВЛ 10 кВ Червишево-1 и Червишево-2 ПС 110 кВ Червишево, | нд | П | 2026 | 10 | Протяженность до 2 км | Приказ утв. ПСД | № 32-ТЭС от 29.12.2025 | Тюменская область | 1 | 1 | 1 | 1 | 1 ВЛ | П3-02 | 795.69 | 1 | 795.69 | нд
3.1.1.3 | ЛЭП 10 кВ от ВЛ 10 кВ Червишево-1 и Червишево-2 ПС 110 кВ Червишево, ТП 10/0,4 кВ для подключения энергопринимающих устройств ООО "Ежевика" (новое строительство ТП 10/0,4 кВ мощностью 2*0,63 МВА, КЛ 10 кВ протяженностью 1*0,195 км, ВЛ 10 кВ протяженностью 0,055 км, монтаж 2 т.у.) | O_NS3300.KL.0065 | ВЛ 10 кВ | УНЦ ВЛ 10 кВ на строительно-монтажные работы без опор и провода | ВЛ 10 кВ от ВЛ 10 кВ Червишево-1 и Червишево-2 ПС 110 кВ Червишево, | нд | П | 2026 | 10 | одноцепная, все типы опор за исключением многогранных | Приказ утв. ПСД | № 32-ТЭС от 29.12.2025 | Тюменская область | 2.99 | 1 | 1 | 0.009 | 1 км ВЛ | Л1-02-1 | 1929.53 | 1.72 | 89.3087 | нд
3.1.1.3 | ЛЭП 10 кВ от ВЛ 10 кВ Червишево-1 и Червишево-2 ПС 110 кВ Червишево, ТП 10/0,4 кВ для подключения энергопринимающих устройств ООО "Ежевика" (новое строительство ТП 10/0,4 кВ мощностью 2*0,63 МВА, КЛ 10 кВ протяженностью 1*0,195 км, ВЛ 10 кВ протяженностью 0,055 км, монтаж 2 т.у.) | O_NS3300.KL.0065 | ВЛ 10 кВ | УНЦ опор ВЛ 10 кВ | ВЛ 10 кВ от ВЛ 10 кВ Червишево-1 и Червишево-2 ПС 110 кВ Червишево, | нд | П | 2026 | 10 | одноцепная, все типы опор за исключением многогранных | Приказ утв. ПСД | № 32-ТЭС от 29.12.2025 | Тюменская область | 2.99 | 1 | 1 | 0.009 | 1 км | Л3-02-1 | 1262.83 | 1.11 | 37.7209 | нд
3.1.1.3 | ЛЭП 10 кВ от ВЛ 10 кВ Червишево-1 и Червишево-2 ПС 110 кВ Червишево, ТП 10/0,4 кВ для подключения энергопринимающих устройств ООО "Ежевика" (новое строительство ТП 10/0,4 кВ мощностью 2*0,63 МВА, КЛ 10 кВ протяженностью 1*0,195 км, ВЛ 10 кВ протяженностью 0,055 км, монтаж 2 т.у.) | O_NS3300.KL.0065 | Система учета электрической энергии (мощности), АИИС КУЭ, ПКУ, технический учет электрической энергии 0.4 кВ | УНЦ ИИК. Установка шкафа с трехфазным прибором учета трансформаторного включения с ТТ на опоре 0.4 кВ | нд | нд | П | 2026 | 0.4 | В комплекте с ТТ | Приказ утв. ПСД | № 32-ТЭС от 29.12.2025 | Тюменская область | 1 | 1 | 1 | 2 | 1 точка учета | А1-34 | 111.97 | 1.34 | 300.0796 | Добавлены 2 прибора учета на основании Распоряжения филиала АО "Россети Тюмень" Тюменские электрические сети от 05.12.2025 №662р
3.1.1.3 | ЛЭП 10 кВ от ВЛ 10 кВ Червишево-1 и Червишево-2 ПС 110 кВ Червишево, ТП 10/0,4 кВ для подключения энергопринимающих устройств ООО "Ежевика" (новое строительство ТП 10/0,4 кВ мощностью 2*0,63 МВА, КЛ 10 кВ протяженностью 1*0,195 км, ВЛ 10 кВ протяженностью 0,055 км, монтаж 2 т.у.) | O_NS3300.KL.0065 | КЛ 10 кВ | УНЦ КЛ 10 кВ (с алюминиевой жилой) | РП-10 кВ Чикча | нд | П | 2026 | 10 | 70 мм2, алюминий | Приказ утв. ПСД | № 32-ТЭС от 29.12.2025 | Тюменская область | 1 | 1 | 1 | 0.332 | 1 км по трассе | К1-03-2 | 2861.77 | 1.32 | 1254.1421 | Приказ утв. ПСД 32-ТЭС от 29.12.2025
3.1.1.3 | ЛЭП 10 кВ от ВЛ 10 кВ Червишево-1 и Червишево-2 ПС 110 кВ Червишево, ТП 10/0,4 кВ для подключения энергопринимающих устройств ООО "Ежевика" (новое строительство ТП 10/0,4 кВ мощностью 2*0,63 МВА, КЛ 10 кВ протяженностью 1*0,195 км, ВЛ 10 кВ протяженностью 0,055 км, монтаж 2 т.у.) | O_NS3300.KL.0065 | Кабельные сооружения и устройство переходов при прокладке кабельной линии (КЛ, ВОК) 10 кВ | УНЦ выполнения специального перехода кабельной линии методом ГНБ 10 кВ | РП-10 кВ Чикча | нд | П | 2026 | 10 | 1 труба диаметром 160 мм | Приказ утв. ПСД | № 32-ТЭС от 29.12.2025 | Тюменская область | 1 | 1 | 1 | 0.31 | 1 км | Н1-02-1 | 34384.12 | 1.31 | 13963.3911 | Приказ утв. ПСД 32-ТЭС от 29.12.2025
3.1.1.3 | ЛЭП 10 кВ от ВЛ 10 кВ Червишево-1 и Червишево-2 ПС 110 кВ Червишево, ТП 10/0,4 кВ для подключения энергопринимающих устройств ООО "Ежевика" (новое строительство ТП 10/0,4 кВ мощностью 2*0,63 МВА, КЛ 10 кВ протяженностью 1*0,195 км, ВЛ 10 кВ протяженностью 0,055 км, монтаж 2 т.у.) | O_NS3300.KL.0065 | Проектные и изыскательские работы, разработка и утверждение ДПТ, кадастровые работы и работы по установлению земельных отношений 10 кВ | УНЦ на проектные и изыскательские работы для отдельных элементов электрических сетей 10 кВ | РП-10 кВ Чикча | нд | П | 2026 | 10 | Затраты по УНЦ от 11 до 21 млн. руб. | Приказ утв. ПСД | № 32-ТЭС от 29.12.2025 | Тюменская область | 1 | 1 | 1 | 1 | 1 объект | П6-08 | 2127.51 | 1 | 2127.51 | Приказ утв. ПСД 32-ТЭС от 29.12.2025
3.1.1.3 | ЛЭП 10 кВ от ВЛ 10 кВ Червишево-1 и Червишево-2 ПС 110 кВ Червишево, ТП 10/0,4 кВ для подключения энергопринимающих устройств ООО "Ежевика" (новое строительство ТП 10/0,4 кВ мощностью 2*0,63 МВА, КЛ 10 кВ протяженностью 1*0,195 км, ВЛ 10 кВ протяженностью 0,055 км, монтаж 2 т.у.) | O_NS3300.KL.0065 | Итого объем финансовых потребностей по инвестиционному проекту, тыс. рублей | нд | нд | нд | нд | нд | нд | нд | нд | нд | нд | нд | нд | нд | нд | нд | нд | нд | нд | 26129.6881 | нд
3.1.1.3 | ЛЭП 10 кВ от ячейки 10 кВ №29 ЗРУ 10 кВ от ПС 110 кВ Западная для подключения энергопринимающих устройств ООО "ТрансЭнергоСеть" (новое строительство КЛ 10 кВ протяженностью 1*0,235 км, ВЛ 10 кВ протяженностью 1*0,005 км, монтаж ПУ - 1 т.у.) | O_NS3300.KL.0066 | Проектные и изыскательские работы, разработка и утверждение ДПТ, кадастровые работы и работы по установлению земельных отношений 10 кВ | УНЦ на проектные и изыскательские работы для отдельных элементов электрических сетей 10 кВ | ВЛ 10 кВ отот ячейки 10 кВ №29 ЗРУ 10 кВ от ПС 110 кВ Западная | нд | П | 2025 | 10 | Затраты по УНЦ от 6 до 11 млн. руб. | Распоряжение филиала АО "Россети Тюмень" Тюменские электрические сети | №662р от 05.12.2025 | Тюменская область | 1 | 1 | 1 | 1 | 1 объект | П6-07 | 709.17 | 1 | 709.17 | нд
3.1.1.3 | ЛЭП 10 кВ от ячейки 10 кВ №29 ЗРУ 10 кВ от ПС 110 кВ Западная для подключения энергопринимающих устройств ООО "ТрансЭнергоСеть" (новое строительство КЛ 10 кВ протяженностью 1*0,235 км, ВЛ 10 кВ протяженностью 1*0,005 км, монтаж ПУ - 1 т.у.) | O_NS3300.KL.0066 | ВЛ 10 кВ | УНЦ опор ВЛ 10 кВ | ВЛ 10 кВ отот ячейки 10 кВ №29 ЗРУ 10 кВ от ПС 110 кВ Западная | нд | П | 2025 | 10 | одноцепная, все типы опор за исключением многогранных | Распоряжение филиала АО "Россети Тюмень" Тюменские электрические сети | №662р от 05.12.2025 | Тюменская область | 2.99 | 1 | 1 | 0.005 | 1 км | Л3-02-1 | 1262.83 | 1.11 | 20.956 | нд
3.1.1.3 | ЛЭП 10 кВ от ячейки 10 кВ №29 ЗРУ 10 кВ от ПС 110 кВ Западная для подключения энергопринимающих устройств ООО "ТрансЭнергоСеть" (новое строительство КЛ 10 кВ протяженностью 1*0,235 км, ВЛ 10 кВ протяженностью 1*0,005 км, монтаж ПУ - 1 т.у.) | O_NS3300.KL.0066 | ВЛ 10 кВ | УНЦ ВЛ 10 кВ на строительно-монтажные работы без опор и провода | ВЛ 10 кВ отот ячейки 10 кВ №29 ЗРУ 10 кВ от ПС 110 кВ Западная | нд | П | 2025 | 10 | одноцепная, все типы опор за исключением многогранных | Распоряжение филиала АО "Россети Тюмень" Тюменские электрические сети | №662р от 05.12.2025 | Тюменская область | 2.99 | 1 | 1 | 0.005 | 1 км ВЛ | Л1-02-1 | 1929.53 | 1.72 | 49.6159 | нд
3.1.1.3 | ЛЭП 10 кВ от ячейки 10 кВ №29 ЗРУ 10 кВ от ПС 110 кВ Западная для подключения энергопринимающих устройств ООО "ТрансЭнергоСеть" (новое строительство КЛ 10 кВ протяженностью 1*0,235 км, ВЛ 10 кВ протяженностью 1*0,005 км, монтаж ПУ - 1 т.у.) | O_NS3300.KL.0066 | ВЛ 10 кВ | УНЦ провода СИП ВЛ 10 кВ | нд | нд | П | 2025 | 10 | СИП-3, 70 мм2 / - мм2, 1 фазный провод | Распоряжение филиала АО "Россети Тюмень" Тюменские электрические сети | №662р от 05.12.2025 | Тюменская область | 1 | 1 | 1 | 0.005 | 1 км | Л7-04-3 | 1529.52 | 1.11 | 8.4888 | нд
3.1.1.3 | ЛЭП 10 кВ от ячейки 10 кВ №29 ЗРУ 10 кВ от ПС 110 кВ Западная для подключения энергопринимающих устройств ООО "ТрансЭнергоСеть" (новое строительство КЛ 10 кВ протяженностью 1*0,235 км, ВЛ 10 кВ протяженностью 1*0,005 км, монтаж ПУ - 1 т.у.) | O_NS3300.KL.0066 | Проектные и изыскательские работы, разработка и утверждение ДПТ, кадастровые работы и работы по установлению земельных отношений 10 кВ | УНЦ на проектные и изыскательские работы по ВЛ 10 кВ | ВЛ 10 кВ отот ячейки 10 кВ №29 ЗРУ 10 кВ от ПС 110 кВ Западная | нд | П | 2025 | 10 | Протяженность до 2 км | Распоряжение филиала АО "Россети Тюмень" Тюменские электрические сети | №662р от 05.12.2025 | Тюменская область | 1 | 1 | 1 | 1 | 1 ВЛ | П3-02 | 795.69 | 1 | 795.69 | нд
3.1.1.3 | ЛЭП 10 кВ от ячейки 10 кВ №29 ЗРУ 10 кВ от ПС 110 кВ Западная для подключения энергопринимающих устройств ООО "ТрансЭнергоСеть" (новое строительство КЛ 10 кВ протяженностью 1*0,235 км, ВЛ 10 кВ протяженностью 1*0,005 км, монтаж ПУ - 1 т.у.) | O_NS3300.KL.0066 | Управляемый элемент электрической сети 10 кВ | УНЦ автоматического пункта секционирования 10 кВ с интеграцией в АСУТП | ВЛ 10 кВ отот ячейки 10 кВ №29 ЗРУ 10 кВ от ПС 110 кВ Западная | нд | П | 2025 | 10 | с интеграцией в АСУ ТП | Распоряжение филиала АО "Россети Тюмень" Тюменские электрические сети | №662р от 05.12.2025 | Тюменская область | 1 | 1 | 1 | 1 | 1 ячейка | В7-01 | 2823.47 | 1.28 | 3614.0416 | нд
3.1.1.3 | ЛЭП 10 кВ от ячейки 10 кВ №29 ЗРУ 10 кВ от ПС 110 кВ Западная для подключения энергопринимающих устройств ООО "ТрансЭнергоСеть" (новое строительство КЛ 10 кВ протяженностью 1*0,235 км, ВЛ 10 кВ протяженностью 1*0,005 км, монтаж ПУ - 1 т.у.) | O_NS3300.KL.0066 | Кабельные сооружения и устройство переходов при прокладке кабельной линии (КЛ, ВОК) 10 кВ | УНЦ выполнения специального перехода кабельной линии методом ГНБ 10 кВ | КЛ-10кВ к ПС 110/10кВ Тарманы со тороны 10кВ, ПС110/10кВ Щербаковская | нд | П | 2025 | 10 | 1 труба диаметром 110 мм | Распоряжение филиала АО "Россети Тюмень" Тюменские электрические сети | №662р от 05.12.2025 | Тюменская область | 1 | 1 | 1 | 0.235 | 1 км | Н1-01-1 | 26087.97 | 1.31 | 8031.1816 | нд
3.1.1.3 | ЛЭП 10 кВ от ячейки 10 кВ №29 ЗРУ 10 кВ от ПС 110 кВ Западная для подключения энергопринимающих устройств ООО "ТрансЭнергоСеть" (новое строительство КЛ 10 кВ протяженностью 1*0,235 км, ВЛ 10 кВ протяженностью 1*0,005 км, монтаж ПУ - 1 т.у.) | O_NS3300.KL.0066 | КЛ 10 кВ | УНЦ КЛ 10 кВ (с алюминиевой жилой) | РП-10 кВ Чикча | нд | П | 2025 | 10 | 70 мм2, алюминий | Распоряжение филиала АО "Россети Тюмень" Тюменские электрические сети | №662р от 05.12.2025 | Тюменская область | 1 | 1 | 1 | 0.235 | 1 км по трассе | К1-03-2 | 2861.77 | 1.32 | 887.7211 | нд
3.1.1.3 | ЛЭП 10 кВ от ячейки 10 кВ №29 ЗРУ 10 кВ от ПС 110 кВ Западная для подключения энергопринимающих устройств ООО "ТрансЭнергоСеть" (новое строительство КЛ 10 кВ протяженностью 1*0,235 км, ВЛ 10 кВ протяженностью 1*0,005 км, монтаж ПУ - 1 т.у.) | O_NS3300.KL.0066 | Итого объем финансовых потребностей по инвестиционному проекту, тыс. рублей | нд | нд | нд | нд | нд | нд | нд | нд | нд | нд | нд | нд | нд | нд | нд | нд | нд | нд | 14116.865 | нд
3.1.1.3 | ЛЭП 10 кВ от ВЛ 10 кВ Карагай от ПС 35 кВ Аксурка, ТП 10/0,4 кВ, 2ЛЭП 0,4 кВ для подключения энергопринимающих устройств ГКУ ТО "УКС" (новое строительство ТП 10/0,4 кВ мощностью 0,25 МВА, ВЛ 10 кВ протяженностью 0,41 км, КЛ 0,4 кВ протяженностью 0,2 км, монтаж ПУ - 2 т.у.) | O_NS3600.VL.0027 | Проектные и изыскательские работы, разработка и утверждение ДПТ, кадастровые работы и работы по установлению земельных отношений 0.4 кВ | УНЦ на проектные и изыскательские работы для отдельных элементов электрических сетей 0.4 кВ | ТП 10/0,4 кВ мощностью 0,25 МВА | нд | З | 2026 | 0.4 | Затраты по УНЦ от 1.1 до 6 млн. руб. | Приказ об утверждении ПСД | № 51-ТЭС/ТТПО от 22.11.2024 | Тюменская область | 0.85 | 1 | 1 | 1 | 1 объект | П6-06 | 425.5 | 1 | 361.675 | нд
3.1.1.3 | ЛЭП 10 кВ от ВЛ 10 кВ Карагай от ПС 35 кВ Аксурка, ТП 10/0,4 кВ, 2ЛЭП 0,4 кВ для подключения энергопринимающих устройств ГКУ ТО "УКС" (новое строительство ТП 10/0,4 кВ мощностью 0,25 МВА, ВЛ 10 кВ протяженностью 0,41 км, КЛ 0,4 кВ протяженностью 0,2 км, монтаж ПУ - 2 т.у.) | O_NS3600.VL.0027 | КТП, ТП (РП, РТП, СП), ячейки выключателя РП (СП, ТП, РТП) 10 кВ | УНЦ КТП киоскового типа 10 кВ | ТП 10/0,4 кВ мощностью 0,25 МВА | нд | З | 2026 | 10 | 1 т-р, 250 кВА | Приказ об утверждении ПСД | № 51-ТЭС/ТТПО от 22.11.2024 | Тюменская область | 1 | 1 | 1 | 1 | 1 ед. | Э1-06-1 | 1338.63 | 1.27 | 1700.0601 | нд
3.1.1.3 | ЛЭП 10 кВ от ВЛ 10 кВ Карагай от ПС 35 кВ Аксурка, ТП 10/0,4 кВ, 2ЛЭП 0,4 кВ для подключения энергопринимающих устройств ГКУ ТО "УКС" (новое строительство ТП 10/0,4 кВ мощностью 0,25 МВА, ВЛ 10 кВ протяженностью 0,41 км, КЛ 0,4 кВ протяженностью 0,2 км, монтаж ПУ - 2 т.у.) | O_NS3600.VL.0027 | ВЛ 10 кВ | УНЦ ВЛ 10 кВ на строительно-монтажные работы без опор и провода | ЛЭП 10 кВ от ВЛ 10 кВ Карагай от ПС 35 кВ Аксурка, | нд | З | 2026 | 10 | одноцепная, все типы опор за исключением многогранных | Приказ об утверждении ПСД | № 51-ТЭС/ТТПО от 22.11.2024 | Тюменская область | 1 | 1 | 1 | 0.41 | 1 км ВЛ | Л1-02-1 | 1929.53 | 1.72 | 1360.7046 | нд
3.1.1.3 | ЛЭП 10 кВ от ВЛ 10 кВ Карагай от ПС 35 кВ Аксурка, ТП 10/0,4 кВ, 2ЛЭП 0,4 кВ для подключения энергопринимающих устройств ГКУ ТО "УКС" (новое строительство ТП 10/0,4 кВ мощностью 0,25 МВА, ВЛ 10 кВ протяженностью 0,41 км, КЛ 0,4 кВ протяженностью 0,2 км, монтаж ПУ - 2 т.у.) | O_NS3600.VL.0027 | Проектные и изыскательские работы, разработка и утверждение ДПТ, кадастровые работы и работы по установлению земельных отношений 10 кВ | УНЦ на проектные и изыскательские работы по ВЛ 10 кВ | ЛЭП 10 кВ от ВЛ 10 кВ Карагай от ПС 35 кВ Аксурка, | нд | З | 2026 | 10 | Протяженность до 2 км | Приказ об утверждении ПСД | № 51-ТЭС/ТТПО от 22.11.2024 | Тюменская область | 0.6 | 1 | 1 | 1 | 1 ВЛ | П3-02 | 795.69 | 1 | 477.414 | нд
3.1.1.3 | ЛЭП 10 кВ от ВЛ 10 кВ Карагай от ПС 35 кВ Аксурка, ТП 10/0,4 кВ, 2ЛЭП 0,4 кВ для подключения энергопринимающих устройств ГКУ ТО "УКС" (новое строительство ТП 10/0,4 кВ мощностью 0,25 МВА, ВЛ 10 кВ протяженностью 0,41 км, КЛ 0,4 кВ протяженностью 0,2 км, монтаж ПУ - 2 т.у.) | O_NS3600.VL.0027 | ВЛ 10 кВ | УНЦ опор ВЛ 10 кВ | ЛЭП 10 кВ от ВЛ 10 кВ Карагай от ПС 35 кВ Аксурка, | нд | З | 2026 | 10 | одноцепная, все типы опор за исключением многогранных | Приказ об утверждении ПСД | № 51-ТЭС/ТТПО от 22.11.2024 | Тюменская область | 1 | 1 | 1 | 0.41 | 1 км | Л3-02-1 | 1262.83 | 1.11 | 574.7139 | нд
3.1.1.3 | ЛЭП 10 кВ от ВЛ 10 кВ Карагай от ПС 35 кВ Аксурка, ТП 10/0,4 кВ, 2ЛЭП 0,4 кВ для подключения энергопринимающих устройств ГКУ ТО "УКС" (новое строительство ТП 10/0,4 кВ мощностью 0,25 МВА, ВЛ 10 кВ протяженностью 0,41 км, КЛ 0,4 кВ протяженностью 0,2 км, монтаж ПУ - 2 т.у.) | O_NS3600.VL.0027 | ВЛ 10 кВ | УНЦ провода СИП ВЛ 10 кВ | ЛЭП 10 кВ от ВЛ 10 кВ Карагай от ПС 35 кВ Аксурка, | нд | З | 2026 | 10 | СИП-3, 50 мм2 / - мм2, 1 фазный провод | Приказ об утверждении ПСД | № 51-ТЭС/ТТПО от 22.11.2024 | Тюменская область | 1 | 1 | 1 | 0.41 | 1 км | Л7-03-3 | 1502.12 | 1.11 | 683.6148 | нд
3.1.1.3 | ЛЭП 10 кВ от ВЛ 10 кВ Карагай от ПС 35 кВ Аксурка, ТП 10/0,4 кВ, 2ЛЭП 0,4 кВ для подключения энергопринимающих устройств ГКУ ТО "УКС" (новое строительство ТП 10/0,4 кВ мощностью 0,25 МВА, ВЛ 10 кВ протяженностью 0,41 км, КЛ 0,4 кВ протяженностью 0,2 км, монтаж ПУ - 2 т.у.) | O_NS3600.VL.0027 | КЛ 0.4 кВ | УНЦ на устройство траншеи КЛ 0.4 кВ и восстановление благоустройства по трассе | 2ЛЭП 0,4 кВ для подключения энергопринимающих устройств ГКУ ТО "УКС" | нд | З | 2026 | 0.4 | две цепи КЛ благоустройство по трассе без учета восстановления газонов | Приказ об утверждении ПСД | № 51-ТЭС/ТТПО от 22.11.2024 | Тюменская область | 1 | 1 | 1 | 0.1 | 1 км по трассе | Б2-01-2 | 933.4 | 1 | 93.34 | нд
3.1.1.3 | ЛЭП 10 кВ от ВЛ 10 кВ Карагай от ПС 35 кВ Аксурка, ТП 10/0,4 кВ, 2ЛЭП 0,4 кВ для подключения энергопринимающих устройств ГКУ ТО "УКС" (новое строительство ТП 10/0,4 кВ мощностью 0,25 МВА, ВЛ 10 кВ протяженностью 0,41 км, КЛ 0,4 кВ протяженностью 0,2 км, монтаж ПУ - 2 т.у.) | O_NS3600.VL.0027 | Проектные и изыскательские работы, разработка и утверждение ДПТ, кадастровые работы и работы по установлению земельных отношений 0.4 кВ | УНЦ на проектные и изыскательские работы для КЛ 0.4 кВ | 2ЛЭП 0,4 кВ ГКУ ТО "УКС" | нд | З | 2026 | 0.4 | Ппроектные и изыскательские работы | Приказ об утверждении ПСД | № 51-ТЭС/ТТПО от 22.11.2024 | Тюменская область | 0.85 | 1 | 1 | 1 | 1 км по трассе | П5-01 | 866.6 | 1 | 736.61 | нд
3.1.1.3 | ЛЭП 10 кВ от ВЛ 10 кВ Карагай от ПС 35 кВ Аксурка, ТП 10/0,4 кВ, 2ЛЭП 0,4 кВ для подключения энергопринимающих устройств ГКУ ТО "УКС" (новое строительство ТП 10/0,4 кВ мощностью 0,25 МВА, ВЛ 10 кВ протяженностью 0,41 км, КЛ 0,4 кВ протяженностью 0,2 км, монтаж ПУ - 2 т.у.) | O_NS3600.VL.0027 | КЛ 0.4 кВ | УНЦ КЛ 0.4 кВ | 2ЛЭП 0,4 кВ для подключения энергопринимающих устройств ГКУ ТО "УКС" | нд | З | 2026 | 0.4 | 50 мм2, алюминий, 4 жилы | Приказ об утверждении ПСД | № 51-ТЭС/ТТПО от 22.11.2024 | Тюменская область | 1.34 | 1 | 1 | 0.1 | 1 км по трассе | К3-04-1 | 658.18 | 1.32 | 116.4189 | нд
3.1.1.3 | ЛЭП 10 кВ от ВЛ 10 кВ Карагай от ПС 35 кВ Аксурка, ТП 10/0,4 кВ, 2ЛЭП 0,4 кВ для подключения энергопринимающих устройств ГКУ ТО "УКС" (новое строительство ТП 10/0,4 кВ мощностью 0,25 МВА, ВЛ 10 кВ протяженностью 0,41 км, КЛ 0,4 кВ протяженностью 0,2 км, монтаж ПУ - 2 т.у.) | O_NS3600.VL.0027 | КЛ 0.4 кВ | УНЦ КЛ 0.4 кВ | 2ЛЭП 0,4 кВ для подключения энергопринимающих устройств ГКУ ТО "УКС" | нд | З | 2026 | 0.4 | 185 мм2, алюминий, 4 жилы | Приказ об утверждении ПСД | № 51-ТЭС/ТТПО от 22.11.2024 | Тюменская область | 1.34 | 1 | 1 | 0.1 | 1 км по трассе | К3-09-1 | 1487.98 | 1.32 | 263.1939 | нд
3.1.1.3 | ЛЭП 10 кВ от ВЛ 10 кВ Карагай от ПС 35 кВ Аксурка, ТП 10/0,4 кВ, 2ЛЭП 0,4 кВ для подключения энергопринимающих устройств ГКУ ТО "УКС" (новое строительство ТП 10/0,4 кВ мощностью 0,25 МВА, ВЛ 10 кВ протяженностью 0,41 км, КЛ 0,4 кВ протяженностью 0,2 км, монтаж ПУ - 2 т.у.) | O_NS3600.VL.0027 | Итого объем финансовых потребностей по инвестиционному проекту, тыс. рублей | нд | нд | нд | нд | нд | нд | нд | нд | нд | нд | нд | нд | нд | нд | нд | нд | нд | нд | 6367.7452 | нд
3.1.1.3 | ЛЭП 10 кВ от опоры № 411 в сторону ТП 10/,4 кВ № 2263 ВЛ 10 кВ Кугаево от ПС 110 кВ Затон для подключения энергопринимающих устройств АО "Транснефть-Сибирь" (новое строительство ВЛ 10 кВ протяженностью 0,005 км, установка реклоузера 10 кВ 1 шт.) | O_NS3600.VL.0029 | Проектные и изыскательские работы, разработка и утверждение ДПТ, кадастровые работы и работы по установлению земельных отношений 0.4 кВ | УНЦ на проектные и изыскательские работы для отдельных элементов электрических сетей 0.4 кВ | Реклоузер-10 Транснефть-Сибирь | нд | П | 2026 | 0.4 | Затраты по УНЦ от 1.1 до 6 млн. руб. | Распоряжение филиала АО "Россети Тюмень" Тюменские электрические сети | №662р от 05.12.2025 | Тюменская область | 0.85 | 1 | 1 | 1 | 1 объект | П6-06 | 425.5 | 1 | 361.675 | нд
3.1.1.3 | ЛЭП 10 кВ от опоры № 411 в сторону ТП 10/,4 кВ № 2263 ВЛ 10 кВ Кугаево от ПС 110 кВ Затон для подключения энергопринимающих устройств АО "Транснефть-Сибирь" (новое строительство ВЛ 10 кВ протяженностью 0,005 км, установка реклоузера 10 кВ 1 шт.) | O_NS3600.VL.0029 | Проектные и изыскательские работы, разработка и утверждение ДПТ, кадастровые работы и работы по установлению земельных отношений 10 кВ | УНЦ на проектные и изыскательские работы по ВЛ 10 кВ | ВЛ-10 Транснефть-Сибирь | нд | П | 2026 | 10 | Протяженность до 2 км | Распоряжение филиала АО "Россети Тюмень" Тюменские электрические сети | №662р от 05.12.2025 | Тюменская область | 0.6 | 1 | 1 | 1 | 1 ВЛ | П3-02 | 795.69 | 1 | 477.414 | нд
3.1.1.3 | ЛЭП 10 кВ от опоры № 411 в сторону ТП 10/,4 кВ № 2263 ВЛ 10 кВ Кугаево от ПС 110 кВ Затон для подключения энергопринимающих устройств АО "Транснефть-Сибирь" (новое строительство ВЛ 10 кВ протяженностью 0,005 км, установка реклоузера 10 кВ 1 шт.) | O_NS3600.VL.0029 | ВЛ 10 кВ | УНЦ опор ВЛ 10 кВ | ВЛ-10 Транснефть-Сибирь | нд | П | 2026 | 10 | одноцепная, все типы опор за исключением многогранных | Распоряжение филиала АО "Россети Тюмень" Тюменские электрические сети | №662р от 05.12.2025 | Тюменская область | 2.99 | 1 | 1 | 0.005 | 1 км | Л3-02-1 | 1262.83 | 1.11 | 20.956 | нд
3.1.1.3 | ЛЭП 10 кВ от опоры № 411 в сторону ТП 10/,4 кВ № 2263 ВЛ 10 кВ Кугаево от ПС 110 кВ Затон для подключения энергопринимающих устройств АО "Транснефть-Сибирь" (новое строительство ВЛ 10 кВ протяженностью 0,005 км, установка реклоузера 10 кВ 1 шт.) | O_NS3600.VL.0029 | ВЛ 10 кВ | УНЦ провода СИП ВЛ 10 кВ | ВЛ-10 Транснефть-Сибирь | нд | П | 2026 | 10 | СИП-3, 50 мм2 / - мм2, 1 фазный провод | Распоряжение филиала АО "Россети Тюмень" Тюменские электрические сети | №662р от 05.12.2025 | Тюменская область | 1 | 1 | 1 | 0.005 | 1 км | Л7-03-3 | 1502.12 | 1.11 | 8.3368 | нд
3.1.1.3 | ЛЭП 10 кВ от опоры № 411 в сторону ТП 10/,4 кВ № 2263 ВЛ 10 кВ Кугаево от ПС 110 кВ Затон для подключения энергопринимающих устройств АО "Транснефть-Сибирь" (новое строительство ВЛ 10 кВ протяженностью 0,005 км, установка реклоузера 10 кВ 1 шт.) | O_NS3600.VL.0029 | ВЛ 10 кВ | УНЦ ВЛ 10 кВ на строительно-монтажные работы без опор и провода | ВЛ-10 Транснефть-Сибирь | нд | П | 2026 | 10 | одноцепная, все типы опор за исключением многогранных | Распоряжение филиала АО "Россети Тюмень" Тюменские электрические сети | №662р от 05.12.2025 | Тюменская область | 2.99 | 1 | 1 | 0.005 | 1 км ВЛ | Л1-02-1 | 1929.53 | 1.72 | 49.6159 | нд
3.1.1.3 | ЛЭП 10 кВ от опоры № 411 в сторону ТП 10/,4 кВ № 2263 ВЛ 10 кВ Кугаево от ПС 110 кВ Затон для подключения энергопринимающих устройств АО "Транснефть-Сибирь" (новое строительство ВЛ 10 кВ протяженностью 0,005 км, установка реклоузера 10 кВ 1 шт.) | O_NS3600.VL.0029 | Управляемый элемент электрической сети 10 кВ | УНЦ автоматического пункта секционирования 10 кВ с интеграцией в АСУТП | Реклоузер-10 Транснефть-Сибирь | нд | П | 2026 | 10 | с интеграцией в АСУ ТП | Распоряжение филиала АО "Россети Тюмень" Тюменские электрические сети | №662р от 05.12.2025 | Тюменская область | 1 | 1 | 1 | 1 | 1 ячейка | В7-01 | 2823.47 | 1.28 | 3614.0416 | нд
3.1.1.3 | ЛЭП 10 кВ от опоры № 411 в сторону ТП 10/,4 кВ № 2263 ВЛ 10 кВ Кугаево от ПС 110 кВ Затон для подключения энергопринимающих устройств АО "Транснефть-Сибирь" (новое строительство ВЛ 10 кВ протяженностью 0,005 км, установка реклоузера 10 кВ 1 шт.) | O_NS3600.VL.0029 | Итого объем финансовых потребностей по инвестиционному проекту, тыс. рублей | нд | нд | нд | нд | нд | нд | нд | нд | нд | нд | нд | нд | нд | нд | нд | нд | нд | нд | 4532.0393 | нд
3.1.1.3 | ЛЭП 10 кВ от ячеек 10 кВ № 307, 406 ПС 110 кВ Тарманы для подключения энергопринимающих устройств ООО СК "Восток" (новое строительство КЛ 10 кВ протяженностью 1х0,18 км, установка т.у. - 2 шт.) | O_NS3300.KL.0070 | Система учета электрической энергии (мощности), АИИС КУЭ, ПКУ, технический учет электрической энергии 10 кВ | УНЦ ИИК. Установка пункта коммерческого учета электрической энергии класса напряжения 10 кВ на опоре ВЛ с выносными датчиками тока и напряжения | Пункт учета РП-10 кВ Чикча | нд | П | 2025 | 10 | Пункт коммерческого учета электрической энергии класса напряжения 10 кВ на опоре ВЛ с выносными датчиками тока и напряжения | Распоряжение филиала АО "Россети Тюмень" Тюменские электрические сети | №662р от 05.12.2025 | Тюменская область | 1 | 1 | 1 | 2 | 1 точка учета | А1-37 | 841.03 | 1.34 | 2253.9604 | нд
3.1.1.3 | ЛЭП 10 кВ от ячеек 10 кВ № 307, 406 ПС 110 кВ Тарманы для подключения энергопринимающих устройств ООО СК "Восток" (новое строительство КЛ 10 кВ протяженностью 1х0,18 км, установка т.у. - 2 шт.) | O_NS3300.KL.0070 | Проектные и изыскательские работы, разработка и утверждение ДПТ, кадастровые работы и работы по установлению земельных отношений 10 кВ | УНЦ на проектные и изыскательские работы для отдельных элементов электрических сетей 10 кВ | Пункт учета РП-10 кВ Чикча | нд | П | 2025 | 10 | Затраты по УНЦ от 1.1 до 6 млн. руб. | Распоряжение филиала АО "Россети Тюмень" Тюменские электрические сети | №662р от 05.12.2025 | Тюменская область | 0.85 | 1 | 1 | 1 | 1 объект | П6-06 | 425.5 | 1 | 361.675 | нд
3.1.1.3 | ЛЭП 10 кВ от ячеек 10 кВ № 307, 406 ПС 110 кВ Тарманы для подключения энергопринимающих устройств ООО СК "Восток" (новое строительство КЛ 10 кВ протяженностью 1х0,18 км, установка т.у. - 2 шт.) | O_NS3300.KL.0070 | КЛ 0.4 кВ | УНЦ КЛ 0.4 кВ | КЛ-0,4 кВ РП-10 кВ Чикча | нд | П | 2025 | 0.4 | 95 мм2, алюминий, 4 жилы | Распоряжение филиала АО "Россети Тюмень" Тюменские электрические сети | №662р от 05.12.2025 | Тюменская область | 1 | 1 | 0.81333 | 0.18 | 1 км по трассе | К3-06-1 | 879.54 | 1.32 | 169.9695 | нд
3.1.1.3 | ЛЭП 10 кВ от ячеек 10 кВ № 307, 406 ПС 110 кВ Тарманы для подключения энергопринимающих устройств ООО СК "Восток" (новое строительство КЛ 10 кВ протяженностью 1х0,18 км, установка т.у. - 2 шт.) | O_NS3300.KL.0070 | КЛ 0.4 кВ | УНЦ КЛ 0.4 кВ | КЛ-0,4 кВ РП-10 кВ Чикча | нд | П | 2025 | 0.4 | 95 мм2, алюминий, 4 жилы | Распоряжение филиала АО "Россети Тюмень" Тюменские электрические сети | №662р от 05.12.2025 | Тюменская область | 1 | 1 | 0.81333 | 0.18 | 1 км по трассе | К3-06-1 | 879.54 | 1.32 | 169.9695 | нд
3.1.1.3 | ЛЭП 10 кВ от ячеек 10 кВ № 307, 406 ПС 110 кВ Тарманы для подключения энергопринимающих устройств ООО СК "Восток" (новое строительство КЛ 10 кВ протяженностью 1х0,18 км, установка т.у. - 2 шт.) | O_NS3300.KL.0070 | КЛ 0.4 кВ | УНЦ на устройство траншеи КЛ 0.4 кВ и восстановление благоустройства по трассе | РП-10 кВ Чикча | нд | П | 2025 | 0.4 | две цепи КЛ благоустройство по трассе без учета восстановления газонов | Распоряжение филиала АО "Россети Тюмень" Тюменские электрические сети | №662р от 05.12.2025 | Тюменская область | 1 | 1 | 1 | 0.18 | 1 км по трассе | Б2-01-2 | 933.4 | 1 | 168.012 | нд
3.1.1.3 | ЛЭП 10 кВ от ячеек 10 кВ № 307, 406 ПС 110 кВ Тарманы для подключения энергопринимающих устройств ООО СК "Восток" (новое строительство КЛ 10 кВ протяженностью 1х0,18 км, установка т.у. - 2 шт.) | O_NS3300.KL.0070 | Проектные и изыскательские работы, разработка и утверждение ДПТ, кадастровые работы и работы по установлению земельных отношений 0.4 кВ | УНЦ на проектные и изыскательские работы для КЛ 0.4 кВ | РП-10 кВ Чикча | нд | П | 2025 | 0.4 | Ппроектные и изыскательские работы | Распоряжение филиала АО "Россети Тюмень" Тюменские электрические сети | №662р от 05.12.2025 | Тюменская область | 1 | 1 | 1 | 1 | 1 км по трассе | П5-01 | 866.6 | 1 | 866.6 | нд
3.1.1.3 | ЛЭП 10 кВ от ячеек 10 кВ № 307, 406 ПС 110 кВ Тарманы для подключения энергопринимающих устройств ООО СК "Восток" (новое строительство КЛ 10 кВ протяженностью 1х0,18 км, установка т.у. - 2 шт.) | O_NS3300.KL.0070 | Итого объем финансовых потребностей по инвестиционному проекту, тыс. рублей | нд | нд | нд | нд | нд | нд | нд | нд | нд | нд | нд | нд | нд | нд | нд | нд | нд | нд | 3990.1865 | нд
3.1.1.3 | ЛЭП 10 кВ от ВЛ 10 кВ Решетниково от ПС 110 кВ Молчаново для подключения энергопринимающих устройств АО "СУЭНКО" (новое строительство ВЛ 10 кВ протяженностью 1х0,03 км, установка реклоузера 10 кВ - 1 шт.) | O_NS3300.VL.0107 | Проектные и изыскательские работы, разработка и утверждение ДПТ, кадастровые работы и работы по установлению земельных отношений 0.4 кВ | УНЦ на проектные и изыскательские работы для отдельных элементов электрических сетей 0.4 кВ | ВЛ 10 кВ Решетниково ПС 110 кВ Молчаново ВЛЗ 10 кВ | нд | П | 2026 | 0.4 | Затраты по УНЦ от 1.1 до 6 млн. руб. | Распоряжение филиала АО "Россети Тюмень" Тюменские электрические сети | №662р от 05.12.2025 | Тюменская область | 1 | 1 | 1 | 1 | 1 объект | П6-06 | 425.5 | 1 | 425.5 | нд
3.1.1.3 | ЛЭП 10 кВ от ВЛ 10 кВ Решетниково от ПС 110 кВ Молчаново для подключения энергопринимающих устройств АО "СУЭНКО" (новое строительство ВЛ 10 кВ протяженностью 1х0,03 км, установка реклоузера 10 кВ - 1 шт.) | O_NS3300.VL.0107 | ВЛ 10 кВ | УНЦ ВЛ 10 кВ на строительно-монтажные работы без опор и провода | ВЛ 10 кВ Решетниково ПС 110 кВ Молчаново ВЛЗ 10 кВ | нд | П | 2026 | 10 | одноцепная, все типы опор за исключением многогранных | Распоряжение филиала АО "Россети Тюмень" Тюменские электрические сети | №662р от 05.12.2025 | Тюменская область | 2.99 | 1 | 1 | 0.03 | 1 км ВЛ | Л1-02-1 | 1929.53 | 1.72 | 297.6956 | нд
3.1.1.3 | ЛЭП 10 кВ от ВЛ 10 кВ Решетниково от ПС 110 кВ Молчаново для подключения энергопринимающих устройств АО "СУЭНКО" (новое строительство ВЛ 10 кВ протяженностью 1х0,03 км, установка реклоузера 10 кВ - 1 шт.) | O_NS3300.VL.0107 | ВЛ 10 кВ | УНЦ опор ВЛ 10 кВ | ВЛ 10 кВ Решетниково ПС 110 кВ Молчаново ВЛЗ 10 кВ | нд | П | 2026 | 10 | одноцепная, все типы опор за исключением многогранных | Распоряжение филиала АО "Россети Тюмень" Тюменские электрические сети | №662р от 05.12.2025 | Тюменская область | 2.99 | 1 | 1 | 0.03 | 1 км | Л3-02-1 | 1262.83 | 1.11 | 125.7362 | нд
3.1.1.3 | ЛЭП 10 кВ от ВЛ 10 кВ Решетниково от ПС 110 кВ Молчаново для подключения энергопринимающих устройств АО "СУЭНКО" (новое строительство ВЛ 10 кВ протяженностью 1х0,03 км, установка реклоузера 10 кВ - 1 шт.) | O_NS3300.VL.0107 | ВЛ 10 кВ | УНЦ провода СИП ВЛ 10 кВ | ВЛ 10 кВ Решетниково ПС 110 кВ Молчаново ВЛЗ 10 кВ | нд | П | 2026 | 10 | СИП-3, 50 мм2 / - мм2, 1 фазный провод | Распоряжение филиала АО "Россети Тюмень" Тюменские электрические сети | №662р от 05.12.2025 | Тюменская область | 1 | 1 | 1 | 0.03 | 1 км | Л7-03-3 | 1502.12 | 1.11 | 50.0206 | нд
3.1.1.3 | ЛЭП 10 кВ от ВЛ 10 кВ Решетниково от ПС 110 кВ Молчаново для подключения энергопринимающих устройств АО "СУЭНКО" (новое строительство ВЛ 10 кВ протяженностью 1х0,03 км, установка реклоузера 10 кВ - 1 шт.) | O_NS3300.VL.0107 | Проектные и изыскательские работы, разработка и утверждение ДПТ, кадастровые работы и работы по установлению земельных отношений 10 кВ | УНЦ на проектные и изыскательские работы по ВЛ 10 кВ | ВЛ 10 кВ Решетниково ПС 110 кВ Молчаново ВЛЗ 10 кВ | нд | П | 2026 | 10 | Протяженность до 2 км | Распоряжение филиала АО "Россети Тюмень" Тюменские электрические сети | №662р от 05.12.2025 | Тюменская область | 1 | 1 | 1 | 1 | 1 ВЛ | П3-02 | 795.69 | 1 | 795.69 | нд
3.1.1.3 | ЛЭП 10 кВ от ВЛ 10 кВ Решетниково от ПС 110 кВ Молчаново для подключения энергопринимающих устройств АО "СУЭНКО" (новое строительство ВЛ 10 кВ протяженностью 1х0,03 км, установка реклоузера 10 кВ - 1 шт.) | O_NS3300.VL.0107 | Управляемый элемент электрической сети 10 кВ | УНЦ автоматического пункта секционирования 10 кВ с интеграцией в АСУТП | ВЛ 10 кВ Решетниково ПС 110 кВ Молчаново ВЛЗ 10 кВ | нд | П | 2026 | 10 | с интеграцией в АСУ ТП | Распоряжение филиала АО "Россети Тюмень" Тюменские электрические сети | №662р от 05.12.2025 | Тюменская область | 1 | 1 | 1 | 1 | 1 ячейка | В7-01 | 2823.47 | 1.28 | 3614.0416 | нд
3.1.1.3 | ЛЭП 10 кВ от ВЛ 10 кВ Решетниково от ПС 110 кВ Молчаново для подключения энергопринимающих устройств АО "СУЭНКО" (новое строительство ВЛ 10 кВ протяженностью 1х0,03 км, установка реклоузера 10 кВ - 1 шт.) | O_NS3300.VL.0107 | Итого объем финансовых потребностей по инвестиционному проекту, тыс. рублей | нд | нд | нд | нд | нд | нд | нд | нд | нд | нд | нд | нд | нд | нд | нд | нд | нд | нд | 5308.684 | нд
3.1.1.3 | ЛЭП 10 кВ от ВЛ 10 кВ ОПХ от ПС 110 кВ Утяшево для подключения энергопринимающих устройств АО "СУЭНКО" (новое строительство ВЛ 10 кВ протяженностью 1х0,03 км, установка реклоузера 10 кВ - 1 шт.) | O_NS3300.VL.0108 | Проектные и изыскательские работы, разработка и утверждение ДПТ, кадастровые работы и работы по установлению земельных отношений 0.4 кВ | УНЦ на проектные и изыскательские работы для отдельных элементов электрических сетей 0.4 кВ | ВЛ 10 кВ ОПХ от ПС 110 кВ Утяшево СУЭНКО | нд | З | 2025 | 0.4 | Затраты по УНЦ от 1.1 до 6 млн. руб. | Распоряжение филиала АО "Россети Тюмень" Тюменские электрические сети | №662р от 05.12.2025 | Тюменская область | 1 | 1 | 1 | 1 | 1 объект | П6-06 | 425.5 | 1 | 425.5 | нд
3.1.1.3 | ЛЭП 10 кВ от ВЛ 10 кВ ОПХ от ПС 110 кВ Утяшево для подключения энергопринимающих устройств АО "СУЭНКО" (новое строительство ВЛ 10 кВ протяженностью 1х0,03 км, установка реклоузера 10 кВ - 1 шт.) | O_NS3300.VL.0108 | ВЛ 10 кВ | УНЦ ВЛ 10 кВ на строительно-монтажные работы без опор и провода | ВЛ 10 кВ ОПХ от ПС 110 кВ Утяшево СУЭНКО | нд | З | 2025 | 10 | одноцепная, все типы опор за исключением многогранных | Распоряжение филиала АО "Россети Тюмень" Тюменские электрические сети | №662р от 05.12.2025 | Тюменская область | 2.99 | 1 | 1 | 0.03 | 1 км ВЛ | Л1-02-1 | 1929.53 | 1.72 | 297.6956 | нд
3.1.1.3 | ЛЭП 10 кВ от ВЛ 10 кВ ОПХ от ПС 110 кВ Утяшево для подключения энергопринимающих устройств АО "СУЭНКО" (новое строительство ВЛ 10 кВ протяженностью 1х0,03 км, установка реклоузера 10 кВ - 1 шт.) | O_NS3300.VL.0108 | ВЛ 10 кВ | УНЦ опор ВЛ 10 кВ | ВЛ 10 кВ ОПХ от ПС 110 кВ Утяшево СУЭНКО | нд | З | 2025 | 10 | одноцепная, все типы опор за исключением многогранных | Распоряжение филиала АО "Россети Тюмень" Тюменские электрические сети | №662р от 05.12.2025 | Тюменская область | 2.99 | 1 | 1 | 0.03 | 1 км | Л3-02-1 | 1262.83 | 1.11 | 125.7362 | нд
3.1.1.3 | ЛЭП 10 кВ от ВЛ 10 кВ ОПХ от ПС 110 кВ Утяшево для подключения энергопринимающих устройств АО "СУЭНКО" (новое строительство ВЛ 10 кВ протяженностью 1х0,03 км, установка реклоузера 10 кВ - 1 шт.) | O_NS3300.VL.0108 | ВЛ 10 кВ | УНЦ провода СИП ВЛ 10 кВ | ВЛ 10 кВ ОПХ от ПС 110 кВ Утяшево СУЭНКО | нд | З | 2025 | 10 | СИП-3, 50 мм2 / - мм2, 1 фазный провод | Распоряжение филиала АО "Россети Тюмень" Тюменские электрические сети | №662р от 05.12.2025 | Тюменская область | 1 | 1 | 1 | 0.03 | 1 км | Л7-03-3 | 1502.12 | 1.11 | 50.0206 | нд
3.1.1.3 | ЛЭП 10 кВ от ВЛ 10 кВ ОПХ от ПС 110 кВ Утяшево для подключения энергопринимающих устройств АО "СУЭНКО" (новое строительство ВЛ 10 кВ протяженностью 1х0,03 км, установка реклоузера 10 кВ - 1 шт.) | O_NS3300.VL.0108 | Проектные и изыскательские работы, разработка и утверждение ДПТ, кадастровые работы и работы по установлению земельных отношений 10 кВ | УНЦ на проектные и изыскательские работы по ВЛ 10 кВ | ВЛ 10 кВ ОПХ от ПС 110 кВ Утяшево СУЭНКО | нд | З | 2025 | 10 | Протяженность до 2 км | Распоряжение филиала АО "Россети Тюмень" Тюменские электрические сети | №662р от 05.12.2025 | Тюменская область | 1 | 1 | 1 | 1 | 1 ВЛ | П3-02 | 795.69 | 1 | 795.69 | нд
3.1.1.3 | ЛЭП 10 кВ от ВЛ 10 кВ ОПХ от ПС 110 кВ Утяшево для подключения энергопринимающих устройств АО "СУЭНКО" (новое строительство ВЛ 10 кВ протяженностью 1х0,03 км, установка реклоузера 10 кВ - 1 шт.) | O_NS3300.VL.0108 | Управляемый элемент электрической сети 10 кВ | УНЦ автоматического пункта секционирования 10 кВ с интеграцией в АСУТП | ВЛ 10 кВ ОПХ от ПС 110 кВ Утяшево СУЭНКО | нд | З | 2025 | 10 | с интеграцией в АСУ ТП | Распоряжение филиала АО "Россети Тюмень" Тюменские электрические сети | №662р от 05.12.2025 | Тюменская область | 1 | 1 | 1 | 1 | 1 ячейка | В7-01 | 2823.47 | 1.28 | 3614.0416 | нд
3.1.1.3 | ЛЭП 10 кВ от ВЛ 10 кВ ОПХ от ПС 110 кВ Утяшево для подключения энергопринимающих устройств АО "СУЭНКО" (новое строительство ВЛ 10 кВ протяженностью 1х0,03 км, установка реклоузера 10 кВ - 1 шт.) | O_NS3300.VL.0108 | Итого объем финансовых потребностей по инвестиционному проекту, тыс. рублей | нд | нд | нд | нд | нд | нд | нд | нд | нд | нд | нд | нд | нд | нд | нд | нд | нд | нд | 5308.684 | нд
3.1.1.3 | ЛЭП 10 кВ от ячеек 10 кВ ПС 220 кВ Ишим для подключения энергопринимающих устройств АО "Аминосиб" (новое строительство КЛ 10 кВ протяженностью 2х0,405км, ВЛ 10 кВ протяженностью 2х0,59 км, т.у. - 2 шт.) | O_NS3500.VL.0030 | Проектные и изыскательские работы, разработка и утверждение ДПТ, кадастровые работы и работы по установлению земельных отношений 0.4 кВ | УНЦ на проектные и изыскательские работы для отдельных элементов электрических сетей 0.4 кВ | ЛЭП 10 кВ от ячеек 10 кВ ПС 220 кВ Ишим | нд | П | 2027 | 0.4 | Затраты по УНЦ от 1.1 до 6 млн. руб. | Распоряжение филиала АО "Россети Тюмень" Тюменские электрические сети | от 05.12.2025 №662р | Тюменская область | 0.85 | 1 | 1 | 1 | 1 объект | П6-06 | 425.5 | 1 | 361.675 | нд
3.1.1.3 | ЛЭП 10 кВ от ячеек 10 кВ ПС 220 кВ Ишим для подключения энергопринимающих устройств АО "Аминосиб" (новое строительство КЛ 10 кВ протяженностью 2х0,405км, ВЛ 10 кВ протяженностью 2х0,59 км, т.у. - 2 шт.) | O_NS3500.VL.0030 | Система учета электрической энергии (мощности), АИИС КУЭ, ПКУ, технический учет электрической энергии 0.4 кВ | УНЦ ИИК. Установка трехфазного прибора учета трансформаторного включения с ТТ в распределительном устройстве 0.4 кВ | ЛЭП 10 кВ от ячеек 10 кВ ПС 220 кВ Ишим | нд | П | 2027 | 0.4 | В комплекте с ТТ | Распоряжение филиала АО "Россети Тюмень" Тюменские электрические сети | от 05.12.2025 №662р | Тюменская область | 1 | 1 | 1 | 2 | 1 точка учета | А1-33 | 517.48 | 1.34 | 1386.8464 | нд
3.1.1.3 | ЛЭП 10 кВ от ячеек 10 кВ ПС 220 кВ Ишим для подключения энергопринимающих устройств АО "Аминосиб" (новое строительство КЛ 10 кВ протяженностью 2х0,405км, ВЛ 10 кВ протяженностью 2х0,59 км, т.у. - 2 шт.) | O_NS3500.VL.0030 | ВЛ 10 кВ | УНЦ провода ВЛ 10 кВ сталеалюминиевого типа | ЛЭП 10 кВ от ячеек 10 кВ ПС 220 кВ Ишим | нд | П | 2027 | 10 | Сечение фазного провода 150 мм2 | Распоряжение филиала АО "Россети Тюмень" Тюменские электрические сети | от 05.12.2025 №662р | Тюменская область | 2 | 1 | 1 | 0.59 | 1 км | Л5-04 | 1289.61 | 1.11 | 1689.1312 | нд
3.1.1.3 | ЛЭП 10 кВ от ячеек 10 кВ ПС 220 кВ Ишим для подключения энергопринимающих устройств АО "Аминосиб" (новое строительство КЛ 10 кВ протяженностью 2х0,405км, ВЛ 10 кВ протяженностью 2х0,59 км, т.у. - 2 шт.) | O_NS3500.VL.0030 | Проектные и изыскательские работы, разработка и утверждение ДПТ, кадастровые работы и работы по установлению земельных отношений 10 кВ | УНЦ на проектные и изыскательские работы по ВЛ 10 кВ | ЛЭП 10 кВ от ячеек 10 кВ ПС 220 кВ Ишим | нд | П | 2027 | 10 | Протяженность до 2 км | Распоряжение филиала АО "Россети Тюмень" Тюменские электрические сети | от 05.12.2025 №662р | Тюменская область | 1 | 1 | 1 | 1 | 1 ВЛ | П3-02 | 795.69 | 1 | 795.69 | нд
3.1.1.3 | ЛЭП 10 кВ от ячеек 10 кВ ПС 220 кВ Ишим для подключения энергопринимающих устройств АО "Аминосиб" (новое строительство КЛ 10 кВ протяженностью 2х0,405км, ВЛ 10 кВ протяженностью 2х0,59 км, т.у. - 2 шт.) | O_NS3500.VL.0030 | ВЛ 10 кВ | УНЦ ВЛ 10 кВ на строительно-монтажные работы без опор и провода | ЛЭП 10 кВ от ячеек 10 кВ ПС 220 кВ Ишим | нд | П | 2027 | 10 | двухцепная, все типы опор за исключением многогранных | Распоряжение филиала АО "Россети Тюмень" Тюменские электрические сети | от 05.12.2025 №662р | Тюменская область | 1 | 1 | 1 | 0.59 | 1 км | Л1-02-2 | 3054.93 | 1.61 | 2901.878 | нд
3.1.1.3 | ЛЭП 10 кВ от ячеек 10 кВ ПС 220 кВ Ишим для подключения энергопринимающих устройств АО "Аминосиб" (новое строительство КЛ 10 кВ протяженностью 2х0,405км, ВЛ 10 кВ протяженностью 2х0,59 км, т.у. - 2 шт.) | O_NS3500.VL.0030 | ВЛ 10 кВ | УНЦ опор ВЛ 10 кВ | ЛЭП 10 кВ от ячеек 10 кВ ПС 220 кВ Ишим | нд | П | 2027 | 10 | двухцепная, все типы опор за исключением многогранных | Распоряжение филиала АО "Россети Тюмень" Тюменские электрические сети | от 05.12.2025 №662р | Тюменская область | 1 | 1 | 1 | 0.59 | 1 км | Л3-02-2 | 1421.78 | 1.11 | 931.1237 | нд
3.1.1.3 | ЛЭП 10 кВ от ячеек 10 кВ ПС 220 кВ Ишим для подключения энергопринимающих устройств АО "Аминосиб" (новое строительство КЛ 10 кВ протяженностью 2х0,405км, ВЛ 10 кВ протяженностью 2х0,59 км, т.у. - 2 шт.) | O_NS3500.VL.0030 | Проектные и изыскательские работы, разработка и утверждение ДПТ, кадастровые работы и работы по установлению земельных отношений 10 кВ | УНЦ на проектные и изыскательские работы для КЛ 10 кВ | ЛЭП-10 кВ от ВЛ-10 кВ ХПП, ЛЭП 10 кВ СХТ ПС-110 кВ Сорокино, ТП-10/0,4 кВ | нд | П | 2027 | 10 | Ппроектные и изыскательские работы | Распоряжение филиала АО "Россети Тюмень" Тюменские электрические сети | от 05.12.2025 №662р | Тюменская область | 0.85 | 1 | 1 | 1 | 1 км по трассе | П5-01 | 866.6 | 1 | 736.61 | нд
3.1.1.3 | ЛЭП 10 кВ от ячеек 10 кВ ПС 220 кВ Ишим для подключения энергопринимающих устройств АО "Аминосиб" (новое строительство КЛ 10 кВ протяженностью 2х0,405км, ВЛ 10 кВ протяженностью 2х0,59 км, т.у. - 2 шт.) | O_NS3500.VL.0030 | КЛ 10 кВ | УНЦ КЛ 10 кВ (с алюминиевой жилой) | ЛЭП 10 кВ от ячеек 10 кВ ПС 220 кВ Ишим | нд | П | 2027 | 10 | 185 мм2, алюминий | Распоряжение филиала АО "Россети Тюмень" Тюменские электрические сети | от 05.12.2025 №662р | Тюменская область | 1 | 1 | 1 | 0.45 | 1 км по трассе | К1-07-2 | 4039.24 | 1.32 | 2399.3086 | нд
3.1.1.3 | ЛЭП 10 кВ от ячеек 10 кВ ПС 220 кВ Ишим для подключения энергопринимающих устройств АО "Аминосиб" (новое строительство КЛ 10 кВ протяженностью 2х0,405км, ВЛ 10 кВ протяженностью 2х0,59 км, т.у. - 2 шт.) | O_NS3500.VL.0030 | КЛ 10 кВ | УНЦ КЛ 10 кВ (с алюминиевой жилой) | ЛЭП 10 кВ от ячеек 10 кВ ПС 220 кВ Ишим | нд | П | 2027 | 10 | 185 мм2, алюминий | Распоряжение филиала АО "Россети Тюмень" Тюменские электрические сети | от 05.12.2025 №662р | Тюменская область | 1 | 1 | 1 | 0.45 | 1 км по трассе | К1-07-2 | 4039.24 | 1.32 | 2399.3086 | нд
3.1.1.3 | ЛЭП 10 кВ от ячеек 10 кВ ПС 220 кВ Ишим для подключения энергопринимающих устройств АО "Аминосиб" (новое строительство КЛ 10 кВ протяженностью 2х0,405км, ВЛ 10 кВ протяженностью 2х0,59 км, т.у. - 2 шт.) | O_NS3500.VL.0030 | Итого объем финансовых потребностей по инвестиционному проекту, тыс. рублей | нд | нд | нд | нд | нд | нд | нд | нд | нд | нд | нд | нд | нд | нд | нд | нд | нд | нд | 13601.5714 | нд
3.1.1.3 | ЛЭП 10 кВ от ВЛ 10 кВ ХПП, ЛЭП 10 кВ от ВЛ 10 В СХТ ПС 110 кВ Сорокино, ТП 10/0,4 кВ, 3ЛЭП 0,4 кВ для подключения энергопринимающих устройств ГКУ ТО "УКС" (новое строительство ТП 10/0,4 кВ мощностью 2х0,63 МВА; КЛ 10 кВ протяженностью 1х0,35 км; ВЛ 10 кВ протяженностью 1х0,45 км; КЛ 0,4 кВ протяженностью 2х0,15 км, 2х0,15 км, 1х0,15 км; т.у. - 3 шт.) | O_NS3500.VL.0031 | КТП, ТП (РП, РТП, СП), ячейки выключателя РП (СП, ТП, РТП) 10 кВ | УНЦ КТП киоскового типа 10 кВ | ВЛ 10 кВ ХПП, ЛЭП 10 кВ от ВЛ 10 В СХТ ПС 110 кВ Сорокино | нд | З | 2026 | 10 | 1 т-р, 630 кВА | Приказ об утверждении ПСД | 9-ТЭС/ИТПО от 30.09.2025 | Тюменская область | 1 | 1 | 1 | 2 | 1 ед. | Э1-08-1 | 3571.53 | 1.27 | 9071.6862 | нд
3.1.1.3 | ЛЭП 10 кВ от ВЛ 10 кВ ХПП, ЛЭП 10 кВ от ВЛ 10 В СХТ ПС 110 кВ Сорокино, ТП 10/0,4 кВ, 3ЛЭП 0,4 кВ для подключения энергопринимающих устройств ГКУ ТО "УКС" (новое строительство ТП 10/0,4 кВ мощностью 2х0,63 МВА; КЛ 10 кВ протяженностью 1х0,35 км; ВЛ 10 кВ протяженностью 1х0,45 км; КЛ 0,4 кВ протяженностью 2х0,15 км, 2х0,15 км, 1х0,15 км; т.у. - 3 шт.) | O_NS3500.VL.0031 | Система учета электрической энергии (мощности), АИИС КУЭ, ПКУ, технический учет электрической энергии 0.4 кВ | УНЦ ИИК. Установка трехфазного прибора учета в распределительном устройстве 0.4 кВ | ВЛ 10 кВ ХПП, ЛЭП 10 кВ от ВЛ 10 В СХТ ПС 110 кВ Сорокино | нд | З | 2026 | 0.4 | Многотарифный (многофункциональный) прибор учета | Приказ об утверждении ПСД | 9-ТЭС/ИТПО от 30.09.2025 | Тюменская область | 1 | 1 | 1 | 1 | 1 точка учета | А1-16 | 48.65 | 1.34 | 65.191 | нд
3.1.1.3 | ЛЭП 10 кВ от ВЛ 10 кВ ХПП, ЛЭП 10 кВ от ВЛ 10 В СХТ ПС 110 кВ Сорокино, ТП 10/0,4 кВ, 3ЛЭП 0,4 кВ для подключения энергопринимающих устройств ГКУ ТО "УКС" (новое строительство ТП 10/0,4 кВ мощностью 2х0,63 МВА; КЛ 10 кВ протяженностью 1х0,35 км; ВЛ 10 кВ протяженностью 1х0,45 км; КЛ 0,4 кВ протяженностью 2х0,15 км, 2х0,15 км, 1х0,15 км; т.у. - 3 шт.) | O_NS3500.VL.0031 | Система учета электрической энергии (мощности), АИИС КУЭ, ПКУ, технический учет электрической энергии 0.4 кВ | УНЦ ИИК. Установка трехфазного прибора учета трансформаторного включения с ТТ в распределительном устройстве 0.4 кВ | ВЛ 10 кВ ХПП, ЛЭП 10 кВ от ВЛ 10 В СХТ ПС 110 кВ Сорокино | нд | З | 2026 | 0.4 | В комплекте с ТТ | Приказ об утверждении ПСД | 9-ТЭС/ИТПО от 30.09.2025 | Тюменская область | 1 | 1 | 1 | 2 | 1 точка учета | А1-33 | 517.48 | 1.34 | 1386.8464 | нд
3.1.1.3 | ЛЭП 10 кВ от ВЛ 10 кВ ХПП, ЛЭП 10 кВ от ВЛ 10 В СХТ ПС 110 кВ Сорокино, ТП 10/0,4 кВ, 3ЛЭП 0,4 кВ для подключения энергопринимающих устройств ГКУ ТО "УКС" (новое строительство ТП 10/0,4 кВ мощностью 2х0,63 МВА; КЛ 10 кВ протяженностью 1х0,35 км; ВЛ 10 кВ протяженностью 1х0,45 км; КЛ 0,4 кВ протяженностью 2х0,15 км, 2х0,15 км, 1х0,15 км; т.у. - 3 шт.) | O_NS3500.VL.0031 | Проектные и изыскательские работы, разработка и утверждение ДПТ, кадастровые работы и работы по установлению земельных отношений 10 кВ | УНЦ на проектные и изыскательские работы для отдельных элементов электрических сетей 10 кВ | ВЛ 10 кВ ХПП, ЛЭП 10 кВ от ВЛ 10 В СХТ ПС 110 кВ Сорокино | нд | З | 2026 | 10 | Затраты по УНЦ от 6 до 11 млн. руб. | Приказ об утверждении ПСД | 9-ТЭС/ИТПО от 30.09.2025 | Тюменская область | 1 | 1 | 1 | 1 | 1 объект | П6-07 | 709.17 | 1 | 709.17 | нд
3.1.1.3 | ЛЭП 10 кВ от ВЛ 10 кВ ХПП, ЛЭП 10 кВ от ВЛ 10 В СХТ ПС 110 кВ Сорокино, ТП 10/0,4 кВ, 3ЛЭП 0,4 кВ для подключения энергопринимающих устройств ГКУ ТО "УКС" (новое строительство ТП 10/0,4 кВ мощностью 2х0,63 МВА; КЛ 10 кВ протяженностью 1х0,35 км; ВЛ 10 кВ протяженностью 1х0,45 км; КЛ 0,4 кВ протяженностью 2х0,15 км, 2х0,15 км, 1х0,15 км; т.у. - 3 шт.) | O_NS3500.VL.0031 | ВЛ 10 кВ | УНЦ ВЛ 10 кВ на строительно-монтажные работы без опор и провода | ЛЭП-10 кВ от ВЛ-10 кВ ХПП, ЛЭП 10 кВ СХТ ПС-110 кВ Сорокино, ТП-10/0,4 кВ | нд | З | 2026 | 10 | одноцепная, все типы опор за исключением многогранных | Приказ об утверждении ПСД | 9-ТЭС/ИТПО от 30.09.2025 | Тюменская область | 2.99 | 1 | 1 | 0.024 | 1 км | Л1-02-1 | 1929.53 | 1.72 | 238.1565 | нд
3.1.1.3 | ЛЭП 10 кВ от ВЛ 10 кВ ХПП, ЛЭП 10 кВ от ВЛ 10 В СХТ ПС 110 кВ Сорокино, ТП 10/0,4 кВ, 3ЛЭП 0,4 кВ для подключения энергопринимающих устройств ГКУ ТО "УКС" (новое строительство ТП 10/0,4 кВ мощностью 2х0,63 МВА; КЛ 10 кВ протяженностью 1х0,35 км; ВЛ 10 кВ протяженностью 1х0,45 км; КЛ 0,4 кВ протяженностью 2х0,15 км, 2х0,15 км, 1х0,15 км; т.у. - 3 шт.) | O_NS3500.VL.0031 | ВЛ 10 кВ | УНЦ опор ВЛ 10 кВ | ЛЭП-10 кВ от ВЛ-10 кВ ХПП, ЛЭП 10 кВ СХТ ПС-110 кВ Сорокино, ТП-10/0,4 кВ | нд | З | 2026 | 10 | одноцепная, все типы опор за исключением многогранных | Приказ об утверждении ПСД | 9-ТЭС/ИТПО от 30.09.2025 | Тюменская область | 2.99 | 1 | 1 | 0.024 | 1 км | Л3-02-1 | 1262.83 | 1.11 | 100.589 | нд
3.1.1.3 | ЛЭП 10 кВ от ВЛ 10 кВ ХПП, ЛЭП 10 кВ от ВЛ 10 В СХТ ПС 110 кВ Сорокино, ТП 10/0,4 кВ, 3ЛЭП 0,4 кВ для подключения энергопринимающих устройств ГКУ ТО "УКС" (новое строительство ТП 10/0,4 кВ мощностью 2х0,63 МВА; КЛ 10 кВ протяженностью 1х0,35 км; ВЛ 10 кВ протяженностью 1х0,45 км; КЛ 0,4 кВ протяженностью 2х0,15 км, 2х0,15 км, 1х0,15 км; т.у. - 3 шт.) | O_NS3500.VL.0031 | ВЛ 10 кВ | УНЦ провода СИП ВЛ 10 кВ | ЛЭП-10 кВ от ВЛ-10 кВ ХПП, ЛЭП 10 кВ СХТ ПС-110 кВ Сорокино, ТП-10/0,4 кВ | нд | З | 2026 | 10 | СИП-3, 50 мм2 / - мм2, 1 фазный провод | Приказ об утверждении ПСД | 9-ТЭС/ИТПО от 30.09.2025 | Тюменская область | 1 | 1 | 3 | 0.024 | 1 км | Л7-03-3 | 1502.12 | 1.11 | 120.0494 | нд
3.1.1.3 | ЛЭП 10 кВ от ВЛ 10 кВ ХПП, ЛЭП 10 кВ от ВЛ 10 В СХТ ПС 110 кВ Сорокино, ТП 10/0,4 кВ, 3ЛЭП 0,4 кВ для подключения энергопринимающих устройств ГКУ ТО "УКС" (новое строительство ТП 10/0,4 кВ мощностью 2х0,63 МВА; КЛ 10 кВ протяженностью 1х0,35 км; ВЛ 10 кВ протяженностью 1х0,45 км; КЛ 0,4 кВ протяженностью 2х0,15 км, 2х0,15 км, 1х0,15 км; т.у. - 3 шт.) | O_NS3500.VL.0031 | Проектные и изыскательские работы, разработка и утверждение ДПТ, кадастровые работы и работы по установлению земельных отношений 10 кВ | УНЦ на проектные и изыскательские работы по ВЛ 10 кВ | ВЛ 10 кВ ХПП, ЛЭП 10 кВ от ВЛ 10 В СХТ ПС 110 кВ Сорокино | нд | З | 2026 | 10 | Протяженность до 2 км | Приказ об утверждении ПСД | 9-ТЭС/ИТПО от 30.09.2025 | Тюменская область | 1 | 1 | 1 | 1 | 1 ВЛ | П3-02 | 795.69 | 1 | 795.69 | нд
3.1.1.3 | ЛЭП 10 кВ от ВЛ 10 кВ ХПП, ЛЭП 10 кВ от ВЛ 10 В СХТ ПС 110 кВ Сорокино, ТП 10/0,4 кВ, 3ЛЭП 0,4 кВ для подключения энергопринимающих устройств ГКУ ТО "УКС" (новое строительство ТП 10/0,4 кВ мощностью 2х0,63 МВА; КЛ 10 кВ протяженностью 1х0,35 км; ВЛ 10 кВ протяженностью 1х0,45 км; КЛ 0,4 кВ протяженностью 2х0,15 км, 2х0,15 км, 1х0,15 км; т.у. - 3 шт.) | O_NS3500.VL.0031 | КЛ 0.4 кВ | УНЦ КЛ 0.4 кВ | ВЛ 10 кВ ХПП, ЛЭП 10 кВ от ВЛ 10 В СХТ ПС 110 кВ Сорокино | нд | З | 2026 | 0.4 | 50 мм2, алюминий, 4 жилы | Приказ об утверждении ПСД | 9-ТЭС/ИТПО от 30.09.2025 | Тюменская область | 1.34 | 1.0957 | 1 | 0.092 | 1 км по трассе | К3-04-1 | 658.18 | 1.32 | 117.3521 | нд
3.1.1.3 | ЛЭП 10 кВ от ВЛ 10 кВ ХПП, ЛЭП 10 кВ от ВЛ 10 В СХТ ПС 110 кВ Сорокино, ТП 10/0,4 кВ, 3ЛЭП 0,4 кВ для подключения энергопринимающих устройств ГКУ ТО "УКС" (новое строительство ТП 10/0,4 кВ мощностью 2х0,63 МВА; КЛ 10 кВ протяженностью 1х0,35 км; ВЛ 10 кВ протяженностью 1х0,45 км; КЛ 0,4 кВ протяженностью 2х0,15 км, 2х0,15 км, 1х0,15 км; т.у. - 3 шт.) | O_NS3500.VL.0031 | КЛ 0.4 кВ | УНЦ КЛ 0.4 кВ | ЛЭП-10 кВ от ВЛ-10 кВ ХПП, ЛЭП 10 кВ СХТ ПС-110 кВ Сорокино, ТП-10/0,4 кВ | нд | З | 2026 | 0.4 | 240 мм2, алюминий, 4 жилы | Приказ об утверждении ПСД | 9-ТЭС/ИТПО от 30.09.2025 | Тюменская область | 1.34 | 1 | 4 | 0.092 | 1 км по трассе | К3-10-1 | 1802.74 | 1.32 | 1173.4366 | нд
3.1.1.3 | ЛЭП 10 кВ от ВЛ 10 кВ ХПП, ЛЭП 10 кВ от ВЛ 10 В СХТ ПС 110 кВ Сорокино, ТП 10/0,4 кВ, 3ЛЭП 0,4 кВ для подключения энергопринимающих устройств ГКУ ТО "УКС" (новое строительство ТП 10/0,4 кВ мощностью 2х0,63 МВА; КЛ 10 кВ протяженностью 1х0,35 км; ВЛ 10 кВ протяженностью 1х0,45 км; КЛ 0,4 кВ протяженностью 2х0,15 км, 2х0,15 км, 1х0,15 км; т.у. - 3 шт.) | O_NS3500.VL.0031 | КЛ 0.4 кВ | УНЦ на устройство траншеи КЛ 0.4 кВ с укладкой труб и восстановление благоустройства по трассе | ЛЭП-10 кВ от ВЛ-10 кВ ХПП, ЛЭП 10 кВ СХТ ПС-110 кВ Сорокино, ТП-10/0,4 кВ | нд | З | 2026 | 0.4 | одна цепь КЛ благоустройство по трассе без учета восстановления газонов | Приказ об утверждении ПСД | 9-ТЭС/ИТПО от 30.09.2025 | Тюменская область | 1 | 1 | 1 | 0.46 | 1 км по трассе | Б2.1-01-1 | 4014.81 | 1 | 1846.8126 | нд
3.1.1.3 | ЛЭП 10 кВ от ВЛ 10 кВ ХПП, ЛЭП 10 кВ от ВЛ 10 В СХТ ПС 110 кВ Сорокино, ТП 10/0,4 кВ, 3ЛЭП 0,4 кВ для подключения энергопринимающих устройств ГКУ ТО "УКС" (новое строительство ТП 10/0,4 кВ мощностью 2х0,63 МВА; КЛ 10 кВ протяженностью 1х0,35 км; ВЛ 10 кВ протяженностью 1х0,45 км; КЛ 0,4 кВ протяженностью 2х0,15 км, 2х0,15 км, 1х0,15 км; т.у. - 3 шт.) | O_NS3500.VL.0031 | Проектные и изыскательские работы, разработка и утверждение ДПТ, кадастровые работы и работы по установлению земельных отношений 0.4 кВ | УНЦ на проектные и изыскательские работы для КЛ 0.4 кВ | ЛЭП-10 кВ от ВЛ-10 кВ ХПП, ЛЭП 10 кВ СХТ ПС-110 кВ Сорокино, ТП-10/0,4 кВ | нд | З | 2026 | 0.4 | Ппроектные и изыскательские работы | Приказ об утверждении ПСД | 9-ТЭС/ИТПО от 30.09.2025 | Тюменская область | 1 | 1 | 1 | 1 | 1 км по трассе | П5-01 | 866.6 | 1 | 866.6 | нд
3.1.1.3 | ЛЭП 10 кВ от ВЛ 10 кВ ХПП, ЛЭП 10 кВ от ВЛ 10 В СХТ ПС 110 кВ Сорокино, ТП 10/0,4 кВ, 3ЛЭП 0,4 кВ для подключения энергопринимающих устройств ГКУ ТО "УКС" (новое строительство ТП 10/0,4 кВ мощностью 2х0,63 МВА; КЛ 10 кВ протяженностью 1х0,35 км; ВЛ 10 кВ протяженностью 1х0,45 км; КЛ 0,4 кВ протяженностью 2х0,15 км, 2х0,15 км, 1х0,15 км; т.у. - 3 шт.) | O_NS3500.VL.0031 | Кабельные сооружения и устройство переходов при прокладке кабельной линии (КЛ, ВОК) 10 кВ | УНЦ выполнения специального перехода кабельной линии методом ГНБ 10 кВ | ЛЭП-10 кВ от ВЛ-10 кВ ХПП, ЛЭП 10 кВ СХТ ПС-110 кВ Сорокино, ТП-10/0,4 кВ | нд | З | 2026 | 10 | 1 труба диаметром 160 мм | Приказ об утверждении ПСД | 9-ТЭС/ИТПО от 30.09.2025 | Тюменская область | 1 | 1 | 1 | 0.579 | 1 км | Н1-02-1 | 34384.12 | 1.31 | 26080.0112 | нд
3.1.1.3 | ЛЭП 10 кВ от ВЛ 10 кВ ХПП, ЛЭП 10 кВ от ВЛ 10 В СХТ ПС 110 кВ Сорокино, ТП 10/0,4 кВ, 3ЛЭП 0,4 кВ для подключения энергопринимающих устройств ГКУ ТО "УКС" (новое строительство ТП 10/0,4 кВ мощностью 2х0,63 МВА; КЛ 10 кВ протяженностью 1х0,35 км; ВЛ 10 кВ протяженностью 1х0,45 км; КЛ 0,4 кВ протяженностью 2х0,15 км, 2х0,15 км, 1х0,15 км; т.у. - 3 шт.) | O_NS3500.VL.0031 | Проектные и изыскательские работы, разработка и утверждение ДПТ, кадастровые работы и работы по установлению земельных отношений 10 кВ | УНЦ на проектные и изыскательские работы для КЛ 10 кВ | ЛЭП-10 кВ от ВЛ-10 кВ ХПП, ЛЭП 10 кВ СХТ ПС-110 кВ Сорокино, ТП-10/0,4 кВ | нд | З | 2026 | 10 | Ппроектные и изыскательские работы | Приказ об утверждении ПСД | 9-ТЭС/ИТПО от 30.09.2025 | Тюменская область | 1 | 1 | 1 | 1 | 1 км по трассе | П5-01 | 866.6 | 1 | 866.6 | нд
3.1.1.3 | ЛЭП 10 кВ от ВЛ 10 кВ ХПП, ЛЭП 10 кВ от ВЛ 10 В СХТ ПС 110 кВ Сорокино, ТП 10/0,4 кВ, 3ЛЭП 0,4 кВ для подключения энергопринимающих устройств ГКУ ТО "УКС" (новое строительство ТП 10/0,4 кВ мощностью 2х0,63 МВА; КЛ 10 кВ протяженностью 1х0,35 км; ВЛ 10 кВ протяженностью 1х0,45 км; КЛ 0,4 кВ протяженностью 2х0,15 км, 2х0,15 км, 1х0,15 км; т.у. - 3 шт.) | O_NS3500.VL.0031 | Итого объем финансовых потребностей по инвестиционному проекту, тыс. рублей | нд | нд | нд | нд | нд | нд | нд | нд | нд | нд | нд | нд | нд | нд | нд | нд | нд | нд | 43438.191 | нд
3.1.1.3 | ЛЭП 10 кВ от опоры №3 ВЛ 10 кВ Дом, ПС 110 кВ ЖБИ, ТП 10/0,4 кВ для подключения энергопринимающих устройств ООО «КОРТ» (новое строительство ТП 10/0,4 кВ мощностью 0,4 МВА, ВЛ 10 кВ протяженностью 1х2,4 км, ПУ – 1 т.у.) | O_NS3400.VL.0039 | Проектные и изыскательские работы, разработка и утверждение ДПТ, кадастровые работы и работы по установлению земельных отношений 10 кВ | УНЦ на проектные и изыскательские работы для отдельных элементов электрических сетей 10 кВ | ПС 110 кВ ЖБИ, ТП 10/0,4 кВ для подключения энергопринимающих устройств ООО «КОРТ» | нд | П | 2026 | 10 | Затраты по УНЦ от 1.1 до 6 млн. руб. | Распоряжение АО "Россети Тюмень" | от 27.03.2026 № 234 р | Тюменская область | 1 | 1 | 1 | 1 | 1 объект | П6-06 | 425.5 | 1 | 425.5 | нд
3.1.1.3 | ЛЭП 10 кВ от опоры №3 ВЛ 10 кВ Дом, ПС 110 кВ ЖБИ, ТП 10/0,4 кВ для подключения энергопринимающих устройств ООО «КОРТ» (новое строительство ТП 10/0,4 кВ мощностью 0,4 МВА, ВЛ 10 кВ протяженностью 1х2,4 км, ПУ – 1 т.у.) | O_NS3400.VL.0039 | КТП, ТП (РП, РТП, СП), ячейки выключателя РП (СП, ТП, РТП) 10 кВ | УНЦ КТП киоскового типа 10 кВ | ПС 110 кВ ЖБИ, ТП 10/0,4 кВ для подключения энергопринимающих устройств ООО «КОРТ» | нд | П | 2026 | 10 | 1 т-р, 400 кВА | Распоряжение АО "Россети Тюмень" | от 27.03.2026 № 234 р | Тюменская область | 1 | 1 | 1 | 1 | 1 ед. | Э1-07-1 | 1786.74 | 1.27 | 2269.1598 | нд
3.1.1.3 | ЛЭП 10 кВ от опоры №3 ВЛ 10 кВ Дом, ПС 110 кВ ЖБИ, ТП 10/0,4 кВ для подключения энергопринимающих устройств ООО «КОРТ» (новое строительство ТП 10/0,4 кВ мощностью 0,4 МВА, ВЛ 10 кВ протяженностью 1х2,4 км, ПУ – 1 т.у.) | O_NS3400.VL.0039 | ВЛ 10 кВ | УНЦ ВЛ 10 кВ на строительно-монтажные работы без опор и провода | ЛЭП 10 кВ от опоры №3 ВЛ 10 кВ Дом, ПС 110 кВ ЖБИ | нд | П | 2026 | 10 | одноцепная, все типы опор за исключением многогранных | Распоряжение АО "Россети Тюмень" | от 27.03.2026 № 234 р | Тюменская область | 2.99 | 1 | 1 | 0.014 | 1 км ВЛ | Л1-02-1 | 1929.53 | 1.72 | 138.9246 | Распоряжение филиала АО "Россети Тюмень" Тюменские электрические сети от 27.03.2026 №234р
3.1.1.3 | ЛЭП 10 кВ от опоры №3 ВЛ 10 кВ Дом, ПС 110 кВ ЖБИ, ТП 10/0,4 кВ для подключения энергопринимающих устройств ООО «КОРТ» (новое строительство ТП 10/0,4 кВ мощностью 0,4 МВА, ВЛ 10 кВ протяженностью 1х2,4 км, ПУ – 1 т.у.) | O_NS3400.VL.0039 | ВЛ 10 кВ | УНЦ опор ВЛ 10 кВ | ЛЭП 10 кВ от опоры №3 ВЛ 10 кВ Дом, ПС 110 кВ ЖБИ | нд | П | 2026 | 10 | одноцепная, все типы опор за исключением многогранных | Распоряжение АО "Россети Тюмень" | от 27.03.2026 № 234 р | Тюменская область | 2.99 | 1 | 1 | 0.014 | 1 км | Л3-02-1 | 1262.83 | 1.11 | 58.6769 | Распоряжение филиала АО "Россети Тюмень" Тюменские электрические сети от 27.03.2026 №234р
3.1.1.3 | ЛЭП 10 кВ от опоры №3 ВЛ 10 кВ Дом, ПС 110 кВ ЖБИ, ТП 10/0,4 кВ для подключения энергопринимающих устройств ООО «КОРТ» (новое строительство ТП 10/0,4 кВ мощностью 0,4 МВА, ВЛ 10 кВ протяженностью 1х2,4 км, ПУ – 1 т.у.) | O_NS3400.VL.0039 | ВЛ 0.4 кВ | УНЦ провода СИП ВЛ 0.4 кВ | ЛЭП 10 кВ от опоры №3 ВЛ 10 кВ Дом, ПС 110 кВ ЖБИ | нд | П | 2026 | 0.4 | СИП-1, 50 мм2 / 50 мм2, 3 фазных провода | Распоряжение АО "Россети Тюмень" | от 27.03.2026 № 234 р | Тюменская область | 1 | 1 | 1 | 0.014 | 1 км | Л7-20-1 | 549.44 | 1.11 | 8.5383 | Распоряжение филиала АО "Россети Тюмень" Тюменские электрические сети от 27.03.2026 №234р
3.1.1.3 | ЛЭП 10 кВ от опоры №3 ВЛ 10 кВ Дом, ПС 110 кВ ЖБИ, ТП 10/0,4 кВ для подключения энергопринимающих устройств ООО «КОРТ» (новое строительство ТП 10/0,4 кВ мощностью 0,4 МВА, ВЛ 10 кВ протяженностью 1х2,4 км, ПУ – 1 т.у.) | O_NS3400.VL.0039 | Проектные и изыскательские работы, разработка и утверждение ДПТ, кадастровые работы и работы по установлению земельных отношений 10 кВ | УНЦ на проектные и изыскательские работы по ВЛ 10 кВ | ЛЭП 10 кВ от опоры №3 ВЛ 10 кВ Дом, ПС 110 кВ ЖБИ | нд | П | 2026 | 10 | Протяженность до 2 км | Распоряжение АО "Россети Тюмень" | от 27.03.2026 № 234 р | Тюменская область | 1 | 1 | 1 | 1 | 1 ВЛ | П3-02 | 795.69 | 1 | 795.69 | нд
3.1.1.3 | ЛЭП 10 кВ от опоры №3 ВЛ 10 кВ Дом, ПС 110 кВ ЖБИ, ТП 10/0,4 кВ для подключения энергопринимающих устройств ООО «КОРТ» (новое строительство ТП 10/0,4 кВ мощностью 0,4 МВА, ВЛ 10 кВ протяженностью 1х2,4 км, ПУ – 1 т.у.) | O_NS3400.VL.0039 | КЛ 10 кВ | УНЦ КЛ 10 кВ (с алюминиевой жилой) | ЛЭП 10 кВ от опоры №3 ВЛ 10 кВ Дом | нд | П | 2026 | 10 | 95 мм2, алюминий | Распоряжение АО "Россети Тюмень" | от 27.03.2026 № 234 р | Тюменская область | 1 | 1 | 1 | 1.254 | 1 км по трассе | К1-04-2 | 3296.01 | 1.32 | 5455.8194 | Распоряжение филиала АО "Россети Тюмень" Тюменские электрические сети от 27.03.2026 №234р
3.1.1.3 | ЛЭП 10 кВ от опоры №3 ВЛ 10 кВ Дом, ПС 110 кВ ЖБИ, ТП 10/0,4 кВ для подключения энергопринимающих устройств ООО «КОРТ» (новое строительство ТП 10/0,4 кВ мощностью 0,4 МВА, ВЛ 10 кВ протяженностью 1х2,4 км, ПУ – 1 т.у.) | O_NS3400.VL.0039 | Кабельные сооружения и устройство переходов при прокладке кабельной линии (КЛ, ВОК) 10 кВ | УНЦ выполнения специального перехода кабельной линии методом ГНБ 10 кВ | ЛЭП 10 кВ от опоры №3 ВЛ 10 кВ Дом | нд | П | 2026 | 10 | 1 труба диаметром 110 мм | Распоряжение АО "Россети Тюмень" | от 27.03.2026 № 234 р | Тюменская область | 1 | 1 | 1 | 0.802 | 1 км | Н1-01-1 | 26087.97 | 1.31 | 27408.543 | Распоряжение филиала АО "Россети Тюмень" Тюменские электрические сети от 27.03.2026 №234р
3.1.1.3 | ЛЭП 10 кВ от опоры №3 ВЛ 10 кВ Дом, ПС 110 кВ ЖБИ, ТП 10/0,4 кВ для подключения энергопринимающих устройств ООО «КОРТ» (новое строительство ТП 10/0,4 кВ мощностью 0,4 МВА, ВЛ 10 кВ протяженностью 1х2,4 км, ПУ – 1 т.у.) | O_NS3400.VL.0039 | Кабельные сооружения и устройство переходов при прокладке кабельной линии (КЛ, ВОК) 10 кВ | УНЦ выполнения специального перехода кабельной линии методом ГНБ 10 кВ | ЛЭП 10 кВ от опоры №3 ВЛ 10 кВ Дом | нд | П | 2026 | 10 | 2 трубы диаметром 110 мм | Распоряжение АО "Россети Тюмень" | от 27.03.2026 № 234 р | Тюменская область | 1 | 1 | 1 | 0.452 | 1 км | Н1-01-2 | 34428.8 | 1.31 | 20385.9811 | Распоряжение филиала АО "Россети Тюмень" Тюменские электрические сети от 27.03.2026 №234р
3.1.1.3 | ЛЭП 10 кВ от опоры №3 ВЛ 10 кВ Дом, ПС 110 кВ ЖБИ, ТП 10/0,4 кВ для подключения энергопринимающих устройств ООО «КОРТ» (новое строительство ТП 10/0,4 кВ мощностью 0,4 МВА, ВЛ 10 кВ протяженностью 1х2,4 км, ПУ – 1 т.у.) | O_NS3400.VL.0039 | Проектные и изыскательские работы, разработка и утверждение ДПТ, кадастровые работы и работы по установлению земельных отношений 10 кВ | УНЦ на проектные и изыскательские работы для отдельных элементов электрических сетей 10 кВ | ЛЭП 10 кВ от опоры №3 ВЛ 10 кВ Дом | нд | П | 2026 | 10 | Затраты по УНЦ от 21 до 51 млн. руб. | Распоряжение АО "Россети Тюмень" | от 27.03.2026 № 234 р | Тюменская область | 1 | 1 | 1 | 1 | 1 объект | П6-09 | 4255.01 | 1 | 4255.01 | Распоряжение филиала АО "Россети Тюмень" Тюменские электрические сети от 27.03.2026 №234р
3.1.1.3 | ЛЭП 10 кВ от опоры №3 ВЛ 10 кВ Дом, ПС 110 кВ ЖБИ, ТП 10/0,4 кВ для подключения энергопринимающих устройств ООО «КОРТ» (новое строительство ТП 10/0,4 кВ мощностью 0,4 МВА, ВЛ 10 кВ протяженностью 1х2,4 км, ПУ – 1 т.у.) | O_NS3400.VL.0039 | Итого объем финансовых потребностей по инвестиционному проекту, тыс. рублей | нд | нд | нд | нд | нд | нд | нд | нд | нд | нд | нд | нд | нд | нд | нд | нд | нд | нд | 61201.8431 | нд
3.1.4.2 | Реконструкция ПС 110/10 кВ ЖБИ (замена силовых трансформаторов 2х10МВА на 2х25МВА с расширением РУ 10кВ на две секции) | H_TP3300.PS.0097 | Проектные и изыскательские работы, разработка и утверждение ДПТ, кадастровые работы и работы по установлению земельных отношений 110 кВ | УНЦ на проектные и изыскательские работы для элементов ПС (ПП, ЗПС) 110 кВ | ПС 110/10 кВ ЖБИ | нд | П | 2028 | 110 | Ячейка (авто-) трансформатора, группы однофазных автотрансформаторов, КРМ 110 кВ | Распоряжение филиала АО "Россети Тюмень" Тюменские электрические сети | №662р от 05.12.2025 | Тюменская область | 1 | 1 | 1 | 1 | 1 ед. | П2-07 | 4113.18 | 1 | 4113.18 | нд
3.1.4.2 | Реконструкция ПС 110/10 кВ ЖБИ (замена силовых трансформаторов 2х10МВА на 2х25МВА с расширением РУ 10кВ на две секции) | H_TP3300.PS.0097 | Проектные и изыскательские работы, разработка и утверждение ДПТ, кадастровые работы и работы по установлению земельных отношений 110 кВ | УНЦ на проектные и изыскательские работы для элементов ПС (ПП, ЗПС) 110 кВ | ПС 110/10 кВ ЖБИ | нд | П | 2028 | 110 | Ячейка выключателя | Распоряжение филиала АО "Россети Тюмень" Тюменские электрические сети | №662р от 05.12.2025 | Тюменская область | 1 | 1 | 1 | 1 | 1 ячейка | П2-02 | 3290.54 | 1 | 3290.54 | нд
3.1.4.2 | Реконструкция ПС 110/10 кВ ЖБИ (замена силовых трансформаторов 2х10МВА на 2х25МВА с расширением РУ 10кВ на две секции) | H_TP3300.PS.0097 | Подготовка и устройство территории ПС (ЗПС, элементов ПС) 110 кВ | УНЦ подготовки и устройства территории ПС (ЗПС) 110 кВ | ПС 110/10 кВ ЖБИ | нд | П | 2028 | 110 | Тюменская область, Ханты-Мансийский автономный округ - Югра, Ямало-Ненецкий автономный округ | Распоряжение филиала АО "Россети Тюмень" Тюменские электрические сети | №662р от 05.12.2025 | Тюменская область | 1 | 1 | 1 | 2699 | 1 м2 | Б1-11 | 5.7 | 1 | 15384.3 | нд
3.1.4.2 | Реконструкция ПС 110/10 кВ ЖБИ (замена силовых трансформаторов 2х10МВА на 2х25МВА с расширением РУ 10кВ на две секции) | H_TP3300.PS.0097 | Ячейка ТОР, ДГА (ДГР, фильтра заземляющего) 10 кВ | УНЦ ячейки реактора ДГР 10 кВ | ПС 110/10 кВ ЖБИ | нд | П | 2028 | 10 | 610 кВА | Распоряжение филиала АО "Россети Тюмень" Тюменские электрические сети | №662р от 05.12.2025 | Тюменская область | 1 | 1 | 1 | 2 | 1 ячейка | Р1-10-1 | 6970.3 | 1.31 | 18262.186 | нд
3.1.4.2 | Реконструкция ПС 110/10 кВ ЖБИ (замена силовых трансформаторов 2х10МВА на 2х25МВА с расширением РУ 10кВ на две секции) | H_TP3300.PS.0097 | Здание ПС (ОПУ, ЗРУ, РЩ), здание ЗПС, здание РПБ, прочие здания и сооружения, инженерные системы зданий 110 кВ | УНЦ зданий ОПУ, РЩ 110 кВ | ПС 110/10 кВ ЖБИ | нд | П | 2028 | 110 | количество присоединений ЛЭП к РУ до 2 | Распоряжение филиала АО "Россети Тюмень" Тюменские электрические сети | №662р от 05.12.2025 | Тюменская область | 1 | 1 | 1 | 1 | 1 РУ | З3-01-1 | 7792.75 | 1.29 | 10052.6475 | нд
3.1.4.2 | Реконструкция ПС 110/10 кВ ЖБИ (замена силовых трансформаторов 2х10МВА на 2х25МВА с расширением РУ 10кВ на две секции) | H_TP3300.PS.0097 | Проектные и изыскательские работы, разработка и утверждение ДПТ, кадастровые работы и работы по установлению земельных отношений 110 кВ | УНЦ на проектные и изыскательские работы для отдельных элементов электрических сетей 110 кВ | ПС 110/10 кВ ЖБИ | нд | П | 2028 | 110 | Затраты по УНЦ от 51 до 151 млн. руб. | Распоряжение филиала АО "Россети Тюмень" Тюменские электрические сети | №662р от 05.12.2025 | Тюменская область | 1 | 1 | 1 | 1 | 1 объект | П6-10 | 10637.53 | 1 | 10637.53 | нд
3.1.4.2 | Реконструкция ПС 110/10 кВ ЖБИ (замена силовых трансформаторов 2х10МВА на 2х25МВА с расширением РУ 10кВ на две секции) | H_TP3300.PS.0097 | Ячейка (авто-) трансформатора 110 кВ | УНЦ ячейки двухобмоточного трансформатора 110 кВ | ПС 110/10 кВ ЖБИ | нд | П | 2028 | 110 | Т 110/НН, 25 МВА | Распоряжение филиала АО "Россети Тюмень" Тюменские электрические сети | №662р от 05.12.2025 | Тюменская область | 1 | 1 | 1 | 2 | 1 ячейка | Т4-09-2 | 93087.18 | 1.27 | 236441.4372 | нд
3.1.4.2 | Реконструкция ПС 110/10 кВ ЖБИ (замена силовых трансформаторов 2х10МВА на 2х25МВА с расширением РУ 10кВ на две секции) | H_TP3300.PS.0097 | РУ 10 кВ | УНЦ ячейки выключателя НУ 10 кВ | ПС 110/10 кВ ЖБИ | нд | П | 2028 | 10 | Iном 800 (1000, 1250) А, Iоткл 31.5 кА | Распоряжение филиала АО "Россети Тюмень" Тюменские электрические сети | №662р от 05.12.2025 | Тюменская область | 1 | 1 | 1 | 18 | 1 ячейка | В2-02-2 | 5058.3 | 1.28 | 116543.232 | нд
3.1.4.2 | Реконструкция ПС 110/10 кВ ЖБИ (замена силовых трансформаторов 2х10МВА на 2х25МВА с расширением РУ 10кВ на две секции) | H_TP3300.PS.0097 | РУ 110 кВ | УНЦ ячейки выключателя НУ 110 кВ | ПС 110/10 кВ ЖБИ | нд | П | 2028 | 110 | Iном 3150 А, Iоткл 40 кА | Распоряжение филиала АО "Россети Тюмень" Тюменские электрические сети | №662р от 05.12.2025 | Тюменская область | 1 | 1 | 1 | 3 | 1 ячейка | В1-02-1 | 39176.87 | 1.28 | 150439.1808 | нд
3.1.4.2 | Реконструкция ПС 110/10 кВ ЖБИ (замена силовых трансформаторов 2х10МВА на 2х25МВА с расширением РУ 10кВ на две секции) | H_TP3300.PS.0097 | РУ 10 кВ | УНЦ ячейки выключателя НУ 10 кВ | ПС 110/10 кВ ЖБИ | нд | П | 2028 | 10 | Iном 1600 А, Iоткл 31.5 кА | Распоряжение филиала АО "Россети Тюмень" Тюменские электрические сети | №662р от 05.12.2025 | Тюменская область | 1 | 1 | 1 | 3 | 1 ячейка | В2-03-2 | 5248.25 | 1.28 | 20153.28 | нд
3.1.4.2 | Реконструкция ПС 110/10 кВ ЖБИ (замена силовых трансформаторов 2х10МВА на 2х25МВА с расширением РУ 10кВ на две секции) | H_TP3300.PS.0097 | Итого объем финансовых потребностей по инвестиционному проекту, тыс. рублей | нд | нд | нд | нд | нд | нд | нд | нд | нд | нд | нд | нд | нд | нд | нд | нд | нд | нд | 585317.5135 | нд
3.1.4.2 | Реконструкция ПС 110 кВ Утяшево (комплексная реконструкция: замена силовых трансформаторов на 2х25 МВА, монтаж В-110 в кол-ве 3 шт., монтаж Р-110 в кол-ве 12 шт., монтаж ЗРУ 10 кВ с ячейками 10 кВ в кол-ве 40 шт., установка ДГР-10 в кол-ве 4 шт., строительство подъездной дороги - 0,286 км) | M_TP3300.PS.0130 | РУ 110 кВ | УНЦ ячейки выключателя НУ 110 кВ | ПС 110 кВ Утяшево | нд | С | 2026 | 110 | Iном 3150 А, Iоткл 40 кА | Приказ об утв. ПСД | № 38-Э от 19.11.2024 | Тюменская область | 1 | 1 | 1 | 3 | 1 ячейка | В1-02-1 | 39176.87 | 1.28 | 150439.1808 | нд
3.1.4.2 | Реконструкция ПС 110 кВ Утяшево (комплексная реконструкция: замена силовых трансформаторов на 2х25 МВА, монтаж В-110 в кол-ве 3 шт., монтаж Р-110 в кол-ве 12 шт., монтаж ЗРУ 10 кВ с ячейками 10 кВ в кол-ве 40 шт., установка ДГР-10 в кол-ве 4 шт., строительство подъездной дороги - 0,286 км) | M_TP3300.PS.0130 | РУ 10 кВ | УНЦ ячейки выключателя КРУ 10 кВ | ПС 110 кВ Утяшево | нд | С | 2026 | 10 | Iном 2000 А, Iоткл 31.5 кА | Приказ об утв. ПСД | № 38-Э от 19.11.2024 | Тюменская область | 1 | 1 | 1 | 40 | 1 ячейка | В3-04-3 | 2719.69 | 1.28 | 139248.128 | нд
3.1.4.2 | Реконструкция ПС 110 кВ Утяшево (комплексная реконструкция: замена силовых трансформаторов на 2х25 МВА, монтаж В-110 в кол-ве 3 шт., монтаж Р-110 в кол-ве 12 шт., монтаж ЗРУ 10 кВ с ячейками 10 кВ в кол-ве 40 шт., установка ДГР-10 в кол-ве 4 шт., строительство подъездной дороги - 0,286 км) | M_TP3300.PS.0130 | Управляемый элемент электрической сети 110 кВ | УНЦ ШПС. Шкаф для 1 устройства приема, передачи или приемопередачи на 32 команды 110 кВ | ПС 110 кВ Утяшево | нд | С | 2026 | 110 | на 32 команды | Приказ об утв. ПСД | № 38-Э от 19.11.2024 | Тюменская область | 1 | 1 | 1 | 4 | 1 ед. | Д3-01 | 1560.6 | 1.11 | 6929.064 | нд
3.1.4.2 | Реконструкция ПС 110 кВ Утяшево (комплексная реконструкция: замена силовых трансформаторов на 2х25 МВА, монтаж В-110 в кол-ве 3 шт., монтаж Р-110 в кол-ве 12 шт., монтаж ЗРУ 10 кВ с ячейками 10 кВ в кол-ве 40 шт., установка ДГР-10 в кол-ве 4 шт., строительство подъездной дороги - 0,286 км) | M_TP3300.PS.0130 | Ячейка (авто-) трансформатора 110 кВ | УНЦ ячейки трехобмоточного трансформатора 110 кВ | ПС 110 кВ Утяшево | нд | С | 2026 | 110 | Т 110/35/HH, 25 МВА | Приказ об утв. ПСД | № 38-Э от 19.11.2024 | Тюменская область | 1 | 1 | 1 | 2 | 1 ячейка | Т1-04-1 | 87505.99 | 1.27 | 222265.2146 | нд
3.1.4.2 | Реконструкция ПС 110 кВ Утяшево (комплексная реконструкция: замена силовых трансформаторов на 2х25 МВА, монтаж В-110 в кол-ве 3 шт., монтаж Р-110 в кол-ве 12 шт., монтаж ЗРУ 10 кВ с ячейками 10 кВ в кол-ве 40 шт., установка ДГР-10 в кол-ве 4 шт., строительство подъездной дороги - 0,286 км) | M_TP3300.PS.0130 | Ячейка (авто-) трансформатора 10 кВ | УНЦ ячейки двухобмоточного трансформатора 10 кВ | ПС 110 кВ Утяшево | нд | С | 2026 | 10 | масляный Т 10/НН, 400 кВА | Приказ об утв. ПСД | № 38-Э от 19.11.2024 | Тюменская область | 1 | 1 | 1 | 2 | 1 ячейка | Т5-14-1 | 780.72 | 1.31 | 2045.4864 | нд
3.1.4.2 | Реконструкция ПС 110 кВ Утяшево (комплексная реконструкция: замена силовых трансформаторов на 2х25 МВА, монтаж В-110 в кол-ве 3 шт., монтаж Р-110 в кол-ве 12 шт., монтаж ЗРУ 10 кВ с ячейками 10 кВ в кол-ве 40 шт., установка ДГР-10 в кол-ве 4 шт., строительство подъездной дороги - 0,286 км) | M_TP3300.PS.0130 | Ячейка (авто-) трансформатора 10 кВ | УНЦ ячейки двухобмоточного трансформатора 10 кВ | ПС 110 кВ Утяшево | нд | С | 2026 | 10 | масляный Т 10)/НН, 1000 кВА | Приказ об утв. ПСД | № 38-Э от 19.11.2024 | Тюменская область | 1 | 1 | 1 | 4 | 1 ячейка | Т5-19-1 | 1778.09 | 1.31 | 9317.1916 | нд
3.1.4.2 | Реконструкция ПС 110 кВ Утяшево (комплексная реконструкция: замена силовых трансформаторов на 2х25 МВА, монтаж В-110 в кол-ве 3 шт., монтаж Р-110 в кол-ве 12 шт., монтаж ЗРУ 10 кВ с ячейками 10 кВ в кол-ве 40 шт., установка ДГР-10 в кол-ве 4 шт., строительство подъездной дороги - 0,286 км) | M_TP3300.PS.0130 | Ячейка ТОР, ДГА (ДГР, фильтра заземляющего) 10 кВ | УНЦ ячейки реактора ДГР 10 кВ | ПС 110 кВ Утяшево | нд | С | 2026 | 10 | 860 кВА | Приказ об утв. ПСД | № 38-Э от 19.11.2024 | Тюменская область | 1 | 1 | 1 | 4 | 1 ячейка | Р1-17-1 | 7206.84 | 1.31 | 37763.8416 | нд
3.1.4.2 | Реконструкция ПС 110 кВ Утяшево (комплексная реконструкция: замена силовых трансформаторов на 2х25 МВА, монтаж В-110 в кол-ве 3 шт., монтаж Р-110 в кол-ве 12 шт., монтаж ЗРУ 10 кВ с ячейками 10 кВ в кол-ве 40 шт., установка ДГР-10 в кол-ве 4 шт., строительство подъездной дороги - 0,286 км) | M_TP3300.PS.0130 | ПП, ПС 110 кВ | УНЦ постоянной части ПС 110 кВ | ПС 110 кВ Утяшево | нд | С | 2026 | 110 | Открытая ПС | Приказ об утв. ПСД | № 38-Э от 19.11.2024 | Тюменская область | 1 | 1 | 1 | 1 | 1 ПС, 1 ПП | З1-02 | 144317.05 | 1.34 | 193384.847 | нд
3.1.4.2 | Реконструкция ПС 110 кВ Утяшево (комплексная реконструкция: замена силовых трансформаторов на 2х25 МВА, монтаж В-110 в кол-ве 3 шт., монтаж Р-110 в кол-ве 12 шт., монтаж ЗРУ 10 кВ с ячейками 10 кВ в кол-ве 40 шт., установка ДГР-10 в кол-ве 4 шт., строительство подъездной дороги - 0,286 км) | M_TP3300.PS.0130 | Здание ПС (ОПУ, ЗРУ, РЩ), здание ЗПС, здание РПБ, прочие здания и сооружения, инженерные системы зданий 110 кВ | УНЦ зданий ОПУ, РЩ 110 кВ | ПС 110 кВ Утяшево | нд | С | 2026 | 110 | количество присоединений ЛЭП к РУ 6 и более | Приказ об утв. ПСД | № 38-Э от 19.11.2024 | Тюменская область | 1 | 1 | 1 | 1 | 1 РУ | З3-01-3 | 61355.87 | 1.29 | 79149.0723 | нд
3.1.4.2 | Реконструкция ПС 110 кВ Утяшево (комплексная реконструкция: замена силовых трансформаторов на 2х25 МВА, монтаж В-110 в кол-ве 3 шт., монтаж Р-110 в кол-ве 12 шт., монтаж ЗРУ 10 кВ с ячейками 10 кВ в кол-ве 40 шт., установка ДГР-10 в кол-ве 4 шт., строительство подъездной дороги - 0,286 км) | M_TP3300.PS.0130 | Здание ПС (ОПУ, ЗРУ, РЩ), здание ЗПС, здание РПБ, прочие здания и сооружения, инженерные системы зданий 110 кВ | УНЦ зданий ОПУ, РЩ 110 кВ | ПС 110 кВ Утяшево | нд | С | 2026 | 110 | количество присоединений ЛЭП к РУ 6 и более | Приказ об утв. ПСД | № 38-Э от 19.11.2024 | Тюменская область | 1 | 1 | 1 | 1 | 1 РУ | З3-01-3 | 61355.87 | 1.29 | 79149.0723 | нд
3.1.4.2 | Реконструкция ПС 110 кВ Утяшево (комплексная реконструкция: замена силовых трансформаторов на 2х25 МВА, монтаж В-110 в кол-ве 3 шт., монтаж Р-110 в кол-ве 12 шт., монтаж ЗРУ 10 кВ с ячейками 10 кВ в кол-ве 40 шт., установка ДГР-10 в кол-ве 4 шт., строительство подъездной дороги - 0,286 км) | M_TP3300.PS.0130 | Здание ПС (ОПУ, ЗРУ, РЩ), здание ЗПС, здание РПБ, прочие здания и сооружения, инженерные системы зданий 110 кВ | УНЦ зданий ЗРУ, ЗПС, ОПУ, РЩ, РПБ 110 кВ | ПС 110 кВ Утяшево | нд | С | 2026 | 110 | ОПУ, РЩ | Приказ об утв. ПСД | № 38-Э от 19.11.2024 | Тюменская область | 1 | 1 | 1 | 254.8 | 1 м2 | З4-03 | 141.69 | 1.29 | 46572.3695 | нд
3.1.4.2 | Реконструкция ПС 110 кВ Утяшево (комплексная реконструкция: замена силовых трансформаторов на 2х25 МВА, монтаж В-110 в кол-ве 3 шт., монтаж Р-110 в кол-ве 12 шт., монтаж ЗРУ 10 кВ с ячейками 10 кВ в кол-ве 40 шт., установка ДГР-10 в кол-ве 4 шт., строительство подъездной дороги - 0,286 км) | M_TP3300.PS.0130 | Здание ПС (ОПУ, ЗРУ, РЩ), здание ЗПС, здание РПБ, прочие здания и сооружения, инженерные системы зданий 35 кВ | УНЦ зданий ЗРУ, ЗПС 35 кВ | ПС 110 кВ Утяшево | нд | С | 2026 | 35 | ЗРУ | Приказ об утв. ПСД | № 38-Э от 19.11.2024 | Тюменская область | 1 | 1 | 1 | 1 | 1 здание | З5-01 | 14686.79 | 1.29 | 18945.9591 | нд
3.1.4.2 | Реконструкция ПС 110 кВ Утяшево (комплексная реконструкция: замена силовых трансформаторов на 2х25 МВА, монтаж В-110 в кол-ве 3 шт., монтаж Р-110 в кол-ве 12 шт., монтаж ЗРУ 10 кВ с ячейками 10 кВ в кол-ве 40 шт., установка ДГР-10 в кол-ве 4 шт., строительство подъездной дороги - 0,286 км) | M_TP3300.PS.0130 | Система учета электрической энергии (мощности), АИИС КУЭ, ПКУ, технический учет электрической энергии 110 кВ | УНЦ ИИК. Установка пункта коммерческого учета электрической энергии класса напряжения 110 кВ | ПС 110 кВ Утяшево | нд | С | 2026 | 110 | Пункт коммерческого учета электрической энергии класса напряжения 110 кВ | Приказ об утв. ПСД | № 38-Э от 19.11.2024 | Тюменская область | 1 | 1 | 1 | 6 | 1 точка учета | А1-42 | 1970.75 | 1.34 | 15844.83 | нд
3.1.4.2 | Реконструкция ПС 110 кВ Утяшево (комплексная реконструкция: замена силовых трансформаторов на 2х25 МВА, монтаж В-110 в кол-ве 3 шт., монтаж Р-110 в кол-ве 12 шт., монтаж ЗРУ 10 кВ с ячейками 10 кВ в кол-ве 40 шт., установка ДГР-10 в кол-ве 4 шт., строительство подъездной дороги - 0,286 км) | M_TP3300.PS.0130 | Система учета электрической энергии (мощности), АИИС КУЭ, ПКУ, технический учет электрической энергии 0.4 кВ | УНЦ ИИК. Установка шкафа с трехфазным прибором учета непосредственного включения в шкафу в распределительном устройстве 0.4 кВ ТП (СП, РП, РТП, ПС) 0.4 кВ | ПС 110 кВ Утяшево | нд | С | 2026 | 110 | Шкаф с трехфазным прибором учета непосредственного включения в шкафу в распределительном устройстве 0.4 кВ ТП (СП, РП, РТП) 6 - 20 кВ, ПС 35 - 750 кВ | Приказ об утв. ПСД | № 38-Э от 19.11.2024 | Тюменская область | 1 | 1 | 1 | 2 | 1 точка учета | А1-43 | 47.35 | 1.34 | 126.898 | нд
3.1.4.2 | Реконструкция ПС 110 кВ Утяшево (комплексная реконструкция: замена силовых трансформаторов на 2х25 МВА, монтаж В-110 в кол-ве 3 шт., монтаж Р-110 в кол-ве 12 шт., монтаж ЗРУ 10 кВ с ячейками 10 кВ в кол-ве 40 шт., установка ДГР-10 в кол-ве 4 шт., строительство подъездной дороги - 0,286 км) | M_TP3300.PS.0130 | Система учета электрической энергии (мощности), АИИС КУЭ, ПКУ, технический учет электрической энергии 10 кВ | УНЦ ИИК. Установка трехфазного прибора учета трансформаторного включения в шкафу в ТП (СП, РП, РТП) 10 кВ с передачей данных в ИВКЭ | ПС 110 кВ Утяшево | нд | С | 2026 | 10 | Трехфазный прибор учета трансформаторного включения в шкафу в ТП (СП, РП, РТП) 10 кВ с передачей данных в ИВКЭ | Приказ об утв. ПСД | № 38-Э от 19.11.2024 | Тюменская область | 1 | 1 | 1 | 36 | 1 точка учета | А1-44 | 47.14 | 1.34 | 2274.0336 | нд
3.1.4.2 | Реконструкция ПС 110 кВ Утяшево (комплексная реконструкция: замена силовых трансформаторов на 2х25 МВА, монтаж В-110 в кол-ве 3 шт., монтаж Р-110 в кол-ве 12 шт., монтаж ЗРУ 10 кВ с ячейками 10 кВ в кол-ве 40 шт., установка ДГР-10 в кол-ве 4 шт., строительство подъездной дороги - 0,286 км) | M_TP3300.PS.0130 | Система учета электрической энергии (мощности), АИИС КУЭ, ПКУ, технический учет электрической энергии 110 кВ | УНЦ ИВКЭ. ИВКЭ для ПС (ЗПС) 110 кВ | ПС 110 кВ Утяшево | нд | С | 2026 | 110 | Подключение до 32 приборов учета | Приказ об утв. ПСД | № 38-Э от 19.11.2024 | Тюменская область | 1 | 1 | 0.03125 | 1 | 1 ед. | А2-02 | 1128.8 | 1.11 | 39.1553 | нд
3.1.4.2 | Реконструкция ПС 110 кВ Утяшево (комплексная реконструкция: замена силовых трансформаторов на 2х25 МВА, монтаж В-110 в кол-ве 3 шт., монтаж Р-110 в кол-ве 12 шт., монтаж ЗРУ 10 кВ с ячейками 10 кВ в кол-ве 40 шт., установка ДГР-10 в кол-ве 4 шт., строительство подъездной дороги - 0,286 км) | M_TP3300.PS.0130 | АСУ ТП ПС и ТМ 110 кВ | УНЦ АСУТП ПС и ТМ. АСУ ТП на ПС 110 кВ для решений с использованием протокола GOOSE с количеством присоединений класса напряжения 110 кВ: 16 - 20 | ПС 110 кВ Утяшево | нд | С | 2026 | 110 | С использованием протокола GOOSE. ШСО, ШСК, ШИП, ШЭЭ, ССПТИ, АРМ персонала РЗА с ИБП, переносимые АРМ, ПО | Приказ об утв. ПСД | № 38-Э от 19.11.2024 | Тюменская область | 1 | 1 | 1 | 1 | 1 ед. | А3-04-3 | 170193.24 | 1.11 | 188914.4964 | нд
3.1.4.2 | Реконструкция ПС 110 кВ Утяшево (комплексная реконструкция: замена силовых трансформаторов на 2х25 МВА, монтаж В-110 в кол-ве 3 шт., монтаж Р-110 в кол-ве 12 шт., монтаж ЗРУ 10 кВ с ячейками 10 кВ в кол-ве 40 шт., установка ДГР-10 в кол-ве 4 шт., строительство подъездной дороги - 0,286 км) | M_TP3300.PS.0130 | АСУ ТП ПС и ТМ 10 кВ | УНЦ АСУ ТП присоединения 10 кВ | ПС 110 кВ Утяшево | нд | С | 2026 | 10 | Аналоговые (дискретные) входы, дискретные выходы, цифровые интерфейсы, РАС, синхронизацию данных, контроль показателей качества электрической энергии, оперативная блокировка разъединителей, расчет ресурса силового выключателя, самодиагностика | Приказ об утв. ПСД | № 38-Э от 19.11.2024 | Тюменская область | 1 | 1 | 2 | 40 | 1 ед. | А4-01 | 330.05 | 1.29 | 34061.16 | нд
3.1.4.2 | Реконструкция ПС 110 кВ Утяшево (комплексная реконструкция: замена силовых трансформаторов на 2х25 МВА, монтаж В-110 в кол-ве 3 шт., монтаж Р-110 в кол-ве 12 шт., монтаж ЗРУ 10 кВ с ячейками 10 кВ в кол-ве 40 шт., установка ДГР-10 в кол-ве 4 шт., строительство подъездной дороги - 0,286 км) | M_TP3300.PS.0130 | АСУ ТП ПС и ТМ 110 кВ | УНЦ АСУТП присоединения 110 кВ | ПС 110 кВ Утяшево | нд | С | 2026 | 110 | Аналоговые (дискретные) входы, дискретные выходы, цифровые интерфейсы, РАС, синхронизацию данных, контроль показателей качества электрической энергии, оперативная блокировка разъединителей, расчет ресурса силового выключателя, самодиагностика, автоматическое управление выключателем, функция резервирования блоков питания | Приказ об утв. ПСД | № 38-Э от 19.11.2024 | Тюменская область | 1 | 1 | 0.0045872 | 3 | 1 ед. | А4-02 | 1046.28 | 1.29 | 18.5739 | нд
3.1.4.2 | Реконструкция ПС 110 кВ Утяшево (комплексная реконструкция: замена силовых трансформаторов на 2х25 МВА, монтаж В-110 в кол-ве 3 шт., монтаж Р-110 в кол-ве 12 шт., монтаж ЗРУ 10 кВ с ячейками 10 кВ в кол-ве 40 шт., установка ДГР-10 в кол-ве 4 шт., строительство подъездной дороги - 0,286 км) | M_TP3300.PS.0130 | Системы ВЧ связи, УПАСК, ПА 110 кВ | УНЦ систем ПА, УПАСК. Шкаф ПА энергорайона (энергоузла) для узловых ПС с возможностью связи с централизованной системой противоаварийной автоматики 110 кВ | ПС 110 кВ Утяшево | нд | С | 2026 | 110 | ПА энергорайона (энергоузла) для узловых ПС с возможностью связи с централизованной системой противоаварийной автоматики | Приказ об утв. ПСД | № 38-Э от 19.11.2024 | Тюменская область | 1 | 1 | 1 | 1 | 1 ед. | А8-02 | 31445.37 | 1.11 | 34904.3607 | нд
3.1.4.2 | Реконструкция ПС 110 кВ Утяшево (комплексная реконструкция: замена силовых трансформаторов на 2х25 МВА, монтаж В-110 в кол-ве 3 шт., монтаж Р-110 в кол-ве 12 шт., монтаж ЗРУ 10 кВ с ячейками 10 кВ в кол-ве 40 шт., установка ДГР-10 в кол-ве 4 шт., строительство подъездной дороги - 0,286 км) | M_TP3300.PS.0130 | Ячейка выключателя и элементы ПС 20 кВ | УНЦ на демонтажные работы ПС 20 кВ | ПС 110 кВ Утяшево | нд | С | 2026 | 20 | Ячейка выключателя КРУ 20 кВ | Приказ об утв. ПСД | № 38-Э от 19.11.2024 | Тюменская область | 1 | 1 | 1 | 27 | 1 элемент ПС | М6-02-1 | 120.77 | 1.34 | 4369.4586 | нд
3.1.4.2 | Реконструкция ПС 110 кВ Утяшево (комплексная реконструкция: замена силовых трансформаторов на 2х25 МВА, монтаж В-110 в кол-ве 3 шт., монтаж Р-110 в кол-ве 12 шт., монтаж ЗРУ 10 кВ с ячейками 10 кВ в кол-ве 40 шт., установка ДГР-10 в кол-ве 4 шт., строительство подъездной дороги - 0,286 км) | M_TP3300.PS.0130 | Ячейка выключателя и элементы ПС 150 кВ | УНЦ на демонтажные работы ПС 150 кВ | ПС 110 кВ Утяшево | нд | С | 2026 | 150 | Ячейка трехобмоточного трансформатора 150 кВ/СН/НН | Приказ об утв. ПСД | № 38-Э от 19.11.2024 | Тюменская область | 1 | 1 | 1 | 2 | 1 элемент ПС | М6-03-1 | 7085.49 | 1.34 | 18989.1132 | нд
3.1.4.2 | Реконструкция ПС 110 кВ Утяшево (комплексная реконструкция: замена силовых трансформаторов на 2х25 МВА, монтаж В-110 в кол-ве 3 шт., монтаж Р-110 в кол-ве 12 шт., монтаж ЗРУ 10 кВ с ячейками 10 кВ в кол-ве 40 шт., установка ДГР-10 в кол-ве 4 шт., строительство подъездной дороги - 0,286 км) | M_TP3300.PS.0130 | Ячейка выключателя и элементы ПС 20 кВ | УНЦ на демонтажные работы ПС 20 кВ | ПС 110 кВ Утяшево | нд | С | 2026 | 20 | Ячейка двухобмоточного трансформатора 20 кВ/НН до 1 МВА | Приказ об утв. ПСД | № 38-Э от 19.11.2024 | Тюменская область | 1 | 1 | 1 | 2 | 1 элемент ПС | М6-05-1 | 886.06 | 1.34 | 2374.6408 | нд
3.1.4.2 | Реконструкция ПС 110 кВ Утяшево (комплексная реконструкция: замена силовых трансформаторов на 2х25 МВА, монтаж В-110 в кол-ве 3 шт., монтаж Р-110 в кол-ве 12 шт., монтаж ЗРУ 10 кВ с ячейками 10 кВ в кол-ве 40 шт., установка ДГР-10 в кол-ве 4 шт., строительство подъездной дороги - 0,286 км) | M_TP3300.PS.0130 | Ячейка выключателя и элементы ПС 110 кВ | УНЦ на демонтажные работы ПС 110 кВ | ПС 110 кВ Утяшево | нд | С | 2026 | 110 | Выключатель 110 кВ | Приказ об утв. ПСД | № 38-Э от 19.11.2024 | Тюменская область | 1 | 1 | 1 | 2 | 1 элемент ПС | М6-07-2 | 554 | 1.34 | 1484.72 | нд
3.1.4.2 | Реконструкция ПС 110 кВ Утяшево (комплексная реконструкция: замена силовых трансформаторов на 2х25 МВА, монтаж В-110 в кол-ве 3 шт., монтаж Р-110 в кол-ве 12 шт., монтаж ЗРУ 10 кВ с ячейками 10 кВ в кол-ве 40 шт., установка ДГР-10 в кол-ве 4 шт., строительство подъездной дороги - 0,286 км) | M_TP3300.PS.0130 | Ячейка выключателя и элементы ПС 110 кВ | УНЦ на демонтажные работы ПС 110 кВ | ПС 110 кВ Утяшево | нд | С | 2026 | 110 | Баковый выключатель 110 кВ | Приказ об утв. ПСД | № 38-Э от 19.11.2024 | Тюменская область | 1 | 1 | 1 | 1 | 1 элемент ПС | М6-08-2 | 727.34 | 1.34 | 974.6356 | нд
3.1.4.2 | Реконструкция ПС 110 кВ Утяшево (комплексная реконструкция: замена силовых трансформаторов на 2х25 МВА, монтаж В-110 в кол-ве 3 шт., монтаж Р-110 в кол-ве 12 шт., монтаж ЗРУ 10 кВ с ячейками 10 кВ в кол-ве 40 шт., установка ДГР-10 в кол-ве 4 шт., строительство подъездной дороги - 0,286 км) | M_TP3300.PS.0130 | Ячейка выключателя и элементы ПС 110 кВ | УНЦ на демонтажные работы ПС 110 кВ | ПС 110 кВ Утяшево | нд | С | 2026 | 110 | Трансформатор тока 110 кВ | Приказ об утв. ПСД | № 38-Э от 19.11.2024 | Тюменская область | 1 | 1 | 1 | 3 | 1 элемент ПС | М6-09-3 | 1003.08 | 1.34 | 4032.3816 | нд
3.1.4.2 | Реконструкция ПС 110 кВ Утяшево (комплексная реконструкция: замена силовых трансформаторов на 2х25 МВА, монтаж В-110 в кол-ве 3 шт., монтаж Р-110 в кол-ве 12 шт., монтаж ЗРУ 10 кВ с ячейками 10 кВ в кол-ве 40 шт., установка ДГР-10 в кол-ве 4 шт., строительство подъездной дороги - 0,286 км) | M_TP3300.PS.0130 | Ячейка выключателя и элементы ПС 110 кВ | УНЦ на демонтажные работы ПС 110 кВ | ПС 110 кВ Утяшево | нд | С | 2026 | 110 | Трансформатор напряжения 110 кВ | Приказ об утв. ПСД | № 38-Э от 19.11.2024 | Тюменская область | 1 | 1 | 1 | 6 | 1 элемент ПС | М6-10-3 | 1063.66 | 1.34 | 8551.8264 | нд
3.1.4.2 | Реконструкция ПС 110 кВ Утяшево (комплексная реконструкция: замена силовых трансформаторов на 2х25 МВА, монтаж В-110 в кол-ве 3 шт., монтаж Р-110 в кол-ве 12 шт., монтаж ЗРУ 10 кВ с ячейками 10 кВ в кол-ве 40 шт., установка ДГР-10 в кол-ве 4 шт., строительство подъездной дороги - 0,286 км) | M_TP3300.PS.0130 | Ячейка выключателя и элементы ПС 15 кВ | УНЦ на демонтажные работы ПС 15 кВ | ПС 110 кВ Утяшево | нд | С | 2026 | 15 | ОПН 15 кВ | Приказ об утв. ПСД | № 38-Э от 19.11.2024 | Тюменская область | 1 | 1 | 1 | 6 | 1 элемент ПС | М6-11-1 | 36.65 | 1.34 | 294.666 | нд
3.1.4.2 | Реконструкция ПС 110 кВ Утяшево (комплексная реконструкция: замена силовых трансформаторов на 2х25 МВА, монтаж В-110 в кол-ве 3 шт., монтаж Р-110 в кол-ве 12 шт., монтаж ЗРУ 10 кВ с ячейками 10 кВ в кол-ве 40 шт., установка ДГР-10 в кол-ве 4 шт., строительство подъездной дороги - 0,286 км) | M_TP3300.PS.0130 | Ячейка выключателя и элементы ПС 110 кВ | УНЦ на демонтажные работы ПС 110 кВ | ПС 110 кВ Утяшево | нд | С | 2026 | 110 | ОПН 110 кВ | Приказ об утв. ПСД | № 38-Э от 19.11.2024 | Тюменская область | 1 | 1 | 1 | 6 | 1 элемент ПС | М6-11-3 | 180.02 | 1.34 | 1447.3608 | нд
3.1.4.2 | Реконструкция ПС 110 кВ Утяшево (комплексная реконструкция: замена силовых трансформаторов на 2х25 МВА, монтаж В-110 в кол-ве 3 шт., монтаж Р-110 в кол-ве 12 шт., монтаж ЗРУ 10 кВ с ячейками 10 кВ в кол-ве 40 шт., установка ДГР-10 в кол-ве 4 шт., строительство подъездной дороги - 0,286 км) | M_TP3300.PS.0130 | Ячейка выключателя и элементы ПС 110 кВ | УНЦ на демонтажные работы ПС 110 кВ | ПС 110 кВ Утяшево | нд | С | 2026 | 110 | Однополюсный разъединитель 110 кВ | Приказ об утв. ПСД | № 38-Э от 19.11.2024 | Тюменская область | 1 | 1 | 1 | 8 | 1 элемент ПС | М6-12-3 | 105.25 | 1.34 | 1128.28 | нд
3.1.4.2 | Реконструкция ПС 110 кВ Утяшево (комплексная реконструкция: замена силовых трансформаторов на 2х25 МВА, монтаж В-110 в кол-ве 3 шт., монтаж Р-110 в кол-ве 12 шт., монтаж ЗРУ 10 кВ с ячейками 10 кВ в кол-ве 40 шт., установка ДГР-10 в кол-ве 4 шт., строительство подъездной дороги - 0,286 км) | M_TP3300.PS.0130 | Ячейка выключателя и элементы ПС 110 кВ | УНЦ на демонтажные работы ПС 110 кВ | ПС 110 кВ Утяшево | нд | С | 2026 | 110 | Однополюсный разъединитель 110 кВ | Приказ об утв. ПСД | № 38-Э от 19.11.2024 | Тюменская область | 1 | 1 | 1 | 2 | 1 элемент ПС | М6-12-3 | 105.25 | 1.34 | 282.07 | нд
3.1.4.2 | Реконструкция ПС 110 кВ Утяшево (комплексная реконструкция: замена силовых трансформаторов на 2х25 МВА, монтаж В-110 в кол-ве 3 шт., монтаж Р-110 в кол-ве 12 шт., монтаж ЗРУ 10 кВ с ячейками 10 кВ в кол-ве 40 шт., установка ДГР-10 в кол-ве 4 шт., строительство подъездной дороги - 0,286 км) | M_TP3300.PS.0130 | Ячейка выключателя и элементы ПС 15 кВ | УНЦ на демонтажные работы ПС 15 кВ | ПС 110 кВ Утяшево | нд | С | 2026 | 15 | Шинная опора 15 кВ | Приказ об утв. ПСД | № 38-Э от 19.11.2024 | Тюменская область | 1 | 1 | 1 | 18 | 1 элемент ПС | М6-13-1 | 33.99 | 1.34 | 819.8388 | нд
3.1.4.2 | Реконструкция ПС 110 кВ Утяшево (комплексная реконструкция: замена силовых трансформаторов на 2х25 МВА, монтаж В-110 в кол-ве 3 шт., монтаж Р-110 в кол-ве 12 шт., монтаж ЗРУ 10 кВ с ячейками 10 кВ в кол-ве 40 шт., установка ДГР-10 в кол-ве 4 шт., строительство подъездной дороги - 0,286 км) | M_TP3300.PS.0130 | Ячейка выключателя и элементы ПС 110 кВ | УНЦ на демонтажные работы ПС 110 кВ | ПС 110 кВ Утяшево | нд | С | 2026 | 110 | Шинная опора 110 кВ | Приказ об утв. ПСД | № 38-Э от 19.11.2024 | Тюменская область | 1 | 1 | 1 | 12 | 1 элемент ПС | М6-13-3 | 60.01 | 1.34 | 964.9608 | нд
3.1.4.2 | Реконструкция ПС 110 кВ Утяшево (комплексная реконструкция: замена силовых трансформаторов на 2х25 МВА, монтаж В-110 в кол-ве 3 шт., монтаж Р-110 в кол-ве 12 шт., монтаж ЗРУ 10 кВ с ячейками 10 кВ в кол-ве 40 шт., установка ДГР-10 в кол-ве 4 шт., строительство подъездной дороги - 0,286 км) | M_TP3300.PS.0130 | Здание ПС (ОПУ, ЗРУ, РЩ), здание ЗПС, здание РПБ, прочие здания и сооружения, инженерные системы зданий 35 кВ | УНЦ на демонтажные работы зданий и сооружений. Здание ЗРУ 35 кВ | ПС 110 кВ Утяшево | нд | С | 2026 | 35 | Здание | Приказ об утв. ПСД | № 38-Э от 19.11.2024 | Тюменская область | 1 | 1 | 1 | 389.046 | 1 м2 | М7-01 | 24.9 | 1.34 | 12980.9088 | нд
3.1.4.2 | Реконструкция ПС 110 кВ Утяшево (комплексная реконструкция: замена силовых трансформаторов на 2х25 МВА, монтаж В-110 в кол-ве 3 шт., монтаж Р-110 в кол-ве 12 шт., монтаж ЗРУ 10 кВ с ячейками 10 кВ в кол-ве 40 шт., установка ДГР-10 в кол-ве 4 шт., строительство подъездной дороги - 0,286 км) | M_TP3300.PS.0130 | Здание ПС (ОПУ, ЗРУ, РЩ), здание ЗПС, здание РПБ, прочие здания и сооружения, инженерные системы зданий 750 кВ | УНЦ на демонтажные работы зданий и сооружений. Аварийные маслостоки 750 кВ | ПС 110 кВ Утяшево | нд | С | 2026 | 750 | Сооружение | Приказ об утв. ПСД | № 38-Э от 19.11.2024 | Тюменская область | 1 | 1 | 1 | 40 | 1 погонный метр | М7-09 | 5.45 | 1.34 | 292.12 | нд
3.1.4.2 | Реконструкция ПС 110 кВ Утяшево (комплексная реконструкция: замена силовых трансформаторов на 2х25 МВА, монтаж В-110 в кол-ве 3 шт., монтаж Р-110 в кол-ве 12 шт., монтаж ЗРУ 10 кВ с ячейками 10 кВ в кол-ве 40 шт., установка ДГР-10 в кол-ве 4 шт., строительство подъездной дороги - 0,286 км) | M_TP3300.PS.0130 | Здание ПС (ОПУ, ЗРУ, РЩ), здание ЗПС, здание РПБ, прочие здания и сооружения, инженерные системы зданий 750 кВ | УНЦ на демонтажные работы зданий и сооружений. Маслосборник 750 кВ | ПС 110 кВ Утяшево | нд | С | 2026 | 750 | Сооружение | Приказ об утв. ПСД | № 38-Э от 19.11.2024 | Тюменская область | 1 | 1 | 1 | 50 | 1 м3 | М7-11 | 6.17 | 1.34 | 413.39 | нд
3.1.4.2 | Реконструкция ПС 110 кВ Утяшево (комплексная реконструкция: замена силовых трансформаторов на 2х25 МВА, монтаж В-110 в кол-ве 3 шт., монтаж Р-110 в кол-ве 12 шт., монтаж ЗРУ 10 кВ с ячейками 10 кВ в кол-ве 40 шт., установка ДГР-10 в кол-ве 4 шт., строительство подъездной дороги - 0,286 км) | M_TP3300.PS.0130 | Здание ПС (ОПУ, ЗРУ, РЩ), здание ЗПС, здание РПБ, прочие здания и сооружения, инженерные системы зданий 750 кВ | УНЦ на прочие здания и сооружения. Подъездная автодорога 750 кВ | ПС 110 кВ Утяшево | нд | С | 2026 | 750 | Сооружение | Приказ об утв. ПСД | № 38-Э от 19.11.2024 | Тюменская область | 1 | 1 | 1 | 2148.975 | 1 м2 | З8-10 | 10.68 | 1.34 | 30754.411 | нд
3.1.4.2 | Реконструкция ПС 110 кВ Утяшево (комплексная реконструкция: замена силовых трансформаторов на 2х25 МВА, монтаж В-110 в кол-ве 3 шт., монтаж Р-110 в кол-ве 12 шт., монтаж ЗРУ 10 кВ с ячейками 10 кВ в кол-ве 40 шт., установка ДГР-10 в кол-ве 4 шт., строительство подъездной дороги - 0,286 км) | M_TP3300.PS.0130 | Здание ПС (ОПУ, ЗРУ, РЩ), здание ЗПС, здание РПБ, прочие здания и сооружения, инженерные системы зданий 750 кВ | УНЦ на прочие здания и сооружения. Подъездная автодорога 750 кВ | ПС 110 кВ Утяшево | нд | С | 2026 | 750 | Сооружение | Приказ об утв. ПСД | № 38-Э от 19.11.2024 | Тюменская область | 1 | 1 | 1 | 720 | 1 м2 | З8-10 | 10.68 | 1.34 | 10304.064 | нд
3.1.4.2 | Реконструкция ПС 110 кВ Утяшево (комплексная реконструкция: замена силовых трансформаторов на 2х25 МВА, монтаж В-110 в кол-ве 3 шт., монтаж Р-110 в кол-ве 12 шт., монтаж ЗРУ 10 кВ с ячейками 10 кВ в кол-ве 40 шт., установка ДГР-10 в кол-ве 4 шт., строительство подъездной дороги - 0,286 км) | M_TP3300.PS.0130 | Проектные и изыскательские работы, разработка и утверждение ДПТ, кадастровые работы и работы по установлению земельных отношений 750 кВ | УНЦ на проектные и изыскательские работы для отдельных элементов электрических сетей 750 кВ | ПС 110 кВ Утяшево | нд | С | 2026 | 750 | Затраты по УНЦ от 21 до 51 млн. руб. | Приказ об утв. ПСД | № 38-Э от 19.11.2024 | Тюменская область | 1 | 1 | 1 | 1 | 1 объект | П6-09 | 4255.01 | 1 | 4255.01 | нд
3.1.4.2 | Реконструкция ПС 110 кВ Утяшево (комплексная реконструкция: замена силовых трансформаторов на 2х25 МВА, монтаж В-110 в кол-ве 3 шт., монтаж Р-110 в кол-ве 12 шт., монтаж ЗРУ 10 кВ с ячейками 10 кВ в кол-ве 40 шт., установка ДГР-10 в кол-ве 4 шт., строительство подъездной дороги - 0,286 км) | M_TP3300.PS.0130 | РЗА, система оперативного постоянного тока и собственных нужд ПС, сети связи 150 кВ | УНЦ сети связи. УПАТС для ПС 150 кВ | ПС 110 кВ Утяшево | нд | С | 2026 | 150 | Оборудование, шкаф для размещения оборудования | Приказ об утв. ПСД | № 38-Э от 19.11.2024 | Тюменская область | 1 | 1 | 1 | 2 | 1 объект | И14-01 | 10052 | 1.31 | 26336.24 | нд
3.1.4.2 | Реконструкция ПС 110 кВ Утяшево (комплексная реконструкция: замена силовых трансформаторов на 2х25 МВА, монтаж В-110 в кол-ве 3 шт., монтаж Р-110 в кол-ве 12 шт., монтаж ЗРУ 10 кВ с ячейками 10 кВ в кол-ве 40 шт., установка ДГР-10 в кол-ве 4 шт., строительство подъездной дороги - 0,286 км) | M_TP3300.PS.0130 | РЗА, система оперативного постоянного тока и собственных нужд ПС, сети связи 0.4 кВ | УНЦ сети связи. Оборудование электропитания, 6 кВт | ПС 110 кВ Утяшево | нд | С | 2026 | 0.4 | Электропитающая установка, панели распределения питания, инверторные системы, аккумуляторные батареи, стойки связи | Приказ об утв. ПСД | № 38-Э от 19.11.2024 | Тюменская область | 1 | 1 | 1 | 2 | 1 объект | И14-07 | 2018.62 | 1.31 | 5288.7844 | нд
3.1.4.2 | Реконструкция ПС 110 кВ Утяшево (комплексная реконструкция: замена силовых трансформаторов на 2х25 МВА, монтаж В-110 в кол-ве 3 шт., монтаж Р-110 в кол-ве 12 шт., монтаж ЗРУ 10 кВ с ячейками 10 кВ в кол-ве 40 шт., установка ДГР-10 в кол-ве 4 шт., строительство подъездной дороги - 0,286 км) | M_TP3300.PS.0130 | Проектные и изыскательские работы, разработка и утверждение ДПТ, кадастровые работы и работы по установлению земельных отношений 150 кВ | УНЦ на проектные и изыскательские работы для ПС (ПП, ЗПС) 150 кВ | ПС 110 кВ Утяшево | нд | С | 2026 | 150 | 150/РУ СН/РУ НН | Приказ об утв. ПСД | № 38-Э от 19.11.2024 | Тюменская область | 1 | 1 | 1 | 1 | 1 ПС, 1 ПП либо 1 ЗПС | П1-02 | 93308.14 | 1 | 93308.14 | нд
3.1.4.2 | Реконструкция ПС 110 кВ Утяшево (комплексная реконструкция: замена силовых трансформаторов на 2х25 МВА, монтаж В-110 в кол-ве 3 шт., монтаж Р-110 в кол-ве 12 шт., монтаж ЗРУ 10 кВ с ячейками 10 кВ в кол-ве 40 шт., установка ДГР-10 в кол-ве 4 шт., строительство подъездной дороги - 0,286 км) | M_TP3300.PS.0130 | Проектные и изыскательские работы, разработка и утверждение ДПТ, кадастровые работы и работы по установлению земельных отношений 110 кВ | УНЦ на кадастровые работы ПС (ЗПС) 110 кВ и работы по установлению земельных отношений | ПС 110 кВ Утяшево | нд | С | 2026 | 110 | Полевые и камеральные геодезические работы, оформление земельных отношений в границах временного (краткосрочного) отвода на период строительства (реконструкции) объекта, кадастровый учет построенного объекта, государственная регистрация права на построенный объект, внесение в сведения государственного реестра недвижимости данных об охранных зонах построенного объекта, образование земельного участка для эксплуатации объекта | Приказ об утв. ПСД | № 38-Э от 19.11.2024 | Тюменская область | 1 | 1 | 1 | 0.6532 | 1 га | П11-01 | 2856.53 | 1 | 1865.8854 | нд
3.1.4.2 | Реконструкция ПС 110 кВ Утяшево (комплексная реконструкция: замена силовых трансформаторов на 2х25 МВА, монтаж В-110 в кол-ве 3 шт., монтаж Р-110 в кол-ве 12 шт., монтаж ЗРУ 10 кВ с ячейками 10 кВ в кол-ве 40 шт., установка ДГР-10 в кол-ве 4 шт., строительство подъездной дороги - 0,286 км) | M_TP3300.PS.0130 | Ячейка выключателя и элементы ПС 110 кВ | УНЦ на демонтажные работы ПС 110 кВ | ПС 110 кВ Утяшево | нд | С | 2026 | 110 | ОПН 110 кВ | Приказ об утв. ПСД | № 38-Э от 19.11.2024 | Тюменская область | 1 | 1 | 1 | 2 | 1 элемент ПС | М6-11-3 | 180.02 | 1.34 | 482.4536 | нд
3.1.4.2 | Реконструкция ПС 110 кВ Утяшево (комплексная реконструкция: замена силовых трансформаторов на 2х25 МВА, монтаж В-110 в кол-ве 3 шт., монтаж Р-110 в кол-ве 12 шт., монтаж ЗРУ 10 кВ с ячейками 10 кВ в кол-ве 40 шт., установка ДГР-10 в кол-ве 4 шт., строительство подъездной дороги - 0,286 км) | M_TP3300.PS.0130 | Ячейка выключателя и элементы ПС 15 кВ | УНЦ элементов ПС без устройства фундаментов. ОПН на три фазы. 15 кВ | ПС 110 кВ Утяшево | нд | С | 2026 | 15 | ОПН на три фазы | Приказ об утв. ПСД | № 38-Э от 19.11.2024 | Тюменская область | 1 | 1 | 1 | 2 | 1 ед. | И10-04-1 | 144.6 | 1.31 | 378.852 | нд
3.1.4.2 | Реконструкция ПС 110 кВ Утяшево (комплексная реконструкция: замена силовых трансформаторов на 2х25 МВА, монтаж В-110 в кол-ве 3 шт., монтаж Р-110 в кол-ве 12 шт., монтаж ЗРУ 10 кВ с ячейками 10 кВ в кол-ве 40 шт., установка ДГР-10 в кол-ве 4 шт., строительство подъездной дороги - 0,286 км) | M_TP3300.PS.0130 | Ячейка выключателя и элементы ПС 15 кВ | УНЦ элементов ПС без устройства фундаментов. ОПН на три фазы. 15 кВ | ПС 110 кВ Утяшево | нд | С | 2026 | 15 | ОПН на три фазы | Приказ об утв. ПСД | № 38-Э от 19.11.2024 | Тюменская область | 1 | 1 | 1 | 2 | 1 ед. | И10-04-1 | 144.6 | 1.31 | 378.852 | нд
3.1.4.2 | Реконструкция ПС 110 кВ Утяшево (комплексная реконструкция: замена силовых трансформаторов на 2х25 МВА, монтаж В-110 в кол-ве 3 шт., монтаж Р-110 в кол-ве 12 шт., монтаж ЗРУ 10 кВ с ячейками 10 кВ в кол-ве 40 шт., установка ДГР-10 в кол-ве 4 шт., строительство подъездной дороги - 0,286 км) | M_TP3300.PS.0130 | Ячейка выключателя и элементы ПС 15 кВ | УНЦ элементов ПС без устройства фундаментов. ОПН на три фазы. 15 кВ | ПС 110 кВ Утяшево | нд | С | 2026 | 15 | ОПН на три фазы | Приказ об утв. ПСД | № 38-Э от 19.11.2024 | Тюменская область | 1 | 1 | 1 | 3 | 1 ед. | И10-04-1 | 144.6 | 1.31 | 568.278 | нд
3.1.4.2 | Реконструкция ПС 110 кВ Утяшево (комплексная реконструкция: замена силовых трансформаторов на 2х25 МВА, монтаж В-110 в кол-ве 3 шт., монтаж Р-110 в кол-ве 12 шт., монтаж ЗРУ 10 кВ с ячейками 10 кВ в кол-ве 40 шт., установка ДГР-10 в кол-ве 4 шт., строительство подъездной дороги - 0,286 км) | M_TP3300.PS.0130 | Ячейка выключателя и элементы ПС 15 кВ | УНЦ элементов ПС без устройства фундаментов. ОПН на три фазы. 15 кВ | ПС 110 кВ Утяшево | нд | С | 2026 | 15 | ОПН на три фазы | Приказ об утв. ПСД | № 38-Э от 19.11.2024 | Тюменская область | 1 | 1 | 1 | 2 | 1 ед. | И10-04-1 | 144.6 | 1.31 | 378.852 | нд
3.1.4.2 | Реконструкция ПС 110 кВ Утяшево (комплексная реконструкция: замена силовых трансформаторов на 2х25 МВА, монтаж В-110 в кол-ве 3 шт., монтаж Р-110 в кол-ве 12 шт., монтаж ЗРУ 10 кВ с ячейками 10 кВ в кол-ве 40 шт., установка ДГР-10 в кол-ве 4 шт., строительство подъездной дороги - 0,286 км) | M_TP3300.PS.0130 | Ячейка выключателя и элементы ПС 15 кВ | УНЦ элементов ПС без устройства фундаментов. ОПН на три фазы. 15 кВ | ПС 110 кВ Утяшево | нд | С | 2026 | 15 | ОПН на три фазы | Приказ об утв. ПСД | № 38-Э от 19.11.2024 | Тюменская область | 1 | 1 | 1 | 2 | 1 ед. | И10-04-1 | 144.6 | 1.31 | 378.852 | нд
3.1.4.2 | Реконструкция ПС 110 кВ Утяшево (комплексная реконструкция: замена силовых трансформаторов на 2х25 МВА, монтаж В-110 в кол-ве 3 шт., монтаж Р-110 в кол-ве 12 шт., монтаж ЗРУ 10 кВ с ячейками 10 кВ в кол-ве 40 шт., установка ДГР-10 в кол-ве 4 шт., строительство подъездной дороги - 0,286 км) | M_TP3300.PS.0130 | Ячейка выключателя и элементы ПС 15 кВ | УНЦ элементов ПС без устройства фундаментов. ОПН на три фазы. 15 кВ | ПС 110 кВ Утяшево | нд | С | 2026 | 15 | ОПН на три фазы | Приказ об утв. ПСД | № 38-Э от 19.11.2024 | Тюменская область | 1 | 1 | 1 | 1 | 1 ед. | И10-04-1 | 144.6 | 1.31 | 189.426 | нд
3.1.4.2 | Реконструкция ПС 110 кВ Утяшево (комплексная реконструкция: замена силовых трансформаторов на 2х25 МВА, монтаж В-110 в кол-ве 3 шт., монтаж Р-110 в кол-ве 12 шт., монтаж ЗРУ 10 кВ с ячейками 10 кВ в кол-ве 40 шт., установка ДГР-10 в кол-ве 4 шт., строительство подъездной дороги - 0,286 км) | M_TP3300.PS.0130 | Ячейка выключателя и элементы ПС 15 кВ | УНЦ элементов ПС без устройства фундаментов. ОПН на три фазы. 15 кВ | ПС 110 кВ Утяшево | нд | С | 2026 | 15 | ОПН на три фазы | Приказ об утв. ПСД | № 38-Э от 19.11.2024 | Тюменская область | 1 | 1 | 1 | 2 | 1 ед. | И10-04-1 | 144.6 | 1.31 | 378.852 | нд
3.1.4.2 | Реконструкция ПС 110 кВ Утяшево (комплексная реконструкция: замена силовых трансформаторов на 2х25 МВА, монтаж В-110 в кол-ве 3 шт., монтаж Р-110 в кол-ве 12 шт., монтаж ЗРУ 10 кВ с ячейками 10 кВ в кол-ве 40 шт., установка ДГР-10 в кол-ве 4 шт., строительство подъездной дороги - 0,286 км) | M_TP3300.PS.0130 | ВЛ 110 кВ | УНЦ ВЛ 110 кВ на строительно-монтажные работы без опор и провода | ПС 110 кВ Утяшево | нд | С | 2026 | 110 | одноцепная, все типы опор за исключением многогранных | Приказ об утв. ПСД | № 38-Э от 19.11.2024 | Тюменская область | 1 | 1 | 1 | 0.49 | 1 км ВЛ | Л1-04-1 | 4893.1 | 1.61 | 3860.1666 | нд
3.1.4.2 | Реконструкция ПС 110 кВ Утяшево (комплексная реконструкция: замена силовых трансформаторов на 2х25 МВА, монтаж В-110 в кол-ве 3 шт., монтаж Р-110 в кол-ве 12 шт., монтаж ЗРУ 10 кВ с ячейками 10 кВ в кол-ве 40 шт., установка ДГР-10 в кол-ве 4 шт., строительство подъездной дороги - 0,286 км) | M_TP3300.PS.0130 | ВЛ 110 кВ | УНЦ опор ВЛ 110 кВ | ПС 110 кВ Утяшево | нд | С | 2026 | 110 | одноцепная, все типы опор за исключением многогранных | Приказ об утв. ПСД | № 38-Э от 19.11.2024 | Тюменская область | 1 | 1 | 1 | 0.49 | 1 км | Л3-04-1 | 6798.18 | 1.11 | 3697.5301 | нд
3.1.4.2 | Реконструкция ПС 110 кВ Утяшево (комплексная реконструкция: замена силовых трансформаторов на 2х25 МВА, монтаж В-110 в кол-ве 3 шт., монтаж Р-110 в кол-ве 12 шт., монтаж ЗРУ 10 кВ с ячейками 10 кВ в кол-ве 40 шт., установка ДГР-10 в кол-ве 4 шт., строительство подъездной дороги - 0,286 км) | M_TP3300.PS.0130 | ВЛ 110 кВ | УНЦ провода ВЛ 110 кВ сталеалюминиевого типа | ПС 110 кВ Утяшево | нд | С | 2026 | 110 | Сечение фазного провода 185 мм2 | Приказ об утв. ПСД | № 38-Э от 19.11.2024 | Тюменская область | 1 | 1 | 1 | 0.49 | 1 км по трассе | Л5-05 | 1470.81 | 1.11 | 799.9736 | нд
3.1.4.2 | Реконструкция ПС 110 кВ Утяшево (комплексная реконструкция: замена силовых трансформаторов на 2х25 МВА, монтаж В-110 в кол-ве 3 шт., монтаж Р-110 в кол-ве 12 шт., монтаж ЗРУ 10 кВ с ячейками 10 кВ в кол-ве 40 шт., установка ДГР-10 в кол-ве 4 шт., строительство подъездной дороги - 0,286 км) | M_TP3300.PS.0130 | ВЛ 110 кВ | УНЦ грозотроса ВЛ 110 кВ | ПС 110 кВ Утяшево | нд | С | 2026 | 110 | Диаметр 9.1 мм | Приказ об утв. ПСД | № 38-Э от 19.11.2024 | Тюменская область | 1 | 1 | 1 | 0.49 | 1 км | Л6-03 | 263.88 | 1.11 | 143.5243 | нд
3.1.4.2 | Реконструкция ПС 110 кВ Утяшево (комплексная реконструкция: замена силовых трансформаторов на 2х25 МВА, монтаж В-110 в кол-ве 3 шт., монтаж Р-110 в кол-ве 12 шт., монтаж ЗРУ 10 кВ с ячейками 10 кВ в кол-ве 40 шт., установка ДГР-10 в кол-ве 4 шт., строительство подъездной дороги - 0,286 км) | M_TP3300.PS.0130 | ВЛ 110 кВ | УНЦ на вырубку (расширение, расчистку) просеки ВЛ 110 кВ (для всех субъектов Российской Федерации). Расчистка кустарников и мелколесья, вырубка деревьев и корчевка пней с диаметром ствола до 11 см, 12 см и более | ПС 110 кВ Утяшево | нд | С | 2026 | 110 | Диаметр ствола до 11 см, 12 см и более, корчевка пней | Приказ об утв. ПСД | № 38-Э от 19.11.2024 | Тюменская область | 1 | 1 | 1 | 0.1378 | 1 га | Б7-03 | 514.43 | 1 | 70.8885 | нд
3.1.4.2 | Реконструкция ПС 110 кВ Утяшево (комплексная реконструкция: замена силовых трансформаторов на 2х25 МВА, монтаж В-110 в кол-ве 3 шт., монтаж Р-110 в кол-ве 12 шт., монтаж ЗРУ 10 кВ с ячейками 10 кВ в кол-ве 40 шт., установка ДГР-10 в кол-ве 4 шт., строительство подъездной дороги - 0,286 км) | M_TP3300.PS.0130 | Линейно-кабельные сооружения ВОЛС 110 кВ | УНЦ ОКСН 110 кВ | ПС 110 кВ Утяшево | нд | С | 2026 | 110 | 8 ОВ, 35 кН | Приказ об утв. ПСД | № 38-Э от 19.11.2024 | Тюменская область | 1 | 1 | 1 | 0.34 | 1 км | О2-01-4 | 527.48 | 1.11 | 199.071 | нд
3.1.4.2 | Реконструкция ПС 110 кВ Утяшево (комплексная реконструкция: замена силовых трансформаторов на 2х25 МВА, монтаж В-110 в кол-ве 3 шт., монтаж Р-110 в кол-ве 12 шт., монтаж ЗРУ 10 кВ с ячейками 10 кВ в кол-ве 40 шт., установка ДГР-10 в кол-ве 4 шт., строительство подъездной дороги - 0,286 км) | M_TP3300.PS.0130 | Проектные и изыскательские работы, разработка и утверждение ДПТ, кадастровые работы и работы по установлению земельных отношений 110 кВ | УНЦ на кадастровые работы ВЛ 110 кВ и работы по установлению земельных отношений | ПС 110 кВ Утяшево | нд | С | 2026 | 110 | ВЛ. Количество землепользователей до 15 | Приказ об утв. ПСД | № 38-Э от 19.11.2024 | Тюменская область | 1 | 1 | 1 | 0.02345 | 100 км | П10-01-1 | 3050.84 | 1 | 71.5422 | нд
3.1.4.2 | Реконструкция ПС 110 кВ Утяшево (комплексная реконструкция: замена силовых трансформаторов на 2х25 МВА, монтаж В-110 в кол-ве 3 шт., монтаж Р-110 в кол-ве 12 шт., монтаж ЗРУ 10 кВ с ячейками 10 кВ в кол-ве 40 шт., установка ДГР-10 в кол-ве 4 шт., строительство подъездной дороги - 0,286 км) | M_TP3300.PS.0130 | Кабельные сооружения и устройство переходов при прокладке кабельной линии (КЛ, ВОК) 110 кВ | УНЦ выполнения специального перехода кабельной линии методом ГНБ 110 кВ | ПС 110 кВ Утяшево | нд | С | 2026 | 110 | 3 трубы диаметром 110 мм | Приказ об утв. ПСД | № 38-Э от 19.11.2024 | Тюменская область | 1 | 1 | 1 | 0.1732 | 1 км | Н1-01-3 | 42200.72 | 1.31 | 9575.0058 | нд
3.1.4.2 | Реконструкция ПС 110 кВ Утяшево (комплексная реконструкция: замена силовых трансформаторов на 2х25 МВА, монтаж В-110 в кол-ве 3 шт., монтаж Р-110 в кол-ве 12 шт., монтаж ЗРУ 10 кВ с ячейками 10 кВ в кол-ве 40 шт., установка ДГР-10 в кол-ве 4 шт., строительство подъездной дороги - 0,286 км) | M_TP3300.PS.0130 | Кабельные сооружения и устройство переходов при прокладке кабельной линии (КЛ, ВОК) 110 кВ | УНЦ кабельного сооружения с трубами 110 кВ | ПС 110 кВ Утяшево | нд | С | 2026 | 110 | Диаметр трубы 90-140 мм | Приказ об утв. ПСД | № 38-Э от 19.11.2024 | Тюменская область | 1 | 1 | 1 | 0.248 | 1 км | Н4-01 | 2672.47 | 1.27 | 841.7212 | нд
3.1.4.2 | Реконструкция ПС 110 кВ Утяшево (комплексная реконструкция: замена силовых трансформаторов на 2х25 МВА, монтаж В-110 в кол-ве 3 шт., монтаж Р-110 в кол-ве 12 шт., монтаж ЗРУ 10 кВ с ячейками 10 кВ в кол-ве 40 шт., установка ДГР-10 в кол-ве 4 шт., строительство подъездной дороги - 0,286 км) | M_TP3300.PS.0130 | Кабельные сооружения и устройство переходов при прокладке кабельной линии (КЛ, ВОК) 110 кВ | УНЦ кабельного сооружения с трубами 110 кВ | ПС 110 кВ Утяшево | нд | С | 2026 | 110 | Диаметр трубы 160-200 мм | Приказ об утв. ПСД | № 38-Э от 19.11.2024 | Тюменская область | 1 | 1 | 1 | 0.03 | 1 км | Н4-02 | 3447.76 | 1.27 | 131.3597 | нд
3.1.4.2 | Реконструкция ПС 110 кВ Утяшево (комплексная реконструкция: замена силовых трансформаторов на 2х25 МВА, монтаж В-110 в кол-ве 3 шт., монтаж Р-110 в кол-ве 12 шт., монтаж ЗРУ 10 кВ с ячейками 10 кВ в кол-ве 40 шт., установка ДГР-10 в кол-ве 4 шт., строительство подъездной дороги - 0,286 км) | M_TP3300.PS.0130 | Ячейка выключателя и элементы ПС 110 кВ | УНЦ элементов ПС с устройством фундаментов. ОПН на три фазы. 110 кВ | ПС 110 кВ Утяшево | нд | С | 2026 | 110 | ОПН на три фазы | Приказ об утв. ПСД | № 38-Э от 19.11.2024 | Тюменская область | 1 | 1 | 1 | 2 | 1 ед. | И5-04-3 | 623.35 | 1.31 | 1633.177 | нд
3.1.4.2 | Реконструкция ПС 110 кВ Утяшево (комплексная реконструкция: замена силовых трансформаторов на 2х25 МВА, монтаж В-110 в кол-ве 3 шт., монтаж Р-110 в кол-ве 12 шт., монтаж ЗРУ 10 кВ с ячейками 10 кВ в кол-ве 40 шт., установка ДГР-10 в кол-ве 4 шт., строительство подъездной дороги - 0,286 км) | M_TP3300.PS.0130 | КЛ volatge кВ | УНЦ КЛ 110 кВ (с алюминиевой жилой) | ПС 110 кВ Утяшево | нд | С | 2026 | 110 | 400 мм2, алюминий | Приказ об утв. ПСД | № 38-Э от 19.11.2024 | Тюменская область | 1 | 1 | 1 | 0.87 | 1 км по трассе | К1-10-5 | 20443.84 | 1.32 | 23477.7059 | нд
3.1.4.2 | Реконструкция ПС 110 кВ Утяшево (комплексная реконструкция: замена силовых трансформаторов на 2х25 МВА, монтаж В-110 в кол-ве 3 шт., монтаж Р-110 в кол-ве 12 шт., монтаж ЗРУ 10 кВ с ячейками 10 кВ в кол-ве 40 шт., установка ДГР-10 в кол-ве 4 шт., строительство подъездной дороги - 0,286 км) | M_TP3300.PS.0130 | КЛ volatge кВ | УНЦ КЛ 110 кВ (с алюминиевой жилой) | ПС 110 кВ Утяшево | нд | С | 2026 | 110 | 400 мм2, алюминий | Приказ об утв. ПСД | № 38-Э от 19.11.2024 | Тюменская область | 1 | 1 | 1 | 1 | 1 км по трассе | К1-10-5 | 20443.84 | 1.32 | 26985.8688 | нд
3.1.4.2 | Реконструкция ПС 110 кВ Утяшево (комплексная реконструкция: замена силовых трансформаторов на 2х25 МВА, монтаж В-110 в кол-ве 3 шт., монтаж Р-110 в кол-ве 12 шт., монтаж ЗРУ 10 кВ с ячейками 10 кВ в кол-ве 40 шт., установка ДГР-10 в кол-ве 4 шт., строительство подъездной дороги - 0,286 км) | M_TP3300.PS.0130 | Линейно-кабельные сооружения ВОЛС 110 кВ | УНЦ ВОК 110 кВ | ПС 110 кВ Утяшево | нд | С | 2026 | 110 | 8 ОВ, 4 кН | Приказ об утв. ПСД | № 38-Э от 19.11.2024 | Тюменская область | 1 | 1 | 1 | 0.122 | 1 км | О3-01-1 | 405.57 | 1.32 | 65.313 | нд
3.1.4.2 | Реконструкция ПС 110 кВ Утяшево (комплексная реконструкция: замена силовых трансформаторов на 2х25 МВА, монтаж В-110 в кол-ве 3 шт., монтаж Р-110 в кол-ве 12 шт., монтаж ЗРУ 10 кВ с ячейками 10 кВ в кол-ве 40 шт., установка ДГР-10 в кол-ве 4 шт., строительство подъездной дороги - 0,286 км) | M_TP3300.PS.0130 | Линейно-кабельные сооружения ВОЛС 110 кВ | УНЦ ВОК в трубе в земле 110 кВ | ПС 110 кВ Утяшево | нд | С | 2026 | 110 | 8 ОВ, 4 кН | Приказ об утв. ПСД | № 38-Э от 19.11.2024 | Тюменская область | 1 | 1 | 1 | 0.134 | 1 км | О4-01-1 | 632.38 | 1.32 | 111.8554 | нд
3.1.4.2 | Реконструкция ПС 110 кВ Утяшево (комплексная реконструкция: замена силовых трансформаторов на 2х25 МВА, монтаж В-110 в кол-ве 3 шт., монтаж Р-110 в кол-ве 12 шт., монтаж ЗРУ 10 кВ с ячейками 10 кВ в кол-ве 40 шт., установка ДГР-10 в кол-ве 4 шт., строительство подъездной дороги - 0,286 км) | M_TP3300.PS.0130 | Линейно-кабельные сооружения ВОЛС 110 кВ | УНЦ ВОК 110 кВ | ПС 110 кВ Утяшево | нд | С | 2026 | 110 | 8 ОВ, 4 кН | Приказ об утв. ПСД | № 38-Э от 19.11.2024 | Тюменская область | 1 | 1 | 1 | 0.052 | 1 км | О3-01-1 | 405.57 | 1.32 | 27.8383 | нд
3.1.4.2 | Реконструкция ПС 110 кВ Утяшево (комплексная реконструкция: замена силовых трансформаторов на 2х25 МВА, монтаж В-110 в кол-ве 3 шт., монтаж Р-110 в кол-ве 12 шт., монтаж ЗРУ 10 кВ с ячейками 10 кВ в кол-ве 40 шт., установка ДГР-10 в кол-ве 4 шт., строительство подъездной дороги - 0,286 км) | M_TP3300.PS.0130 | Линейно-кабельные сооружения ВОЛС 110 кВ | УНЦ ВОК в трубе в земле 110 кВ | ПС 110 кВ Утяшево | нд | С | 2026 | 110 | 8 ОВ, 4 кН | Приказ об утв. ПСД | № 38-Э от 19.11.2024 | Тюменская область | 1 | 1 | 1 | 0.282 | 1 км | О4-01-1 | 632.38 | 1.32 | 235.3971 | нд
3.1.4.2 | Реконструкция ПС 110 кВ Утяшево (комплексная реконструкция: замена силовых трансформаторов на 2х25 МВА, монтаж В-110 в кол-ве 3 шт., монтаж Р-110 в кол-ве 12 шт., монтаж ЗРУ 10 кВ с ячейками 10 кВ в кол-ве 40 шт., установка ДГР-10 в кол-ве 4 шт., строительство подъездной дороги - 0,286 км) | M_TP3300.PS.0130 | КЛ 110 кВ | УНЦ на демонтажные работы КЛ 110 кВ. Сечением до 2500 мм2 | ПС 110 кВ Утяшево | нд | С | 2026 | 110 | Сечением до 2500 мм2 | Приказ об утв. ПСД | № 38-Э от 19.11.2024 | Тюменская область | 1 | 1 | 1 | 0.87 | 1 км | М5-04-1 | 1430.49 | 1.34 | 1667.6652 | нд
3.1.4.2 | Реконструкция ПС 110 кВ Утяшево (комплексная реконструкция: замена силовых трансформаторов на 2х25 МВА, монтаж В-110 в кол-ве 3 шт., монтаж Р-110 в кол-ве 12 шт., монтаж ЗРУ 10 кВ с ячейками 10 кВ в кол-ве 40 шт., установка ДГР-10 в кол-ве 4 шт., строительство подъездной дороги - 0,286 км) | M_TP3300.PS.0130 | КЛ 110 кВ | УНЦ на демонтажные работы КЛ 110 кВ. Сечением до 2500 мм2 | ПС 110 кВ Утяшево | нд | С | 2026 | 110 | Сечением до 2500 мм2 | Приказ об утв. ПСД | № 38-Э от 19.11.2024 | Тюменская область | 1 | 1 | 1 | 0.256 | 1 км | М5-04-1 | 1430.49 | 1.34 | 490.7153 | нд
3.1.4.2 | Реконструкция ПС 110 кВ Утяшево (комплексная реконструкция: замена силовых трансформаторов на 2х25 МВА, монтаж В-110 в кол-ве 3 шт., монтаж Р-110 в кол-ве 12 шт., монтаж ЗРУ 10 кВ с ячейками 10 кВ в кол-ве 40 шт., установка ДГР-10 в кол-ве 4 шт., строительство подъездной дороги - 0,286 км) | M_TP3300.PS.0130 | КЛ 220 кВ | УНЦ на демонтажные работы КЛ 220 кВ. Сечением до 2500 мм2 | ПС 110 кВ Утяшево | нд | С | 2026 | 220 | Сечением до 2500 мм2 | Приказ об утв. ПСД | № 38-Э от 19.11.2024 | Тюменская область | 1 | 1 | 1 | 0.334 | 1 км | М5-05-1 | 2880.36 | 1.34 | 1289.1339 | нд
3.1.4.2 | Реконструкция ПС 110 кВ Утяшево (комплексная реконструкция: замена силовых трансформаторов на 2х25 МВА, монтаж В-110 в кол-ве 3 шт., монтаж Р-110 в кол-ве 12 шт., монтаж ЗРУ 10 кВ с ячейками 10 кВ в кол-ве 40 шт., установка ДГР-10 в кол-ве 4 шт., строительство подъездной дороги - 0,286 км) | M_TP3300.PS.0130 | Проектные и изыскательские работы, разработка и утверждение ДПТ, кадастровые работы и работы по установлению земельных отношений 110 кВ | УНЦ на проектные и изыскательские работы для КЛ 110 кВ | ПС 110 кВ Утяшево | нд | С | 2026 | 110 | Ппроектные и изыскательские работы | Приказ об утв. ПСД | № 38-Э от 19.11.2024 | Тюменская область | 1 | 1 | 1 | 2.345 | 1 км по трассе | П5-02 | 6327.2 | 1 | 14837.284 | нд
3.1.4.2 | Реконструкция ПС 110 кВ Утяшево (комплексная реконструкция: замена силовых трансформаторов на 2х25 МВА, монтаж В-110 в кол-ве 3 шт., монтаж Р-110 в кол-ве 12 шт., монтаж ЗРУ 10 кВ с ячейками 10 кВ в кол-ве 40 шт., установка ДГР-10 в кол-ве 4 шт., строительство подъездной дороги - 0,286 км) | M_TP3300.PS.0130 | Проектные и изыскательские работы, разработка и утверждение ДПТ, кадастровые работы и работы по установлению земельных отношений 150 кВ | УНЦ на разработку и утверждение ДПТ ВЛ 150 кВ по границам земельного участка | ПС 110 кВ Утяшево | нд | С | 2026 | 150 | Протяженность ВЛ до 2-6.1 км | Приказ об утв. ПСД | № 38-Э от 19.11.2024 | Тюменская область | 1 | 1 | 1 | 2.345 | 1 км по трассе | П9-10-2 | 384.37 | 1 | 901.3477 | нд
3.1.4.2 | Реконструкция ПС 110 кВ Утяшево (комплексная реконструкция: замена силовых трансформаторов на 2х25 МВА, монтаж В-110 в кол-ве 3 шт., монтаж Р-110 в кол-ве 12 шт., монтаж ЗРУ 10 кВ с ячейками 10 кВ в кол-ве 40 шт., установка ДГР-10 в кол-ве 4 шт., строительство подъездной дороги - 0,286 км) | M_TP3300.PS.0130 | КЛ 10 кВ | УНЦ КЛ 10 кВ (с алюминиевой жилой) | ПС 110 кВ Утяшево | нд | С | 2026 | 10 | 120 мм2, алюминий | Приказ об утв. ПСД | № 38-Э от 19.11.2024 | Тюменская область | 1 | 1 | 1 | 0.3226 | 1 км по трассе | К1-05-2 | 3411.85 | 1.32 | 1452.8749 | нд
3.1.4.2 | Реконструкция ПС 110 кВ Утяшево (комплексная реконструкция: замена силовых трансформаторов на 2х25 МВА, монтаж В-110 в кол-ве 3 шт., монтаж Р-110 в кол-ве 12 шт., монтаж ЗРУ 10 кВ с ячейками 10 кВ в кол-ве 40 шт., установка ДГР-10 в кол-ве 4 шт., строительство подъездной дороги - 0,286 км) | M_TP3300.PS.0130 | Кабельные сооружения и устройство переходов при прокладке кабельной линии (КЛ, ВОК) 10 кВ | УНЦ кабельного сооружения с трубами 10 кВ | ПС 110 кВ Утяшево | нд | С | 2026 | 10 | Диаметр трубы 90-140 мм | Приказ об утв. ПСД | № 38-Э от 19.11.2024 | Тюменская область | 1 | 1 | 1 | 0.298 | 1 км | Н4-01 | 2672.47 | 1.27 | 1011.423 | нд
3.1.4.2 | Реконструкция ПС 110 кВ Утяшево (комплексная реконструкция: замена силовых трансформаторов на 2х25 МВА, монтаж В-110 в кол-ве 3 шт., монтаж Р-110 в кол-ве 12 шт., монтаж ЗРУ 10 кВ с ячейками 10 кВ в кол-ве 40 шт., установка ДГР-10 в кол-ве 4 шт., строительство подъездной дороги - 0,286 км) | M_TP3300.PS.0130 | КЛ 10 кВ | УНЦ КЛ 10 кВ (с алюминиевой жилой) | ПС 110 кВ Утяшево | нд | С | 2026 | 10 | 120 мм2, алюминий | Приказ об утв. ПСД | № 38-Э от 19.11.2024 | Тюменская область | 1 | 1 | 1 | 0.168 | 1 км по трассе | К1-05-2 | 3411.85 | 1.32 | 756.6119 | нд
3.1.4.2 | Реконструкция ПС 110 кВ Утяшево (комплексная реконструкция: замена силовых трансформаторов на 2х25 МВА, монтаж В-110 в кол-ве 3 шт., монтаж Р-110 в кол-ве 12 шт., монтаж ЗРУ 10 кВ с ячейками 10 кВ в кол-ве 40 шт., установка ДГР-10 в кол-ве 4 шт., строительство подъездной дороги - 0,286 км) | M_TP3300.PS.0130 | КЛ 10 кВ | УНЦ КЛ 10 кВ (с алюминиевой жилой) | ПС 110 кВ Утяшево | нд | С | 2026 | 10 | 120 мм2, алюминий | Приказ об утв. ПСД | № 38-Э от 19.11.2024 | Тюменская область | 1 | 1 | 1 | 0.18 | 1 км по трассе | К1-05-2 | 3411.85 | 1.32 | 810.6556 | нд
3.1.4.2 | Реконструкция ПС 110 кВ Утяшево (комплексная реконструкция: замена силовых трансформаторов на 2х25 МВА, монтаж В-110 в кол-ве 3 шт., монтаж Р-110 в кол-ве 12 шт., монтаж ЗРУ 10 кВ с ячейками 10 кВ в кол-ве 40 шт., установка ДГР-10 в кол-ве 4 шт., строительство подъездной дороги - 0,286 км) | M_TP3300.PS.0130 | КЛ 10 кВ | УНЦ КЛ 10 кВ (с алюминиевой жилой) | ПС 110 кВ Утяшево | нд | С | 2026 | 10 | 240 мм2, алюминий | Приказ об утв. ПСД | № 38-Э от 19.11.2024 | Тюменская область | 1.34 | 1 | 1 | 0.076 | 1 км по трассе | К1-08-2 | 4928 | 1.32 | 662.4651 | нд
3.1.4.2 | Реконструкция ПС 110 кВ Утяшево (комплексная реконструкция: замена силовых трансформаторов на 2х25 МВА, монтаж В-110 в кол-ве 3 шт., монтаж Р-110 в кол-ве 12 шт., монтаж ЗРУ 10 кВ с ячейками 10 кВ в кол-ве 40 шт., установка ДГР-10 в кол-ве 4 шт., строительство подъездной дороги - 0,286 км) | M_TP3300.PS.0130 | КЛ 10 кВ | УНЦ КЛ 10 кВ (с алюминиевой жилой) | ПС 110 кВ Утяшево | нд | С | 2026 | 10 | 240 мм2, алюминий | Приказ об утв. ПСД | № 38-Э от 19.11.2024 | Тюменская область | 1.34 | 1 | 1 | 0.076 | 1 км по трассе | К1-08-2 | 4928 | 1.32 | 662.4651 | нд
3.1.4.2 | Реконструкция ПС 110 кВ Утяшево (комплексная реконструкция: замена силовых трансформаторов на 2х25 МВА, монтаж В-110 в кол-ве 3 шт., монтаж Р-110 в кол-ве 12 шт., монтаж ЗРУ 10 кВ с ячейками 10 кВ в кол-ве 40 шт., установка ДГР-10 в кол-ве 4 шт., строительство подъездной дороги - 0,286 км) | M_TP3300.PS.0130 | КЛ 10 кВ | УНЦ КЛ 10 кВ (с алюминиевой жилой) | ПС 110 кВ Утяшево | нд | С | 2026 | 10 | 240 мм2, алюминий | Приказ об утв. ПСД | № 38-Э от 19.11.2024 | Тюменская область | 1 | 1 | 1 | 0.161 | 1 км по трассе | К1-08-2 | 4928 | 1.32 | 1047.2986 | нд
3.1.4.2 | Реконструкция ПС 110 кВ Утяшево (комплексная реконструкция: замена силовых трансформаторов на 2х25 МВА, монтаж В-110 в кол-ве 3 шт., монтаж Р-110 в кол-ве 12 шт., монтаж ЗРУ 10 кВ с ячейками 10 кВ в кол-ве 40 шт., установка ДГР-10 в кол-ве 4 шт., строительство подъездной дороги - 0,286 км) | M_TP3300.PS.0130 | КЛ 10 кВ | УНЦ КЛ 10 кВ (с алюминиевой жилой) | ПС 110 кВ Утяшево | нд | С | 2026 | 10 | 240 мм2, алюминий | Приказ об утв. ПСД | № 38-Э от 19.11.2024 | Тюменская область | 1 | 1 | 1 | 0.166 | 1 км по трассе | К1-08-2 | 4928 | 1.32 | 1079.8234 | нд
3.1.4.2 | Реконструкция ПС 110 кВ Утяшево (комплексная реконструкция: замена силовых трансформаторов на 2х25 МВА, монтаж В-110 в кол-ве 3 шт., монтаж Р-110 в кол-ве 12 шт., монтаж ЗРУ 10 кВ с ячейками 10 кВ в кол-ве 40 шт., установка ДГР-10 в кол-ве 4 шт., строительство подъездной дороги - 0,286 км) | M_TP3300.PS.0130 | Кабельные сооружения и устройство переходов при прокладке кабельной линии (КЛ, ВОК) 10 кВ | УНЦ кабельного сооружения с трубами 10 кВ | ПС 110 кВ Утяшево | нд | С | 2026 | 10 | Диаметр трубы 90-140 мм | Приказ об утв. ПСД | № 38-Э от 19.11.2024 | Тюменская область | 1 | 1 | 1 | 0.048 | 1 км | Н4-01 | 2672.47 | 1.27 | 162.9138 | нд
3.1.4.2 | Реконструкция ПС 110 кВ Утяшево (комплексная реконструкция: замена силовых трансформаторов на 2х25 МВА, монтаж В-110 в кол-ве 3 шт., монтаж Р-110 в кол-ве 12 шт., монтаж ЗРУ 10 кВ с ячейками 10 кВ в кол-ве 40 шт., установка ДГР-10 в кол-ве 4 шт., строительство подъездной дороги - 0,286 км) | M_TP3300.PS.0130 | Кабельные сооружения и устройство переходов при прокладке кабельной линии (КЛ, ВОК) 10 кВ | УНЦ кабельного сооружения с трубами 10 кВ | ПС 110 кВ Утяшево | нд | С | 2026 | 10 | Диаметр трубы 90-140 мм | Приказ об утв. ПСД | № 38-Э от 19.11.2024 | Тюменская область | 1 | 1 | 1 | 0.05 | 1 км | Н4-01 | 2672.47 | 1.27 | 169.7018 | нд
3.1.4.2 | Реконструкция ПС 110 кВ Утяшево (комплексная реконструкция: замена силовых трансформаторов на 2х25 МВА, монтаж В-110 в кол-ве 3 шт., монтаж Р-110 в кол-ве 12 шт., монтаж ЗРУ 10 кВ с ячейками 10 кВ в кол-ве 40 шт., установка ДГР-10 в кол-ве 4 шт., строительство подъездной дороги - 0,286 км) | M_TP3300.PS.0130 | КЛ 10 кВ | УНЦ на устройство траншеи КЛ 10 кВ и восстановление благоустройства по трассе | ПС 110 кВ Утяшево | нд | С | 2026 | 10 | одна цепь КЛ благоустройство по трассе без учета восстановления газонов | Приказ об утв. ПСД | № 38-Э от 19.11.2024 | Тюменская область | 1 | 1 | 1 | 0.3226 | 1 км по трассе | Б2-02-1 | 2836.51 | 1 | 915.0581 | нд
3.1.4.2 | Реконструкция ПС 110 кВ Утяшево (комплексная реконструкция: замена силовых трансформаторов на 2х25 МВА, монтаж В-110 в кол-ве 3 шт., монтаж Р-110 в кол-ве 12 шт., монтаж ЗРУ 10 кВ с ячейками 10 кВ в кол-ве 40 шт., установка ДГР-10 в кол-ве 4 шт., строительство подъездной дороги - 0,286 км) | M_TP3300.PS.0130 | КЛ 10 кВ | УНЦ на устройство траншеи КЛ 10 кВ и восстановление благоустройства по трассе | ПС 110 кВ Утяшево | нд | С | 2026 | 10 | одна цепь КЛ благоустройство по трассе без учета восстановления газонов | Приказ об утв. ПСД | № 38-Э от 19.11.2024 | Тюменская область | 1 | 1 | 1 | 0.107 | 1 км по трассе | Б2-02-1 | 2836.51 | 1 | 303.5066 | нд
3.1.4.2 | Реконструкция ПС 110 кВ Утяшево (комплексная реконструкция: замена силовых трансформаторов на 2х25 МВА, монтаж В-110 в кол-ве 3 шт., монтаж Р-110 в кол-ве 12 шт., монтаж ЗРУ 10 кВ с ячейками 10 кВ в кол-ве 40 шт., установка ДГР-10 в кол-ве 4 шт., строительство подъездной дороги - 0,286 км) | M_TP3300.PS.0130 | КЛ 10 кВ | УНЦ на устройство траншеи КЛ 10 кВ и восстановление благоустройства по трассе | ПС 110 кВ Утяшево | нд | С | 2026 | 10 | одна цепь КЛ благоустройство по трассе без учета восстановления газонов | Приказ об утв. ПСД | № 38-Э от 19.11.2024 | Тюменская область | 1 | 1 | 1 | 0.168 | 1 км по трассе | Б2-02-1 | 2836.51 | 1 | 476.5337 | нд
3.1.4.2 | Реконструкция ПС 110 кВ Утяшево (комплексная реконструкция: замена силовых трансформаторов на 2х25 МВА, монтаж В-110 в кол-ве 3 шт., монтаж Р-110 в кол-ве 12 шт., монтаж ЗРУ 10 кВ с ячейками 10 кВ в кол-ве 40 шт., установка ДГР-10 в кол-ве 4 шт., строительство подъездной дороги - 0,286 км) | M_TP3300.PS.0130 | КЛ 15 кВ | УНЦ на устройство траншеи КЛ 15 кВ и восстановление благоустройства по трассе | ПС 110 кВ Утяшево | нд | С | 2026 | 15 | одна цепь КЛ благоустройство по трассе без учета восстановления газонов | Приказ об утв. ПСД | № 38-Э от 19.11.2024 | Тюменская область | 1 | 1 | 1 | 0.18 | 1 км по трассе | Б2-02-1 | 2836.51 | 1 | 510.5718 | нд
3.1.4.2 | Реконструкция ПС 110 кВ Утяшево (комплексная реконструкция: замена силовых трансформаторов на 2х25 МВА, монтаж В-110 в кол-ве 3 шт., монтаж Р-110 в кол-ве 12 шт., монтаж ЗРУ 10 кВ с ячейками 10 кВ в кол-ве 40 шт., установка ДГР-10 в кол-ве 4 шт., строительство подъездной дороги - 0,286 км) | M_TP3300.PS.0130 | КЛ 10 кВ | УНЦ на устройство траншеи КЛ 10 кВ и восстановление благоустройства по трассе | ПС 110 кВ Утяшево | нд | С | 2026 | 10 | одна цепь КЛ благоустройство по трассе без учета восстановления газонов | Приказ об утв. ПСД | № 38-Э от 19.11.2024 | Тюменская область | 1 | 1 | 1 | 0.076 | 1 км по трассе | Б2-02-1 | 2836.51 | 1 | 215.5748 | нд
3.1.4.2 | Реконструкция ПС 110 кВ Утяшево (комплексная реконструкция: замена силовых трансформаторов на 2х25 МВА, монтаж В-110 в кол-ве 3 шт., монтаж Р-110 в кол-ве 12 шт., монтаж ЗРУ 10 кВ с ячейками 10 кВ в кол-ве 40 шт., установка ДГР-10 в кол-ве 4 шт., строительство подъездной дороги - 0,286 км) | M_TP3300.PS.0130 | КЛ 10 кВ | УНЦ на устройство траншеи КЛ 10 кВ и восстановление благоустройства по трассе | ПС 110 кВ Утяшево | нд | С | 2026 | 10 | одна цепь КЛ благоустройство по трассе без учета восстановления газонов | Приказ об утв. ПСД | № 38-Э от 19.11.2024 | Тюменская область | 1 | 1 | 1 | 0.161 | 1 км по трассе | Б2-02-1 | 2836.51 | 1 | 456.6781 | нд
3.1.4.2 | Реконструкция ПС 110 кВ Утяшево (комплексная реконструкция: замена силовых трансформаторов на 2х25 МВА, монтаж В-110 в кол-ве 3 шт., монтаж Р-110 в кол-ве 12 шт., монтаж ЗРУ 10 кВ с ячейками 10 кВ в кол-ве 40 шт., установка ДГР-10 в кол-ве 4 шт., строительство подъездной дороги - 0,286 км) | M_TP3300.PS.0130 | КЛ 10 кВ | УНЦ на устройство траншеи КЛ 10 кВ и восстановление благоустройства по трассе | ПС 110 кВ Утяшево | нд | С | 2026 | 10 | одна цепь КЛ благоустройство по трассе без учета восстановления газонов | Приказ об утв. ПСД | № 38-Э от 19.11.2024 | Тюменская область | 1 | 1 | 1 | 0.166 | 1 км по трассе | Б2-02-1 | 2836.51 | 1 | 470.8607 | нд
3.1.4.2 | Реконструкция ПС 110 кВ Утяшево (комплексная реконструкция: замена силовых трансформаторов на 2х25 МВА, монтаж В-110 в кол-ве 3 шт., монтаж Р-110 в кол-ве 12 шт., монтаж ЗРУ 10 кВ с ячейками 10 кВ в кол-ве 40 шт., установка ДГР-10 в кол-ве 4 шт., строительство подъездной дороги - 0,286 км) | M_TP3300.PS.0130 | КЛ 20 кВ | УНЦ на демонтажные работы КЛ 20 кВ. Сечением до 95 мм2 | ПС 110 кВ Утяшево | нд | С | 2026 | 20 | Сечением до 95 мм2 | Приказ об утв. ПСД | № 38-Э от 19.11.2024 | Тюменская область | 1 | 1 | 1 | 0.10333 | 1 км | М5-02-1 | 323.4 | 1.34 | 44.7787 | нд
3.1.4.2 | Реконструкция ПС 110 кВ Утяшево (комплексная реконструкция: замена силовых трансформаторов на 2х25 МВА, монтаж В-110 в кол-ве 3 шт., монтаж Р-110 в кол-ве 12 шт., монтаж ЗРУ 10 кВ с ячейками 10 кВ в кол-ве 40 шт., установка ДГР-10 в кол-ве 4 шт., строительство подъездной дороги - 0,286 км) | M_TP3300.PS.0130 | КЛ 20 кВ | УНЦ на демонтажные работы КЛ 20 кВ. Сечением до 95 мм2 | ПС 110 кВ Утяшево | нд | С | 2026 | 20 | Сечением до 95 мм2 | Приказ об утв. ПСД | № 38-Э от 19.11.2024 | Тюменская область | 1 | 1 | 1 | 0.03 | 1 км | М5-02-1 | 323.4 | 1.34 | 13.0007 | нд
3.1.4.2 | Реконструкция ПС 110 кВ Утяшево (комплексная реконструкция: замена силовых трансформаторов на 2х25 МВА, монтаж В-110 в кол-ве 3 шт., монтаж Р-110 в кол-ве 12 шт., монтаж ЗРУ 10 кВ с ячейками 10 кВ в кол-ве 40 шт., установка ДГР-10 в кол-ве 4 шт., строительство подъездной дороги - 0,286 км) | M_TP3300.PS.0130 | КЛ 20 кВ | УНЦ на демонтажные работы КЛ 20 кВ. Сечением до 300 мм2 | ПС 110 кВ Утяшево | нд | С | 2026 | 20 | Сечением до 300 мм2 | Приказ об утв. ПСД | № 38-Э от 19.11.2024 | Тюменская область | 1 | 1 | 1 | 0.076 | 1 км | М5-02-3 | 416.2 | 1.34 | 42.3858 | нд
3.1.4.2 | Реконструкция ПС 110 кВ Утяшево (комплексная реконструкция: замена силовых трансформаторов на 2х25 МВА, монтаж В-110 в кол-ве 3 шт., монтаж Р-110 в кол-ве 12 шт., монтаж ЗРУ 10 кВ с ячейками 10 кВ в кол-ве 40 шт., установка ДГР-10 в кол-ве 4 шт., строительство подъездной дороги - 0,286 км) | M_TP3300.PS.0130 | КЛ 20 кВ | УНЦ на демонтажные работы КЛ 20 кВ. Сечением до 95 мм2 | ПС 110 кВ Утяшево | нд | С | 2026 | 20 | Сечением до 95 мм2 | Приказ об утв. ПСД | № 38-Э от 19.11.2024 | Тюменская область | 1 | 1 | 1 | 0.14 | 1 км | М5-02-1 | 323.4 | 1.34 | 60.6698 | нд
3.1.4.2 | Реконструкция ПС 110 кВ Утяшево (комплексная реконструкция: замена силовых трансформаторов на 2х25 МВА, монтаж В-110 в кол-ве 3 шт., монтаж Р-110 в кол-ве 12 шт., монтаж ЗРУ 10 кВ с ячейками 10 кВ в кол-ве 40 шт., установка ДГР-10 в кол-ве 4 шт., строительство подъездной дороги - 0,286 км) | M_TP3300.PS.0130 | КЛ 20 кВ | УНЦ на демонтажные работы КЛ 20 кВ. Сечением до 300 мм2 | ПС 110 кВ Утяшево | нд | С | 2026 | 20 | Сечением до 300 мм2 | Приказ об утв. ПСД | № 38-Э от 19.11.2024 | Тюменская область | 1 | 1 | 1 | 0.04 | 1 км | М5-02-3 | 416.2 | 1.34 | 22.3083 | нд
3.1.4.2 | Реконструкция ПС 110 кВ Утяшево (комплексная реконструкция: замена силовых трансформаторов на 2х25 МВА, монтаж В-110 в кол-ве 3 шт., монтаж Р-110 в кол-ве 12 шт., монтаж ЗРУ 10 кВ с ячейками 10 кВ в кол-ве 40 шт., установка ДГР-10 в кол-ве 4 шт., строительство подъездной дороги - 0,286 км) | M_TP3300.PS.0130 | КЛ 20 кВ | УНЦ на демонтажные работы КЛ 20 кВ. Сечением до 95 мм2 | ПС 110 кВ Утяшево | нд | С | 2026 | 20 | Сечением до 95 мм2 | Приказ об утв. ПСД | № 38-Э от 19.11.2024 | Тюменская область | 1 | 1 | 1 | 0.14 | 1 км | М5-02-1 | 323.4 | 1.34 | 60.6698 | нд
3.1.4.2 | Реконструкция ПС 110 кВ Утяшево (комплексная реконструкция: замена силовых трансформаторов на 2х25 МВА, монтаж В-110 в кол-ве 3 шт., монтаж Р-110 в кол-ве 12 шт., монтаж ЗРУ 10 кВ с ячейками 10 кВ в кол-ве 40 шт., установка ДГР-10 в кол-ве 4 шт., строительство подъездной дороги - 0,286 км) | M_TP3300.PS.0130 | КЛ 20 кВ | УНЦ на демонтажные работы КЛ 20 кВ. Сечением до 95 мм2 | ПС 110 кВ Утяшево | нд | С | 2026 | 20 | Сечением до 95 мм2 | Приказ об утв. ПСД | № 38-Э от 19.11.2024 | Тюменская область | 1 | 1 | 1 | 0.04 | 1 км | М5-02-1 | 323.4 | 1.34 | 17.3342 | нд
3.1.4.2 | Реконструкция ПС 110 кВ Утяшево (комплексная реконструкция: замена силовых трансформаторов на 2х25 МВА, монтаж В-110 в кол-ве 3 шт., монтаж Р-110 в кол-ве 12 шт., монтаж ЗРУ 10 кВ с ячейками 10 кВ в кол-ве 40 шт., установка ДГР-10 в кол-ве 4 шт., строительство подъездной дороги - 0,286 км) | M_TP3300.PS.0130 | КЛ 20 кВ | УНЦ на демонтажные работы КЛ 20 кВ. Сечением до 95 мм2 | ПС 110 кВ Утяшево | нд | С | 2026 | 20 | Сечением до 95 мм2 | Приказ об утв. ПСД | № 38-Э от 19.11.2024 | Тюменская область | 1 | 1 | 1 | 0.14 | 1 км | М5-02-1 | 323.4 | 1.34 | 60.6698 | нд
3.1.4.2 | Реконструкция ПС 110 кВ Утяшево (комплексная реконструкция: замена силовых трансформаторов на 2х25 МВА, монтаж В-110 в кол-ве 3 шт., монтаж Р-110 в кол-ве 12 шт., монтаж ЗРУ 10 кВ с ячейками 10 кВ в кол-ве 40 шт., установка ДГР-10 в кол-ве 4 шт., строительство подъездной дороги - 0,286 км) | M_TP3300.PS.0130 | КЛ 20 кВ | УНЦ на демонтажные работы КЛ 20 кВ. Сечением до 95 мм2 | ПС 110 кВ Утяшево | нд | С | 2026 | 20 | Сечением до 95 мм2 | Приказ об утв. ПСД | № 38-Э от 19.11.2024 | Тюменская область | 1 | 1 | 1 | 0.04 | 1 км | М5-02-1 | 323.4 | 1.34 | 17.3342 | нд
3.1.4.2 | Реконструкция ПС 110 кВ Утяшево (комплексная реконструкция: замена силовых трансформаторов на 2х25 МВА, монтаж В-110 в кол-ве 3 шт., монтаж Р-110 в кол-ве 12 шт., монтаж ЗРУ 10 кВ с ячейками 10 кВ в кол-ве 40 шт., установка ДГР-10 в кол-ве 4 шт., строительство подъездной дороги - 0,286 км) | M_TP3300.PS.0130 | КЛ 20 кВ | УНЦ на демонтажные работы КЛ 20 кВ. Сечением до 95 мм2 | ПС 110 кВ Утяшево | нд | С | 2026 | 20 | Сечением до 95 мм2 | Приказ об утв. ПСД | № 38-Э от 19.11.2024 | Тюменская область | 1 | 1 | 1 | 0.09 | 1 км | М5-02-1 | 323.4 | 1.34 | 39.002 | нд
3.1.4.2 | Реконструкция ПС 110 кВ Утяшево (комплексная реконструкция: замена силовых трансформаторов на 2х25 МВА, монтаж В-110 в кол-ве 3 шт., монтаж Р-110 в кол-ве 12 шт., монтаж ЗРУ 10 кВ с ячейками 10 кВ в кол-ве 40 шт., установка ДГР-10 в кол-ве 4 шт., строительство подъездной дороги - 0,286 км) | M_TP3300.PS.0130 | КЛ 20 кВ | УНЦ на демонтажные работы КЛ 20 кВ. Сечением до 95 мм2 | ПС 110 кВ Утяшево | нд | С | 2026 | 20 | Сечением до 95 мм2 | Приказ об утв. ПСД | № 38-Э от 19.11.2024 | Тюменская область | 1 | 1 | 1 | 0.05 | 1 км | М5-02-1 | 323.4 | 1.34 | 21.6678 | нд
3.1.4.2 | Реконструкция ПС 110 кВ Утяшево (комплексная реконструкция: замена силовых трансформаторов на 2х25 МВА, монтаж В-110 в кол-ве 3 шт., монтаж Р-110 в кол-ве 12 шт., монтаж ЗРУ 10 кВ с ячейками 10 кВ в кол-ве 40 шт., установка ДГР-10 в кол-ве 4 шт., строительство подъездной дороги - 0,286 км) | M_TP3300.PS.0130 | КЛ 20 кВ | УНЦ на демонтажные работы КЛ 20 кВ. Сечением до 95 мм2 | ПС 110 кВ Утяшево | нд | С | 2026 | 20 | Сечением до 95 мм2 | Приказ об утв. ПСД | № 38-Э от 19.11.2024 | Тюменская область | 1 | 1 | 1 | 0.23 | 1 км | М5-02-1 | 323.4 | 1.34 | 99.6719 | нд
3.1.4.2 | Реконструкция ПС 110 кВ Утяшево (комплексная реконструкция: замена силовых трансформаторов на 2х25 МВА, монтаж В-110 в кол-ве 3 шт., монтаж Р-110 в кол-ве 12 шт., монтаж ЗРУ 10 кВ с ячейками 10 кВ в кол-ве 40 шт., установка ДГР-10 в кол-ве 4 шт., строительство подъездной дороги - 0,286 км) | M_TP3300.PS.0130 | КЛ 110 кВ | УНЦ на демонтажные работы КЛ 110 кВ. Сечением до 2500 мм2 | ПС 110 кВ Утяшево | нд | С | 2026 | 110 | Сечением до 2500 мм2 | Приказ об утв. ПСД | № 38-Э от 19.11.2024 | Тюменская область | 1 | 1 | 1 | 1.755 | 1 км | М5-04-1 | 1430.49 | 1.34 | 3364.0833 | нд
3.1.4.2 | Реконструкция ПС 110 кВ Утяшево (комплексная реконструкция: замена силовых трансформаторов на 2х25 МВА, монтаж В-110 в кол-ве 3 шт., монтаж Р-110 в кол-ве 12 шт., монтаж ЗРУ 10 кВ с ячейками 10 кВ в кол-ве 40 шт., установка ДГР-10 в кол-ве 4 шт., строительство подъездной дороги - 0,286 км) | M_TP3300.PS.0130 | КЛ 20 кВ | УНЦ на демонтажные работы КЛ 20 кВ. Сечением до 300 мм2 | ПС 110 кВ Утяшево | нд | С | 2026 | 20 | Сечением до 300 мм2 | Приказ об утв. ПСД | № 38-Э от 19.11.2024 | Тюменская область | 1 | 1 | 1 | 0.95 | 1 км | М5-02-3 | 416.2 | 1.34 | 529.8226 | нд
3.1.4.2 | Реконструкция ПС 110 кВ Утяшево (комплексная реконструкция: замена силовых трансформаторов на 2х25 МВА, монтаж В-110 в кол-ве 3 шт., монтаж Р-110 в кол-ве 12 шт., монтаж ЗРУ 10 кВ с ячейками 10 кВ в кол-ве 40 шт., установка ДГР-10 в кол-ве 4 шт., строительство подъездной дороги - 0,286 км) | M_TP3300.PS.0130 | КЛ 20 кВ | УНЦ на демонтажные работы КЛ 20 кВ. Сечением до 300 мм2 | ПС 110 кВ Утяшево | нд | С | 2026 | 20 | Сечением до 300 мм2 | Приказ об утв. ПСД | № 38-Э от 19.11.2024 | Тюменская область | 1 | 1 | 1 | 0.696 | 1 км | М5-02-3 | 416.2 | 1.34 | 388.1648 | нд
3.1.4.2 | Реконструкция ПС 110 кВ Утяшево (комплексная реконструкция: замена силовых трансформаторов на 2х25 МВА, монтаж В-110 в кол-ве 3 шт., монтаж Р-110 в кол-ве 12 шт., монтаж ЗРУ 10 кВ с ячейками 10 кВ в кол-ве 40 шт., установка ДГР-10 в кол-ве 4 шт., строительство подъездной дороги - 0,286 км) | M_TP3300.PS.0130 | Итого объем финансовых потребностей по инвестиционному проекту, тыс. рублей | нд | нд | нд | нд | нд | нд | нд | нд | нд | нд | нд | нд | нд | нд | нд | нд | нд | нд | 1603100.9239 | нд
3.1.4.2 | Реконструкция ПС 110 кВ Кулаково (замена силовых трансформаторов 2х16 МВА на 2x25 МВА) | O_TP3300.PS.0140 | Проектные и изыскательские работы, разработка и утверждение ДПТ, кадастровые работы и работы по установлению земельных отношений 110 кВ | УНЦ на проектные и изыскательские работы для элементов ПС (ПП, ЗПС) 110 кВ | ПС 110 кВ Кулаково | нд | П | 2026 | 110 | Ячейка (авто-) трансформатора, группы однофазных автотрансформаторов, КРМ 110 кВ | Распоряжение филиала АО "Россети Тюмень" Тюменские электрические сети | №662р от 05.12.2025 | Тюменская область | 1 | 1 | 1 | 2 | 1 ячейка | П2-07 | 4113.18 | 1 | 8226.36 | нд
3.1.4.2 | Реконструкция ПС 110 кВ Кулаково (замена силовых трансформаторов 2х16 МВА на 2x25 МВА) | O_TP3300.PS.0140 | Ячейка выключателя и элементы ПС 110 кВ | УНЦ на демонтажные работы ПС 110 кВ | ПС 110 кВ Кулаково | нд | П | 2026 | 110 | Ячейка трехобмоточного трансформатора 110 кВ/СН/НН | Распоряжение филиала АО "Россети Тюмень" Тюменские электрические сети | №662р от 05.12.2025 | Тюменская область | 1 | 1 | 1 | 2 | 1 элемент ПС | М6-03-1 | 7085.49 | 1.34 | 18989.1132 | нд
3.1.4.2 | Реконструкция ПС 110 кВ Кулаково (замена силовых трансформаторов 2х16 МВА на 2x25 МВА) | O_TP3300.PS.0140 | Ячейка (авто-) трансформатора 110 кВ | УНЦ ячейки двухобмоточного трансформатора 110 кВ | ПС 110 кВ Кулаково | нд | П | 2026 | 110 | Т 110/НН, 25 МВА | Распоряжение филиала АО "Россети Тюмень" Тюменские электрические сети | №662р от 05.12.2025 | Тюменская область | 1 | 1 | 1 | 2 | 1 ячейка | Т4-09-2 | 93087.18 | 1.27 | 236441.4372 | нд
3.1.4.2 | Реконструкция ПС 110 кВ Кулаково (замена силовых трансформаторов 2х16 МВА на 2x25 МВА) | O_TP3300.PS.0140 | РЗА, система оперативного постоянного тока и собственных нужд ПС, сети связи 110 кВ | УНЦ РЗА. Шкаф защит с УРОВ и АУВ шиносоединительного (секционного) выключателя 110 кВ. | ПС 110 кВ Кулаково | нд | П | 2026 | 110 | Без использования протоколов GOOSE и SV | Распоряжение филиала АО "Россети Тюмень" Тюменские электрические сети | №662р от 05.12.2025 | Тюменская область | 1 | 1 | 1 | 2 | 1 ед. | И11-09 | 3659.78 | 1.31 | 9588.6236 | нд
3.1.4.2 | Реконструкция ПС 110 кВ Кулаково (замена силовых трансформаторов 2х16 МВА на 2x25 МВА) | O_TP3300.PS.0140 | РЗА, система оперативного постоянного тока и собственных нужд ПС, сети связи 110 кВ | УНЦ РЗА. Шкаф направленной высокочастотной защиты ЛЭП 110 кВ с комплектом ступенчатых защит и обменом разрешающими сигналами (для схем РУ с двумя выключателями или с обходной системой сборных шин). | ПС 110 кВ Кулаково | нд | П | 2026 | 110 | Без использования протоколов GOOSE и SV | Распоряжение филиала АО "Россети Тюмень" Тюменские электрические сети | №662р от 05.12.2025 | Тюменская область | 1 | 1 | 1 | 9 | 1 ед. | И11-16 | 3167.39 | 1.31 | 37343.5281 | нд
3.1.4.2 | Реконструкция ПС 110 кВ Кулаково (замена силовых трансформаторов 2х16 МВА на 2x25 МВА) | O_TP3300.PS.0140 | РЗА, система оперативного постоянного тока и собственных нужд ПС, сети связи 110 кВ | УНЦ РЗА и прочие шкафы (панели). Шкаф центральной сигнализации ПС 110 кВ | ПС 110 кВ Кулаково | нд | П | 2026 | 110 | Шкаф центральной сигнализации | Распоряжение филиала АО "Россети Тюмень" Тюменские электрические сети | №662р от 05.12.2025 | Тюменская область | 1 | 1 | 1 | 1 | 1 ед. | И12-02 | 2123.79 | 1.31 | 2782.1649 | нд
3.1.4.2 | Реконструкция ПС 110 кВ Кулаково (замена силовых трансформаторов 2х16 МВА на 2x25 МВА) | O_TP3300.PS.0140 | РЗА, система оперативного постоянного тока и собственных нужд ПС, сети связи 10 кВ | УНЦ РЗА и прочие шкафы (панели). Шкаф ТН 10 кВ | ПС 110 кВ Кулаково | нд | П | 2026 | 10 | Шкаф ТН | Распоряжение филиала АО "Россети Тюмень" Тюменские электрические сети | №662р от 05.12.2025 | Тюменская область | 1 | 1 | 1 | 1 | 1 ед. | И12-03 | 2100.08 | 1.31 | 2751.1048 | нд
3.1.4.2 | Реконструкция ПС 110 кВ Кулаково (замена силовых трансформаторов 2х16 МВА на 2x25 МВА) | O_TP3300.PS.0140 | АСУ ТП ПС и ТМ 110 кВ | УНЦ систем АСУТП и ТМ. Шкаф общеподстанционных контроллеров с количеством собираемых дискретных сигналов: 64 шт. 110 кВ | ПС 110 кВ Кулаково | нд | П | 2026 | 110 | Количество собираемых дискретных сигналов: 64 шт. | Распоряжение филиала АО "Россети Тюмень" Тюменские электрические сети | №662р от 05.12.2025 | Тюменская область | 1 | 1 | 1 | 1 | 1 ед. | А5-16 | 2059.78 | 1.29 | 2657.1162 | нд
3.1.4.2 | Реконструкция ПС 110 кВ Кулаково (замена силовых трансформаторов 2х16 МВА на 2x25 МВА) | O_TP3300.PS.0140 | РЗА, система оперативного постоянного тока и собственных нужд ПС, сети связи 110 кВ | УНЦ РЗА. Шкаф дифференциальной защиты ошиновки 110 кВ. | ПС 110 кВ Кулаково | нд | П | 2026 | 110 | Без использования протоколов GOOSE и SV | Распоряжение филиала АО "Россети Тюмень" Тюменские электрические сети | №662р от 05.12.2025 | Тюменская область | 1 | 1 | 1 | 2 | 1 ед. | И11-07 | 2790.5 | 1.31 | 7311.11 | нд
3.1.4.2 | Реконструкция ПС 110 кВ Кулаково (замена силовых трансформаторов 2х16 МВА на 2x25 МВА) | O_TP3300.PS.0140 | Проектные и изыскательские работы, разработка и утверждение ДПТ, кадастровые работы и работы по установлению земельных отношений 110 кВ | УНЦ на проектные и изыскательские работы для отдельных элементов электрических сетей 110 кВ | ПС 110 кВ Кулаково | нд | П | 2026 | 110 | Затраты по УНЦ от 51 до 151 млн. руб. | Распоряжение филиала АО "Россети Тюмень" Тюменские электрические сети | №662р от 05.12.2025 | Тюменская область | 1 | 1 | 1 | 1 | 1 объект | П6-10 | 10637.53 | 1 | 10637.53 | нд
3.1.4.2 | Реконструкция ПС 110 кВ Кулаково (замена силовых трансформаторов 2х16 МВА на 2x25 МВА) | O_TP3300.PS.0140 | РУ 10 кВ | УНЦ ячейки выключателя НУ 10 кВ | ПС 110 кВ Кулаково | нд | П | 2026 | 10 | Iном 800 (1000, 1250) А, Iоткл 31.5 кА | Распоряжение филиала АО "Россети Тюмень" Тюменские электрические сети | №662р от 05.12.2025 | Тюменская область | 1 | 1 | 1 | 3 | 1 ячейка | В2-02-2 | 5058.3 | 1.28 | 19423.872 | нд
3.1.4.2 | Реконструкция ПС 110 кВ Кулаково (замена силовых трансформаторов 2х16 МВА на 2x25 МВА) | O_TP3300.PS.0140 | Итого объем финансовых потребностей по инвестиционному проекту, тыс. рублей | нд | нд | нд | нд | нд | нд | нд | нд | нд | нд | нд | нд | нд | нд | нд | нд | нд | нд | 356151.96 | нд
3.2.1.1 | Реконструкция ПС 110/10/35кВ Тобольская (оборудование ОРУ-110кВ, КРУ-35кВ, ОПУ, ИТСО, водоотведение) | F_TP3600.PS.0024 | ПП, ПС 110 кВ | УНЦ постоянной части ПС 110 кВ | ПС 110/10/35кВ Тобольская | нд | С | 2029 | 110 | Открытая ПС | Приказ об утв. ПСД | 14-Э от 23.06.2021 | Тюменская область | 1 | 1 | 1 | 1 | 1 ПС | З1-02 | 144317.05 | 1.34 | 193384.847 | нд
3.2.1.1 | Реконструкция ПС 110/10/35кВ Тобольская (оборудование ОРУ-110кВ, КРУ-35кВ, ОПУ, ИТСО, водоотведение) | F_TP3600.PS.0024 | Ячейка выключателя и элементы ПС 110 кВ | УНЦ на демонтажные работы ПС 110 кВ | ПС 110/10/35кВ Тобольская | нд | С | 2029 | 110 | Ячейка трехобмоточного трансформатора 110 кВ/СН/НН | Приказ об утв. ПСД | 14-Э от 23.06.2021 | Тюменская область | 1 | 1 | 1 | 1 | 1 ед. | М6-03-1 | 7085.49 | 1.34 | 9494.5566 | нд
3.2.1.1 | Реконструкция ПС 110/10/35кВ Тобольская (оборудование ОРУ-110кВ, КРУ-35кВ, ОПУ, ИТСО, водоотведение) | F_TP3600.PS.0024 | Подготовка и устройство территории ПС (ЗПС, элементов ПС) 110 кВ | УНЦ подготовки и устройства территории ПС (ЗПС) 110 кВ | ПС 110/10/35кВ Тобольская | нд | С | 2029 | 110 | Тюменская область, Ханты-Мансийский автономный округ - Югра, Ямало-Ненецкий автономный округ | Приказ об утв. ПСД | 14-Э от 23.06.2021 | Тюменская область | 1 | 1 | 1 | 1275 | 1 м2 | Б1-11 | 5.7 | 1 | 7267.5 | нд
3.2.1.1 | Реконструкция ПС 110/10/35кВ Тобольская (оборудование ОРУ-110кВ, КРУ-35кВ, ОПУ, ИТСО, водоотведение) | F_TP3600.PS.0024 | РУ 110 кВ | УНЦ ячейки выключателя НУ 110 кВ | ПС 110/10/35кВ Тобольская | нд | С | 2029 | 110 | Iном 2500 А, Iоткл 40 кА | Приказ об утв. ПСД | 14-Э от 23.06.2021 | Тюменская область | 1 | 1 | 1 | 12 | 1 ед. | В1-01-1 | 39176.87 | 1.28 | 601756.7232 | нд
3.2.1.1 | Реконструкция ПС 110/10/35кВ Тобольская (оборудование ОРУ-110кВ, КРУ-35кВ, ОПУ, ИТСО, водоотведение) | F_TP3600.PS.0024 | Системы ВЧ связи, УПАСК, ПА 110 кВ | УНЦ системы ВЧ-связи 110 кВ. ВЧ-обработка и присоединение на ЛЭП | ПС 110/10/35кВ Тобольская | нд | С | 2029 | 110 | ВЧ-заградитель, конденсатор связи, фильтр присоединения, разделительный фильтр, радиочастотный кабель | Приказ об утв. ПСД | 14-Э от 23.06.2021 | Тюменская область | 1 | 1 | 1 | 12 | 1 ед. | А6-02-1 | 5334.69 | 1.29 | 82581.0012 | нд
3.2.1.1 | Реконструкция ПС 110/10/35кВ Тобольская (оборудование ОРУ-110кВ, КРУ-35кВ, ОПУ, ИТСО, водоотведение) | F_TP3600.PS.0024 | РУ 35 кВ | УНЦ ячейки выключателя КРУ 35 кВ | ПС 110/10/35кВ Тобольская | нд | С | 2029 | 35 | Iном 2000 А, Iоткл 40 кА | Приказ об утв. ПСД | 14-Э от 23.06.2021 | Тюменская область | 1 | 1 | 1 | 7 | 1 ячейка | В3-17-4 | 18601 | 1.28 | 166664.96 | нд
3.2.1.1 | Реконструкция ПС 110/10/35кВ Тобольская (оборудование ОРУ-110кВ, КРУ-35кВ, ОПУ, ИТСО, водоотведение) | F_TP3600.PS.0024 | АСУ ТП ПС и ТМ 110 кВ | УНЦ АСУТП ПС и ТМ. АСУ ТП на ПС 110 кВ для решений без использования протоколов GOOSE и SV с количеством присоединений класса напряжения 110 кВ: 4 - 15 | ПС 110/10/35кВ Тобольская | нд | С | 2029 | 110 | Без использования протоколов GOOSE и SV. ШСО, ШСК, ШИП, ШЭЭ, ССПТИ, АРМ персонала РЗА с ИБП, переносимые АРМ, ПО | Приказ об утв. ПСД | 14-Э от 23.06.2021 | Тюменская область | 1 | 1 | 1 | 1 | 1 система | А3-01-2 | 100697.41 | 1.11 | 111774.1251 | нд
3.2.1.1 | Реконструкция ПС 110/10/35кВ Тобольская (оборудование ОРУ-110кВ, КРУ-35кВ, ОПУ, ИТСО, водоотведение) | F_TP3600.PS.0024 | Ячейка (авто-) трансформатора 110 кВ | УНЦ ячейки трехобмоточного трансформатора 110 кВ | ПС 110/10/35кВ Тобольская | нд | С | 2029 | 110 | Т 110/35/HH, 40 МВА | Приказ об утв. ПСД | 14-Э от 23.06.2021 | Тюменская область | 1 | 1 | 1 | 2 | 1 ячейка | Т1-06-1 | 108886.36 | 1.27 | 276571.3544 | нд
3.2.1.1 | Реконструкция ПС 110/10/35кВ Тобольская (оборудование ОРУ-110кВ, КРУ-35кВ, ОПУ, ИТСО, водоотведение) | F_TP3600.PS.0024 | Проектные и изыскательские работы, разработка и утверждение ДПТ, кадастровые работы и работы по установлению земельных отношений 110 кВ | УНЦ на проектные и изыскательские работы для ПС (ПП, ЗПС) 110 кВ | ПС 110/10/35кВ Тобольская | нд | С | 2029 | 110 | 110/РУ СН/РУ НН | Приказ об утв. ПСД | 14-Э от 23.06.2021 | Тюменская область | 1 | 1 | 1 | 1 | 1 ПС, 1 ПП либо 1 ЗПС | П1-02 | 93308.14 | 1 | 93308.14 | нд
3.2.1.1 | Реконструкция ПС 110/10/35кВ Тобольская (оборудование ОРУ-110кВ, КРУ-35кВ, ОПУ, ИТСО, водоотведение) | F_TP3600.PS.0024 | ВЛ 110 кВ | УНЦ грозотроса ВЛ 110 кВ | ПС 110/10/35кВ Тобольская | нд | С | 2029 | 110 | Диаметр 9.1 мм | Приказ об утв. ПСД | 14-Э от 23.06.2021 | Тюменская область | 1 | 1 | 1 | 0.37 | 1 км | Л6-03 | 263.88 | 1.11 | 108.3755 | нд
3.2.1.1 | Реконструкция ПС 110/10/35кВ Тобольская (оборудование ОРУ-110кВ, КРУ-35кВ, ОПУ, ИТСО, водоотведение) | F_TP3600.PS.0024 | Подготовка и устройство территории ПС (ЗПС, элементов ПС) 110 кВ | УНЦ площадь подготовки и устройства территории под элементы ПС (ЗПС) (м2). Ячейка выключателя НУ ПС 110 кВ | ПС 110/10/35кВ Тобольская | нд | С | 2029 | 110 | Ячейка выключателя НУ ПС | Приказ об утв. ПСД | 14-Э от 23.06.2021 | Тюменская область | 1 | 1 | 1 | 12 | 1 ед. | С1-01-2 | нд | 1 | нд | нд
3.2.1.1 | Реконструкция ПС 110/10/35кВ Тобольская (оборудование ОРУ-110кВ, КРУ-35кВ, ОПУ, ИТСО, водоотведение) | F_TP3600.PS.0024 | Подготовка и устройство территории ПС (ЗПС, элементов ПС) 35 кВ | УНЦ площадь подготовки и устройства территории под элементы ПС (ЗПС) (м2). Ячейка выключателя ВУ (КРУЭ) ПС (ЗПС) 35 кВ | ПС 110/10/35кВ Тобольская | нд | С | 2029 | 35 | Ячейка выключателя ВУ (КРУЭ) ПС (ЗПС) | Приказ об утв. ПСД | 14-Э от 23.06.2021 | Тюменская область | 1 | 1 | 1 | 7 | 1 ед. | С1-02-1 | нд | 1 | нд | нд
3.2.1.1 | Реконструкция ПС 110/10/35кВ Тобольская (оборудование ОРУ-110кВ, КРУ-35кВ, ОПУ, ИТСО, водоотведение) | F_TP3600.PS.0024 | Подготовка и устройство территории ПС (ЗПС, элементов ПС) 110 кВ | УНЦ площадь подготовки и устройства территории под элементы ПС (ЗПС) (м2). Ячейка трансформатора (комплект на три фазы) ПС (ЗПС) 110 кВ | ПС 110/10/35кВ Тобольская | нд | С | 2029 | 110 | Ячейка (авто-) трансформатора (комплект на три фазы) ПС (ЗПС) | Приказ об утв. ПСД | 14-Э от 23.06.2021 | Тюменская область | 1 | 1 | 1 | 2 | 1 ед. | С1-03-2 | нд | 1 | нд | нд
3.2.1.1 | Реконструкция ПС 110/10/35кВ Тобольская (оборудование ОРУ-110кВ, КРУ-35кВ, ОПУ, ИТСО, водоотведение) | F_TP3600.PS.0024 | Подготовка и устройство территории ПС (ЗПС, элементов ПС) 110 кВ | УНЦ площадь подготовки и устройства территории под элементы ПС (ЗПС) (м2). Прочее в целом на одну ПС (или ЗПС) 110 кВ | ПС 110/10/35кВ Тобольская | нд | С | 2029 | 110 | Прочее в целом на одну ПС (ЗПС) | Приказ об утв. ПСД | 14-Э от 23.06.2021 | Тюменская область | 1 | 1 | 1 | 1 | 1 ед. | С1-06-2 | нд | 1 | нд | нд
3.2.1.1 | Реконструкция ПС 110/10/35кВ Тобольская (оборудование ОРУ-110кВ, КРУ-35кВ, ОПУ, ИТСО, водоотведение) | F_TP3600.PS.0024 | Итого объем финансовых потребностей по инвестиционному проекту, тыс. рублей | нд | нд | нд | нд | нд | нд | нд | нд | нд | нд | нд | нд | нд | нд | нд | нд | нд | нд | 1542911.583 | нд
3.2.1.1 | Реконструкция ПС 21Т Метелево 6/10 кВ в части замены силового трансформатора с 4 МВА на 6,3 МВА | L_TP3300.PS.0119 | Ячейка (авто-) трансформатора 10 кВ | УНЦ ячейки двухобмоточного трансформатора 10 кВ | ПС 21Т Метелево | нд | П | 2026 | 10 | масляный Т 10/НН, 3150 кВА | Распоряжение филиала АО "Россети Тюмень" Тюменские электрические сети | №662р от 05.12.2025 | Тюменская область | 1 | 1 | 1 | 1 | 1 ячейка | Т5-25-1 | 7181.48 | 1.31 | 9407.7388 | нд
3.2.1.1 | Реконструкция ПС 21Т Метелево 6/10 кВ в части замены силового трансформатора с 4 МВА на 6,3 МВА | L_TP3300.PS.0119 | Проектные и изыскательские работы, разработка и утверждение ДПТ, кадастровые работы и работы по установлению земельных отношений 10 кВ | УНЦ на проектные и изыскательские работы для отдельных элементов электрических сетей 10 кВ | ПС 21Т Метелево | нд | П | 2026 | 10 | Затраты по УНЦ от 11 до 21 млн. руб. | Распоряжение филиала АО "Россети Тюмень" Тюменские электрические сети | №662р от 05.12.2025 | Тюменская область | 1 | 1 | 1 | 1 | 1 объект | П6-08 | 2127.51 | 1 | 2127.51 | нд
3.2.1.1 | Реконструкция ПС 21Т Метелево 6/10 кВ в части замены силового трансформатора с 4 МВА на 6,3 МВА | L_TP3300.PS.0119 | Итого объем финансовых потребностей по инвестиционному проекту, тыс. рублей | нд | нд | нд | нд | нд | нд | нд | нд | нд | нд | нд | нд | нд | нд | нд | нд | нд | нд | 11535.2488 | нд
3.2.1.1 | Реконструкция ПС 110кВ Нижняя Тавда с установкой ИРМ (СТК) мощностью 10 МВАр на РУ 35 кВ (1 шт.) | K_TP3300.PS.0112 | Ячейка выключателя и элементы ПС 35 кВ | УНЦ на демонтажные работы ПС 35 кВ | ПС 110кВ Нижняя Тавда | нд | С | 2026 | 35 | Трансформатор тока 35 кВ | Приказ об утв. ПСД | от 30.07.2024 №20-Э | Тюменская область | 1 | 1 | 1 | 4 | 1 элемент ПС | М6-09-2 | 878.74 | 1.34 | 4710.0464 | нд
3.2.1.1 | Реконструкция ПС 110кВ Нижняя Тавда с установкой ИРМ (СТК) мощностью 10 МВАр на РУ 35 кВ (1 шт.) | K_TP3300.PS.0112 | Ячейка выключателя и элементы ПС 10 кВ | УНЦ на демонтажные работы ПС 10 кВ | ПС 110кВ Нижняя Тавда | нд | С | 2026 | 10 | Однополюсный разъединитель 10 кВ | Приказ об утв. ПСД | от 30.07.2024 №20-Э | Тюменская область | 1 | 1 | 1 | 5 | 1 элемент ПС | М6-12-1 | 11.65 | 1.34 | 78.055 | нд
3.2.1.1 | Реконструкция ПС 110кВ Нижняя Тавда с установкой ИРМ (СТК) мощностью 10 МВАр на РУ 35 кВ (1 шт.) | K_TP3300.PS.0112 | Установка КРМ (БСК, ШР, УШР, СТК) 10 кВ | УНЦ КРМ 10 кВ. СТК | ПС 110кВ Нижняя Тавда | нд | С | 2026 | 10 | СТК, 1 Мвар | Приказ об утв. ПСД | от 30.07.2024 №20-Э | Тюменская область | 1 | 1 | 1 | 13 | 1 Мвар | Р5-03 | 4793.23 | 1.27 | 79136.2273 | нд
3.2.1.1 | Реконструкция ПС 110кВ Нижняя Тавда с установкой ИРМ (СТК) мощностью 10 МВАр на РУ 35 кВ (1 шт.) | K_TP3300.PS.0112 | РУ 10 кВ | УНЦ ячейки выключателя КРУ 10 кВ | ПС 110кВ Нижняя Тавда | нд | С | 2026 | 10 | Iном 1000 А, Iоткл 20 кА | Приказ об утв. ПСД | от 30.07.2024 №20-Э | Тюменская область | 1 | 1 | 1 | 1 | 1 ячейка | В3-01-1 | 2222.1 | 1.28 | 2844.288 | нд
3.2.1.1 | Реконструкция ПС 110кВ Нижняя Тавда с установкой ИРМ (СТК) мощностью 10 МВАр на РУ 35 кВ (1 шт.) | K_TP3300.PS.0112 | Системы ВЧ связи, УПАСК, ПА 35 кВ | УНЦ системы ВЧ-связи. ВЧ-заградитель на ЛЭП 35 кВ | ПС 110кВ Нижняя Тавда, ПС Велижаны | нд | С | 2026 | 35 | ВЧ-заградитель и материалы для подвески | Приказ об утв. ПСД | от 30.07.2024 №20-Э | Тюменская область | 1 | 1 | 1 | 3 | 1 ед. | А6-01-2 | 2631.35 | 1.29 | 10183.3245 | нд
3.2.1.1 | Реконструкция ПС 110кВ Нижняя Тавда с установкой ИРМ (СТК) мощностью 10 МВАр на РУ 35 кВ (1 шт.) | K_TP3300.PS.0112 | АСУ ТП ПС и ТМ 110 кВ | УНЦ систем АСУТП и ТМ. Шкаф гарантированного питания АСУ ТП и ТМ 110 кВ | ПС 110кВ Нижняя Тавда | нд | С | 2026 | 110 | ИБП, преобразователи постоянного тока, блок контакты положения АВ, сигнальные контакты АВ, шкаф | Приказ об утв. ПСД | от 30.07.2024 №20-Э | Тюменская область | 1 | 1 | 1 | 2 | 1 ед. | А5-06 | 5306.44 | 1.29 | 13690.6152 | нд
3.2.1.1 | Реконструкция ПС 110кВ Нижняя Тавда с установкой ИРМ (СТК) мощностью 10 МВАр на РУ 35 кВ (1 шт.) | K_TP3300.PS.0112 | Проектные и изыскательские работы, разработка и утверждение ДПТ, кадастровые работы и работы по установлению земельных отношений 35 кВ | УНЦ на проектные и изыскательские работы для отдельных элементов электрических сетей 35 кВ | ПС 110кВ Нижняя Тавда | нд | С | 2026 | 35 | Затраты по УНЦ от 51 до 151 млн. руб. | Приказ об утв. ПСД | от 30.07.2024 №20-Э | Тюменская область | 1 | 1 | 1 | 1 | 1 объект | П6-10 | 10637.53 | 1 | 10637.53 | нд
3.2.1.1 | Реконструкция ПС 110кВ Нижняя Тавда с установкой ИРМ (СТК) мощностью 10 МВАр на РУ 35 кВ (1 шт.) | K_TP3300.PS.0112 | Итого объем финансовых потребностей по инвестиционному проекту, тыс. рублей | нд | нд | нд | нд | нд | нд | нд | нд | нд | нд | нд | нд | нд | нд | нд | нд | нд | нд | 121280.0864 | нд
3.2.1.1 | Реконструкция ПС 110/10 кВ Молчаново (замена силовых трансформаторов 2*6,3 МВА на 2*16 МВА) | M_TP3300.PS.0129 | Проектные и изыскательские работы, разработка и утверждение ДПТ, кадастровые работы и работы по установлению земельных отношений 110 кВ | УНЦ на проектные и изыскательские работы для элементов ПС (ПП, ЗПС) 110 кВ | ПС 110/10 кВ Молчаново | нд | П | 2026 | 110 | Ячейка (авто-) трансформатора, группы однофазных автотрансформаторов, КРМ 110 кВ | Распоряжение филиала АО "Россети Тюмень" Тюменские электрические сети | №662р от 05.12.2025 | Тюменская область | 1 | 1 | 1 | 2 | 1 ячейка | П2-07 | 4113.18 | 1 | 8226.36 | нд
3.2.1.1 | Реконструкция ПС 110/10 кВ Молчаново (замена силовых трансформаторов 2*6,3 МВА на 2*16 МВА) | M_TP3300.PS.0129 | Ячейка выключателя и элементы ПС 110 кВ | УНЦ на демонтажные работы ПС 110 кВ | ПС 110/10 кВ Молчаново | нд | П | 2026 | 110 | Ячейка трехобмоточного трансформатора 110 кВ/СН/НН | Распоряжение филиала АО "Россети Тюмень" Тюменские электрические сети | №662р от 05.12.2025 | Тюменская область | 1 | 1 | 1 | 2 | 1 элемент ПС | М6-03-1 | 7085.49 | 1.34 | 18989.1132 | нд
3.2.1.1 | Реконструкция ПС 110/10 кВ Молчаново (замена силовых трансформаторов 2*6,3 МВА на 2*16 МВА) | M_TP3300.PS.0129 | РУ 10 кВ | УНЦ ячейки выключателя НУ 10 кВ | ПС 110/10 кВ Молчаново | нд | П | 2026 | 10 | Iном 800 (1000, 1250) А, Iоткл 25 кА | Распоряжение филиала АО "Россети Тюмень" Тюменские электрические сети | №662р от 05.12.2025 | Тюменская область | 1 | 1 | 1 | 3 | 1 ячейка | В2-02-1 | 5058.3 | 1.28 | 19423.872 | нд
3.2.1.1 | Реконструкция ПС 110/10 кВ Молчаново (замена силовых трансформаторов 2*6,3 МВА на 2*16 МВА) | M_TP3300.PS.0129 | РЗА, система оперативного постоянного тока и собственных нужд ПС, сети связи 110 кВ | УНЦ РЗА. Шкаф дифференциальной защиты ошиновки 110 кВ. | ПС 110/10 кВ Молчаново | нд | П | 2026 | 110 | Без использования протоколов GOOSE и SV | Распоряжение филиала АО "Россети Тюмень" Тюменские электрические сети | №662р от 05.12.2025 | Тюменская область | 1 | 1 | 1 | 2 | 1 ед. | И11-07 | 2790.5 | 1.31 | 7311.11 | нд
3.2.1.1 | Реконструкция ПС 110/10 кВ Молчаново (замена силовых трансформаторов 2*6,3 МВА на 2*16 МВА) | M_TP3300.PS.0129 | РЗА, система оперативного постоянного тока и собственных нужд ПС, сети связи 110 кВ | УНЦ РЗА. Шкаф защит с УРОВ и АУВ шиносоединительного (секционного) выключателя 110 кВ. | ПС 110/10 кВ Молчаново | нд | П | 2026 | 110 | Без использования протоколов GOOSE и SV | Распоряжение филиала АО "Россети Тюмень" Тюменские электрические сети | №662р от 05.12.2025 | Тюменская область | 1 | 1 | 1 | 2 | 1 ед. | И11-09 | 3659.78 | 1.31 | 9588.6236 | нд
3.2.1.1 | Реконструкция ПС 110/10 кВ Молчаново (замена силовых трансформаторов 2*6,3 МВА на 2*16 МВА) | M_TP3300.PS.0129 | РЗА, система оперативного постоянного тока и собственных нужд ПС, сети связи 110 кВ | УНЦ РЗА. Шкаф направленной высокочастотной защиты ЛЭП 110 кВ с комплектом ступенчатых защит и обменом разрешающими сигналами (для схем РУ с двумя выключателями или с обходной системой сборных шин). | ПС 110/10 кВ Молчаново | нд | П | 2026 | 110 | Без использования протоколов GOOSE и SV | Распоряжение филиала АО "Россети Тюмень" Тюменские электрические сети | №662р от 05.12.2025 | Тюменская область | 1 | 1 | 1 | 9 | 1 ед. | И11-16 | 3167.39 | 1.31 | 37343.5281 | нд
3.2.1.1 | Реконструкция ПС 110/10 кВ Молчаново (замена силовых трансформаторов 2*6,3 МВА на 2*16 МВА) | M_TP3300.PS.0129 | РЗА, система оперативного постоянного тока и собственных нужд ПС, сети связи 110 кВ | УНЦ РЗА и прочие шкафы (панели). Шкаф центральной сигнализации ПС 110 кВ | ПС 110/10 кВ Молчаново | нд | П | 2026 | 110 | Шкаф центральной сигнализации | Распоряжение филиала АО "Россети Тюмень" Тюменские электрические сети | №662р от 05.12.2025 | Тюменская область | 1 | 1 | 1 | 1 | 1 ед. | И12-02 | 2123.79 | 1.31 | 2782.1649 | нд
3.2.1.1 | Реконструкция ПС 110/10 кВ Молчаново (замена силовых трансформаторов 2*6,3 МВА на 2*16 МВА) | M_TP3300.PS.0129 | РЗА, система оперативного постоянного тока и собственных нужд ПС, сети связи 10 кВ | УНЦ РЗА и прочие шкафы (панели). Шкаф ТН 10 кВ | ПС 110/10 кВ Молчаново | нд | П | 2026 | 10 | Шкаф ТН | Распоряжение филиала АО "Россети Тюмень" Тюменские электрические сети | №662р от 05.12.2025 | Тюменская область | 1 | 1 | 1 | 1 | 1 ед. | И12-03 | 2100.08 | 1.31 | 2751.1048 | нд
3.2.1.1 | Реконструкция ПС 110/10 кВ Молчаново (замена силовых трансформаторов 2*6,3 МВА на 2*16 МВА) | M_TP3300.PS.0129 | АСУ ТП ПС и ТМ 110 кВ | УНЦ систем АСУТП и ТМ. Шкаф общеподстанционных контроллеров с количеством собираемых дискретных сигналов: 64 шт. 110 кВ | ПС 110/10 кВ Молчаново | нд | П | 2026 | 110 | Количество собираемых дискретных сигналов: 64 шт. | Распоряжение филиала АО "Россети Тюмень" Тюменские электрические сети | №662р от 05.12.2025 | Тюменская область | 1 | 1 | 1 | 1 | 1 ед. | А5-16 | 2059.78 | 1.29 | 2657.1162 | нд
3.2.1.1 | Реконструкция ПС 110/10 кВ Молчаново (замена силовых трансформаторов 2*6,3 МВА на 2*16 МВА) | M_TP3300.PS.0129 | Проектные и изыскательские работы, разработка и утверждение ДПТ, кадастровые работы и работы по установлению земельных отношений 0.4 кВ | УНЦ на проектные и изыскательские работы для отдельных элементов электрических сетей 0.4 кВ | ПС 110/10 кВ Молчаново | нд | П | 2026 | 0.4 | Затраты по УНЦ от 51 до 151 млн. руб. | Распоряжение филиала АО "Россети Тюмень" Тюменские электрические сети | №662р от 05.12.2025 | Тюменская область | 1 | 1 | 1 | 1 | 1 объект | П6-10 | 10637.53 | 1 | 10637.53 | нд
3.2.1.1 | Реконструкция ПС 110/10 кВ Молчаново (замена силовых трансформаторов 2*6,3 МВА на 2*16 МВА) | M_TP3300.PS.0129 | Ячейка (авто-) трансформатора 110 кВ | УНЦ ячейки двухобмоточного трансформатора 110 кВ | ПС 110/10 кВ Молчаново | нд | П | 2026 | 110 | Т 110/НН, 16 МВА | Распоряжение филиала АО "Россети Тюмень" Тюменские электрические сети | №662р от 05.12.2025 | Тюменская область | 1 | 1 | 1 | 2 | 1 ячейка | Т4-07-2 | 69220.72 | 1.27 | 175820.6288 | нд
3.2.1.1 | Реконструкция ПС 110/10 кВ Молчаново (замена силовых трансформаторов 2*6,3 МВА на 2*16 МВА) | M_TP3300.PS.0129 | Итого объем финансовых потребностей по инвестиционному проекту, тыс. рублей | нд | нд | нд | нд | нд | нд | нд | нд | нд | нд | нд | нд | нд | нд | нд | нд | нд | нд | 295531.1516 | нд
3.1.4.2 | Реконструкция ПС 110/10 кВ Казарово (замена силовых трансформаторов 2*16 МВА на 2*25 МВА, замена КРУН 10кВ (отходящие ЛЭП - 22 ячейки, вводные - 2 шт., ТН 10кВ - 2 шт., СВ-10 - 1 шт.), установка новых ячеек КРУ 10кВ - 9 шт., переустройство заходов ЛЭП 10кВ - 17 шт., установка ДГР-10 - 2 шт., ТМПС-10 - 2 шт., замена РЗА КРУН и защит силовых трансформаторов, реконструкция АСУ ТП и системы телемеханики) | N_TP3300.PS.0135 | Ячейка выключателя и элементы ПС 10 кВ | УНЦ на демонтажные работы ПС 10 кВ | ПС 110/10 кВ Казарово | нд | П | 2027 | 10 | Ячейка выключателя КРУ 10 кВ | Распоряжение филиала АО "Россети Тюмень" Тюменские электрические сети | №662р от 05.12.2025 | Тюменская область | 1 | 1 | 1 | 27 | 1 элемент ПС | М6-02-1 | 120.77 | 1.34 | 4369.4586 | нд
3.1.4.2 | Реконструкция ПС 110/10 кВ Казарово (замена силовых трансформаторов 2*16 МВА на 2*25 МВА, замена КРУН 10кВ (отходящие ЛЭП - 22 ячейки, вводные - 2 шт., ТН 10кВ - 2 шт., СВ-10 - 1 шт.), установка новых ячеек КРУ 10кВ - 9 шт., переустройство заходов ЛЭП 10кВ - 17 шт., установка ДГР-10 - 2 шт., ТМПС-10 - 2 шт., замена РЗА КРУН и защит силовых трансформаторов, реконструкция АСУ ТП и системы телемеханики) | N_TP3300.PS.0135 | Проектные и изыскательские работы, разработка и утверждение ДПТ, кадастровые работы и работы по установлению земельных отношений 110 кВ | УНЦ на проектные и изыскательские работы для элементов ПС (ПП, ЗПС) 110 кВ | ПС 110/10 кВ Казарово | нд | П | 2027 | 110 | Ячейка (авто-) трансформатора, группы однофазных автотрансформаторов, КРМ 110 кВ | Распоряжение филиала АО "Россети Тюмень" Тюменские электрические сети | №662р от 05.12.2025 | Тюменская область | 1 | 1 | 1 | 2 | 1 ячейка | П2-07 | 4113.18 | 1 | 8226.36 | нд
3.1.4.2 | Реконструкция ПС 110/10 кВ Казарово (замена силовых трансформаторов 2*16 МВА на 2*25 МВА, замена КРУН 10кВ (отходящие ЛЭП - 22 ячейки, вводные - 2 шт., ТН 10кВ - 2 шт., СВ-10 - 1 шт.), установка новых ячеек КРУ 10кВ - 9 шт., переустройство заходов ЛЭП 10кВ - 17 шт., установка ДГР-10 - 2 шт., ТМПС-10 - 2 шт., замена РЗА КРУН и защит силовых трансформаторов, реконструкция АСУ ТП и системы телемеханики) | N_TP3300.PS.0135 | Ячейка выключателя и элементы ПС 110 кВ | УНЦ на демонтажные работы ПС 110 кВ | ПС 110/10 кВ Казарово | нд | П | 2027 | 110 | Ячейка двухобмоточного трансформатора 110 кВ/НН | Распоряжение филиала АО "Россети Тюмень" Тюменские электрические сети | №662р от 05.12.2025 | Тюменская область | 1 | 1 | 1 | 2 | 1 элемент ПС | М6-05-6 | 6608.32 | 1.34 | 17710.2976 | нд
3.1.4.2 | Реконструкция ПС 110/10 кВ Казарово (замена силовых трансформаторов 2*16 МВА на 2*25 МВА, замена КРУН 10кВ (отходящие ЛЭП - 22 ячейки, вводные - 2 шт., ТН 10кВ - 2 шт., СВ-10 - 1 шт.), установка новых ячеек КРУ 10кВ - 9 шт., переустройство заходов ЛЭП 10кВ - 17 шт., установка ДГР-10 - 2 шт., ТМПС-10 - 2 шт., замена РЗА КРУН и защит силовых трансформаторов, реконструкция АСУ ТП и системы телемеханики) | N_TP3300.PS.0135 | РУ 10 кВ | УНЦ ячейки выключателя КРУ 10 кВ | ПС 110/10 кВ Казарово | нд | П | 2027 | 10 | Iном 1600 А, Iоткл 31.5 кА | Распоряжение филиала АО "Россети Тюмень" Тюменские электрические сети | №662р от 05.12.2025 | Тюменская область | 1 | 1 | 1 | 37 | 1 ячейка | В3-03-3 | 2403.46 | 1.28 | 113827.8656 | нд
3.1.4.2 | Реконструкция ПС 110/10 кВ Казарово (замена силовых трансформаторов 2*16 МВА на 2*25 МВА, замена КРУН 10кВ (отходящие ЛЭП - 22 ячейки, вводные - 2 шт., ТН 10кВ - 2 шт., СВ-10 - 1 шт.), установка новых ячеек КРУ 10кВ - 9 шт., переустройство заходов ЛЭП 10кВ - 17 шт., установка ДГР-10 - 2 шт., ТМПС-10 - 2 шт., замена РЗА КРУН и защит силовых трансформаторов, реконструкция АСУ ТП и системы телемеханики) | N_TP3300.PS.0135 | Ячейка ТОР, ДГА (ДГР, фильтра заземляющего) 10 кВ | УНЦ ячейки реактора ДГР 10 кВ | ПС 110/10 кВ Казарово | нд | П | 2027 | 10 | 610 кВА | Распоряжение филиала АО "Россети Тюмень" Тюменские электрические сети | №662р от 05.12.2025 | Тюменская область | 1 | 1 | 1 | 2 | 1 ячейка | Р1-10-1 | 6970.3 | 1.31 | 18262.186 | нд
3.1.4.2 | Реконструкция ПС 110/10 кВ Казарово (замена силовых трансформаторов 2*16 МВА на 2*25 МВА, замена КРУН 10кВ (отходящие ЛЭП - 22 ячейки, вводные - 2 шт., ТН 10кВ - 2 шт., СВ-10 - 1 шт.), установка новых ячеек КРУ 10кВ - 9 шт., переустройство заходов ЛЭП 10кВ - 17 шт., установка ДГР-10 - 2 шт., ТМПС-10 - 2 шт., замена РЗА КРУН и защит силовых трансформаторов, реконструкция АСУ ТП и системы телемеханики) | N_TP3300.PS.0135 | Ячейка (авто-) трансформатора 10 кВ | УНЦ ячейки двухобмоточного трансформатора 10 кВ | ПС 110/10 кВ Казарово | нд | П | 2027 | 10 | масляный Т 10/НН, 250 кВА | Распоряжение филиала АО "Россети Тюмень" Тюменские электрические сети | №662р от 05.12.2025 | Тюменская область | 1 | 1 | 1 | 2 | 1 ячейка | Т5-12-1 | 606.63 | 1.31 | 1589.3706 | нд
3.1.4.2 | Реконструкция ПС 110/10 кВ Казарово (замена силовых трансформаторов 2*16 МВА на 2*25 МВА, замена КРУН 10кВ (отходящие ЛЭП - 22 ячейки, вводные - 2 шт., ТН 10кВ - 2 шт., СВ-10 - 1 шт.), установка новых ячеек КРУ 10кВ - 9 шт., переустройство заходов ЛЭП 10кВ - 17 шт., установка ДГР-10 - 2 шт., ТМПС-10 - 2 шт., замена РЗА КРУН и защит силовых трансформаторов, реконструкция АСУ ТП и системы телемеханики) | N_TP3300.PS.0135 | АСУ ТП ПС и ТМ 110 кВ | УНЦ систем АСУТП и ТМ. Шкаф общеподстанционных контроллеров с количеством собираемых дискретных сигналов: 32 шт. 110 кВ | ПС 110/10 кВ Казарово | нд | П | 2027 | 110 | Количество собираемых дискретных сигналов: 32 шт. | Распоряжение филиала АО "Россети Тюмень" Тюменские электрические сети | №662р от 05.12.2025 | Тюменская область | 1 | 1 | 1 | 1 | 1 ед. | А5-15 | 1529.47 | 1.29 | 1973.0163 | нд
3.1.4.2 | Реконструкция ПС 110/10 кВ Казарово (замена силовых трансформаторов 2*16 МВА на 2*25 МВА, замена КРУН 10кВ (отходящие ЛЭП - 22 ячейки, вводные - 2 шт., ТН 10кВ - 2 шт., СВ-10 - 1 шт.), установка новых ячеек КРУ 10кВ - 9 шт., переустройство заходов ЛЭП 10кВ - 17 шт., установка ДГР-10 - 2 шт., ТМПС-10 - 2 шт., замена РЗА КРУН и защит силовых трансформаторов, реконструкция АСУ ТП и системы телемеханики) | N_TP3300.PS.0135 | АСУ ТП ПС и ТМ 10 кВ | УНЦ АСУ ТП присоединения 10 кВ | ПС 110/10 кВ Казарово | нд | П | 2027 | 10 | Аналоговые (дискретные) входы, дискретные выходы, цифровые интерфейсы, РАС, синхронизацию данных, контроль показателей качества электрической энергии, оперативная блокировка разъединителей, расчет ресурса силового выключателя, самодиагностика | Распоряжение филиала АО "Россети Тюмень" Тюменские электрические сети | №662р от 05.12.2025 | Тюменская область | 1 | 1 | 1 | 1 | 1 ед. | А4-01 | 330.05 | 1.29 | 425.7645 | нд
3.1.4.2 | Реконструкция ПС 110/10 кВ Казарово (замена силовых трансформаторов 2*16 МВА на 2*25 МВА, замена КРУН 10кВ (отходящие ЛЭП - 22 ячейки, вводные - 2 шт., ТН 10кВ - 2 шт., СВ-10 - 1 шт.), установка новых ячеек КРУ 10кВ - 9 шт., переустройство заходов ЛЭП 10кВ - 17 шт., установка ДГР-10 - 2 шт., ТМПС-10 - 2 шт., замена РЗА КРУН и защит силовых трансформаторов, реконструкция АСУ ТП и системы телемеханики) | N_TP3300.PS.0135 | Ячейка (авто-) трансформатора 10 кВ | УНЦ ячейки двухобмоточного трансформатора 10 кВ | ПС 110/10 кВ Казарово | нд | П | 2027 | 10 | масляный Т 10/НН, 630 кВА | Распоряжение филиала АО "Россети Тюмень" Тюменские электрические сети | №662р от 05.12.2025 | Тюменская область | 1 | 1 | 1 | 2 | 1 ячейка | Т5-17-1 | 1058.83 | 1.31 | 2774.1346 | нд
3.1.4.2 | Реконструкция ПС 110/10 кВ Казарово (замена силовых трансформаторов 2*16 МВА на 2*25 МВА, замена КРУН 10кВ (отходящие ЛЭП - 22 ячейки, вводные - 2 шт., ТН 10кВ - 2 шт., СВ-10 - 1 шт.), установка новых ячеек КРУ 10кВ - 9 шт., переустройство заходов ЛЭП 10кВ - 17 шт., установка ДГР-10 - 2 шт., ТМПС-10 - 2 шт., замена РЗА КРУН и защит силовых трансформаторов, реконструкция АСУ ТП и системы телемеханики) | N_TP3300.PS.0135 | Проектные и изыскательские работы, разработка и утверждение ДПТ, кадастровые работы и работы по установлению земельных отношений 110 кВ | УНЦ на проектные и изыскательские работы для отдельных элементов электрических сетей 110 кВ | ПС 110/10 кВ Казарово | нд | П | 2027 | 110 | Затраты по УНЦ от 151 до 301 млн. руб. | Распоряжение филиала АО "Россети Тюмень" Тюменские электрические сети | №662р от 05.12.2025 | Тюменская область | 1 | 1 | 1 | 1 | 1 объект | П6-11 | 21275.06 | 1 | 21275.06 | нд
3.1.4.2 | Реконструкция ПС 110/10 кВ Казарово (замена силовых трансформаторов 2*16 МВА на 2*25 МВА, замена КРУН 10кВ (отходящие ЛЭП - 22 ячейки, вводные - 2 шт., ТН 10кВ - 2 шт., СВ-10 - 1 шт.), установка новых ячеек КРУ 10кВ - 9 шт., переустройство заходов ЛЭП 10кВ - 17 шт., установка ДГР-10 - 2 шт., ТМПС-10 - 2 шт., замена РЗА КРУН и защит силовых трансформаторов, реконструкция АСУ ТП и системы телемеханики) | N_TP3300.PS.0135 | АСУ ТП ПС и ТМ 110 кВ | УНЦ систем АСУТП и ТМ. Шкаф гарантированного питания АСУ ТП и ТМ 110 кВ | ПС 110/10 кВ Казарово | нд | П | 2027 | 110 | ИБП, преобразователи постоянного тока, блок контакты положения АВ, сигнальные контакты АВ, шкаф | Распоряжение филиала АО "Россети Тюмень" Тюменские электрические сети | №662р от 05.12.2025 | Тюменская область | 1 | 1 | 1 | 1 | 1 ед. | А5-06 | 5306.44 | 1.29 | 6845.3076 | нд
3.1.4.2 | Реконструкция ПС 110/10 кВ Казарово (замена силовых трансформаторов 2*16 МВА на 2*25 МВА, замена КРУН 10кВ (отходящие ЛЭП - 22 ячейки, вводные - 2 шт., ТН 10кВ - 2 шт., СВ-10 - 1 шт.), установка новых ячеек КРУ 10кВ - 9 шт., переустройство заходов ЛЭП 10кВ - 17 шт., установка ДГР-10 - 2 шт., ТМПС-10 - 2 шт., замена РЗА КРУН и защит силовых трансформаторов, реконструкция АСУ ТП и системы телемеханики) | N_TP3300.PS.0135 | Ячейка (авто-) трансформатора 110 кВ | УНЦ ячейки двухобмоточного трансформатора 110 кВ | ПС 110/10 кВ Казарово | нд | П | 2027 | 110 | Т 110/НН, 25 МВА | Распоряжение филиала АО "Россети Тюмень" Тюменские электрические сети | №662р от 05.12.2025 | Тюменская область | 1 | 1 | 1 | 2 | 1 ячейка | Т4-09-2 | 93087.18 | 1.27 | 236441.4372 | нд
3.1.4.2 | Реконструкция ПС 110/10 кВ Казарово (замена силовых трансформаторов 2*16 МВА на 2*25 МВА, замена КРУН 10кВ (отходящие ЛЭП - 22 ячейки, вводные - 2 шт., ТН 10кВ - 2 шт., СВ-10 - 1 шт.), установка новых ячеек КРУ 10кВ - 9 шт., переустройство заходов ЛЭП 10кВ - 17 шт., установка ДГР-10 - 2 шт., ТМПС-10 - 2 шт., замена РЗА КРУН и защит силовых трансформаторов, реконструкция АСУ ТП и системы телемеханики) | N_TP3300.PS.0135 | Итого объем финансовых потребностей по инвестиционному проекту, тыс. рублей | нд | нд | нд | нд | нд | нд | нд | нд | нд | нд | нд | нд | нд | нд | нд | нд | нд | нд | 433720.2586 | нд
3.2.1.1 | Реконструкция ПС 110/10 кВ Чикча (замена силовых трансформаторов 2*10 МВА на 2*25МВА) | M_TP3300.PS.0128 | Ячейка выключателя и элементы ПС 110 кВ | УНЦ на демонтажные работы ПС 110 кВ | ПС 110/10 кВ Чикча | нд | П | 2027 | 110 | Ячейка трехобмоточного трансформатора 110 кВ/СН/НН | Распоряжение филиала АО "Россети Тюмень" Тюменские электрические сети | №662р от 05.12.2025 | Тюменская область | 1 | 1 | 1 | 2 | 1 элемент ПС | М6-03-1 | 7085.49 | 1.34 | 18989.1132 | нд
3.2.1.1 | Реконструкция ПС 110/10 кВ Чикча (замена силовых трансформаторов 2*10 МВА на 2*25МВА) | M_TP3300.PS.0128 | РУ 10 кВ | УНЦ ячейки выключателя НУ 10 кВ | ПС 110/10 кВ Чикча | нд | П | 2027 | 10 | Iном 2000 А, Iоткл 25 кА | Распоряжение филиала АО "Россети Тюмень" Тюменские электрические сети | №662р от 05.12.2025 | Тюменская область | 1 | 1 | 1 | 3 | 1 ячейка | В2-04-1 | 6019.22 | 1.28 | 23113.8048 | нд
3.2.1.1 | Реконструкция ПС 110/10 кВ Чикча (замена силовых трансформаторов 2*10 МВА на 2*25МВА) | M_TP3300.PS.0128 | РЗА, система оперативного постоянного тока и собственных нужд ПС, сети связи 110 кВ | УНЦ РЗА. Шкаф дифференциальной защиты ошиновки 110 кВ. | ПС 110/10 кВ Чикча | нд | П | 2027 | 110 | Без использования протоколов GOOSE и SV | Распоряжение филиала АО "Россети Тюмень" Тюменские электрические сети | №662р от 05.12.2025 | Тюменская область | 1 | 1 | 1 | 2 | 1 ед. | И11-07 | 2790.5 | 1.31 | 7311.11 | нд
3.2.1.1 | Реконструкция ПС 110/10 кВ Чикча (замена силовых трансформаторов 2*10 МВА на 2*25МВА) | M_TP3300.PS.0128 | РЗА, система оперативного постоянного тока и собственных нужд ПС, сети связи 110 кВ | УНЦ РЗА. Шкаф защит с УРОВ и АУВ шиносоединительного (секционного) выключателя 110 кВ. | ПС 110/10 кВ Чикча | нд | П | 2027 | 110 | Без использования протоколов GOOSE и SV | Распоряжение филиала АО "Россети Тюмень" Тюменские электрические сети | №662р от 05.12.2025 | Тюменская область | 1 | 1 | 1 | 2 | 1 ед. | И11-09 | 3659.78 | 1.31 | 9588.6236 | нд
3.2.1.1 | Реконструкция ПС 110/10 кВ Чикча (замена силовых трансформаторов 2*10 МВА на 2*25МВА) | M_TP3300.PS.0128 | РЗА, система оперативного постоянного тока и собственных нужд ПС, сети связи 110 кВ | УНЦ РЗА. Шкаф направленной высокочастотной защиты ЛЭП 110 кВ с комплектом ступенчатых защит и обменом разрешающими сигналами (для схем РУ с двумя выключателями или с обходной системой сборных шин). | ПС 110/10 кВ Чикча | нд | П | 2027 | 110 | Без использования протоколов GOOSE и SV | Распоряжение филиала АО "Россети Тюмень" Тюменские электрические сети | №662р от 05.12.2025 | Тюменская область | 1 | 1 | 1 | 9 | 1 ед. | И11-16 | 3167.39 | 1.31 | 37343.5281 | нд
3.2.1.1 | Реконструкция ПС 110/10 кВ Чикча (замена силовых трансформаторов 2*10 МВА на 2*25МВА) | M_TP3300.PS.0128 | РЗА, система оперативного постоянного тока и собственных нужд ПС, сети связи 110 кВ | УНЦ РЗА и прочие шкафы (панели). Шкаф центральной сигнализации ПС 110 кВ | ПС 110/10 кВ Чикча | нд | П | 2027 | 110 | Шкаф центральной сигнализации | Распоряжение филиала АО "Россети Тюмень" Тюменские электрические сети | №662р от 05.12.2025 | Тюменская область | 1 | 1 | 1 | 1 | 1 ед. | И12-02 | 2123.79 | 1.31 | 2782.1649 | нд
3.2.1.1 | Реконструкция ПС 110/10 кВ Чикча (замена силовых трансформаторов 2*10 МВА на 2*25МВА) | M_TP3300.PS.0128 | АСУ ТП ПС и ТМ 110 кВ | УНЦ систем АСУТП и ТМ. Шкаф общеподстанционных контроллеров с количеством собираемых дискретных сигналов: 64 шт. 110 кВ | ПС 110/10 кВ Чикча | нд | П | 2027 | 110 | Количество собираемых дискретных сигналов: 64 шт. | Распоряжение филиала АО "Россети Тюмень" Тюменские электрические сети | №662р от 05.12.2025 | Тюменская область | 1 | 1 | 1 | 1 | 1 ед. | А5-16 | 2059.78 | 1.29 | 2657.1162 | нд
3.2.1.1 | Реконструкция ПС 110/10 кВ Чикча (замена силовых трансформаторов 2*10 МВА на 2*25МВА) | M_TP3300.PS.0128 | РЗА, система оперативного постоянного тока и собственных нужд ПС, сети связи 110 кВ | УНЦ РЗА и прочие шкафы (панели). Прочий шкаф (панель) 110 кВ | ПС 110/10 кВ Чикча | нд | П | 2027 | 110 | Промежуточная панель с ключами, стойка | Распоряжение филиала АО "Россети Тюмень" Тюменские электрические сети | №662р от 05.12.2025 | Тюменская область | 1 | 1 | 1 | 2 | 1 ед. | И12-06 | 262.53 | 1.31 | 687.8286 | нд
3.2.1.1 | Реконструкция ПС 110/10 кВ Чикча (замена силовых трансформаторов 2*10 МВА на 2*25МВА) | M_TP3300.PS.0128 | РЗА, система оперативного постоянного тока и собственных нужд ПС, сети связи 110 кВ | УНЦ РЗА и прочие шкафы (панели). Прочее устройство (аппаратура) 110 кВ | ПС 110/10 кВ Чикча | нд | П | 2027 | 110 | Шкафы с разъединителем, ИБП | Распоряжение филиала АО "Россети Тюмень" Тюменские электрические сети | №662р от 05.12.2025 | Тюменская область | 1 | 1 | 1 | 1 | 1 ед. | И12-08 | 85.79 | 1.31 | 112.3849 | нд
3.2.1.1 | Реконструкция ПС 110/10 кВ Чикча (замена силовых трансформаторов 2*10 МВА на 2*25МВА) | M_TP3300.PS.0128 | РЗА, система оперативного постоянного тока и собственных нужд ПС, сети связи 110 кВ | УНЦ РЗА и прочие шкафы (панели). Прочее устройство (аппаратура) 110 кВ | ПС 110/10 кВ Чикча | нд | П | 2027 | 110 | Шкафы с разъединителем, ИБП | Распоряжение филиала АО "Россети Тюмень" Тюменские электрические сети | №662р от 05.12.2025 | Тюменская область | 1 | 1 | 1 | 1 | 1 ед. | И12-08 | 85.79 | 1.31 | 112.3849 | нд
3.2.1.1 | Реконструкция ПС 110/10 кВ Чикча (замена силовых трансформаторов 2*10 МВА на 2*25МВА) | M_TP3300.PS.0128 | РЗА, система оперативного постоянного тока и собственных нужд ПС, сети связи 10 кВ | УНЦ РЗА и прочие шкафы (панели). Шкаф ТН 10 кВ | ПС 110/10 кВ Чикча | нд | П | 2027 | 10 | Шкаф ТН | Распоряжение филиала АО "Россети Тюмень" Тюменские электрические сети | №662р от 05.12.2025 | Тюменская область | 1 | 1 | 1 | 1 | 1 ед. | И12-03 | 2100.08 | 1.31 | 2751.1048 | нд
3.2.1.1 | Реконструкция ПС 110/10 кВ Чикча (замена силовых трансформаторов 2*10 МВА на 2*25МВА) | M_TP3300.PS.0128 | Ячейка (авто-) трансформатора 110 кВ | УНЦ ячейки двухобмоточного трансформатора 110 кВ | ПС 110/10 кВ Чикча | нд | П | 2027 | 110 | Т 110/НН, 25 МВА | Распоряжение филиала АО "Россети Тюмень" Тюменские электрические сети | №662р от 05.12.2025 | Тюменская область | 1 | 1 | 1 | 2 | 1 ячейка | Т4-09-2 | 93087.18 | 1.27 | 236441.4372 | нд
3.2.1.1 | Реконструкция ПС 110/10 кВ Чикча (замена силовых трансформаторов 2*10 МВА на 2*25МВА) | M_TP3300.PS.0128 | Подготовка и устройство территории ПС (ЗПС, элементов ПС) 110 кВ | УНЦ подготовки и устройства территории ПС (ЗПС) 110 кВ | ПС 110/10 кВ Чикча | нд | П | 2027 | 110 | Тюменская область, Ханты-Мансийский автономный округ - Югра, Ямало-Ненецкий автономный округ | Распоряжение филиала АО "Россети Тюмень" Тюменские электрические сети | №662р от 05.12.2025 | Тюменская область | 1 | 1 | 1 | 200 | 1 м2 | Б1-11 | 5.7 | 1 | 1140 | нд
3.2.1.1 | Реконструкция ПС 110/10 кВ Чикча (замена силовых трансформаторов 2*10 МВА на 2*25МВА) | M_TP3300.PS.0128 | Проектные и изыскательские работы, разработка и утверждение ДПТ, кадастровые работы и работы по установлению земельных отношений 110 кВ | УНЦ на проектные и изыскательские работы для элементов ПС (ПП, ЗПС) 110 кВ | ПС 110/10 кВ Чикча | нд | П | 2027 | 110 | Ячейка (авто-) трансформатора, группы однофазных автотрансформаторов, КРМ 110 кВ | Распоряжение филиала АО "Россети Тюмень" Тюменские электрические сети | №662р от 05.12.2025 | Тюменская область | 1 | 1 | 1 | 2 | 1 ячейка | П2-07 | 4113.18 | 1 | 8226.36 | нд
3.2.1.1 | Реконструкция ПС 110/10 кВ Чикча (замена силовых трансформаторов 2*10 МВА на 2*25МВА) | M_TP3300.PS.0128 | Проектные и изыскательские работы, разработка и утверждение ДПТ, кадастровые работы и работы по установлению земельных отношений 110 кВ | УНЦ на проектные и изыскательские работы для отдельных элементов электрических сетей 110 кВ | ПС 110/10 кВ Чикча | нд | П | 2027 | 110 | Затраты по УНЦ от 51 до 151 млн. руб. | Распоряжение филиала АО "Россети Тюмень" Тюменские электрические сети | №662р от 05.12.2025 | Тюменская область | 1 | 1 | 1 | 1 | 1 объект | П6-10 | 10637.53 | 1 | 10637.53 | нд
3.2.1.1 | Реконструкция ПС 110/10 кВ Чикча (замена силовых трансформаторов 2*10 МВА на 2*25МВА) | M_TP3300.PS.0128 | Подготовка и устройство территории ПС (ЗПС, элементов ПС) 110 кВ | УНЦ площадь подготовки и устройства территории под элементы ПС (ЗПС) (м2). Ячейка трансформатора (комплект на три фазы) ПС (ЗПС) 110 кВ | ПС 110/10 кВ Чикча | нд | П | 2027 | 110 | Ячейка (авто-) трансформатора (комплект на три фазы) ПС (ЗПС) | Распоряжение филиала АО "Россети Тюмень" Тюменские электрические сети | №662р от 05.12.2025 | Тюменская область | 1 | 1 | 1 | 2 | 1 ед. | С1-03-2 | нд | 1 | нд | нд
3.2.1.1 | Реконструкция ПС 110/10 кВ Чикча (замена силовых трансформаторов 2*10 МВА на 2*25МВА) | M_TP3300.PS.0128 | Итого объем финансовых потребностей по инвестиционному проекту, тыс. рублей | нд | нд | нд | нд | нд | нд | нд | нд | нд | нд | нд | нд | нд | нд | нд | нд | нд | нд | 361894.4912 | нд
3.1.4.2 | Реконструкция ПС 110/10 кВ Перевалово с изменением класса напряжения на 110/35/10 кВ (замена силовых трансформаторов 2х16 МВА на 2х25 МВА, реконструкция ячеек КРУ-10 в кол-ве 17 шт., расширение КРУ-10 на 1 линейную ячейку) | O_TP3300.PS.0138 | Ячейка выключателя и элементы ПС 10 кВ | УНЦ на демонтажные работы ПС 10 кВ | ПС 110 кВ Перевалово | нд | П | 2027 | 10 | Ячейка выключателя КРУ 10 кВ | Распоряжение филиала АО "Россети Тюмень" Тюменские электрические сети | №234р от 27.03.2026 | Тюменская область | 1 | 1 | 1 | 17 | 1 элемент ПС | М6-02-1 | 120.77 | 1.34 | 2751.1406 | нд
3.1.4.2 | Реконструкция ПС 110/10 кВ Перевалово с изменением класса напряжения на 110/35/10 кВ (замена силовых трансформаторов 2х16 МВА на 2х25 МВА, реконструкция ячеек КРУ-10 в кол-ве 17 шт., расширение КРУ-10 на 1 линейную ячейку) | O_TP3300.PS.0138 | Проектные и изыскательские работы, разработка и утверждение ДПТ, кадастровые работы и работы по установлению земельных отношений 110 кВ | УНЦ на проектные и изыскательские работы для элементов ПС (ПП, ЗПС) 110 кВ | ПС 110 кВ Перевалово | нд | П | 2027 | 110 | Ячейка (авто-) трансформатора, группы однофазных автотрансформаторов, КРМ 110 кВ | Распоряжение филиала АО "Россети Тюмень" Тюменские электрические сети | №234р от 27.03.2026 | Тюменская область | 1 | 1 | 1 | 2 | 1 ячейка | П2-07 | 4113.18 | 1 | 8226.36 | нд
3.1.4.2 | Реконструкция ПС 110/10 кВ Перевалово с изменением класса напряжения на 110/35/10 кВ (замена силовых трансформаторов 2х16 МВА на 2х25 МВА, реконструкция ячеек КРУ-10 в кол-ве 17 шт., расширение КРУ-10 на 1 линейную ячейку) | O_TP3300.PS.0138 | Ячейка выключателя и элементы ПС 110 кВ | УНЦ на демонтажные работы ПС 110 кВ | ПС 110 кВ Перевалово | нд | П | 2027 | 110 | Ячейка двухобмоточного трансформатора 110 кВ/НН | Распоряжение филиала АО "Россети Тюмень" Тюменские электрические сети | №234р от 27.03.2026 | Тюменская область | 1 | 1 | 1 | 2 | 1 элемент ПС | М6-05-6 | 6608.32 | 1.34 | 17710.2976 | нд
3.1.4.2 | Реконструкция ПС 110/10 кВ Перевалово с изменением класса напряжения на 110/35/10 кВ (замена силовых трансформаторов 2х16 МВА на 2х25 МВА, реконструкция ячеек КРУ-10 в кол-ве 17 шт., расширение КРУ-10 на 1 линейную ячейку) | O_TP3300.PS.0138 | РУ 10 кВ | УНЦ ячейки выключателя КРУ 10 кВ | ПС 110 кВ Перевалово | нд | П | 2027 | 10 | Iном 1000 А, Iоткл 20 кА | Распоряжение филиала АО "Россети Тюмень" Тюменские электрические сети | №234р от 27.03.2026 | Тюменская область | 1 | 1 | 1 | 10 | 1 ячейка | В3-01-1 | 2222.1 | 1.28 | 28442.88 | нд
3.1.4.2 | Реконструкция ПС 110/10 кВ Перевалово с изменением класса напряжения на 110/35/10 кВ (замена силовых трансформаторов 2х16 МВА на 2х25 МВА, реконструкция ячеек КРУ-10 в кол-ве 17 шт., расширение КРУ-10 на 1 линейную ячейку) | O_TP3300.PS.0138 | Ячейка ТОР, ДГА (ДГР, фильтра заземляющего) 10 кВ | УНЦ ячейки реактора ДГР 10 кВ | ПС 110 кВ Перевалово | нд | П | 2027 | 10 | 610 кВА | Распоряжение филиала АО "Россети Тюмень" Тюменские электрические сети | №234р от 27.03.2026 | Тюменская область | 1 | 1 | 1 | 2 | 1 ячейка | Р1-10-1 | 6970.3 | 1.31 | 18262.186 | нд
3.1.4.2 | Реконструкция ПС 110/10 кВ Перевалово с изменением класса напряжения на 110/35/10 кВ (замена силовых трансформаторов 2х16 МВА на 2х25 МВА, реконструкция ячеек КРУ-10 в кол-ве 17 шт., расширение КРУ-10 на 1 линейную ячейку) | O_TP3300.PS.0138 | Ячейка (авто-) трансформатора 10 кВ | УНЦ ячейки двухобмоточного трансформатора 10 кВ | ПС 110 кВ Перевалово | нд | П | 2027 | 10 | масляный Т 10/НН, 400 кВА | Распоряжение филиала АО "Россети Тюмень" Тюменские электрические сети | №234р от 27.03.2026 | Тюменская область | 1 | 1 | 1 | 2 | 1 ячейка | Т5-14-1 | 780.72 | 1.31 | 2045.4864 | нд
3.1.4.2 | Реконструкция ПС 110/10 кВ Перевалово с изменением класса напряжения на 110/35/10 кВ (замена силовых трансформаторов 2х16 МВА на 2х25 МВА, реконструкция ячеек КРУ-10 в кол-ве 17 шт., расширение КРУ-10 на 1 линейную ячейку) | O_TP3300.PS.0138 | АСУ ТП ПС и ТМ 110 кВ | УНЦ систем АСУТП и ТМ. Шкаф гарантированного питания АСУ ТП и ТМ 110 кВ | ПС 110 кВ Перевалово | нд | П | 2027 | 110 | ИБП, преобразователи постоянного тока, блок контакты положения АВ, сигнальные контакты АВ, шкаф | Распоряжение филиала АО "Россети Тюмень" Тюменские электрические сети | №234р от 27.03.2026 | Тюменская область | 1 | 1 | 1 | 1 | 1 ед. | А5-06 | 5306.44 | 1.29 | 6845.3076 | нд
3.1.4.2 | Реконструкция ПС 110/10 кВ Перевалово с изменением класса напряжения на 110/35/10 кВ (замена силовых трансформаторов 2х16 МВА на 2х25 МВА, реконструкция ячеек КРУ-10 в кол-ве 17 шт., расширение КРУ-10 на 1 линейную ячейку) | O_TP3300.PS.0138 | АСУ ТП ПС и ТМ 110 кВ | УНЦ систем АСУТП и ТМ. Шкаф общеподстанционных контроллеров с количеством собираемых дискретных сигналов: 32 шт. 110 кВ | ПС 110 кВ Перевалово | нд | П | 2027 | 110 | Количество собираемых дискретных сигналов: 32 шт. | Распоряжение филиала АО "Россети Тюмень" Тюменские электрические сети | №234р от 27.03.2026 | Тюменская область | 1 | 1 | 1 | 1 | 1 ед. | А5-15 | 1529.47 | 1.29 | 1973.0163 | нд
3.1.4.2 | Реконструкция ПС 110/10 кВ Перевалово с изменением класса напряжения на 110/35/10 кВ (замена силовых трансформаторов 2х16 МВА на 2х25 МВА, реконструкция ячеек КРУ-10 в кол-ве 17 шт., расширение КРУ-10 на 1 линейную ячейку) | O_TP3300.PS.0138 | АСУ ТП ПС и ТМ 10 кВ | УНЦ АСУ ТП присоединения 10 кВ | ПС 110 кВ Перевалово | нд | П | 2027 | 10 | Аналоговые (дискретные) входы, дискретные выходы, цифровые интерфейсы, РАС, синхронизацию данных, контроль показателей качества электрической энергии, оперативная блокировка разъединителей, расчет ресурса силового выключателя, самодиагностика | Распоряжение филиала АО "Россети Тюмень" Тюменские электрические сети | №234р от 27.03.2026 | Тюменская область | 1 | 1 | 1 | 1 | 1 ед. | А4-01 | 330.05 | 1.29 | 425.7645 | нд
3.1.4.2 | Реконструкция ПС 110/10 кВ Перевалово с изменением класса напряжения на 110/35/10 кВ (замена силовых трансформаторов 2х16 МВА на 2х25 МВА, реконструкция ячеек КРУ-10 в кол-ве 17 шт., расширение КРУ-10 на 1 линейную ячейку) | O_TP3300.PS.0138 | Проектные и изыскательские работы, разработка и утверждение ДПТ, кадастровые работы и работы по установлению земельных отношений 0.4 кВ | УНЦ на проектные и изыскательские работы для отдельных элементов электрических сетей 0.4 кВ | ПС 110 кВ Перевалово | нд | П | 2027 | 0.4 | Затраты по УНЦ от 51 до 151 млн. руб. | Распоряжение филиала АО "Россети Тюмень" Тюменские электрические сети | №234р от 27.03.2026 | Тюменская область | 1 | 1 | 1 | 1 | 1 объект | П6-10 | 10637.53 | 1 | 10637.53 | нд
3.1.4.2 | Реконструкция ПС 110/10 кВ Перевалово с изменением класса напряжения на 110/35/10 кВ (замена силовых трансформаторов 2х16 МВА на 2х25 МВА, реконструкция ячеек КРУ-10 в кол-ве 17 шт., расширение КРУ-10 на 1 линейную ячейку) | O_TP3300.PS.0138 | Ячейка (авто-) трансформатора 110 кВ | УНЦ ячейки двухобмоточного трансформатора 110 кВ | ПС 110 кВ Перевалово | нд | П | 2027 | 110 | Т 110/НН, 25 МВА | Распоряжение филиала АО "Россети Тюмень" Тюменские электрические сети | №234р от 27.03.2026 | Тюменская область | 1 | 1 | 1 | 2 | 1 ячейка | Т4-09-2 | 93087.18 | 1.27 | 236441.4372 | нд
3.1.4.2 | Реконструкция ПС 110/10 кВ Перевалово с изменением класса напряжения на 110/35/10 кВ (замена силовых трансформаторов 2х16 МВА на 2х25 МВА, реконструкция ячеек КРУ-10 в кол-ве 17 шт., расширение КРУ-10 на 1 линейную ячейку) | O_TP3300.PS.0138 | РУ 10 кВ | УНЦ ячейки выключателя КРУ 10 кВ | ПС 110 кВ Перевалово | нд | П | 2027 | 10 | Iном 1600 А, Iоткл 31.5 кА | Распоряжение филиала АО "Россети Тюмень" Тюменские электрические сети | №234р от 27.03.2026 | Тюменская область | 1 | 1 | 1 | 21 | 1 ячейка | В3-03-3 | 2403.46 | 1.28 | 64605.0048 | нд
3.1.4.2 | Реконструкция ПС 110/10 кВ Перевалово с изменением класса напряжения на 110/35/10 кВ (замена силовых трансформаторов 2х16 МВА на 2х25 МВА, реконструкция ячеек КРУ-10 в кол-ве 17 шт., расширение КРУ-10 на 1 линейную ячейку) | O_TP3300.PS.0138 | Итого объем финансовых потребностей по инвестиционному проекту, тыс. рублей | нд | нд | нд | нд | нд | нд | нд | нд | нд | нд | нд | нд | нд | нд | нд | нд | нд | нд | 398366.411 | нд
3.2.1.1 | Реконструкция ПС 110/10 кВ Горьковка с изменением класса напряжения на 110/35/10 кВ (комплексная реконструкция: замена силовых трансформаторов 2х16 МВА на 2х25 МВА, замена В-110 в кол-ве 2 шт., замена Р-110 в кол-ве 6 шт., замена КРУН 10 кВ с ячейками 10 кВ в кол-ве 18 шт., установка ДГР-10 в кол-ве 4 шт.) | O_TP3300.PS.0139 | Ячейка выключателя и элементы ПС 110 кВ | УНЦ на демонтажные работы ПС 110 кВ | ПС 110 кВ Горьковка | нд | П | 2027 | 110 | Трансформатор тока 110 кВ | Распоряжение филиала АО "Россети Тюмень" Тюменские электрические сети | №234р от 27.03.2026 | Тюменская область | 1 | 1 | 1 | 3 | 1 элемент ПС | М6-09-3 | 1003.08 | 1.34 | 4032.3816 | нд
3.2.1.1 | Реконструкция ПС 110/10 кВ Горьковка с изменением класса напряжения на 110/35/10 кВ (комплексная реконструкция: замена силовых трансформаторов 2х16 МВА на 2х25 МВА, замена В-110 в кол-ве 2 шт., замена Р-110 в кол-ве 6 шт., замена КРУН 10 кВ с ячейками 10 кВ в кол-ве 18 шт., установка ДГР-10 в кол-ве 4 шт.) | O_TP3300.PS.0139 | Ячейка выключателя и элементы ПС 10 кВ | УНЦ на демонтажные работы ПС 10 кВ | ПС 110 кВ Горьковка | нд | П | 2027 | 10 | Ячейка выключателя КРУ 10 кВ | Распоряжение филиала АО "Россети Тюмень" Тюменские электрические сети | №234р от 27.03.2026 | Тюменская область | 1 | 1 | 1 | 18 | 1 элемент ПС | М6-02-1 | 120.77 | 1.34 | 2912.9724 | нд
3.2.1.1 | Реконструкция ПС 110/10 кВ Горьковка с изменением класса напряжения на 110/35/10 кВ (комплексная реконструкция: замена силовых трансформаторов 2х16 МВА на 2х25 МВА, замена В-110 в кол-ве 2 шт., замена Р-110 в кол-ве 6 шт., замена КРУН 10 кВ с ячейками 10 кВ в кол-ве 18 шт., установка ДГР-10 в кол-ве 4 шт.) | O_TP3300.PS.0139 | Ячейка выключателя и элементы ПС 110 кВ | УНЦ на демонтажные работы ПС 110 кВ | ПС 110 кВ Горьковка | нд | П | 2027 | 110 | Ячейка выключателя НУ 110 кВ | Распоряжение филиала АО "Россети Тюмень" Тюменские электрические сети | №234р от 27.03.2026 | Тюменская область | 1 | 1 | 1 | 2 | 1 элемент ПС | М6-01-2 | 4767.61 | 1.34 | 12777.1948 | нд
3.2.1.1 | Реконструкция ПС 110/10 кВ Горьковка с изменением класса напряжения на 110/35/10 кВ (комплексная реконструкция: замена силовых трансформаторов 2х16 МВА на 2х25 МВА, замена В-110 в кол-ве 2 шт., замена Р-110 в кол-ве 6 шт., замена КРУН 10 кВ с ячейками 10 кВ в кол-ве 18 шт., установка ДГР-10 в кол-ве 4 шт.) | O_TP3300.PS.0139 | Проектные и изыскательские работы, разработка и утверждение ДПТ, кадастровые работы и работы по установлению земельных отношений 110 кВ | УНЦ на проектные и изыскательские работы для элементов ПС (ПП, ЗПС) 110 кВ | ПС 110 кВ Горьковка | нд | П | 2027 | 110 | Ячейка (авто-) трансформатора, группы однофазных автотрансформаторов, КРМ 110 кВ | Распоряжение филиала АО "Россети Тюмень" Тюменские электрические сети | №234р от 27.03.2026 | Тюменская область | 1 | 1 | 1 | 2 | 1 ячейка | П2-07 | 4113.18 | 1 | 8226.36 | нд
3.2.1.1 | Реконструкция ПС 110/10 кВ Горьковка с изменением класса напряжения на 110/35/10 кВ (комплексная реконструкция: замена силовых трансформаторов 2х16 МВА на 2х25 МВА, замена В-110 в кол-ве 2 шт., замена Р-110 в кол-ве 6 шт., замена КРУН 10 кВ с ячейками 10 кВ в кол-ве 18 шт., установка ДГР-10 в кол-ве 4 шт.) | O_TP3300.PS.0139 | Проектные и изыскательские работы, разработка и утверждение ДПТ, кадастровые работы и работы по установлению земельных отношений 110 кВ | УНЦ на проектные и изыскательские работы для элементов ПС (ПП, ЗПС) 110 кВ | ПС 110 кВ Горьковка | нд | П | 2027 | 110 | Ячейка выключателя | Распоряжение филиала АО "Россети Тюмень" Тюменские электрические сети | №234р от 27.03.2026 | Тюменская область | 1 | 1 | 1 | 2 | 1 ячейка | П2-02 | 3290.54 | 1 | 6581.08 | нд
3.2.1.1 | Реконструкция ПС 110/10 кВ Горьковка с изменением класса напряжения на 110/35/10 кВ (комплексная реконструкция: замена силовых трансформаторов 2х16 МВА на 2х25 МВА, замена В-110 в кол-ве 2 шт., замена Р-110 в кол-ве 6 шт., замена КРУН 10 кВ с ячейками 10 кВ в кол-ве 18 шт., установка ДГР-10 в кол-ве 4 шт.) | O_TP3300.PS.0139 | Ячейка выключателя и элементы ПС 110 кВ | УНЦ на демонтажные работы ПС 110 кВ | ПС 110 кВ Горьковка | нд | П | 2027 | 110 | Ячейка трехобмоточного трансформатора 110 кВ/СН/НН | Распоряжение филиала АО "Россети Тюмень" Тюменские электрические сети | №234р от 27.03.2026 | Тюменская область | 1 | 1 | 1 | 2 | 1 элемент ПС | М6-03-1 | 7085.49 | 1.34 | 18989.1132 | нд
3.2.1.1 | Реконструкция ПС 110/10 кВ Горьковка с изменением класса напряжения на 110/35/10 кВ (комплексная реконструкция: замена силовых трансформаторов 2х16 МВА на 2х25 МВА, замена В-110 в кол-ве 2 шт., замена Р-110 в кол-ве 6 шт., замена КРУН 10 кВ с ячейками 10 кВ в кол-ве 18 шт., установка ДГР-10 в кол-ве 4 шт.) | O_TP3300.PS.0139 | Ячейка выключателя и элементы ПС 110 кВ | УНЦ на демонтажные работы ПС 110 кВ | ПС 110 кВ Горьковка | нд | П | 2027 | 110 | Однополюсный разъединитель 110 кВ | Распоряжение филиала АО "Россети Тюмень" Тюменские электрические сети | №234р от 27.03.2026 | Тюменская область | 1 | 1 | 1 | 6 | 1 элемент ПС | М6-12-3 | 105.25 | 1.34 | 846.21 | нд
3.2.1.1 | Реконструкция ПС 110/10 кВ Горьковка с изменением класса напряжения на 110/35/10 кВ (комплексная реконструкция: замена силовых трансформаторов 2х16 МВА на 2х25 МВА, замена В-110 в кол-ве 2 шт., замена Р-110 в кол-ве 6 шт., замена КРУН 10 кВ с ячейками 10 кВ в кол-ве 18 шт., установка ДГР-10 в кол-ве 4 шт.) | O_TP3300.PS.0139 | Проектные и изыскательские работы, разработка и утверждение ДПТ, кадастровые работы и работы по установлению земельных отношений 110 кВ | УНЦ на проектные и изыскательские работы для отдельных элементов электрических сетей 110 кВ | ПС 110 кВ Горьковка | нд | П | 2027 | 110 | Затраты по УНЦ от 151 до 301 млн. руб. | Распоряжение филиала АО "Россети Тюмень" Тюменские электрические сети | №234р от 27.03.2026 | Тюменская область | 1 | 1 | 1 | 1 | 1 объект | П6-11 | 21275.06 | 1 | 21275.06 | нд
3.2.1.1 | Реконструкция ПС 110/10 кВ Горьковка с изменением класса напряжения на 110/35/10 кВ (комплексная реконструкция: замена силовых трансформаторов 2х16 МВА на 2х25 МВА, замена В-110 в кол-ве 2 шт., замена Р-110 в кол-ве 6 шт., замена КРУН 10 кВ с ячейками 10 кВ в кол-ве 18 шт., установка ДГР-10 в кол-ве 4 шт.) | O_TP3300.PS.0139 | Ячейка (авто-) трансформатора 110 кВ | УНЦ ячейки двухобмоточного трансформатора 110 кВ | ПС 110 кВ Горьковка | нд | П | 2027 | 110 | Т 110/НН, 25 МВА | Распоряжение филиала АО "Россети Тюмень" Тюменские электрические сети | №234р от 27.03.2026 | Тюменская область | 1 | 1 | 1 | 2 | 1 ячейка | Т4-09-2 | 93087.18 | 1.27 | 236441.4372 | нд
3.2.1.1 | Реконструкция ПС 110/10 кВ Горьковка с изменением класса напряжения на 110/35/10 кВ (комплексная реконструкция: замена силовых трансформаторов 2х16 МВА на 2х25 МВА, замена В-110 в кол-ве 2 шт., замена Р-110 в кол-ве 6 шт., замена КРУН 10 кВ с ячейками 10 кВ в кол-ве 18 шт., установка ДГР-10 в кол-ве 4 шт.) | O_TP3300.PS.0139 | РУ 110 кВ | УНЦ ячейки выключателя НУ 110 кВ | ПС 110 кВ Горьковка | нд | П | 2027 | 110 | Iном 2500 А, Iоткл 40 кА | Распоряжение филиала АО "Россети Тюмень" Тюменские электрические сети | №234р от 27.03.2026 | Тюменская область | 1 | 1 | 1 | 3 | 1 ячейка | В1-01-1 | 39176.87 | 1.28 | 150439.1808 | нд
3.2.1.1 | Реконструкция ПС 110/10 кВ Горьковка с изменением класса напряжения на 110/35/10 кВ (комплексная реконструкция: замена силовых трансформаторов 2х16 МВА на 2х25 МВА, замена В-110 в кол-ве 2 шт., замена Р-110 в кол-ве 6 шт., замена КРУН 10 кВ с ячейками 10 кВ в кол-ве 18 шт., установка ДГР-10 в кол-ве 4 шт.) | O_TP3300.PS.0139 | РУ 10 кВ | УНЦ ячейки выключателя КРУ 10 кВ | ПС 110 кВ Горьковка | нд | П | 2027 | 10 | Iном 1600 А, Iоткл 31.5 кА | Распоряжение филиала АО "Россети Тюмень" Тюменские электрические сети | №234р от 27.03.2026 | Тюменская область | 1 | 1 | 1 | 33 | 1 ячейка | В3-03-3 | 2403.46 | 1.28 | 101522.1504 | нд
3.2.1.1 | Реконструкция ПС 110/10 кВ Горьковка с изменением класса напряжения на 110/35/10 кВ (комплексная реконструкция: замена силовых трансформаторов 2х16 МВА на 2х25 МВА, замена В-110 в кол-ве 2 шт., замена Р-110 в кол-ве 6 шт., замена КРУН 10 кВ с ячейками 10 кВ в кол-ве 18 шт., установка ДГР-10 в кол-ве 4 шт.) | O_TP3300.PS.0139 | Ячейка ТОР, ДГА (ДГР, фильтра заземляющего) 10 кВ | УНЦ ячейки реактора ДГР 10 кВ | ПС 110 кВ Горьковка | нд | П | 2027 | 10 | 610 кВА | Распоряжение филиала АО "Россети Тюмень" Тюменские электрические сети | №234р от 27.03.2026 | Тюменская область | 1 | 1 | 1 | 4 | 1 ячейка | Р1-10-1 | 6970.3 | 1.31 | 36524.372 | нд
3.2.1.1 | Реконструкция ПС 110/10 кВ Горьковка с изменением класса напряжения на 110/35/10 кВ (комплексная реконструкция: замена силовых трансформаторов 2х16 МВА на 2х25 МВА, замена В-110 в кол-ве 2 шт., замена Р-110 в кол-ве 6 шт., замена КРУН 10 кВ с ячейками 10 кВ в кол-ве 18 шт., установка ДГР-10 в кол-ве 4 шт.) | O_TP3300.PS.0139 | Ячейка (авто-) трансформатора 10 кВ | УНЦ ячейки двухобмоточного трансформатора 10 кВ | ПС 110 кВ Горьковка | нд | П | 2027 | 10 | масляный Т 10/НН, 250 кВА | Распоряжение филиала АО "Россети Тюмень" Тюменские электрические сети | №234р от 27.03.2026 | Тюменская область | 1 | 1 | 1 | 2 | 1 ячейка | Т5-12-1 | 606.63 | 1.31 | 1589.3706 | нд
3.2.1.1 | Реконструкция ПС 110/10 кВ Горьковка с изменением класса напряжения на 110/35/10 кВ (комплексная реконструкция: замена силовых трансформаторов 2х16 МВА на 2х25 МВА, замена В-110 в кол-ве 2 шт., замена Р-110 в кол-ве 6 шт., замена КРУН 10 кВ с ячейками 10 кВ в кол-ве 18 шт., установка ДГР-10 в кол-ве 4 шт.) | O_TP3300.PS.0139 | Итого объем финансовых потребностей по инвестиционному проекту, тыс. рублей | нд | нд | нд | нд | нд | нд | нд | нд | нд | нд | нд | нд | нд | нд | нд | нд | нд | нд | 602156.883 | нд
3.2.1.2 | Реконструкция ПС 110/35/10 кВ. Выполнение мероприятий по ликвидации травмоопасного оборудования Южного ТПО (ПС 110 кВ Упорово, Емуртла, Буньково, Ингалинка, Плетнёво, Юрга, Красный Яр) | H_TP3400.PS.0020 | РУ 10 кВ | УНЦ ячейки выключателя НУ 10 кВ | Реконструкция ПС 110/35/10 кВ. Выполнение мероприятий по ликвидации травмоопасного оборудования Южного ТПО (ПС 110 кВ Упорово, Емуртла, Буньково, Ингалинка, Плетнёво, Юрга, Красный Яр) | нд | И | 2030 | 10 | Iном 800 (1000, 1250) А, Iоткл 25 кА | Приказ об утверждении ПСД | от 25.12.2019 № 67-ТРС | Тюменская область | 1 | 1 | 1 | 112 | 1 ячейка | В2-02-1 | 5058.3 | 1.28 | 725157.888 | нд
3.2.1.2 | Реконструкция ПС 110/35/10 кВ. Выполнение мероприятий по ликвидации травмоопасного оборудования Южного ТПО (ПС 110 кВ Упорово, Емуртла, Буньково, Ингалинка, Плетнёво, Юрга, Красный Яр) | H_TP3400.PS.0020 | Ячейка выключателя и элементы ПС 35 кВ | УНЦ выключателя 35 кВ с устройством фундаментов | Реконструкция ПС 110/35/10 кВ. Выполнение мероприятий по ликвидации травмоопасного оборудования Южного ТПО (ПС 110 кВ Упорово, Емуртла, Буньково, Ингалинка, Плетнёво, Юрга, Красный Яр) | нд | И | 2030 | 35 | Iном 2000 А, Iоткл 25 кА | Приказ об утверждении ПСД | от 25.12.2019 № 67-ТРС | Тюменская область | 1 | 1 | 1 | 23 | 1 ед | И2-01-1 | 1790.15 | 1.28 | 52702.016 | нд
3.2.1.2 | Реконструкция ПС 110/35/10 кВ. Выполнение мероприятий по ликвидации травмоопасного оборудования Южного ТПО (ПС 110 кВ Упорово, Емуртла, Буньково, Ингалинка, Плетнёво, Юрга, Красный Яр) | H_TP3400.PS.0020 | Ячейка выключателя и элементы ПС 35 кВ | УНЦ элементов ПС с устройством фундаментов. Разъединитель на три полюса. 35 кВ | Реконструкция ПС 110/35/10 кВ. Выполнение мероприятий по ликвидации травмоопасного оборудования Южного ТПО (ПС 110 кВ Упорово, Емуртла, Буньково, Ингалинка, Плетнёво, Юрга, Красный Яр) | нд | И | 2030 | 35 | Разъединитель на три полюса | Приказ об утверждении ПСД | от 25.12.2019 № 67-ТРС | Тюменская область | 1 | 1 | 1 | 57 | 1 ед. | И5-06-2 | 2327.6 | 1.31 | 173801.892 | нд
3.2.1.2 | Реконструкция ПС 110/35/10 кВ. Выполнение мероприятий по ликвидации травмоопасного оборудования Южного ТПО (ПС 110 кВ Упорово, Емуртла, Буньково, Ингалинка, Плетнёво, Юрга, Красный Яр) | H_TP3400.PS.0020 | Ячейка выключателя и элементы ПС 35 кВ | УНЦ элементов ПС с устройством фундаментов. ТН (до трех вторичных обмоток) на три фазы. 35 кВ | Реконструкция ПС 110/35/10 кВ. Выполнение мероприятий по ликвидации травмоопасного оборудования Южного ТПО (ПС 110 кВ Упорово, Емуртла, Буньково, Ингалинка, Плетнёво, Юрга, Красный Яр) | нд | И | 2030 | 35 | ТН (до трех вторичных обмоток) на три фазы | Приказ об утверждении ПСД | от 25.12.2019 № 67-ТРС | Тюменская область | 1 | 1 | 1 | 11 | 1 ед. | И5-02-2 | 1838.91 | 1.31 | 26498.6931 | нд
3.2.1.2 | Реконструкция ПС 110/35/10 кВ. Выполнение мероприятий по ликвидации травмоопасного оборудования Южного ТПО (ПС 110 кВ Упорово, Емуртла, Буньково, Ингалинка, Плетнёво, Юрга, Красный Яр) | H_TP3400.PS.0020 | Ячейка выключателя и элементы ПС 35 кВ | УНЦ элементов ПС с устройством фундаментов. ОПН на три фазы. 35 кВ | Реконструкция ПС 110/35/10 кВ. Выполнение мероприятий по ликвидации травмоопасного оборудования Южного ТПО (ПС 110 кВ Упорово, Емуртла, Буньково, Ингалинка, Плетнёво, Юрга, Красный Яр) | нд | И | 2030 | 35 | ОПН на три фазы | Приказ об утверждении ПСД | от 25.12.2019 № 67-ТРС | Тюменская область | 1 | 1 | 1 | 30 | 1 ед. | И5-04-2 | 441.94 | 1.31 | 17368.242 | нд
3.2.1.2 | Реконструкция ПС 110/35/10 кВ. Выполнение мероприятий по ликвидации травмоопасного оборудования Южного ТПО (ПС 110 кВ Упорово, Емуртла, Буньково, Ингалинка, Плетнёво, Юрга, Красный Яр) | H_TP3400.PS.0020 | Системы ВЧ связи, УПАСК, ПА 35 кВ | УНЦ системы ВЧ-связи 35 кВ. Комбинированная аппаратура по ВЧ (ВОЛС) 35 кВ | Реконструкция ПС 110/35/10 кВ. Выполнение мероприятий по ликвидации травмоопасного оборудования Южного ТПО (ПС 110 кВ Упорово, Емуртла, Буньково, Ингалинка, Плетнёво, Юрга, Красный Яр) | нд | И | 2030 | 35 | Аппаратуру ВЧ-связи (приемник, передатчик, интерфейсы телефонии и передачи данных), шкаф (стойку) для размещения оборудования | Приказ об утверждении ПСД | от 25.12.2019 № 67-ТРС | Тюменская область | 1 | 1 | 1 | 21 | 1 ед. | А6-07 | 3657.51 | 1.29 | 99081.9459 | нд
3.2.1.2 | Реконструкция ПС 110/35/10 кВ. Выполнение мероприятий по ликвидации травмоопасного оборудования Южного ТПО (ПС 110 кВ Упорово, Емуртла, Буньково, Ингалинка, Плетнёво, Юрга, Красный Яр) | H_TP3400.PS.0020 | Системы ВЧ связи, УПАСК, ПА 35 кВ | УНЦ системы ВЧ-связи. ВЧ-обработка и присоединение на ЛЭП 35 кВ | Реконструкция ПС 110/35/10 кВ. Выполнение мероприятий по ликвидации травмоопасного оборудования Южного ТПО (ПС 110 кВ Упорово, Емуртла, Буньково, Ингалинка, Плетнёво, Юрга, Красный Яр) | нд | И | 2030 | 35 | ВЧ-заградитель, конденсатор связи, фильтр присоединения, разделительный фильтр, радиочастотный кабель | Приказ об утверждении ПСД | от 25.12.2019 № 67-ТРС | Тюменская область | 1 | 1 | 1 | 7 | 1 ед. | А6-01-1 | 3776.32 | 1.29 | 34100.1696 | нд
3.2.1.2 | Реконструкция ПС 110/35/10 кВ. Выполнение мероприятий по ликвидации травмоопасного оборудования Южного ТПО (ПС 110 кВ Упорово, Емуртла, Буньково, Ингалинка, Плетнёво, Юрга, Красный Яр) | H_TP3400.PS.0020 | Системы ВЧ связи, УПАСК, ПА 110 кВ | УНЦ системы ВЧ-связи 110 кВ. ВЧ-обработка и присоединение на ЛЭП | Реконструкция ПС 110/35/10 кВ. Выполнение мероприятий по ликвидации травмоопасного оборудования Южного ТПО (ПС 110 кВ Упорово, Емуртла, Буньково, Ингалинка, Плетнёво, Юрга, Красный Яр) | нд | И | 2030 | 110 | ВЧ-заградитель, конденсатор связи, фильтр присоединения, разделительный фильтр, радиочастотный кабель | Приказ об утверждении ПСД | от 25.12.2019 № 67-ТРС | Тюменская область | 1 | 1 | 1 | 14 | 1 ед. | А6-02-1 | 5334.69 | 1.29 | 96344.5014 | нд
3.2.1.2 | Реконструкция ПС 110/35/10 кВ. Выполнение мероприятий по ликвидации травмоопасного оборудования Южного ТПО (ПС 110 кВ Упорово, Емуртла, Буньково, Ингалинка, Плетнёво, Юрга, Красный Яр) | H_TP3400.PS.0020 | АСУ ТП ПС и ТМ 35 кВ | УНЦ АСУТП ПС и ТМ. АСУ ТП на ПС 35 кВ для решений без использования протоколов GOOSE и SV с количеством присоединений класса напряжения 35 кВ: 2 - 3 | Реконструкция ПС 110/35/10 кВ. Выполнение мероприятий по ликвидации травмоопасного оборудования Южного ТПО (ПС 110 кВ Упорово, Емуртла, Буньково, Ингалинка, Плетнёво, Юрга, Красный Яр) | нд | И | 2030 | 35 | Без использования протоколов GOOSE и SV. ШСО, ШСК, ШИП, ШЭЭ, ССПТИ, АРМ персонала РЗА с ИБП, переносимые АРМ, ПО | Приказ об утверждении ПСД | от 25.12.2019 № 67-ТРС | Тюменская область | 1 | 1 | 1 | 14 | 1 ед. | А3-01-1 | 54220.84 | 1.11 | 842591.8536 | нд
3.2.1.2 | Реконструкция ПС 110/35/10 кВ. Выполнение мероприятий по ликвидации травмоопасного оборудования Южного ТПО (ПС 110 кВ Упорово, Емуртла, Буньково, Ингалинка, Плетнёво, Юрга, Красный Яр) | H_TP3400.PS.0020 | Проектные и изыскательские работы, разработка и утверждение ДПТ, кадастровые работы и работы по установлению земельных отношений 0.4 кВ | УНЦ на проектные и изыскательские работы для отдельных элементов электрических сетей 0.4 кВ | Реконструкция ПС 110/35/10 кВ. Выполнение мероприятий по ликвидации травмоопасного оборудования Южного ТПО (ПС 110 кВ Упорово, Емуртла, Буньково, Ингалинка, Плетнёво, Юрга, Красный Яр) | нд | И | 2030 | 0.4 | Затраты по УНЦ от 1001 до 1501 млн. руб. | Приказ об утверждении ПСД | от 25.12.2019 № 67-ТРС | Тюменская область | 1 | 1 | 1 | 1 | 1 объект | П6-14 | 106375.28 | 1 | 106375.28 | нд
3.2.1.2 | Реконструкция ПС 110/35/10 кВ. Выполнение мероприятий по ликвидации травмоопасного оборудования Южного ТПО (ПС 110 кВ Упорово, Емуртла, Буньково, Ингалинка, Плетнёво, Юрга, Красный Яр) | H_TP3400.PS.0020 | Итого объем финансовых потребностей по инвестиционному проекту, тыс. рублей | нд | нд | нд | нд | нд | нд | нд | нд | нд | нд | нд | нд | нд | нд | нд | нд | нд | нд | 2174022.4816 | нд
3.2.1.2 | Реконструкция ПС 35/10 кВ. Выполнение мероприятий по ликвидации травмоопасного оборудования Южного ТПО (ПС 35 кВ Ситниково, Жданово, Коркино, Масали, Иваново, Нефтяник, Арболитовая) | H_TP3400.PS.0021 | Управляемый элемент электрической сети 15 кВ | УНЦ автоматического пункта секционирования 15 кВ с интеграцией в АСУТП | Реконструкция ПС 35/10 кВ. Выполнение мероприятий по ликвидации травмоопасного оборудования Южного ТПО (ПС 35 кВ Ситниково, Жданово, Коркино, Масали, Иваново, Нефтяник, Арболитовая) | нд | И | 2026 | 15 | с интеграцией в АСУ ТП | Приказ об утв. ПСД | от 24.06.2024 № 12-Э | Тюменская область | 1 | 1 | 1 | 5 | 1 ячейка | В7-01 | 2823.47 | 1.28 | 18070.208 | нд
3.2.1.2 | Реконструкция ПС 35/10 кВ. Выполнение мероприятий по ликвидации травмоопасного оборудования Южного ТПО (ПС 35 кВ Ситниково, Жданово, Коркино, Масали, Иваново, Нефтяник, Арболитовая) | H_TP3400.PS.0021 | Управляемый элемент электрической сети 35 кВ | УНЦ автоматического пункта секционирования 35 кВ с интеграцией в АСУТП | Реконструкция ПС 35/10 кВ. Выполнение мероприятий по ликвидации травмоопасного оборудования Южного ТПО (ПС 35 кВ Ситниково, Жданово, Коркино, Масали, Иваново, Нефтяник, Арболитовая) | нд | И | 2026 | 35 | с интеграцией в АСУ ТП | Приказ об утв. ПСД | от 24.06.2024 № 12-Э | Тюменская область | 1 | 1 | 1 | 4 | 1 ячейка | В7-03 | 6086.59 | 1.28 | 31163.3408 | нд
3.2.1.2 | Реконструкция ПС 35/10 кВ. Выполнение мероприятий по ликвидации травмоопасного оборудования Южного ТПО (ПС 35 кВ Ситниково, Жданово, Коркино, Масали, Иваново, Нефтяник, Арболитовая) | H_TP3400.PS.0021 | Ячейка выключателя и элементы ПС 10 кВ | УНЦ элементов ПС с устройством фундаментов. Разъединитель на три полюса. 10 кВ | нд | нд | И | 2026 | 10 | Разъединитель на три полюса | Приказ об утв. ПСД | от 24.06.2024 № 12-Э | Тюменская область | 1 | 1 | 1 | 9 | 1 ед. | И5-06-1 | 370.87 | 1.31 | 4372.5573 | нд
3.2.1.2 | Реконструкция ПС 35/10 кВ. Выполнение мероприятий по ликвидации травмоопасного оборудования Южного ТПО (ПС 35 кВ Ситниково, Жданово, Коркино, Масали, Иваново, Нефтяник, Арболитовая) | H_TP3400.PS.0021 | Ячейка выключателя и элементы ПС 10 кВ | УНЦ элементов ПС с устройством фундаментов. ТН (до трех вторичных обмоток) на три фазы. 10 кВ | Реконструкция ПС 35/10 кВ. Выполнение мероприятий по ликвидации травмоопасного оборудования Южного ТПО (ПС 35 кВ Ситниково, Жданово, Коркино, Масали, Иваново, Нефтяник, Арболитовая) | нд | И | 2026 | 10 | ТН (до трех вторичных обмоток) на три фазы | Приказ об утв. ПСД | от 24.06.2024 № 12-Э | Тюменская область | 1 | 1 | 1 | 5 | 1 ед. | И5-02-1 | 464.92 | 1.31 | 3045.226 | нд
3.2.1.2 | Реконструкция ПС 35/10 кВ. Выполнение мероприятий по ликвидации травмоопасного оборудования Южного ТПО (ПС 35 кВ Ситниково, Жданово, Коркино, Масали, Иваново, Нефтяник, Арболитовая) | H_TP3400.PS.0021 | РУ 10 кВ | УНЦ ячейки выключателя НУ 10 кВ | Реконструкция ПС 35/10 кВ. Выполнение мероприятий по ликвидации травмоопасного оборудования Южного ТПО (ПС 35 кВ Ситниково, Жданово, Коркино, Масали, Иваново, Нефтяник, Арболитовая) | нд | И | 2026 | 10 | Iном 800 (1000, 1250) А, Iоткл 25 кА | Приказ об утв. ПСД | от 24.06.2024 № 12-Э | Тюменская область | 1 | 1 | 1 | 72 | 1 ячейка | В2-02-1 | 5058.3 | 1.28 | 466172.928 | нд
3.2.1.2 | Реконструкция ПС 35/10 кВ. Выполнение мероприятий по ликвидации травмоопасного оборудования Южного ТПО (ПС 35 кВ Ситниково, Жданово, Коркино, Масали, Иваново, Нефтяник, Арболитовая) | H_TP3400.PS.0021 | Ячейка выключателя и элементы ПС 35 кВ | УНЦ выключателя 35 кВ с устройством фундаментов | Реконструкция ПС 35/10 кВ. Выполнение мероприятий по ликвидации травмоопасного оборудования Южного ТПО (ПС 35 кВ Ситниково, Жданово, Коркино, Масали, Иваново, Нефтяник, Арболитовая) | нд | И | 2026 | 35 | Iном 2000 А, Iоткл 25 кА | Приказ об утв. ПСД | от 24.06.2024 № 12-Э | Тюменская область | 1 | 1 | 1 | 13 | 1 ед | И2-01-1 | 1790.15 | 1.28 | 29788.096 | нд
3.2.1.2 | Реконструкция ПС 35/10 кВ. Выполнение мероприятий по ликвидации травмоопасного оборудования Южного ТПО (ПС 35 кВ Ситниково, Жданово, Коркино, Масали, Иваново, Нефтяник, Арболитовая) | H_TP3400.PS.0021 | Ячейка выключателя и элементы ПС 35 кВ | УНЦ элементов ПС с устройством фундаментов. Разъединитель на три полюса. 35 кВ | Реконструкция ПС 35/10 кВ. Выполнение мероприятий по ликвидации травмоопасного оборудования Южного ТПО (ПС 35 кВ Ситниково, Жданово, Коркино, Масали, Иваново, Нефтяник, Арболитовая) | нд | И | 2026 | 35 | Разъединитель на три полюса | Приказ об утв. ПСД | от 24.06.2024 № 12-Э | Тюменская область | 1 | 1 | 1 | 27 | 1 ед. | И5-06-2 | 2327.6 | 1.31 | 82327.212 | нд
3.2.1.2 | Реконструкция ПС 35/10 кВ. Выполнение мероприятий по ликвидации травмоопасного оборудования Южного ТПО (ПС 35 кВ Ситниково, Жданово, Коркино, Масали, Иваново, Нефтяник, Арболитовая) | H_TP3400.PS.0021 | Ячейка выключателя и элементы ПС 35 кВ | УНЦ элементов ПС с устройством фундаментов. ТН (до трех вторичных обмоток) на три фазы. 35 кВ | ПС 35 кВ Ситниково, Жданово, Коркино, Масали, Иваново, Нефтяник, Арболитовая | нд | И | 2026 | 35 | ТН (до трех вторичных обмоток) на три фазы | Приказ об утв. ПСД | от 24.06.2024 № 12-Э | Тюменская область | 1 | 1 | 1 | 2 | 1 ед. | И5-02-2 | 1838.91 | 1.31 | 4817.9442 | нд
3.2.1.2 | Реконструкция ПС 35/10 кВ. Выполнение мероприятий по ликвидации травмоопасного оборудования Южного ТПО (ПС 35 кВ Ситниково, Жданово, Коркино, Масали, Иваново, Нефтяник, Арболитовая) | H_TP3400.PS.0021 | Проектные и изыскательские работы, разработка и утверждение ДПТ, кадастровые работы и работы по установлению земельных отношений 0.4 кВ | УНЦ на проектные и изыскательские работы для отдельных элементов электрических сетей 0.4 кВ | Реконструкция ПС 35/10 кВ. Выполнение мероприятий по ликвидации травмоопасного оборудования Южного ТПО (ПС 35 кВ Ситниково, Жданово, Коркино, Масали, Иваново, Нефтяник, Арболитовая) | нд | И | 2026 | 0.4 | Затраты по УНЦ от 1001 до 1501 млн. руб. | Приказ об утв. ПСД | от 24.06.2024 № 12-Э | Тюменская область | 1 | 1 | 1 | 1 | 1 объект | П6-14 | 106375.28 | 1 | 106375.28 | нд
3.2.1.2 | Реконструкция ПС 35/10 кВ. Выполнение мероприятий по ликвидации травмоопасного оборудования Южного ТПО (ПС 35 кВ Ситниково, Жданово, Коркино, Масали, Иваново, Нефтяник, Арболитовая) | H_TP3400.PS.0021 | Ячейка выключателя и элементы ПС 35 кВ | УНЦ элементов ПС с устройством фундаментов. ОПН на три фазы. 35 кВ | Реконструкция ПС 35/10 кВ. Выполнение мероприятий по ликвидации травмоопасного оборудования Южного ТПО (ПС 35 кВ Ситниково, Жданово, Коркино, Масали, Иваново, Нефтяник, Арболитовая) | нд | И | 2026 | 35 | ОПН на три фазы | Приказ об утв. ПСД | от 24.06.2024 № 12-Э | Тюменская область | 1 | 1 | 1 | 35 | 1 ед. | И5-04-2 | 441.94 | 1.31 | 20262.949 | нд
3.2.1.2 | Реконструкция ПС 35/10 кВ. Выполнение мероприятий по ликвидации травмоопасного оборудования Южного ТПО (ПС 35 кВ Ситниково, Жданово, Коркино, Масали, Иваново, Нефтяник, Арболитовая) | H_TP3400.PS.0021 | Итого объем финансовых потребностей по инвестиционному проекту, тыс. рублей | нд | нд | нд | нд | нд | нд | нд | нд | нд | нд | нд | нд | нд | нд | нд | нд | нд | нд | 766395.7413 | нд
3.2.1.2 | Реконструкция телемеханики с выполнением ЭМБ на ПС 110/10 кВ КС-7 | F_TP3600.PS.0040 | Ячейка выключателя и элементы ПС 110 кВ | УНЦ элементов ПС без устройства фундаментов. ТТ на три фазы. 110 кВ | ПС 110/10 кВ КС-7 | нд | С | 2027 | 110 | ТТ на три фазы | Приказ утверждения ПСД | 7-Э от 13.02.2026 | Тюменская область | 1 | 1 | 1 | 3 | 1 ед. | И10-01-3 | 4815.68 | 1.31 | 18925.6224 | Приказ утверждения ПСД №7-Э от 13.02.2026
3.2.1.2 | Реконструкция телемеханики с выполнением ЭМБ на ПС 110/10 кВ КС-7 | F_TP3600.PS.0040 | Линейно-кабельные сооружения ВОЛС 110 кВ | УНЦ ОКСН 110 кВ | ПС 110/10 кВ КС-7 | нд | С | 2027 | 110 | 24 ОВ, 25 кН | Приказ утверждения ПСД | 7-Э от 13.02.2026 | Тюменская область | 1 | 1 | 1 | 7.144 | 1 км | О2-03-2 | 487.56 | 1.11 | 3866.2728 | Приказ утверждения ПСД №7-Э от 13.02.2026
3.2.1.2 | Реконструкция телемеханики с выполнением ЭМБ на ПС 110/10 кВ КС-7 | F_TP3600.PS.0040 | Линейно-кабельные сооружения ВОЛС 110 кВ | УНЦ ОКСН 110 кВ | ПС 110/10 кВ КС-7 | нд | С | 2027 | 110 | 24 ОВ, 30 кН | Приказ утверждения ПСД | 7-Э от 13.02.2026 | Тюменская область | 1 | 1 | 1 | 7.192 | 1 км | О2-03-3 | 511.22 | 1.11 | 4081.1306 | Приказ утверждения ПСД №7-Э от 13.02.2026
3.2.1.2 | Реконструкция телемеханики с выполнением ЭМБ на ПС 110/10 кВ КС-7 | F_TP3600.PS.0040 | Линейно-кабельные сооружения ВОЛС 110 кВ | УНЦ ВОК 110 кВ | ПС 110/10 кВ КС-7 | нд | С | 2027 | 110 | 24 ОВ, 20 кН | Приказ утверждения ПСД | 7-Э от 13.02.2026 | Тюменская область | 1 | 1 | 1 | 0.22 | 1 км | О3-03-3 | 437.18 | 1.32 | 126.9571 | Приказ утверждения ПСД №7-Э от 13.02.2026
3.2.1.2 | Реконструкция телемеханики с выполнением ЭМБ на ПС 110/10 кВ КС-7 | F_TP3600.PS.0040 | АСУ ТП ПС и ТМ 110 кВ | УНЦ АСУТП ПС и ТМ. АСУ ТП на ПС 110 кВ для решений без использования протоколов GOOSE и SV с количеством присоединений класса напряжения 110 кВ: 4 - 15 | ПС 110/10 кВ КС-7 | нд | С | 2027 | 110 | Без использования протоколов GOOSE и SV. ШСО, ШСК, ШИП, ШЭЭ, ССПТИ, АРМ персонала РЗА с ИБП, переносимые АРМ, ПО | Приказ утверждения ПСД | 7-Э от 13.02.2026 | Тюменская область | 1 | 1 | 1 | 1 | 1 ед. | А3-01-2 | 100697.41 | 1.11 | 111774.1251 | Приказ утверждения ПСД №7-Э от 13.02.2026
3.2.1.2 | Реконструкция телемеханики с выполнением ЭМБ на ПС 110/10 кВ КС-7 | F_TP3600.PS.0040 | РЗА, система оперативного постоянного тока и собственных нужд ПС, сети связи 110 кВ | УНЦ сети связи. ЛВС 110 кВ | ПС 110/10 кВ КС-7, Филиал ПАО "Россети" Южное ПМЭС ПС 220 кВ Снежная, Узел связи АБК Тобольского ТПО | нд | С | 2027 | 110 | Оборудование, шкаф для размещения оборудования | Приказ утверждения ПСД | 7-Э от 13.02.2026 | Тюменская область | 1 | 1 | 1 | 3 | 1 объект | И14-09 | 4497.95 | 1.31 | 17676.9435 | Приказ утверждения ПСД №7-Э от 13.02.2026
3.2.1.2 | Реконструкция телемеханики с выполнением ЭМБ на ПС 110/10 кВ КС-7 | F_TP3600.PS.0040 | Проектные и изыскательские работы, разработка и утверждение ДПТ, кадастровые работы и работы по установлению земельных отношений 110 кВ | УНЦ на проектные и изыскательские работы для отдельных элементов электрических сетей 110 кВ | ПС 110/10 кВ КС-7 | нд | С | 2027 | 110 | Затраты по УНЦ от 151 до 301 млн. руб. | Приказ утверждения ПСД | 7-Э от 13.02.2026 | Тюменская область | 1 | 1 | 1 | 1 | 1 объект | П6-11 | 21275.06 | 1 | 21275.06 | Приказ утверждения ПСД №7-Э от 13.02.2026
3.2.1.2 | Реконструкция телемеханики с выполнением ЭМБ на ПС 110/10 кВ КС-7 | F_TP3600.PS.0040 | Итого объем финансовых потребностей по инвестиционному проекту, тыс. рублей | нд | нд | нд | нд | нд | нд | нд | нд | нд | нд | нд | нд | нд | нд | нд | нд | нд | нд | 177726.1115 | нд
3.2.1.2 | Реконструкция ПС Казанка (Замена масляных выключателей МКП-110 кВ на элегазовыебаковые-110 кВ 6 шт., замена маслянных выключателей 35 кВ С-35М на вакуумные -5 шт.) | F_TP3500.PS.0015 | Ячейка выключателя и элементы ПС 110 кВ | УНЦ на демонтажные работы ПС 110 кВ | ПС Казанка | нд | С | 2028 | 110 | Выключатель 110 кВ | Приказ об утверждении ПСД | от 29.04.2025 № 7-ТЭС/ИТПО | Тюменская область | 1 | 1 | 1 | 7 | 1 элемент ПС | М6-07-2 | 554 | 1.34 | 5196.52 | изменение объема в соответствии с приказом на утв.ПСД 7-ТЭС/ИТПО от 29.04.2025
3.2.1.2 | Реконструкция ПС Казанка (Замена масляных выключателей МКП-110 кВ на элегазовыебаковые-110 кВ 6 шт., замена маслянных выключателей 35 кВ С-35М на вакуумные -5 шт.) | F_TP3500.PS.0015 | Ячейка выключателя и элементы ПС 35 кВ | УНЦ на демонтажные работы ПС 35 кВ | ПС Казанка | нд | С | 2028 | 35 | Выключатель 35 кВ | Приказ об утверждении ПСД | от 29.04.2025 № 7-ТЭС/ИТПО | Тюменская область | 1 | 1 | 1 | 5 | 1 элемент ПС | М6-07-1 | 69.1 | 1.34 | 462.97 | изменение объема в соответствии с приказом на утв.ПСД 7-ТЭС/ИТПО от 29.04.2025
3.2.1.2 | Реконструкция ПС Казанка (Замена масляных выключателей МКП-110 кВ на элегазовыебаковые-110 кВ 6 шт., замена маслянных выключателей 35 кВ С-35М на вакуумные -5 шт.) | F_TP3500.PS.0015 | Ячейка выключателя и элементы ПС 110 кВ | УНЦ на демонтажные работы ПС 110 кВ | ПС Казанка | нд | С | 2028 | 110 | Однополюсный разъединитель 110 кВ | Приказ об утверждении ПСД | от 29.04.2025 № 7-ТЭС/ИТПО | Тюменская область | 1 | 1 | 1 | 4 | 1 элемент ПС | М6-12-3 | 105.25 | 1.34 | 564.14 | изменение объема в соответствии с приказом на утв.ПСД 7-ТЭС/ИТПО от 29.04.2025
3.2.1.2 | Реконструкция ПС Казанка (Замена масляных выключателей МКП-110 кВ на элегазовыебаковые-110 кВ 6 шт., замена маслянных выключателей 35 кВ С-35М на вакуумные -5 шт.) | F_TP3500.PS.0015 | РЗА, система оперативного постоянного тока и собственных нужд ПС, сети связи 0.4 кВ | УНЦ системы оперативного постоянного тока и собственных нужд ПС, РП (СП, ТП, РТП). Шкаф ввода на переменном токе с автоматическим выключателем, номинальный ток 2500 А, 0.4 кВ | ПС Казанка | нд | С | 2028 | 0.4 | Шкаф ввода на переменном токе с автоматическим выключателем, номинальный ток 2500 А | Приказ об утверждении ПСД | от 29.04.2025 № 7-ТЭС/ИТПО | Тюменская область | 1 | 1 | 1 | 2 | 1 ед. | И13-06 | 3389.79 | 1.28 | 8677.8624 | изменение объема в соответствии с приказом на утв.ПСД 7-ТЭС/ИТПО от 29.04.2025
3.2.1.2 | Реконструкция ПС Казанка (Замена масляных выключателей МКП-110 кВ на элегазовыебаковые-110 кВ 6 шт., замена маслянных выключателей 35 кВ С-35М на вакуумные -5 шт.) | F_TP3500.PS.0015 | РЗА, система оперативного постоянного тока и собственных нужд ПС, сети связи 0.4 кВ | УНЦ системы оперативного постоянного тока и собственных нужд ПС, РП (СП, ТП, РТП). Шкаф отходящих линий (12 ед.) на переменном токе с автоматическим выключателем, номинальный ток 630 А, 0.4 кВ | ПС Казанка | нд | С | 2028 | 0.4 | Шкаф отходящих линий (12 ед.) на переменном токе с автоматическим выключателем, номинальный ток 630 А | Приказ об утверждении ПСД | от 29.04.2025 № 7-ТЭС/ИТПО | Тюменская область | 1 | 1 | 1 | 2 | 1 ед. | И13-07 | 2441.1 | 1.28 | 6249.216 | изменение объема в соответствии с приказом на утв.ПСД 7-ТЭС/ИТПО от 29.04.2025
3.2.1.2 | Реконструкция ПС Казанка (Замена масляных выключателей МКП-110 кВ на элегазовыебаковые-110 кВ 6 шт., замена маслянных выключателей 35 кВ С-35М на вакуумные -5 шт.) | F_TP3500.PS.0015 | РЗА, система оперативного постоянного тока и собственных нужд ПС, сети связи 0.23 кВ | УНЦ системы оперативного постоянного тока и собственных нужд ПС, РП (СП, ТП, РТП). Шкаф ввода на постоянном токе с автоматическим выключателем, номинальный ток 250 А, 0.23 кВ | ПС Казанка | нд | С | 2028 | 0.23 | Шкаф ввода на постоянном токе с автоматическим выключателем, номинальный ток 250 А | Приказ об утверждении ПСД | от 29.04.2025 № 7-ТЭС/ИТПО | Тюменская область | 1 | 1 | 1 | 1 | 1 ед. | И13-01 | 914.25 | 1.28 | 1170.24 | изменение объема в соответствии с приказом на утв.ПСД 7-ТЭС/ИТПО от 29.04.2025
3.2.1.2 | Реконструкция ПС Казанка (Замена масляных выключателей МКП-110 кВ на элегазовыебаковые-110 кВ 6 шт., замена маслянных выключателей 35 кВ С-35М на вакуумные -5 шт.) | F_TP3500.PS.0015 | РЗА, система оперативного постоянного тока и собственных нужд ПС, сети связи 0.23 кВ | УНЦ системы оперативного постоянного тока и собственных нужд ПС, РП (СП, ТП, РТП). Шкаф отходящих линий (12 ед.) на постоянном токе с автоматическим выключателем (в том числе с применением предохранителей), номинальный ток 100 А, 0.23 кВ | ПС Казанка | нд | С | 2028 | 0.23 | Шкаф отходящих линий (12 ед.) на постоянном токе с автоматическим выключателем (в том числе с применением предохранителей), номинальный ток 100 А | Приказ об утверждении ПСД | от 29.04.2025 № 7-ТЭС/ИТПО | Тюменская область | 1 | 1 | 1 | 2 | 1 ед. | И13-02 | 2968.44 | 1.28 | 7599.2064 | изменение объема в соответствии с приказом на утв.ПСД 7-ТЭС/ИТПО от 29.04.2025
3.2.1.2 | Реконструкция ПС Казанка (Замена масляных выключателей МКП-110 кВ на элегазовыебаковые-110 кВ 6 шт., замена маслянных выключателей 35 кВ С-35М на вакуумные -5 шт.) | F_TP3500.PS.0015 | РЗА, система оперативного постоянного тока и собственных нужд ПС, сети связи 0.23 кВ | УНЦ системы оперативного постоянного тока и собственных нужд ПС, РП (СП, ТП, РТП). Шкаф с зарядно-подзарядными устройствами, номинальный ток 100 А, 0.23 кВ | ПС Казанка | нд | С | 2028 | 0.23 | Шкаф с зарядно-подзарядными устройствами, номинальный ток 100 А | Приказ об утверждении ПСД | от 29.04.2025 № 7-ТЭС/ИТПО | Тюменская область | 1 | 1 | 1 | 1 | 1 ед. | И13-04 | 2409.41 | 1.28 | 3084.0448 | изменение объема в соответствии с приказом на утв.ПСД 7-ТЭС/ИТПО от 29.04.2025
3.2.1.2 | Реконструкция ПС Казанка (Замена масляных выключателей МКП-110 кВ на элегазовыебаковые-110 кВ 6 шт., замена маслянных выключателей 35 кВ С-35М на вакуумные -5 шт.) | F_TP3500.PS.0015 | АСУ ТП ПС и ТМ 110 кВ | УНЦ АСУТП ПС и ТМ. АСУ ТП на ПС 110 кВ для решений без использования протоколов GOOSE и SV с количеством присоединений класса напряжения 110 кВ: 2 - 3 | ПС Казанка | нд | С | 2028 | 110 | Без использования протоколов GOOSE и SV. ШСО, ШСК, ШИП, ШЭЭ, ССПТИ, АРМ персонала РЗА с ИБП, переносимые АРМ, ПО | Приказ об утверждении ПСД | от 29.04.2025 № 7-ТЭС/ИТПО | Тюменская область | 1 | 1 | 1 | 1 | 1 ед. | А3-01-1 | 54220.84 | 1.11 | 60185.1324 | изменение объема в соответствии с приказом на утв.ПСД 7-ТЭС/ИТПО от 29.04.2025
3.2.1.2 | Реконструкция ПС Казанка (Замена масляных выключателей МКП-110 кВ на элегазовыебаковые-110 кВ 6 шт., замена маслянных выключателей 35 кВ С-35М на вакуумные -5 шт.) | F_TP3500.PS.0015 | Ячейка выключателя и элементы ПС 110 кВ | УНЦ бакового выключателя 110 кВ без устройства фундаментов | ПС Казанка | нд | С | 2028 | 110 | Iном 3150 А, Iоткл 40 кА | Приказ об утверждении ПСД | от 29.04.2025 № 7-ТЭС/ИТПО | Тюменская область | 1 | 1 | 1 | 6 | 1 ед. | И8-01-1 | 17934.27 | 1.31 | 140963.3622 | изменение объема в соответствии с приказом на утв.ПСД 7-ТЭС/ИТПО от 29.04.2025
3.2.1.2 | Реконструкция ПС Казанка (Замена масляных выключателей МКП-110 кВ на элегазовыебаковые-110 кВ 6 шт., замена маслянных выключателей 35 кВ С-35М на вакуумные -5 шт.) | F_TP3500.PS.0015 | Ячейка выключателя и элементы ПС 35 кВ | УНЦ выключателя 35 кВ без устройства фундаментов | ПС Казанка | нд | С | 2028 | 35 | Iном 2000 А, Iоткл 31.5 кА | Приказ об утверждении ПСД | от 29.04.2025 № 7-ТЭС/ИТПО | Тюменская область | 1 | 1 | 1 | 5 | 1 ед. | И7-01-2 | 4576.94 | 1.28 | 29292.416 | изменение объема в соответствии с приказом на утв.ПСД 7-ТЭС/ИТПО от 29.04.2025
3.2.1.2 | Реконструкция ПС Казанка (Замена масляных выключателей МКП-110 кВ на элегазовыебаковые-110 кВ 6 шт., замена маслянных выключателей 35 кВ С-35М на вакуумные -5 шт.) | F_TP3500.PS.0015 | РУ 10 кВ | УНЦ ячейки выключателя КРУ 10 кВ | ПС Казанка | нд | С | 2028 | 10 | Iном 1000 А, Iоткл 20 кА | Приказ об утверждении ПСД | от 29.04.2025 № 7-ТЭС/ИТПО | Тюменская область | 1 | 1 | 1 | 2 | 1 ячейка | В3-01-1 | 2222.1 | 1.28 | 5688.576 | изменение объема в соответствии с приказом на утв.ПСД 7-ТЭС/ИТПО от 29.04.2025
3.2.1.2 | Реконструкция ПС Казанка (Замена масляных выключателей МКП-110 кВ на элегазовыебаковые-110 кВ 6 шт., замена маслянных выключателей 35 кВ С-35М на вакуумные -5 шт.) | F_TP3500.PS.0015 | Ячейка выключателя и элементы ПС 35 кВ | УНЦ элементов ПС без устройства фундаментов. ОПН на три фазы. 35 кВ | ПС Казанка | нд | С | 2028 | 35 | ОПН на три фазы | Приказ об утверждении ПСД | от 29.04.2025 № 7-ТЭС/ИТПО | Тюменская область | 1 | 1 | 1 | 3 | 1 ед. | И10-04-2 | 433.28 | 1.31 | 1702.7904 | изменение объема в соответствии с приказом на утв.ПСД 7-ТЭС/ИТПО от 29.04.2025
3.2.1.2 | Реконструкция ПС Казанка (Замена масляных выключателей МКП-110 кВ на элегазовыебаковые-110 кВ 6 шт., замена маслянных выключателей 35 кВ С-35М на вакуумные -5 шт.) | F_TP3500.PS.0015 | Ячейка выключателя и элементы ПС 35 кВ | УНЦ элементов ПС без устройства фундаментов. ТТ на три фазы. 35 кВ | ПС Казанка | нд | С | 2028 | 35 | ТТ на три фазы | Приказ об утверждении ПСД | от 29.04.2025 № 7-ТЭС/ИТПО | Тюменская область | 1 | 1 | 1 | 10 | 1 ед. | И10-01-2 | 2321.92 | 1.31 | 30417.152 | изменение объема в соответствии с приказом на утв.ПСД 7-ТЭС/ИТПО от 29.04.2025
3.2.1.2 | Реконструкция ПС Казанка (Замена масляных выключателей МКП-110 кВ на элегазовыебаковые-110 кВ 6 шт., замена маслянных выключателей 35 кВ С-35М на вакуумные -5 шт.) | F_TP3500.PS.0015 | Ячейка выключателя и элементы ПС 110 кВ | УНЦ элементов ПС без устройства фундаментов. Разъединитель на три полюса. 110 кВ | ПС Казанка | нд | С | 2028 | 110 | Разъединитель на три полюса | Приказ об утверждении ПСД | от 29.04.2025 № 7-ТЭС/ИТПО | Тюменская область | 1 | 1 | 1 | 4 | 1 ед. | И10-06-3 | 5022.89 | 1.31 | 26319.9436 | изменение объема в соответствии с приказом на утв.ПСД 7-ТЭС/ИТПО от 29.04.2025
3.2.1.2 | Реконструкция ПС Казанка (Замена масляных выключателей МКП-110 кВ на элегазовыебаковые-110 кВ 6 шт., замена маслянных выключателей 35 кВ С-35М на вакуумные -5 шт.) | F_TP3500.PS.0015 | Проектные и изыскательские работы, разработка и утверждение ДПТ, кадастровые работы и работы по установлению земельных отношений 110 кВ | УНЦ на проектные и изыскательские работы для отдельных элементов электрических сетей 110 кВ | ПС Казанка | нд | С | 2028 | 110 | Затраты по УНЦ от 301 до 501 млн. руб. | Приказ об утверждении ПСД | от 29.04.2025 № 7-ТЭС/ИТПО | Тюменская область | 1 | 1 | 1 | 1 | 1 объект | П6-12 | 35458.43 | 1 | 35458.43 | изменение объема в соответствии с приказом на утв.ПСД 7-ТЭС/ИТПО от 29.04.2025
3.2.1.2 | Реконструкция ПС Казанка (Замена масляных выключателей МКП-110 кВ на элегазовыебаковые-110 кВ 6 шт., замена маслянных выключателей 35 кВ С-35М на вакуумные -5 шт.) | F_TP3500.PS.0015 | Итого объем финансовых потребностей по инвестиционному проекту, тыс. рублей | нд | нд | нд | нд | нд | нд | нд | нд | нд | нд | нд | нд | нд | нд | нд | нд | нд | нд | 363032.0022 | нд
3.2.1.2 | Реконструкция ПС 110 кВ Граничная (замена ячеек 10 кВ - 41 шт, установка дугогасящих реакторов 10 кВ в количестве 2 шт, замена дугогасящих реакторов 10 кВ в количестве 2 шт, реконструкция молниезащиты, замена оборудования РЗА и АСУ ТП) | K_TP3300.PS.0098 | РУ 10 кВ | УНЦ ячейки выключателя НУ 10 кВ | ПС 110 кВ Граничная | нд | К | 2029 | 10 | Iном 1600 А, Iоткл 31.5 кА | Приказ об утв. ПСД | 4-ТЭС от 01.02.2024 | Тюменская область | 1 | 1 | 1 | 41 | 1 ячейка | В2-03-2 | 5248.25 | 1.28 | 275428.16 | нд
3.2.1.2 | Реконструкция ПС 110 кВ Граничная (замена ячеек 10 кВ - 41 шт, установка дугогасящих реакторов 10 кВ в количестве 2 шт, замена дугогасящих реакторов 10 кВ в количестве 2 шт, реконструкция молниезащиты, замена оборудования РЗА и АСУ ТП) | K_TP3300.PS.0098 | Ячейка ТОР, ДГА (ДГР, фильтра заземляющего) 10 кВ | УНЦ ячейки реактора ДГР 10 кВ | ПС 110 кВ Граничная | нд | К | 2029 | 10 | 485 кВА | Приказ об утв. ПСД | 4-ТЭС от 01.02.2024 | Тюменская область | 1 | 1 | 1 | 4 | 1 ячейка | Р1-06-1 | 6602.46 | 1.31 | 34596.8904 | нд
3.2.1.2 | Реконструкция ПС 110 кВ Граничная (замена ячеек 10 кВ - 41 шт, установка дугогасящих реакторов 10 кВ в количестве 2 шт, замена дугогасящих реакторов 10 кВ в количестве 2 шт, реконструкция молниезащиты, замена оборудования РЗА и АСУ ТП) | K_TP3300.PS.0098 | Ячейка (авто-) трансформатора 10 кВ | УНЦ ячейки двухобмоточного трансформатора 10 кВ | ПС 110 кВ Граничная | нд | К | 2029 | 10 | масляный Т 10/НН, 630 кВА | Приказ об утв. ПСД | 4-ТЭС от 01.02.2024 | Тюменская область | 1 | 1 | 1 | 4 | 1 ячейка | Т5-17-1 | 1058.83 | 1.31 | 5548.2692 | нд
3.2.1.2 | Реконструкция ПС 110 кВ Граничная (замена ячеек 10 кВ - 41 шт, установка дугогасящих реакторов 10 кВ в количестве 2 шт, замена дугогасящих реакторов 10 кВ в количестве 2 шт, реконструкция молниезащиты, замена оборудования РЗА и АСУ ТП) | K_TP3300.PS.0098 | Ячейка (авто-) трансформатора 10 кВ | УНЦ ячейки двухобмоточного трансформатора 10 кВ | ПС 110 кВ Граничная | нд | К | 2029 | 10 | масляный Т 10/НН, 400 кВА | Приказ об утв. ПСД | 4-ТЭС от 01.02.2024 | Тюменская область | 1 | 1 | 1 | 3 | 1 ячейка | Т5-14-1 | 780.72 | 1.31 | 3068.2296 | нд
3.2.1.2 | Реконструкция ПС 110 кВ Граничная (замена ячеек 10 кВ - 41 шт, установка дугогасящих реакторов 10 кВ в количестве 2 шт, замена дугогасящих реакторов 10 кВ в количестве 2 шт, реконструкция молниезащиты, замена оборудования РЗА и АСУ ТП) | K_TP3300.PS.0098 | Проектные и изыскательские работы, разработка и утверждение ДПТ, кадастровые работы и работы по установлению земельных отношений 0.4 кВ | УНЦ на проектные и изыскательские работы для отдельных элементов электрических сетей 0.4 кВ | ПС 110 кВ Граничная | нд | К | 2029 | 0.4 | Затраты по УНЦ от 301 до 501 млн. руб. | Приказ об утв. ПСД | 4-ТЭС от 01.02.2024 | Тюменская область | 1 | 1 | 1 | 1 | 1 объект | П6-12 | 35458.43 | 1 | 35458.43 | нд
3.2.1.2 | Реконструкция ПС 110 кВ Граничная (замена ячеек 10 кВ - 41 шт, установка дугогасящих реакторов 10 кВ в количестве 2 шт, замена дугогасящих реакторов 10 кВ в количестве 2 шт, реконструкция молниезащиты, замена оборудования РЗА и АСУ ТП) | K_TP3300.PS.0098 | Итого объем финансовых потребностей по инвестиционному проекту, тыс. рублей | нд | нд | нд | нд | нд | нд | нд | нд | нд | нд | нд | нд | нд | нд | нд | нд | нд | нд | 354099.9792 | нд
3.2.1.2 | Замена В-110кВ на элегазовые на ПС Червишево,Тараскуль, Торгили, Рафайлово, Шорохово, Созоново | F_TP3300.PS.0034 | Проектные и изыскательские работы, разработка и утверждение ДПТ, кадастровые работы и работы по установлению земельных отношений 110 кВ | УНЦ на проектные и изыскательские работы для элементов ПС (ПП, ЗПС) 110 кВ | ПС 10 кВ Червишево,Тараскуль, Торгили, Рафайлово, Шорохово, Созоново | нд | С | 2026 | 110 | Ячейка выключателя | Приказ об утв. ПСД | 12-Э 25.05.2021 | Тюменская область | 1 | 1 | 1 | 1 | 1 ячейка | П2-02 | 3290.54 | 1 | 3290.54 | нд
3.2.1.2 | Замена В-110кВ на элегазовые на ПС Червишево,Тараскуль, Торгили, Рафайлово, Шорохово, Созоново | F_TP3300.PS.0034 | РУ 110 кВ | УНЦ ячейки выключателя НУ 110 кВ | ПС 10 кВ Червишево,Тараскуль, Торгили, Рафайлово, Шорохово, Созоново | нд | С | 2026 | 110 | Iном 3150 А, Iоткл 40 кА | Приказ об утв. ПСД | 12-Э 25.05.2021 | Тюменская область | 1 | 1 | 1 | 13 | 1 ячейка | В1-02-1 | 39176.87 | 1.28 | 651903.1168 | нд
3.2.1.2 | Замена В-110кВ на элегазовые на ПС Червишево,Тараскуль, Торгили, Рафайлово, Шорохово, Созоново | F_TP3300.PS.0034 | Итого объем финансовых потребностей по инвестиционному проекту, тыс. рублей | нд | нд | нд | нд | нд | нд | нд | нд | нд | нд | нд | нд | нд | нд | нд | нд | нд | нд | 655193.6568 | нд
3.2.1.2 | Реконструкция ПС 110/10 кВ Щербаковская (замена ОДиКЗ-110 на элегазовый выключатель 110 кВ в количестве 3 шт., установка дугогасящих реакторов 10 кВ в количестве 2 шт и монтаж ячеек 10 кВ в количестве 2 шт, замена оборудования РЗА) | K_TP3300.PS.0111 | Проектные и изыскательские работы, разработка и утверждение ДПТ, кадастровые работы и работы по установлению земельных отношений 110 кВ | УНЦ на проектные и изыскательские работы для элементов ПС (ПП, ЗПС) 110 кВ | ПС 110/10 кВ Щербаковская | нд | С | 2029 | 110 | Ячейка выключателя | Распоряжение филиала АО "Россети Тюмень" Тюменские электрические сети | №662р от 05.12.2025 | Тюменская область | 1 | 1 | 1 | 1 | 1 ячейка | П2-02 | 3290.54 | 1 | 3290.54 | нд
3.2.1.2 | Реконструкция ПС 110/10 кВ Щербаковская (замена ОДиКЗ-110 на элегазовый выключатель 110 кВ в количестве 3 шт., установка дугогасящих реакторов 10 кВ в количестве 2 шт и монтаж ячеек 10 кВ в количестве 2 шт, замена оборудования РЗА) | K_TP3300.PS.0111 | РУ 110 кВ | УНЦ ячейки выключателя НУ 110 кВ | ПС 110/10 кВ Щербаковская | нд | С | 2029 | 110 | Iном 3150 А, Iоткл 40 кА | Распоряжение филиала АО "Россети Тюмень" Тюменские электрические сети | №662р от 05.12.2025 | Тюменская область | 1 | 1 | 1 | 2 | 1 ячейка | В1-02-1 | 39176.87 | 1.28 | 100292.7872 | нд
3.2.1.2 | Реконструкция ПС 110/10 кВ Щербаковская (замена ОДиКЗ-110 на элегазовый выключатель 110 кВ в количестве 3 шт., установка дугогасящих реакторов 10 кВ в количестве 2 шт и монтаж ячеек 10 кВ в количестве 2 шт, замена оборудования РЗА) | K_TP3300.PS.0111 | РУ 10 кВ | УНЦ ячейки выключателя НУ 10 кВ | ПС 110/10 кВ Щербаковская | нд | С | 2029 | 10 | Iном 1600 А, Iоткл 31.5 кА | Распоряжение филиала АО "Россети Тюмень" Тюменские электрические сети | №662р от 05.12.2025 | Тюменская область | 1 | 1 | 1 | 2 | 1 ячейка | В2-03-2 | 5248.25 | 1.28 | 13435.52 | нд
3.2.1.2 | Реконструкция ПС 110/10 кВ Щербаковская (замена ОДиКЗ-110 на элегазовый выключатель 110 кВ в количестве 3 шт., установка дугогасящих реакторов 10 кВ в количестве 2 шт и монтаж ячеек 10 кВ в количестве 2 шт, замена оборудования РЗА) | K_TP3300.PS.0111 | Подготовка и устройство территории ПС (ЗПС, элементов ПС) 110 кВ | УНЦ подготовки и устройства территории ПС (ЗПС) 110 кВ | ПС 110/10 кВ Щербаковская | нд | С | 2029 | 110 | Тюменская область, Ханты-Мансийский автономный округ - Югра, Ямало-Ненецкий автономный округ | Распоряжение филиала АО "Россети Тюмень" Тюменские электрические сети | №662р от 05.12.2025 | Тюменская область | 1 | 1 | 1 | 1666 | 1 м2 | Б1-11 | 5.7 | 1 | 9496.2 | нд
3.2.1.2 | Реконструкция ПС 110/10 кВ Щербаковская (замена ОДиКЗ-110 на элегазовый выключатель 110 кВ в количестве 3 шт., установка дугогасящих реакторов 10 кВ в количестве 2 шт и монтаж ячеек 10 кВ в количестве 2 шт, замена оборудования РЗА) | K_TP3300.PS.0111 | Ячейка (авто-) трансформатора 10 кВ | УНЦ ячейки двухобмоточного трансформатора 10 кВ | ПС 110/10 кВ Щербаковская | нд | С | 2029 | 10 | масляный Т 10/НН, 630 кВА | Распоряжение филиала АО "Россети Тюмень" Тюменские электрические сети | №662р от 05.12.2025 | Тюменская область | 1 | 1 | 1 | 2 | 1 ячейка | Т5-17-1 | 1058.83 | 1.31 | 2774.1346 | нд
3.2.1.2 | Реконструкция ПС 110/10 кВ Щербаковская (замена ОДиКЗ-110 на элегазовый выключатель 110 кВ в количестве 3 шт., установка дугогасящих реакторов 10 кВ в количестве 2 шт и монтаж ячеек 10 кВ в количестве 2 шт, замена оборудования РЗА) | K_TP3300.PS.0111 | Проектные и изыскательские работы, разработка и утверждение ДПТ, кадастровые работы и работы по установлению земельных отношений 10 кВ | УНЦ на проектные и изыскательские работы для отдельных элементов электрических сетей 10 кВ | ПС 110/10 кВ Щербаковская | нд | С | 2029 | 10 | Затраты по УНЦ от 21 до 51 млн. руб. | Распоряжение филиала АО "Россети Тюмень" Тюменские электрические сети | №662р от 05.12.2025 | Тюменская область | 1 | 1 | 1 | 1 | 1 объект | П6-09 | 4255.01 | 1 | 4255.01 | нд
3.2.1.2 | Реконструкция ПС 110/10 кВ Щербаковская (замена ОДиКЗ-110 на элегазовый выключатель 110 кВ в количестве 3 шт., установка дугогасящих реакторов 10 кВ в количестве 2 шт и монтаж ячеек 10 кВ в количестве 2 шт, замена оборудования РЗА) | K_TP3300.PS.0111 | Ячейка ТОР, ДГА (ДГР, фильтра заземляющего) 10 кВ | УНЦ ячейки реактора ДГР 10 кВ | ПС 110/10 кВ Щербаковская | нд | С | 2029 | 10 | 485 кВА | Распоряжение филиала АО "Россети Тюмень" Тюменские электрические сети | №662р от 05.12.2025 | Тюменская область | 1 | 1 | 1 | 2 | 1 ячейка | Р1-06-1 | 6602.46 | 1.31 | 17298.4452 | нд
3.2.1.2 | Реконструкция ПС 110/10 кВ Щербаковская (замена ОДиКЗ-110 на элегазовый выключатель 110 кВ в количестве 3 шт., установка дугогасящих реакторов 10 кВ в количестве 2 шт и монтаж ячеек 10 кВ в количестве 2 шт, замена оборудования РЗА) | K_TP3300.PS.0111 | Итого объем финансовых потребностей по инвестиционному проекту, тыс. рублей | нд | нд | нд | нд | нд | нд | нд | нд | нд | нд | нд | нд | нд | нд | нд | нд | нд | нд | 150842.637 | нд
3.2.1.2 | Модернизация систем компенсации емкостных токов на ПС 220 кВ Ожогино (4 шт.) | L_TP3300.PS.0113 | Ячейка выключателя и элементы ПС 35 кВ | УНЦ элементов ПС с устройством фундаментов. Однополюсный разъединитель. 35 кВ | ПС 220 кВ Ожогино | нд | С | 2027 | 35 | Однополюсный разъединитель | Приказ об утв. ПСД | 13.06.2023 №13-ТЭС | Тюменская область | 1 | 1 | 1 | 4 | 1 ед. | И5-05-2 | 1626.69 | 1.31 | 8523.8556 | Добавлены монтаж 4-х 1-полюсных разъединителей классом напряжения 35 кВ, согласно приказу об утверждении ПСД от 13.06.2023 №13-ТЭС
3.2.1.2 | Модернизация систем компенсации емкостных токов на ПС 220 кВ Ожогино (4 шт.) | L_TP3300.PS.0113 | Ячейка ТОР, ДГА (ДГР, фильтра заземляющего) 10 кВ | УНЦ ячейки реактора ДГР 10 кВ | ПС 220 кВ Ожогино | нд | С | 2027 | 10 | 950 кВА | Приказ об утв. ПСД | 13.06.2023 №13-ТЭС | Тюменская область | 1 | 1 | 1 | 4 | 1 ячейка | Р1-18-1 | 7601.07 | 1.31 | 39829.6068 | Исправлена расценка в соответствии с мощностью (Приказ об утверждении ПСД от 13.06.2023 №13-ТЭС)
3.2.1.2 | Модернизация систем компенсации емкостных токов на ПС 220 кВ Ожогино (4 шт.) | L_TP3300.PS.0113 | Проектные и изыскательские работы, разработка и утверждение ДПТ, кадастровые работы и работы по установлению земельных отношений 10 кВ | УНЦ на проектные и изыскательские работы для отдельных элементов электрических сетей 10 кВ | ПС 220 кВ Ожогино | нд | С | 2027 | 10 | Затраты по УНЦ от 51 до 151 млн. руб. | Приказ об утв. ПСД | 13.06.2023 №13-ТЭС | Тюменская область | 1 | 1 | 1 | 1 | 1 объект | П6-10 | 10637.53 | 1 | 10637.53 | нд
3.2.1.2 | Модернизация систем компенсации емкостных токов на ПС 220 кВ Ожогино (4 шт.) | L_TP3300.PS.0113 | Ячейка (авто-) трансформатора 10 кВ | УНЦ ячейки двухобмоточного трансформатора 10 кВ | ПС 220 кВ Ожогино | нд | С | 2027 | 10 | масляный Т 10/НН, 1250 кВА | Приказ об утв. ПСД | 13.06.2023 №13-ТЭС | Тюменская область | 1 | 1 | 1 | 4 | 1 ячейка | Т5-21-1 | 2389.22 | 1.31 | 12519.5128 | нд
3.2.1.2 | Модернизация систем компенсации емкостных токов на ПС 220 кВ Ожогино (4 шт.) | L_TP3300.PS.0113 | АСУ ТП ПС и ТМ 10 кВ | УНЦ систем АСУТП и ТМ. Шкаф серверного оборудования основной 10 кВ | ПС 220 кВ Ожогино | нд | С | 2027 | 10 | Сервер АСУ ТП, сервер ТМ, СКСУ, ССАС, АРМ опретивного персонала, KVM-консоль | Приказ об утв. ПСД | 13.06.2023 №13-ТЭС | Тюменская область | 1 | 1 | 1 | 2 | 1 ед | А5-02 | 17966.55 | 1.29 | 46353.699 | нд
3.2.1.2 | Модернизация систем компенсации емкостных токов на ПС 220 кВ Ожогино (4 шт.) | L_TP3300.PS.0113 | Итого объем финансовых потребностей по инвестиционному проекту, тыс. рублей | нд | нд | нд | нд | нд | нд | нд | нд | нд | нд | нд | нд | нд | нд | нд | нд | нд | нд | 117864.2042 | нд
3.2.1.2 | Модернизация систем компенсации емкостных токов на ПС 110 кВ Алебашево (4 шт.) | L_TP3300.PS.0116 | Ячейка ТОР, ДГА (ДГР, фильтра заземляющего) 10 кВ | УНЦ ячейки реактора ДГР 10 кВ | ПС 110 кВ Алебашево | нд | С | 2030 | 10 | 950 кВА | Приказ об утв. ПСД | №15-ТЭС от 13.06.2023 | Тюменская область | 1 | 1 | 1 | 4 | 1 ячейка | Р1-18-1 | 7601.07 | 1.31 | 39829.6068 | нд
3.2.1.2 | Модернизация систем компенсации емкостных токов на ПС 110 кВ Алебашево (4 шт.) | L_TP3300.PS.0116 | Ячейка (авто-) трансформатора 10 кВ | УНЦ ячейки двухобмоточного трансформатора 10 кВ | ПС 110 кВ Алебашево | нд | С | 2030 | 10 | масляный Т 10)/НН, 1000 кВА | Приказ об утв. ПСД | №15-ТЭС от 13.06.2023 | Тюменская область | 1 | 1 | 1 | 4 | 1 ячейка | Т5-19-1 | 1778.09 | 1.31 | 9317.1916 | нд
3.2.1.2 | Модернизация систем компенсации емкостных токов на ПС 110 кВ Алебашево (4 шт.) | L_TP3300.PS.0116 | АСУ ТП ПС и ТМ 10 кВ | УНЦ систем АСУТП и ТМ. Шкаф серверного оборудования основной 10 кВ | ПС 110 кВ Алебашево | нд | С | 2030 | 10 | Сервер АСУ ТП, сервер ТМ, СКСУ, ССАС, АРМ опретивного персонала, KVM-консоль | Приказ об утв. ПСД | №15-ТЭС от 13.06.2023 | Тюменская область | 1 | 1 | 1 | 2 | 1 ед | А5-02 | 17966.55 | 1.29 | 46353.699 | нд
3.2.1.2 | Модернизация систем компенсации емкостных токов на ПС 110 кВ Алебашево (4 шт.) | L_TP3300.PS.0116 | Проектные и изыскательские работы, разработка и утверждение ДПТ, кадастровые работы и работы по установлению земельных отношений 10 кВ | УНЦ на проектные и изыскательские работы для отдельных элементов электрических сетей 10 кВ | ПС 110 кВ Алебашево | нд | С | 2030 | 10 | Затраты по УНЦ от 51 до 151 млн. руб. | Приказ об утв. ПСД | №15-ТЭС от 13.06.2023 | Тюменская область | 1 | 1 | 1 | 1 | 1 объект | П6-10 | 10637.53 | 1 | 10637.53 | нд
3.2.1.2 | Модернизация систем компенсации емкостных токов на ПС 110 кВ Алебашево (4 шт.) | L_TP3300.PS.0116 | Итого объем финансовых потребностей по инвестиционному проекту, тыс. рублей | нд | нд | нд | нд | нд | нд | нд | нд | нд | нд | нд | нд | нд | нд | нд | нд | нд | нд | 106138.0274 | нд
3.2.1.2 | Модернизация систем компенсации емкостных токов на ПС 110 кВ Бурдун (4 шт.) | L_TP3300.PS.0115 | Ячейка ТОР, ДГА (ДГР, фильтра заземляющего) 10 кВ | УНЦ ячейки реактора ДГР 10 кВ | ПС 110 кВ Бурдун | нд | С | 2027 | 10 | 950 кВА | Приказ об утв. ПСД | №14-ТЭС от 13.06.2023 | Тюменская область | 1 | 1 | 1 | 4 | 1 ячейка | Р1-18-1 | 7601.07 | 1.31 | 39829.6068 | нд
3.2.1.2 | Модернизация систем компенсации емкостных токов на ПС 110 кВ Бурдун (4 шт.) | L_TP3300.PS.0115 | Ячейка (авто-) трансформатора 10 кВ | УНЦ ячейки двухобмоточного трансформатора 10 кВ | ПС 110 кВ Бурдун | нд | С | 2027 | 10 | масляный Т 10)/НН, 1000 кВА | Приказ об утв. ПСД | №14-ТЭС от 13.06.2023 | Тюменская область | 1 | 1 | 1 | 4 | 1 ячейка | Т5-19-1 | 1778.09 | 1.31 | 9317.1916 | нд
3.2.1.2 | Модернизация систем компенсации емкостных токов на ПС 110 кВ Бурдун (4 шт.) | L_TP3300.PS.0115 | АСУ ТП ПС и ТМ 10 кВ | УНЦ систем АСУТП и ТМ. Шкаф основного контроллера связи и управления 10 кВ | ПС 110 кВ Бурдун | нд | С | 2027 | 10 | 8 аналоговых входов, 144 дискретных входа | Приказ об утв. ПСД | №14-ТЭС от 13.06.2023 | Тюменская область | 1 | 1 | 1 | 2 | 1 ед | А5-01 | 2252.79 | 1.29 | 5812.1982 | нд
3.2.1.2 | Модернизация систем компенсации емкостных токов на ПС 110 кВ Бурдун (4 шт.) | L_TP3300.PS.0115 | АСУ ТП ПС и ТМ 10 кВ | УНЦ систем АСУТП и ТМ. Шкаф серверного оборудования основной 10 кВ | ПС 110 кВ Бурдун | нд | С | 2027 | 10 | Сервер АСУ ТП, сервер ТМ, СКСУ, ССАС, АРМ опретивного персонала, KVM-консоль | Приказ об утв. ПСД | №14-ТЭС от 13.06.2023 | Тюменская область | 1 | 1 | 1 | 2 | 1 ед | А5-02 | 17966.55 | 1.29 | 46353.699 | нд
3.2.1.2 | Модернизация систем компенсации емкостных токов на ПС 110 кВ Бурдун (4 шт.) | L_TP3300.PS.0115 | Проектные и изыскательские работы, разработка и утверждение ДПТ, кадастровые работы и работы по установлению земельных отношений 10 кВ | УНЦ на проектные и изыскательские работы для отдельных элементов электрических сетей 10 кВ | ПС 110 кВ Бурдун | нд | С | 2027 | 10 | Затраты по УНЦ от 51 до 151 млн. руб. | Приказ об утв. ПСД | №14-ТЭС от 13.06.2023 | Тюменская область | 1 | 1 | 1 | 1 | 1 объект | П6-10 | 10637.53 | 1 | 10637.53 | нд
3.2.1.2 | Модернизация систем компенсации емкостных токов на ПС 110 кВ Бурдун (4 шт.) | L_TP3300.PS.0115 | Итого объем финансовых потребностей по инвестиционному проекту, тыс. рублей | нд | нд | нд | нд | нд | нд | нд | нд | нд | нд | нд | нд | нд | нд | нд | нд | нд | нд | 111950.2256 | нд
3.2.1.2 | Реконструкция ПС 110 кВ Гладилово (замена КРУН-10, установка реакторов 10 кВ, установка АКБ) | M_TP3500.PS.0025 | Ячейка выключателя и элементы ПС 10 кВ | УНЦ на демонтажные работы ПС 10 кВ | ПС 110 кВ Гладилово со стороны напряжения 10кВ | нд | П | 2028 | 10 | Ячейка выключателя КРУ 10 кВ | Распоряжение филиала АО "Россети Тюмень" Тюменские электрические сети | от 05.12.2025 №662р | Тюменская область | 1 | 1 | 1 | 19 | 1 элемент ПС | М6-02-1 | 120.77 | 1.34 | 3074.8042 | нд
3.2.1.2 | Реконструкция ПС 110 кВ Гладилово (замена КРУН-10, установка реакторов 10 кВ, установка АКБ) | M_TP3500.PS.0025 | Ячейка (авто-) трансформатора 10 кВ | УНЦ ячейки двухобмоточного трансформатора 10 кВ | ПС 110 кВ Гладилово со стороны напряжения 10кВ | нд | П | 2028 | 10 | масляный Т 10/НН, 160 кВА | Распоряжение филиала АО "Россети Тюмень" Тюменские электрические сети | от 05.12.2025 №662р | Тюменская область | 1 | 1 | 1 | 2 | 1 ячейка | Т5-11-1 | 460.85 | 1.31 | 1207.427 | нд
3.2.1.2 | Реконструкция ПС 110 кВ Гладилово (замена КРУН-10, установка реакторов 10 кВ, установка АКБ) | M_TP3500.PS.0025 | Ячейка ТОР, ДГА (ДГР, фильтра заземляющего) 10 кВ | УНЦ ячейки реактора ДГР 10 кВ | ПС 110 кВ Гладилово со стороны напряжения 10кВ | нд | П | 2028 | 10 | 190 кВА | Распоряжение филиала АО "Россети Тюмень" Тюменские электрические сети | от 05.12.2025 №662р | Тюменская область | 1 | 1 | 1 | 2 | 1 ячейка | Р1-01-1 | 4499.78 | 1.31 | 11789.4236 | нд
3.2.1.2 | Реконструкция ПС 110 кВ Гладилово (замена КРУН-10, установка реакторов 10 кВ, установка АКБ) | M_TP3500.PS.0025 | РЗА, система оперативного постоянного тока и собственных нужд ПС, сети связи 0.23 кВ | УНЦ системы оперативного постоянного тока и собственных нужд ПС, РП (СП, ТП, РТП). Шкаф с зарядно-подзарядными устройствами, номинальный ток 100 А, 0.23 кВ | ПС 110 кВ Гладилово со стороны напряжения 10кВ | нд | П | 2028 | 0.23 | Шкаф с зарядно-подзарядными устройствами, номинальный ток 100 А | Распоряжение филиала АО "Россети Тюмень" Тюменские электрические сети | от 05.12.2025 №662р | Тюменская область | 1 | 1 | 1 | 1 | 1 ед | И13-04 | 2409.41 | 1.28 | 3084.0448 | нд
3.2.1.2 | Реконструкция ПС 110 кВ Гладилово (замена КРУН-10, установка реакторов 10 кВ, установка АКБ) | M_TP3500.PS.0025 | РЗА, система оперативного постоянного тока и собственных нужд ПС, сети связи 0.4 кВ | УНЦ системы оперативного постоянного тока и собственных нужд ПС, РП (СП, ТП, РТП). Шкаф ввода на переменном токе с автоматическим выключателем, номинальный ток 2500 А, 0.4 кВ | ПС 110 кВ Гладилово со стороны напряжения 10кВ | нд | П | 2028 | 0.4 | Шкаф ввода на переменном токе с автоматическим выключателем, номинальный ток 2500 А | Распоряжение филиала АО "Россети Тюмень" Тюменские электрические сети | от 05.12.2025 №662р | Тюменская область | 1 | 1 | 1 | 1 | 1 ед | И13-06 | 3389.79 | 1.28 | 4338.9312 | нд
3.2.1.2 | Реконструкция ПС 110 кВ Гладилово (замена КРУН-10, установка реакторов 10 кВ, установка АКБ) | M_TP3500.PS.0025 | РЗА, система оперативного постоянного тока и собственных нужд ПС, сети связи 0.4 кВ | УНЦ системы оперативного постоянного тока и собственных нужд ПС, РП (СП, ТП, РТП). Шкаф отходящих линий (12 ед.) на переменном токе с автоматическим выключателем, номинальный ток 630 А, 0.4 кВ | ПС 110 кВ Гладилово со стороны напряжения 10кВ | нд | П | 2028 | 0.4 | Шкаф отходящих линий (12 ед.) на переменном токе с автоматическим выключателем, номинальный ток 630 А | Распоряжение филиала АО "Россети Тюмень" Тюменские электрические сети | от 05.12.2025 №662р | Тюменская область | 1 | 1 | 1 | 1 | 1 ед | И13-07 | 2441.1 | 1.28 | 3124.608 | нд
3.2.1.2 | Реконструкция ПС 110 кВ Гладилово (замена КРУН-10, установка реакторов 10 кВ, установка АКБ) | M_TP3500.PS.0025 | РУ 10 кВ | УНЦ ячейки выключателя НУ 10 кВ | ПС 110 кВ Гладилово со стороны напряжения 10кВ | нд | П | 2028 | 10 | Iном 630 А, Iоткл 31.5 кА | Распоряжение филиала АО "Россети Тюмень" Тюменские электрические сети | от 05.12.2025 №662р | Тюменская область | 1 | 1 | 1 | 22 | 1 ячейка | В2-01-2 | 5058.3 | 1.28 | 142441.728 | нд
3.2.1.2 | Реконструкция ПС 110 кВ Гладилово (замена КРУН-10, установка реакторов 10 кВ, установка АКБ) | M_TP3500.PS.0025 | Ячейка выключателя и элементы ПС 110 кВ | УНЦ элементов ПС с устройством фундаментов. Разъединитель на три полюса. 110 кВ | нд | нд | П | 2028 | 110 | Разъединитель на три полюса | Распоряжение филиала АО "Россети Тюмень" Тюменские электрические сети | от 05.12.2025 №662р | Тюменская область | 1 | 1 | 1 | 6 | 1 ед. | И5-06-3 | 5196.75 | 1.31 | 40846.455 | нд
3.2.1.2 | Реконструкция ПС 110 кВ Гладилово (замена КРУН-10, установка реакторов 10 кВ, установка АКБ) | M_TP3500.PS.0025 | Проектные и изыскательские работы, разработка и утверждение ДПТ, кадастровые работы и работы по установлению земельных отношений 10 кВ | УНЦ на проектные и изыскательские работы для отдельных элементов электрических сетей 10 кВ | ПС 110 кВ Гладилово со стороны напряжения 10кВ | нд | П | 2028 | 10 | Затраты по УНЦ от 151 до 301 млн. руб. | Распоряжение филиала АО "Россети Тюмень" Тюменские электрические сети | от 05.12.2025 №662р | Тюменская область | 1 | 1 | 1 | 1 | 1 объект | П6-11 | 21275.06 | 1 | 21275.06 | нд
3.2.1.2 | Реконструкция ПС 110 кВ Гладилово (замена КРУН-10, установка реакторов 10 кВ, установка АКБ) | M_TP3500.PS.0025 | Итого объем финансовых потребностей по инвестиционному проекту, тыс. рублей | нд | нд | нд | нд | нд | нд | нд | нд | нд | нд | нд | нд | нд | нд | нд | нд | нд | нд | 231182.4818 | нд
3.2.1.2 | Реконструкция ПС 110/10 кВ Юрга Южного ТПО (установка ДГР-10 - 2 шт.). | M_TP3400.PS.0051 | Ячейка выключателя и элементы ПС 35 кВ | УНЦ элементов ПС с устройством фундаментов. Однополюсный разъединитель. 35 кВ | ПС 110/10 кВ Юрга Южного ТПО | нд | С | 2026 | 35 | Однополюсный разъединитель | Распоряжение АО «Россети Тюмень» | от 05.12.2025 № 662 | Тюменская область | 1 | 1 | 1 | 2 | 1 ед. | И5-05-2 | 1626.69 | 1.31 | 4261.9278 | нд
3.2.1.2 | Реконструкция ПС 110/10 кВ Юрга Южного ТПО (установка ДГР-10 - 2 шт.). | M_TP3400.PS.0051 | Ячейка ТОР, ДГА (ДГР, фильтра заземляющего) 15 кВ | УНЦ ячейки реактора ДГР 15 кВ | ПС 110/10 кВ Юрга Южного ТПО | нд | С | 2026 | 15 | 500 кВА | Распоряжение АО «Россети Тюмень» | от 05.12.2025 № 662 | Тюменская область | 1 | 1 | 1 | 2 | 1 ячейка | Р1-08-1 | 6613.21 | 1.31 | 17326.6102 | нд
3.2.1.2 | Реконструкция ПС 110/10 кВ Юрга Южного ТПО (установка ДГР-10 - 2 шт.). | M_TP3400.PS.0051 | РЗА, система оперативного постоянного тока и собственных нужд ПС, сети связи 110 кВ | УНЦ РЗА. Шкаф контроля изоляции вводов реактора 110 кВ. | ПС 110/10 кВ Юрга Южного ТПО | нд | С | 2026 | 110 | Без использования протоколов GOOSE и SV | Распоряжение АО «Россети Тюмень» | от 05.12.2025 № 662 | Тюменская область | 1 | 1 | 1 | 2 | 1 ед. | И11-124 | 2370.3 | 1.31 | 6210.186 | нд
3.2.1.2 | Реконструкция ПС 110/10 кВ Юрга Южного ТПО (установка ДГР-10 - 2 шт.). | M_TP3400.PS.0051 | АСУ ТП ПС и ТМ 110 кВ | УНЦ систем АСУТП и ТМ. Шкаф основного контроллера связи и управления 110 кВ | ПС 110/10 кВ Юрга Южного ТПО | нд | С | 2026 | 110 | 8 аналоговых входов, 144 дискретных входа | Распоряжение АО «Россети Тюмень» | от 05.12.2025 № 662 | Тюменская область | 1 | 1 | 1 | 2 | 1 ед | А5-01 | 2252.79 | 1.29 | 5812.1982 | нд
3.2.1.2 | Реконструкция ПС 110/10 кВ Юрга Южного ТПО (установка ДГР-10 - 2 шт.). | M_TP3400.PS.0051 | Проектные и изыскательские работы, разработка и утверждение ДПТ, кадастровые работы и работы по установлению земельных отношений 110 кВ | УНЦ на проектные и изыскательские работы для отдельных элементов электрических сетей 110 кВ | ПС 110/10 кВ Юрга Южного ТПО | нд | С | 2026 | 110 | Затраты по УНЦ от 21 до 51 млн. руб. | Распоряжение АО «Россети Тюмень» | от 05.12.2025 № 662 | Тюменская область | 1 | 1 | 1 | 1 | 1 объект | П6-09 | 4255.01 | 1 | 4255.01 | нд
3.2.1.2 | Реконструкция ПС 110/10 кВ Юрга Южного ТПО (установка ДГР-10 - 2 шт.). | M_TP3400.PS.0051 | Итого объем финансовых потребностей по инвестиционному проекту, тыс. рублей | нд | нд | нд | нд | нд | нд | нд | нд | нд | нд | нд | нд | нд | нд | нд | нд | нд | нд | 37865.9322 | нд
3.2.1.2 | Реконструкция ТП-10/0.4 кВ Заводоуковского РЭС Южного ТПО (реконструкия ТП 10/0.4 кВ - 19шт.) | M_TP3400.PS.0050 | Проектные и изыскательские работы, разработка и утверждение ДПТ, кадастровые работы и работы по установлению земельных отношений 10 кВ | УНЦ на проектные и изыскательские работы для отдельных элементов электрических сетей 10 кВ | ТП-10/0.4 кВ Заводоуковского РЭС Южного ТПО | нд | П | 2029 | 10 | Затраты по УНЦ от 21 до 51 млн. руб. | Распоряжение АО «Россети Тюмень» | от 05.12.2025 № 662 | Тюменская область | 1 | 1 | 1 | 1 | 1 объект | П6-09 | 4255.01 | 1 | 4255.01 | нд
3.2.1.2 | Реконструкция ТП-10/0.4 кВ Заводоуковского РЭС Южного ТПО (реконструкия ТП 10/0.4 кВ - 19шт.) | M_TP3400.PS.0050 | КТП, ТП (РП, РТП, СП), ячейки выключателя РП (СП, ТП, РТП) 10 кВ | УНЦ КТП киоскового типа 10 кВ | ТП-10/0.4 кВ Заводоуковского РЭС Южного ТПО | нд | П | 2029 | 10 | 1 т-р, 100 кВА | Распоряжение АО «Россети Тюмень» | от 05.12.2025 № 662 | Тюменская область | 1 | 1 | 1 | 2 | 1 ед | Э1-04-1 | 1204.38 | 1.27 | 3059.1252 | нд
3.2.1.2 | Реконструкция ТП-10/0.4 кВ Заводоуковского РЭС Южного ТПО (реконструкия ТП 10/0.4 кВ - 19шт.) | M_TP3400.PS.0050 | КТП, ТП (РП, РТП, СП), ячейки выключателя РП (СП, ТП, РТП) 10 кВ | УНЦ КТП киоскового типа 10 кВ | ТП-10/0.4 кВ Заводоуковского РЭС Южного ТПО | нд | П | 2029 | 10 | 1 т-р, 160 кВА | Распоряжение АО «Россети Тюмень» | от 05.12.2025 № 662 | Тюменская область | 1 | 1 | 1 | 7 | 1 ед | Э1-05-1 | 1288.91 | 1.27 | 11458.4099 | нд
3.2.1.2 | Реконструкция ТП-10/0.4 кВ Заводоуковского РЭС Южного ТПО (реконструкия ТП 10/0.4 кВ - 19шт.) | M_TP3400.PS.0050 | КТП, ТП (РП, РТП, СП), ячейки выключателя РП (СП, ТП, РТП) 10 кВ | УНЦ КТП киоскового типа 10 кВ | ТП-10/0.4 кВ Заводоуковского РЭС Южного ТПО | нд | П | 2029 | 10 | 1 т-р, 250 кВА | Распоряжение АО «Россети Тюмень» | от 05.12.2025 № 662 | Тюменская область | 1 | 1 | 1 | 4 | 1 ед | Э1-06-1 | 1338.63 | 1.27 | 6800.2404 | нд
3.2.1.2 | Реконструкция ТП-10/0.4 кВ Заводоуковского РЭС Южного ТПО (реконструкия ТП 10/0.4 кВ - 19шт.) | M_TP3400.PS.0050 | КТП, ТП (РП, РТП, СП), ячейки выключателя РП (СП, ТП, РТП) 10 кВ | УНЦ КТП киоскового типа 10 кВ | ТП-10/0.4 кВ Заводоуковского РЭС Южного ТПО | нд | П | 2029 | 10 | 1 т-р, 400 кВА | Распоряжение АО «Россети Тюмень» | от 05.12.2025 № 662 | Тюменская область | 1 | 1 | 1 | 6 | 1 ед | Э1-07-1 | 1786.74 | 1.27 | 13614.9588 | нд
3.2.1.2 | Реконструкция ТП-10/0.4 кВ Заводоуковского РЭС Южного ТПО (реконструкия ТП 10/0.4 кВ - 19шт.) | M_TP3400.PS.0050 | Итого объем финансовых потребностей по инвестиционному проекту, тыс. рублей | нд | нд | нд | нд | нд | нд | нд | нд | нд | нд | нд | нд | нд | нд | нд | нд | нд | нд | 39187.7443 | нд
3.2.1.2 | Реконструкция ТП-10/0.4 кВ Ялуторовского РЭС Южного ТПО 1 этап (реконструкия ТП 10/0.4 кВ - 30шт.) | M_TP3400.PS.0054 | Проектные и изыскательские работы, разработка и утверждение ДПТ, кадастровые работы и работы по установлению земельных отношений 10 кВ | УНЦ на проектные и изыскательские работы для отдельных элементов электрических сетей 10 кВ | ТП-10/0.4 кВ Ялуторовского РЭС Южного ТПО | 1 | П | 2028 | 10 | Затраты по УНЦ от 21 до 51 млн. руб. | Распоряжение АО «Россети Тюмень» | от 05.12.2025 № 662 | Тюменская область | 1 | 1 | 1 | 1 | 1 объект | П6-09 | 4255.01 | 1 | 4255.01 | нд
3.2.1.2 | Реконструкция ТП-10/0.4 кВ Ялуторовского РЭС Южного ТПО 1 этап (реконструкия ТП 10/0.4 кВ - 30шт.) | M_TP3400.PS.0054 | КТП, ТП (РП, РТП, СП), ячейки выключателя РП (СП, ТП, РТП) 10 кВ | УНЦ КТП киоскового типа 10 кВ | ТП-10/0.4 кВ Ялуторовского РЭС Южного ТПО | 1 | П | 2028 | 10 | 1 т-р, 100 кВА | Распоряжение АО «Россети Тюмень» | от 05.12.2025 № 662 | Тюменская область | 1 | 1 | 1 | 1 | 1 ед | Э1-04-1 | 1204.38 | 1.27 | 1529.5626 | нд
3.2.1.2 | Реконструкция ТП-10/0.4 кВ Ялуторовского РЭС Южного ТПО 1 этап (реконструкия ТП 10/0.4 кВ - 30шт.) | M_TP3400.PS.0054 | КТП, ТП (РП, РТП, СП), ячейки выключателя РП (СП, ТП, РТП) 10 кВ | УНЦ КТП киоскового типа 10 кВ | ТП-10/0.4 кВ Ялуторовского РЭС Южного ТПО | 1 | П | 2028 | 10 | 1 т-р, 160 кВА | Распоряжение АО «Россети Тюмень» | от 05.12.2025 № 662 | Тюменская область | 1 | 1 | 1 | 19 | 1 ед | Э1-05-1 | 1288.91 | 1.27 | 31101.3983 | нд
3.2.1.2 | Реконструкция ТП-10/0.4 кВ Ялуторовского РЭС Южного ТПО 1 этап (реконструкия ТП 10/0.4 кВ - 30шт.) | M_TP3400.PS.0054 | КТП, ТП (РП, РТП, СП), ячейки выключателя РП (СП, ТП, РТП) 10 кВ | УНЦ КТП киоскового типа 10 кВ | ТП-10/0.4 кВ Ялуторовского РЭС Южного ТПО | 1 | П | 2028 | 10 | 1 т-р, 250 кВА | Распоряжение АО «Россети Тюмень» | от 05.12.2025 № 662 | Тюменская область | 1 | 1 | 1 | 9 | 1 ед | Э1-06-1 | 1338.63 | 1.27 | 15300.5409 | нд
3.2.1.2 | Реконструкция ТП-10/0.4 кВ Ялуторовского РЭС Южного ТПО 1 этап (реконструкия ТП 10/0.4 кВ - 30шт.) | M_TP3400.PS.0054 | КТП, ТП (РП, РТП, СП), ячейки выключателя РП (СП, ТП, РТП) 10 кВ | УНЦ КТП киоскового типа 10 кВ | ТП-10/0.4 кВ Ялуторовского РЭС Южного ТПО | 1 | П | 2028 | 10 | 1 т-р, 40 кВА | Распоряжение АО «Россети Тюмень» | от 05.12.2025 № 662 | Тюменская область | 1 | 1 | 1 | 1 | 1 ед | Э1-02-1 | 1092.51 | 1.27 | 1387.4877 | нд
3.2.1.2 | Реконструкция ТП-10/0.4 кВ Ялуторовского РЭС Южного ТПО 1 этап (реконструкия ТП 10/0.4 кВ - 30шт.) | M_TP3400.PS.0054 | Итого объем финансовых потребностей по инвестиционному проекту, тыс. рублей | нд | нд | нд | нд | нд | нд | нд | нд | нд | нд | нд | нд | нд | нд | нд | нд | нд | нд | 53573.9995 | нд
3.2.1.2 | Реконструкция ПС 110 кВ Юрга, ПС 110 кВ Караганда, ПС 110 кВ КС-11, ПС 110 кВ Армизон, ПС 110 кВ Калмак, ПС 110 кВ Омутинка, ПС 110 кВ Коммунар, ПС 110 кВ Рафайлово (внедрение регистраторов аварийных событий) | N_TP3400.PS.0060 | АСУ ТП ПС и ТМ 110 кВ | УНЦ систем АСУТП и ТМ. Шкаф гарантированного питания АСУ ТП и ТМ 110 кВ | ПС 110 кВ КС-11 | нд | П | 2028 | 110 | ИБП, преобразователи постоянного тока, блок контакты положения АВ, сигнальные контакты АВ, шкаф | Распоряжение АО «Россети Тюмень» | от 05.12.2025 № 662 | Тюменская область | 1 | 1 | 1 | 1 | 1 ед | А5-06 | 5306.44 | 1.29 | 6845.3076 | нд
3.2.1.2 | Реконструкция ПС 110 кВ Юрга, ПС 110 кВ Караганда, ПС 110 кВ КС-11, ПС 110 кВ Армизон, ПС 110 кВ Калмак, ПС 110 кВ Омутинка, ПС 110 кВ Коммунар, ПС 110 кВ Рафайлово (внедрение регистраторов аварийных событий) | N_TP3400.PS.0060 | Проектные и изыскательские работы, разработка и утверждение ДПТ, кадастровые работы и работы по установлению земельных отношений 110 кВ | УНЦ на проектные и изыскательские работы для отдельных элементов электрических сетей 110 кВ | ПС 110 кВ Юрга, ПС 110 кВ Караганда, ПС 110 кВ КС-11, ПС 110 кВ Армизон, ПС 110 кВ Калмак, ПС 110 кВ Омутинка, ПС 110 кВ Коммунар, ПС 110 кВ Рафайлово, ПС 110 кВ Горюново | нд | П | 2028 | 110 | Затраты по УНЦ от 51 до 151 млн. руб. | Распоряжение АО «Россети Тюмень» | от 05.12.2025 № 662 | Тюменская область | 1 | 1 | 1 | 1 | 1 объект | П6-10 | 10637.53 | 1 | 10637.53 | нд
3.2.1.2 | Реконструкция ПС 110 кВ Юрга, ПС 110 кВ Караганда, ПС 110 кВ КС-11, ПС 110 кВ Армизон, ПС 110 кВ Калмак, ПС 110 кВ Омутинка, ПС 110 кВ Коммунар, ПС 110 кВ Рафайлово (внедрение регистраторов аварийных событий) | N_TP3400.PS.0060 | РЗА, система оперативного постоянного тока и собственных нужд ПС, сети связи 110 кВ | УНЦ РЗА и прочие шкафы (панели). Шкаф РАС для ПС с количеством присоединений 110 кВ до 16 | ПС 110 кВ Юрга, ПС 110 кВ Караганда, ПС 110 кВ КС-11, ПС 110 кВ Армизон, ПС 110 кВ Калмак, ПС 110 кВ Омутинка, ПС 110 кВ Коммунар, ПС 110 кВ Рафайлово, ПС 110 кВ Горюново | нд | П | 2028 | 110 | Без использования протоколов GOOSE и SV. Общее количеством аналоговых и дискретных сигналов: 256 шт. | Распоряжение АО «Россети Тюмень» | от 05.12.2025 № 662 | Тюменская область | 1 | 1 | 1 | 8 | 1 ед | И12-01-4 | 12227.45 | 1.31 | 128143.676 | нд
3.2.1.2 | Реконструкция ПС 110 кВ Юрга, ПС 110 кВ Караганда, ПС 110 кВ КС-11, ПС 110 кВ Армизон, ПС 110 кВ Калмак, ПС 110 кВ Омутинка, ПС 110 кВ Коммунар, ПС 110 кВ Рафайлово (внедрение регистраторов аварийных событий) | N_TP3400.PS.0060 | Линейно-кабельные сооружения ВОЛС 110 кВ | УНЦ ОКСН 110 кВ | ПС 110 кВ Армизон | нд | П | 2028 | 110 | 24 ОВ, 20 кН | Распоряжение АО «Россети Тюмень» | от 05.12.2025 № 662 | Тюменская область | 1 | 1 | 1 | 0.3 | 1 км | О2-03-1 | 395.21 | 1.11 | 131.6049 | нд
3.2.1.2 | Реконструкция ПС 110 кВ Юрга, ПС 110 кВ Караганда, ПС 110 кВ КС-11, ПС 110 кВ Армизон, ПС 110 кВ Калмак, ПС 110 кВ Омутинка, ПС 110 кВ Коммунар, ПС 110 кВ Рафайлово (внедрение регистраторов аварийных событий) | N_TP3400.PS.0060 | Итого объем финансовых потребностей по инвестиционному проекту, тыс. рублей | нд | нд | нд | нд | нд | нд | нд | нд | нд | нд | нд | нд | нд | нд | нд | нд | нд | нд | 145758.1185 | нд
3.2.1.2 | Реконструкция ТП-10/0.4 кВ Ялуторовского РЭС Южного ТПО 2 этап (реконструкия ТП 10/0.4 кВ - 29шт.) | M_TP3400.PS.0055 | Проектные и изыскательские работы, разработка и утверждение ДПТ, кадастровые работы и работы по установлению земельных отношений 10 кВ | УНЦ на проектные и изыскательские работы для отдельных элементов электрических сетей 10 кВ | ТП-10/0.4 кВ Ялуторовского РЭС Южного ТПО | 2 | П | 2028 | 10 | Затраты по УНЦ от 21 до 51 млн. руб. | Распоряжение АО «Россети Тюмень» | от 05.12.2025 № 662 | Тюменская область | 1 | 1 | 1 | 1 | 1 объект | П6-09 | 4255.01 | 1 | 4255.01 | нд
3.2.1.2 | Реконструкция ТП-10/0.4 кВ Ялуторовского РЭС Южного ТПО 2 этап (реконструкия ТП 10/0.4 кВ - 29шт.) | M_TP3400.PS.0055 | КТП, ТП (РП, РТП, СП), ячейки выключателя РП (СП, ТП, РТП) 10 кВ | УНЦ КТП киоскового типа 10 кВ | ТП-10/0.4 кВ Ялуторовского РЭС Южного ТПО | 2 | П | 2028 | 10 | 1 т-р, 63 кВА | Распоряжение АО «Россети Тюмень» | от 05.12.2025 № 662 | Тюменская область | 1 | 1 | 1 | 1 | 1 ед | Э1-03-1 | 1124 | 1.27 | 1427.48 | нд
3.2.1.2 | Реконструкция ТП-10/0.4 кВ Ялуторовского РЭС Южного ТПО 2 этап (реконструкия ТП 10/0.4 кВ - 29шт.) | M_TP3400.PS.0055 | КТП, ТП (РП, РТП, СП), ячейки выключателя РП (СП, ТП, РТП) 10 кВ | УНЦ КТП киоскового типа 10 кВ | ТП-10/0.4 кВ Ялуторовского РЭС Южного ТПО | 2 | П | 2028 | 10 | 1 т-р, 100 кВА | Распоряжение АО «Россети Тюмень» | от 05.12.2025 № 662 | Тюменская область | 1 | 1 | 1 | 7 | 1 ед | Э1-04-1 | 1204.38 | 1.27 | 10706.9382 | нд
3.2.1.2 | Реконструкция ТП-10/0.4 кВ Ялуторовского РЭС Южного ТПО 2 этап (реконструкия ТП 10/0.4 кВ - 29шт.) | M_TP3400.PS.0055 | КТП, ТП (РП, РТП, СП), ячейки выключателя РП (СП, ТП, РТП) 10 кВ | УНЦ КТП киоскового типа 10 кВ | ТП-10/0.4 кВ Ялуторовского РЭС Южного ТПО | 2 | П | 2028 | 10 | 1 т-р, 160 кВА | Распоряжение АО «Россети Тюмень» | от 05.12.2025 № 662 | Тюменская область | 1 | 1 | 1 | 8 | 1 ед | Э1-05-1 | 1288.91 | 1.27 | 13095.3256 | нд
3.2.1.2 | Реконструкция ТП-10/0.4 кВ Ялуторовского РЭС Южного ТПО 2 этап (реконструкия ТП 10/0.4 кВ - 29шт.) | M_TP3400.PS.0055 | КТП, ТП (РП, РТП, СП), ячейки выключателя РП (СП, ТП, РТП) 10 кВ | УНЦ КТП киоскового типа 10 кВ | ТП-10/0.4 кВ Ялуторовского РЭС Южного ТПО | 2 | П | 2028 | 10 | 1 т-р, 250 кВА | Распоряжение АО «Россети Тюмень» | от 05.12.2025 № 662 | Тюменская область | 1 | 1 | 1 | 13 | 1 ед | Э1-06-1 | 1338.63 | 1.27 | 22100.7813 | нд
3.2.1.2 | Реконструкция ТП-10/0.4 кВ Ялуторовского РЭС Южного ТПО 2 этап (реконструкия ТП 10/0.4 кВ - 29шт.) | M_TP3400.PS.0055 | Итого объем финансовых потребностей по инвестиционному проекту, тыс. рублей | нд | нд | нд | нд | нд | нд | нд | нд | нд | нд | нд | нд | нд | нд | нд | нд | нд | нд | 51585.5351 | нд
3.2.2.1 | Реконструкция ВЛ-10кВ ф.Чебурга | F_TP3600.VL.0074 | Проектные и изыскательские работы, разработка и утверждение ДПТ, кадастровые работы и работы по установлению земельных отношений 10 кВ | УНЦ на проектные и изыскательские работы для отдельных элементов электрических сетей 10 кВ | ВЛ-10 кВ Чебурга | нд | С | 2026 | 10 | Затраты по УНЦ от 6 до 11 млн. руб. | Приказ об утв. ПСД | 22-ТРС от 28.06.2019 | Тюменская область | 1 | 1 | 1 | 1 | 1 объект | П6-07 | 709.17 | 1 | 709.17 | нд
3.2.2.1 | Реконструкция ВЛ-10кВ ф.Чебурга | F_TP3600.VL.0074 | ВЛ 10 кВ | УНЦ опор ВЛ 10 кВ | ВЛ-10 кВ Чебурга | нд | С | 2026 | 10 | одноцепная, все типы опор за исключением многогранных | Приказ об утв. ПСД | 22-ТРС от 28.06.2019 | Тюменская область | 1 | 1 | 1 | 23.062 | 1 км | Л3-02-1 | 1262.83 | 1.11 | 32326.9579 | нд
3.2.2.1 | Реконструкция ВЛ-10кВ ф.Чебурга | F_TP3600.VL.0074 | ВЛ 10 кВ | УНЦ провода СИП ВЛ 10 кВ | ВЛ-10 кВ Чебурга | нд | С | 2026 | 10 | СИП-3, 70 мм2 / - мм2, 1 фазный провод | Приказ об утв. ПСД | 22-ТРС от 28.06.2019 | Тюменская область | 1 | 1 | 1 | 23.064 | 1 км | Л7-04-3 | 1529.52 | 1.11 | 39157.3027 | нд
3.2.2.1 | Реконструкция ВЛ-10кВ ф.Чебурга | F_TP3600.VL.0074 | ВЛ 10 кВ | УНЦ провода ВЛ 10 кВ сталеалюминиевого типа | ВЛ-10 кВ Чебурга | нд | С | 2026 | 10 | Сечение фазного провода до 70 мм2 | Приказ об утв. ПСД | 22-ТРС от 28.06.2019 | Тюменская область | 1 | 1 | 1 | 16.44 | 1 км по трассе | Л5-01 | 808.95 | 1.11 | 14762.0432 | нд
3.2.2.1 | Реконструкция ВЛ-10кВ ф.Чебурга | F_TP3600.VL.0074 | ВЛ 10 кВ | УНЦ ВЛ 10 кВ на строительно-монтажные работы без опор и провода | ВЛ-10 кВ Чебурга | нд | С | 2026 | 10 | одноцепная, все типы опор за исключением многогранных | Приказ об утв. ПСД | 22-ТРС от 28.06.2019 | Тюменская область | 1 | 1 | 1 | 23.062 | 1 км ВЛ | Л1-02-1 | 1929.53 | 1.72 | 76537.9719 | нд
3.2.2.1 | Реконструкция ВЛ-10кВ ф.Чебурга | F_TP3600.VL.0074 | ВЛ 10 кВ | УНЦ на вырубку (расширение, расчистку) просеки ВЛ 10 кВ (для всех субъектов Российской Федерации). Расчистка кустарников и мелколесья, вырубка деревьев и корчевка пней с диаметром ствола до 11 см, 12 см и более | ВЛ-10 кВ Чебурга | нд | С | 2026 | 10 | Диаметр ствола до 11 см, 12 см и более, корчевка пней | Приказ об утв. ПСД | 22-ТРС от 28.06.2019 | Тюменская область | 1 | 1 | 1 | 20.83 | 1 га | Б7-03 | 514.43 | 1 | 10715.5769 | нд
3.2.2.1 | Реконструкция ВЛ-10кВ ф.Чебурга | F_TP3600.VL.0074 | Проектные и изыскательские работы, разработка и утверждение ДПТ, кадастровые работы и работы по установлению земельных отношений 10 кВ | УНЦ на проектные и изыскательские работы по ВЛ 10 кВ | ВЛ-10 кВ Чебурга | нд | С | 2026 | 10 | Протяженность до 6 км | Приказ об утв. ПСД | 22-ТРС от 28.06.2019 | Тюменская область | 1 | 1 | 1 | 1 | 1 ВЛ | П3-04 | 3289.12 | 1 | 3289.12 | нд
3.2.2.1 | Реконструкция ВЛ-10кВ ф.Чебурга | F_TP3600.VL.0074 | Управляемый элемент электрической сети 10 кВ | УНЦ автоматического пункта секционирования 10 кВ | ВЛ-10 кВ Чебурга | нд | С | 2026 | 10 | без интеграции в АСУ ТП | Приказ об утв. ПСД | 22-ТРС от 28.06.2019 | Тюменская область | 1 | 1 | 1 | 1 | 1 ячейка | В6-01 | 2246.7 | 1.28 | 2875.776 | нд
3.2.2.1 | Реконструкция ВЛ-10кВ ф.Чебурга | F_TP3600.VL.0074 | Проектные и изыскательские работы, разработка и утверждение ДПТ, кадастровые работы и работы по установлению земельных отношений 10 кВ | УНЦ на проектные и изыскательские работы для КЛ 10 кВ | КЛ-10 Чебурга | нд | С | 2026 | 10 | Ппроектные и изыскательские работы | Приказ об утв. ПСД | 22-ТРС от 28.06.2019 | Тюменская область | 1 | 1 | 1 | 1 | 1 км по трассе | П5-01 | 866.6 | 1 | 866.6 | нд
3.2.2.1 | Реконструкция ВЛ-10кВ ф.Чебурга | F_TP3600.VL.0074 | КЛ 10 кВ | УНЦ КЛ 10 кВ (с алюминиевой жилой) | КЛ-10 Чебурга | нд | С | 2026 | 10 | 95 мм2, алюминий | Приказ об утв. ПСД | 22-ТРС от 28.06.2019 | Тюменская область | 1.34 | 1 | 1 | 0.036 | 1 км по трассе | К1-04-2 | 3296.01 | 1.32 | 209.8794 | нд
3.2.2.1 | Реконструкция ВЛ-10кВ ф.Чебурга | F_TP3600.VL.0074 | КЛ 10 кВ | УНЦ на устройство траншеи КЛ 10 кВ и восстановление благоустройства по трассе | КЛ-10 Чебурга | нд | С | 2026 | 10 | одна цепь КЛ благоустройство по трассе без учета восстановления газонов | Приказ об утв. ПСД | 22-ТРС от 28.06.2019 | Тюменская область | 1 | 1 | 1 | 0.036 | 1 км по трассе | Б2-02-1 | 2836.51 | 1 | 102.1144 | нд
3.2.2.1 | Реконструкция ВЛ-10кВ ф.Чебурга | F_TP3600.VL.0074 | Итого объем финансовых потребностей по инвестиционному проекту, тыс. рублей | нд | нд | нд | нд | нд | нд | нд | нд | нд | нд | нд | нд | нд | нд | нд | нд | нд | нд | 181552.5123 | нд
3.2.2.1 | Реконструкция ВЛ-10 кВ в Центральном РЭС (н.п. Щербак, н.п.Янтык, н.п.Мулаши, н.п.Успенка, н.п.Червишево, н.п. Перевалово, н.п. Патрушево, н.п.Богандинское, н.п.Салаирка, н.п.Леваши) (замена провода на СИП 104,19 км., замена опор на ж/б) | F_TP3300.VL.0064 | Проектные и изыскательские работы, разработка и утверждение ДПТ, кадастровые работы и работы по установлению земельных отношений 10 кВ | УНЦ на проектные и изыскательские работы для отдельных элементов электрических сетей 10 кВ | ВЛ-10 кВ в Центральном РЭС | нд | С | 2026 | 10 | Затраты по УНЦ от 151 до 301 млн. руб. | Приказ об утв. ПСД | 63/64/65/66/67/68/69/70/71/72/73/74-ТРС 07.11.2017 | Тюменская область | 1 | 1 | 1 | 1 | 1 объект | П6-11 | 21275.06 | 1 | 21275.06 | нд
3.2.2.1 | Реконструкция ВЛ-10 кВ в Центральном РЭС (н.п. Щербак, н.п.Янтык, н.п.Мулаши, н.п.Успенка, н.п.Червишево, н.п. Перевалово, н.п. Патрушево, н.п.Богандинское, н.п.Салаирка, н.п.Леваши) (замена провода на СИП 104,19 км., замена опор на ж/б) | F_TP3300.VL.0064 | Проектные и изыскательские работы, разработка и утверждение ДПТ, кадастровые работы и работы по установлению земельных отношений 10 кВ | УНЦ на проектные и изыскательские работы для отдельных элементов электрических сетей 10 кВ | КЛ-10кВ .п. Щербак, н.п.Янтык, н.п.Мулаши, н.п.Успенка, н.п.Червишево, н.п. Перевалово, н.п. Патрушево, н.п.Богандинское, н.п.Салаирка, н.п.Леваши | нд | С | 2026 | 10 | Затраты по УНЦ от 11 до 21 млн. руб. | Приказ об утв. ПСД | 63/64/65/66/67/68/69/70/71/72/73/74-ТРС 07.11.2017 | Тюменская область | 1 | 1 | 1 | 1 | 1 объект | П6-08 | 2127.51 | 1 | 2127.51 | нд
3.2.2.1 | Реконструкция ВЛ-10 кВ в Центральном РЭС (н.п. Щербак, н.п.Янтык, н.п.Мулаши, н.п.Успенка, н.п.Червишево, н.п. Перевалово, н.п. Патрушево, н.п.Богандинское, н.п.Салаирка, н.п.Леваши) (замена провода на СИП 104,19 км., замена опор на ж/б) | F_TP3300.VL.0064 | ВЛ 0.4 кВ | УНЦ провода СИП ВЛ 0.4 кВ | ВЛ-10 кВ в Центральном РЭС | нд | С | 2026 | 0.4 | СИП-4, 16 мм2 / - мм2, 4 фазных провода | Приказ об утв. ПСД | 63/64/65/66/67/68/69/70/71/72/73/74-ТРС 07.11.2017 | Тюменская область | 1 | 1 | 1 | 1.607 | 1 км | Л7-32-4 | 405.81 | 1.11 | 723.8717 | нд
3.2.2.1 | Реконструкция ВЛ-10 кВ в Центральном РЭС (н.п. Щербак, н.п.Янтык, н.п.Мулаши, н.п.Успенка, н.п.Червишево, н.п. Перевалово, н.п. Патрушево, н.п.Богандинское, н.п.Салаирка, н.п.Леваши) (замена провода на СИП 104,19 км., замена опор на ж/б) | F_TP3300.VL.0064 | Управляемый элемент электрической сети 10 кВ | УНЦ автоматического пункта секционирования 10 кВ | ВЛ-10 кВ в Центральном РЭС | нд | С | 2026 | 10 | без интеграции в АСУ ТП | Приказ об утв. ПСД | 63/64/65/66/67/68/69/70/71/72/73/74-ТРС 07.11.2017 | Тюменская область | 1 | 1 | 1 | 6 | 1 ячейка | В6-01 | 2246.7 | 1.28 | 17254.656 | нд
3.2.2.1 | Реконструкция ВЛ-10 кВ в Центральном РЭС (н.п. Щербак, н.п.Янтык, н.п.Мулаши, н.п.Успенка, н.п.Червишево, н.п. Перевалово, н.п. Патрушево, н.п.Богандинское, н.п.Салаирка, н.п.Леваши) (замена провода на СИП 104,19 км., замена опор на ж/б) | F_TP3300.VL.0064 | Управляемый элемент электрической сети 10 кВ | УНЦ автоматического пункта секционирования 10 кВ с интеграцией в АСУТП | ВЛ-10 кВ в Центральном РЭС | нд | С | 2026 | 10 | с интеграцией в АСУ ТП | Приказ об утв. ПСД | 63/64/65/66/67/68/69/70/71/72/73/74-ТРС 07.11.2017 | Тюменская область | 1 | 1 | 1 | 7 | 1 ячейка | В7-01 | 2823.47 | 1.28 | 25298.2912 | нд
3.2.2.1 | Реконструкция ВЛ-10 кВ в Центральном РЭС (н.п. Щербак, н.п.Янтык, н.п.Мулаши, н.п.Успенка, н.п.Червишево, н.п. Перевалово, н.п. Патрушево, н.п.Богандинское, н.п.Салаирка, н.п.Леваши) (замена провода на СИП 104,19 км., замена опор на ж/б) | F_TP3300.VL.0064 | ВЛ 10 кВ | УНЦ опор ВЛ 10 кВ | ВЛ-10 кВ в Центральном РЭС | нд | С | 2026 | 10 | одноцепная, все типы опор за исключением многогранных | Приказ об утв. ПСД | 63/64/65/66/67/68/69/70/71/72/73/74-ТРС 07.11.2017 | Тюменская область | 1 | 1 | 1 | 100.457 | 1 км | Л3-02-1 | 1262.83 | 1.11 | 140814.7258 | нд
3.2.2.1 | Реконструкция ВЛ-10 кВ в Центральном РЭС (н.п. Щербак, н.п.Янтык, н.п.Мулаши, н.п.Успенка, н.п.Червишево, н.п. Перевалово, н.п. Патрушево, н.п.Богандинское, н.п.Салаирка, н.п.Леваши) (замена провода на СИП 104,19 км., замена опор на ж/б) | F_TP3300.VL.0064 | ВЛ 10 кВ | УНЦ опор ВЛ 10 кВ | ВЛ-10 кВ в Центральном РЭС | нд | С | 2026 | 10 | двухцепная, все типы опор за исключением многогранных | Приказ об утв. ПСД | 63/64/65/66/67/68/69/70/71/72/73/74-ТРС 07.11.2017 | Тюменская область | 1.2 | 1 | 1 | 0.23 | 1 км | Л3-02-2 | 1421.78 | 1.11 | 435.5765 | нд
3.2.2.1 | Реконструкция ВЛ-10 кВ в Центральном РЭС (н.п. Щербак, н.п.Янтык, н.п.Мулаши, н.п.Успенка, н.п.Червишево, н.п. Перевалово, н.п. Патрушево, н.п.Богандинское, н.п.Салаирка, н.п.Леваши) (замена провода на СИП 104,19 км., замена опор на ж/б) | F_TP3300.VL.0064 | ВЛ 10 кВ | УНЦ провода СИП ВЛ 10 кВ | ВЛ-10 кВ в Центральном РЭС | нд | С | 2026 | 10 | СИП-3, 95 мм2 / - мм2, 1 фазный провод | Приказ об утв. ПСД | 63/64/65/66/67/68/69/70/71/72/73/74-ТРС 07.11.2017 | Тюменская область | 1 | 1 | 1 | 301.371 | 1 км | Л7-05-3 | 1562.5 | 1.11 | 522690.3281 | нд
3.2.2.1 | Реконструкция ВЛ-10 кВ в Центральном РЭС (н.п. Щербак, н.п.Янтык, н.п.Мулаши, н.п.Успенка, н.п.Червишево, н.п. Перевалово, н.п. Патрушево, н.п.Богандинское, н.п.Салаирка, н.п.Леваши) (замена провода на СИП 104,19 км., замена опор на ж/б) | F_TP3300.VL.0064 | ВЛ 10 кВ | УНЦ провода СИП ВЛ 10 кВ | ВЛ-10 кВ в Центральном РЭС | нд | С | 2026 | 10 | СИП-3, 70 мм2 / - мм2, 1 фазный провод | Приказ об утв. ПСД | 63/64/65/66/67/68/69/70/71/72/73/74-ТРС 07.11.2017 | Тюменская область | 1 | 1 | 1 | 3.699 | 1 км | Л7-04-3 | 1529.52 | 1.11 | 6280.0409 | нд
3.2.2.1 | Реконструкция ВЛ-10 кВ в Центральном РЭС (н.п. Щербак, н.п.Янтык, н.п.Мулаши, н.п.Успенка, н.п.Червишево, н.п. Перевалово, н.п. Патрушево, н.п.Богандинское, н.п.Салаирка, н.п.Леваши) (замена провода на СИП 104,19 км., замена опор на ж/б) | F_TP3300.VL.0064 | ВЛ 0.4 кВ | УНЦ опор ВЛ 0.4 кВ | ВЛ-10 кВ в Центральном РЭС | нд | С | 2026 | 0.4 | одноцепная, все типы опор за исключением многогранных | Приказ об утв. ПСД | 63/64/65/66/67/68/69/70/71/72/73/74-ТРС 07.11.2017 | Тюменская область | 1 | 1 | 1 | 6.757 | 1 км | Л3-01-1 | 949.02 | 1.11 | 7117.9062 | нд
3.2.2.1 | Реконструкция ВЛ-10 кВ в Центральном РЭС (н.п. Щербак, н.п.Янтык, н.п.Мулаши, н.п.Успенка, н.п.Червишево, н.п. Перевалово, н.п. Патрушево, н.п.Богандинское, н.п.Салаирка, н.п.Леваши) (замена провода на СИП 104,19 км., замена опор на ж/б) | F_TP3300.VL.0064 | ВЛ 0.4 кВ | УНЦ провода СИП ВЛ 0.4 кВ | ВЛ-10 кВ в Центральном РЭС | нд | С | 2026 | 0.4 | СИП-2, 95 мм2 / 70 мм2, 3 фазных провода | Приказ об утв. ПСД | 63/64/65/66/67/68/69/70/71/72/73/74-ТРС 07.11.2017 | Тюменская область | 1 | 1 | 1 | 1.52 | 1 км | Л7-26-2 | 757.06 | 1.11 | 1277.3116 | нд
3.2.2.1 | Реконструкция ВЛ-10 кВ в Центральном РЭС (н.п. Щербак, н.п.Янтык, н.п.Мулаши, н.п.Успенка, н.п.Червишево, н.п. Перевалово, н.п. Патрушево, н.п.Богандинское, н.п.Салаирка, н.п.Леваши) (замена провода на СИП 104,19 км., замена опор на ж/б) | F_TP3300.VL.0064 | ВЛ 0.4 кВ | УНЦ провода СИП ВЛ 0.4 кВ | ВЛ-10 кВ в Центральном РЭС | нд | С | 2026 | 0.4 | СИП-2, 50 мм2 / 55 мм2, 3 фазных провода | Приказ об утв. ПСД | 63/64/65/66/67/68/69/70/71/72/73/74-ТРС 07.11.2017 | Тюменская область | 1 | 1 | 1 | 0.336 | 1 км | Л7-21-2 | 570.95 | 1.11 | 212.9415 | нд
3.2.2.1 | Реконструкция ВЛ-10 кВ в Центральном РЭС (н.п. Щербак, н.п.Янтык, н.п.Мулаши, н.п.Успенка, н.п.Червишево, н.п. Перевалово, н.п. Патрушево, н.п.Богандинское, н.п.Салаирка, н.п.Леваши) (замена провода на СИП 104,19 км., замена опор на ж/б) | F_TP3300.VL.0064 | ВЛ 0.4 кВ | УНЦ провода СИП ВЛ 0.4 кВ | ВЛ-10 кВ в Центральном РЭС | нд | С | 2026 | 0.4 | СИП-2, 50 мм2 / 70 мм2, 3 фазных провода | Приказ об утв. ПСД | 63/64/65/66/67/68/69/70/71/72/73/74-ТРС 07.11.2017 | Тюменская область | 1 | 1 | 1 | 0.9 | 1 км | Л7-22-2 | 587.7 | 1.11 | 587.1123 | нд
3.2.2.1 | Реконструкция ВЛ-10 кВ в Центральном РЭС (н.п. Щербак, н.п.Янтык, н.п.Мулаши, н.п.Успенка, н.п.Червишево, н.п. Перевалово, н.п. Патрушево, н.п.Богандинское, н.п.Салаирка, н.п.Леваши) (замена провода на СИП 104,19 км., замена опор на ж/б) | F_TP3300.VL.0064 | ВЛ 0.4 кВ | УНЦ провода СИП ВЛ 0.4 кВ | ВЛ-10 кВ в Центральном РЭС | нд | С | 2026 | 0.4 | СИП-2, 70 мм2 / 70 мм2, 3 фазных провода | Приказ об утв. ПСД | 63/64/65/66/67/68/69/70/71/72/73/74-ТРС 07.11.2017 | Тюменская область | 1 | 1 | 1 | 0.974 | 1 км | Л7-24-2 | 664.4 | 1.11 | 718.3094 | нд
3.2.2.1 | Реконструкция ВЛ-10 кВ в Центральном РЭС (н.п. Щербак, н.п.Янтык, н.п.Мулаши, н.п.Успенка, н.п.Червишево, н.п. Перевалово, н.п. Патрушево, н.п.Богандинское, н.п.Салаирка, н.п.Леваши) (замена провода на СИП 104,19 км., замена опор на ж/б) | F_TP3300.VL.0064 | ВЛ 0.4 кВ | УНЦ на вырубку (расширение, расчистку) просеки ВЛ 0.4 кВ (для всех субъектов Российской Федерации). Расчистка кустарников и мелколесья, вырубка деревьев с диаметром ствола до 11 см, 12 см и более | ВЛ-10 кВ в Центральном РЭС | нд | С | 2026 | 0.4 | Диаметр ствола до 11 см, 12 см и более | Приказ об утв. ПСД | 63/64/65/66/67/68/69/70/71/72/73/74-ТРС 07.11.2017 | Тюменская область | 1 | 1 | 1 | 38.115 | 1 га | Б7-02 | 355.2 | 1 | 13538.448 | нд
3.2.2.1 | Реконструкция ВЛ-10 кВ в Центральном РЭС (н.п. Щербак, н.п.Янтык, н.п.Мулаши, н.п.Успенка, н.п.Червишево, н.п. Перевалово, н.п. Патрушево, н.п.Богандинское, н.п.Салаирка, н.п.Леваши) (замена провода на СИП 104,19 км., замена опор на ж/б) | F_TP3300.VL.0064 | ВЛ 0.4 кВ | УНЦ провода СИП ВЛ 0.4 кВ | ВЛ-10 кВ в Центральном РЭС | нд | С | 2026 | 0.4 | СИП-2, 50 мм2 / 70 мм2, 3 фазных провода | Приказ об утв. ПСД | 63/64/65/66/67/68/69/70/71/72/73/74-ТРС 07.11.2017 | Тюменская область | 1 | 1 | 1 | 1.32 | 1 км | Л7-22-2 | 587.7 | 1.11 | 861.098 | нд
3.2.2.1 | Реконструкция ВЛ-10 кВ в Центральном РЭС (н.п. Щербак, н.п.Янтык, н.п.Мулаши, н.п.Успенка, н.п.Червишево, н.п. Перевалово, н.п. Патрушево, н.п.Богандинское, н.п.Салаирка, н.п.Леваши) (замена провода на СИП 104,19 км., замена опор на ж/б) | F_TP3300.VL.0064 | ВЛ 0.4 кВ | УНЦ провода СИП ВЛ 0.4 кВ | ВЛ-10 кВ в Центральном РЭС | нд | С | 2026 | 0.4 | СИП-2, 70 мм2 / 95 мм2, 3 фазных провода | Приказ об утв. ПСД | 63/64/65/66/67/68/69/70/71/72/73/74-ТРС 07.11.2017 | Тюменская область | 1 | 1 | 1 | 0.1 | 1 км | Л7-25-2 | 700.08 | 1.11 | 77.7089 | нд
3.2.2.1 | Реконструкция ВЛ-10 кВ в Центральном РЭС (н.п. Щербак, н.п.Янтык, н.п.Мулаши, н.п.Успенка, н.п.Червишево, н.п. Перевалово, н.п. Патрушево, н.п.Богандинское, н.п.Салаирка, н.п.Леваши) (замена провода на СИП 104,19 км., замена опор на ж/б) | F_TP3300.VL.0064 | КЛ 10 кВ | УНЦ КЛ 10 кВ (с алюминиевой жилой) | КЛ-10кВ .п. Щербак, н.п.Янтык, н.п.Мулаши, н.п.Успенка, н.п.Червишево, н.п. Перевалово, н.п. Патрушево, н.п.Богандинское, н.п.Салаирка, н.п.Леваши | нд | С | 2026 | 10 | 120 мм2, алюминий | Приказ об утв. ПСД | 63/64/65/66/67/68/69/70/71/72/73/74-ТРС 07.11.2017 | Тюменская область | 1 | 1 | 1 | 1.764 | 1 км по трассе | К1-05-2 | 3411.85 | 1.32 | 7944.4245 | нд
3.2.2.1 | Реконструкция ВЛ-10 кВ в Центральном РЭС (н.п. Щербак, н.п.Янтык, н.п.Мулаши, н.п.Успенка, н.п.Червишево, н.п. Перевалово, н.п. Патрушево, н.п.Богандинское, н.п.Салаирка, н.п.Леваши) (замена провода на СИП 104,19 км., замена опор на ж/б) | F_TP3300.VL.0064 | КЛ 10 кВ | УНЦ КЛ 10 кВ (с алюминиевой жилой) | КЛ-10кВ .п. Щербак, н.п.Янтык, н.п.Мулаши, н.п.Успенка, н.п.Червишево, н.п. Перевалово, н.п. Патрушево, н.п.Богандинское, н.п.Салаирка, н.п.Леваши | нд | С | 2026 | 10 | 120 мм2, алюминий | Приказ об утв. ПСД | 63/64/65/66/67/68/69/70/71/72/73/74-ТРС 07.11.2017 | Тюменская область | 1 | 1 | 1 | 0.23 | 1 км по трассе | К1-05-2 | 3411.85 | 1.32 | 1035.8377 | нд
3.2.2.1 | Реконструкция ВЛ-10 кВ в Центральном РЭС (н.п. Щербак, н.п.Янтык, н.п.Мулаши, н.п.Успенка, н.п.Червишево, н.п. Перевалово, н.п. Патрушево, н.п.Богандинское, н.п.Салаирка, н.п.Леваши) (замена провода на СИП 104,19 км., замена опор на ж/б) | F_TP3300.VL.0064 | КЛ 10 кВ | УНЦ КЛ 10 кВ (с алюминиевой жилой) | КЛ-10кВ .п. Щербак, н.п.Янтык, н.п.Мулаши, н.п.Успенка, н.п.Червишево, н.п. Перевалово, н.п. Патрушево, н.п.Богандинское, н.п.Салаирка, н.п.Леваши | нд | С | 2026 | 10 | 120 мм2, алюминий | Приказ об утв. ПСД | 63/64/65/66/67/68/69/70/71/72/73/74-ТРС 07.11.2017 | Тюменская область | 1 | 1 | 1 | 0.23 | 1 км по трассе | К1-05-2 | 3411.85 | 1.32 | 1035.8377 | нд
3.2.2.1 | Реконструкция ВЛ-10 кВ в Центральном РЭС (н.п. Щербак, н.п.Янтык, н.п.Мулаши, н.п.Успенка, н.п.Червишево, н.п. Перевалово, н.п. Патрушево, н.п.Богандинское, н.п.Салаирка, н.п.Леваши) (замена провода на СИП 104,19 км., замена опор на ж/б) | F_TP3300.VL.0064 | КЛ 10 кВ | УНЦ на устройство траншеи КЛ 10 кВ и восстановление благоустройства по трассе | КЛ-10кВ .п. Щербак, н.п.Янтык, н.п.Мулаши, н.п.Успенка, н.п.Червишево, н.п. Перевалово, н.п. Патрушево, н.п.Богандинское, н.п.Салаирка, н.п.Леваши | нд | С | 2026 | 10 | две цепи КЛ благоустройство по трассе без учета восстановления газонов | Приказ об утв. ПСД | 63/64/65/66/67/68/69/70/71/72/73/74-ТРС 07.11.2017 | Тюменская область | 1 | 1 | 1 | 1.234 | 1 км по трассе | Б2-02-2 | 2836.51 | 1 | 3500.2533 | нд
3.2.2.1 | Реконструкция ВЛ-10 кВ в Центральном РЭС (н.п. Щербак, н.п.Янтык, н.п.Мулаши, н.п.Успенка, н.п.Червишево, н.п. Перевалово, н.п. Патрушево, н.п.Богандинское, н.п.Салаирка, н.п.Леваши) (замена провода на СИП 104,19 км., замена опор на ж/б) | F_TP3300.VL.0064 | Кабельные сооружения и устройство переходов при прокладке кабельной линии (КЛ, ВОК) 10 кВ | УНЦ выполнения специального перехода кабельной линии методом ГНБ 10 кВ | КЛ-10кВ .п. Щербак, н.п.Янтык, н.п.Мулаши, н.п.Успенка, н.п.Червишево, н.п. Перевалово, н.п. Патрушево, н.п.Богандинское, н.п.Салаирка, н.п.Леваши | нд | С | 2026 | 10 | 2 трубы диаметром 160 мм | Приказ об утв. ПСД | 63/64/65/66/67/68/69/70/71/72/73/74-ТРС 07.11.2017 | Тюменская область | 1 | 1 | 1 | 0.76 | 1 км | Н1-02-2 | 56445.5 | 1.31 | 56197.1398 | нд
3.2.2.1 | Реконструкция ВЛ-10 кВ в Центральном РЭС (н.п. Щербак, н.п.Янтык, н.п.Мулаши, н.п.Успенка, н.п.Червишево, н.п. Перевалово, н.п. Патрушево, н.п.Богандинское, н.п.Салаирка, н.п.Леваши) (замена провода на СИП 104,19 км., замена опор на ж/б) | F_TP3300.VL.0064 | Проектные и изыскательские работы, разработка и утверждение ДПТ, кадастровые работы и работы по установлению земельных отношений 10 кВ | УНЦ на проектные и изыскательские работы для КЛ 10 кВ | КЛ-10кВ .п. Щербак, н.п.Янтык, н.п.Мулаши, н.п.Успенка, н.п.Червишево, н.п. Перевалово, н.п. Патрушево, н.п.Богандинское, н.п.Салаирка, н.п.Леваши | нд | С | 2026 | 10 | Ппроектные и изыскательские работы | Приказ об утв. ПСД | 63/64/65/66/67/68/69/70/71/72/73/74-ТРС 07.11.2017 | Тюменская область | 1 | 1 | 1 | 1.234 | 1 км по трассе | П5-01 | 866.6 | 1 | 1069.3844 | нд
3.2.2.1 | Реконструкция ВЛ-10 кВ в Центральном РЭС (н.п. Щербак, н.п.Янтык, н.п.Мулаши, н.п.Успенка, н.п.Червишево, н.п. Перевалово, н.п. Патрушево, н.п.Богандинское, н.п.Салаирка, н.п.Леваши) (замена провода на СИП 104,19 км., замена опор на ж/б) | F_TP3300.VL.0064 | КЛ 10 кВ | УНЦ КЛ 10 кВ (с алюминиевой жилой) | КЛ-10кВ .п. Щербак, н.п.Янтык, н.п.Мулаши, н.п.Успенка, н.п.Червишево, н.п. Перевалово, н.п. Патрушево, н.п.Богандинское, н.п.Салаирка, н.п.Леваши | нд | С | 2026 | 10 | 120 мм2, алюминий | Приказ об утв. ПСД | 63/64/65/66/67/68/69/70/71/72/73/74-ТРС 07.11.2017 | Тюменская область | 1 | 1 | 1 | 1.764 | 1 км по трассе | К1-05-2 | 3411.85 | 1.32 | 7944.4245 | нд
3.2.2.1 | Реконструкция ВЛ-10 кВ в Центральном РЭС (н.п. Щербак, н.п.Янтык, н.п.Мулаши, н.п.Успенка, н.п.Червишево, н.п. Перевалово, н.п. Патрушево, н.п.Богандинское, н.п.Салаирка, н.п.Леваши) (замена провода на СИП 104,19 км., замена опор на ж/б) | F_TP3300.VL.0064 | Итого объем финансовых потребностей по инвестиционному проекту, тыс. рублей | нд | нд | нд | нд | нд | нд | нд | нд | нд | нд | нд | нд | нд | нд | нд | нд | нд | нд | 840018.198 | нд
3.2.2.1 | Реконструкция ВЛ-10 кВ в Ярковском РЭС (н.п.Шатаново, н.п. Аксарино, н.п.Н-Александровка, н.п.Дубровное, н.п.Плеханово, н.п.Ст-Александровка, Ярковский район (замена провода на СИП 85,069 км., замена опор на ж/б) | F_TP3300.VL.0070 | Проектные и изыскательские работы, разработка и утверждение ДПТ, кадастровые работы и работы по установлению земельных отношений 10 кВ | УНЦ на проектные и изыскательские работы для отдельных элементов электрических сетей 10 кВ | ВЛ-10 кВ в Ярковском РЭС | нд | С | 2027 | 10 | Затраты по УНЦ от 151 до 301 млн. руб. | Приказ об утв. ПСД | 95-ТРС от 30.11.2017 | Тюменская область | 1 | 1 | 1 | 1 | 1 объект | П6-11 | 21275.06 | 1 | 21275.06 | нд
3.2.2.1 | Реконструкция ВЛ-10 кВ в Ярковском РЭС (н.п.Шатаново, н.п. Аксарино, н.п.Н-Александровка, н.п.Дубровное, н.п.Плеханово, н.п.Ст-Александровка, Ярковский район (замена провода на СИП 85,069 км., замена опор на ж/б) | F_TP3300.VL.0070 | КТП, ТП (РП, РТП, СП), ячейки выключателя РП (СП, ТП, РТП) 10 кВ | УНЦ КТП киоскового типа 10 кВ | ВЛ-10 кВ в Ярковском РЭС | нд | С | 2027 | 10 | 1 т-р, 250 кВА | Приказ об утв. ПСД | 95-ТРС от 30.11.2017 | Тюменская область | 1 | 1 | 1 | 2 | 1 ед. | Э1-06-1 | 1338.63 | 1.27 | 3400.1202 | нд
3.2.2.1 | Реконструкция ВЛ-10 кВ в Ярковском РЭС (н.п.Шатаново, н.п. Аксарино, н.п.Н-Александровка, н.п.Дубровное, н.п.Плеханово, н.п.Ст-Александровка, Ярковский район (замена провода на СИП 85,069 км., замена опор на ж/б) | F_TP3300.VL.0070 | ВЛ 10 кВ | УНЦ провода СИП ВЛ 10 кВ | ВЛ-10 кВ в Ярковском РЭС | нд | С | 2027 | 10 | СИП-3, 70 мм2 / - мм2, 1 фазный провод | Приказ об утв. ПСД | 95-ТРС от 30.11.2017 | Тюменская область | 1 | 1 | 1 | 251.586 | 1 км | Л7-04-3 | 1529.52 | 1.11 | 427134.4588 | нд
3.2.2.1 | Реконструкция ВЛ-10 кВ в Ярковском РЭС (н.п.Шатаново, н.п. Аксарино, н.п.Н-Александровка, н.п.Дубровное, н.п.Плеханово, н.п.Ст-Александровка, Ярковский район (замена провода на СИП 85,069 км., замена опор на ж/б) | F_TP3300.VL.0070 | ВЛ 20 кВ | УНЦ опор ВЛ 20 кВ | ВЛ-10 кВ в Ярковском РЭС | нд | С | 2027 | 20 | одноцепная, все типы опор за исключением многогранных | Приказ об утв. ПСД | 95-ТРС от 30.11.2017 | Тюменская область | 1 | 1 | 1 | 1.207 | 1 км | Л3-02-1 | 1262.83 | 1.11 | 1691.9017 | нд
3.2.2.1 | Реконструкция ВЛ-10 кВ в Ярковском РЭС (н.п.Шатаново, н.п. Аксарино, н.п.Н-Александровка, н.п.Дубровное, н.п.Плеханово, н.п.Ст-Александровка, Ярковский район (замена провода на СИП 85,069 км., замена опор на ж/б) | F_TP3300.VL.0070 | ВЛ 0.4 кВ | УНЦ провода СИП ВЛ 0.4 кВ | ВЛ-10 кВ в Ярковском РЭС | нд | С | 2027 | 0.4 | СИП-2, 50 мм2 / 55 мм2, 3 фазных провода | Приказ об утв. ПСД | 95-ТРС от 30.11.2017 | Тюменская область | 1 | 1 | 1 | 1.207 | 1 км | Л7-21-2 | 570.95 | 1.11 | 764.9417 | нд
3.2.2.1 | Реконструкция ВЛ-10 кВ в Ярковском РЭС (н.п.Шатаново, н.п. Аксарино, н.п.Н-Александровка, н.п.Дубровное, н.п.Плеханово, н.п.Ст-Александровка, Ярковский район (замена провода на СИП 85,069 км., замена опор на ж/б) | F_TP3300.VL.0070 | ВЛ 10 кВ | УНЦ опор ВЛ 10 кВ | ВЛ-10 кВ в Ярковском РЭС | нд | С | 2027 | 10 | одноцепная, все типы опор за исключением многогранных | Приказ об утв. ПСД | 95-ТРС от 30.11.2017 | Тюменская область | 1 | 1 | 1 | 83.862 | 1 км | Л3-02-1 | 1262.83 | 1.11 | 117552.8289 | нд
3.2.2.1 | Реконструкция ВЛ-10 кВ в Ярковском РЭС (н.п.Шатаново, н.п. Аксарино, н.п.Н-Александровка, н.п.Дубровное, н.п.Плеханово, н.п.Ст-Александровка, Ярковский район (замена провода на СИП 85,069 км., замена опор на ж/б) | F_TP3300.VL.0070 | КЛ 10 кВ | УНЦ КЛ 10 кВ (с алюминиевой жилой) | КЛ-10кВ н.п.Шатаново, н.п. Аксарино, н.п.Н-Александровка, н.п.Дубровное, н.п.Плеханово, н.п.Ст-Александровка, | нд | С | 2027 | 10 | 120 мм2, алюминий | Приказ об утв. ПСД | 95-ТРС от 30.11.2017 | Тюменская область | 1 | 1 | 1 | 0.896 | 1 км по трассе | К1-05-2 | 3411.85 | 1.32 | 4035.2632 | нд
3.2.2.1 | Реконструкция ВЛ-10 кВ в Ярковском РЭС (н.п.Шатаново, н.п. Аксарино, н.п.Н-Александровка, н.п.Дубровное, н.п.Плеханово, н.п.Ст-Александровка, Ярковский район (замена провода на СИП 85,069 км., замена опор на ж/б) | F_TP3300.VL.0070 | КЛ 10 кВ | УНЦ КЛ 10 кВ (с алюминиевой жилой) | КЛ-10кВ н.п.Шатаново, н.п. Аксарино, н.п.Н-Александровка, н.п.Дубровное, н.п.Плеханово, н.п.Ст-Александровка, | нд | С | 2027 | 10 | 120 мм2, алюминий | Приказ об утв. ПСД | 95-ТРС от 30.11.2017 | Тюменская область | 1 | 1 | 1 | 0.896 | 1 км по трассе | К1-05-2 | 3411.85 | 1.32 | 4035.2632 | нд
3.2.2.1 | Реконструкция ВЛ-10 кВ в Ярковском РЭС (н.п.Шатаново, н.п. Аксарино, н.п.Н-Александровка, н.п.Дубровное, н.п.Плеханово, н.п.Ст-Александровка, Ярковский район (замена провода на СИП 85,069 км., замена опор на ж/б) | F_TP3300.VL.0070 | КЛ 10 кВ | УНЦ на устройство траншеи КЛ 10 кВ и восстановление благоустройства по трассе | КЛ-10кВ н.п.Шатаново, н.п. Аксарино, н.п.Н-Александровка, н.п.Дубровное, н.п.Плеханово, н.п.Ст-Александровка, | нд | С | 2027 | 10 | две цепи КЛ благоустройство по трассе с учетом восстановления газонов | Приказ об утв. ПСД | 95-ТРС от 30.11.2017 | Тюменская область | 1 | 1 | 1 | 0.896 | 1 км по трассе | Б2-02-4 | 5258.19 | 1 | 4711.3382 | нд
3.2.2.1 | Реконструкция ВЛ-10 кВ в Ярковском РЭС (н.п.Шатаново, н.п. Аксарино, н.п.Н-Александровка, н.п.Дубровное, н.п.Плеханово, н.п.Ст-Александровка, Ярковский район (замена провода на СИП 85,069 км., замена опор на ж/б) | F_TP3300.VL.0070 | Кабельные сооружения и устройство переходов при прокладке кабельной линии (КЛ, ВОК) 10 кВ | УНЦ выполнения специального перехода кабельной линии методом ГНБ 10 кВ | КЛ-10кВ н.п.Шатаново, н.п. Аксарино, н.п.Н-Александровка, н.п.Дубровное, н.п.Плеханово, н.п.Ст-Александровка, | нд | С | 2027 | 10 | 2 трубы диаметром 160 мм | Приказ об утв. ПСД | 95-ТРС от 30.11.2017 | Тюменская область | 1 | 1 | 1 | 0.616 | 1 км | Н1-02-2 | 56445.5 | 1.31 | 45549.2607 | нд
3.2.2.1 | Реконструкция ВЛ-10 кВ в Ярковском РЭС (н.п.Шатаново, н.п. Аксарино, н.п.Н-Александровка, н.п.Дубровное, н.п.Плеханово, н.п.Ст-Александровка, Ярковский район (замена провода на СИП 85,069 км., замена опор на ж/б) | F_TP3300.VL.0070 | Проектные и изыскательские работы, разработка и утверждение ДПТ, кадастровые работы и работы по установлению земельных отношений 10 кВ | УНЦ на проектные и изыскательские работы для КЛ 10 кВ | КЛ-10кВ н.п.Шатаново, н.п. Аксарино, н.п.Н-Александровка, н.п.Дубровное, н.п.Плеханово, н.п.Ст-Александровка, | нд | С | 2027 | 10 | Ппроектные и изыскательские работы | Приказ об утв. ПСД | 95-ТРС от 30.11.2017 | Тюменская область | 1 | 1 | 1 | 1 | 1 км по трассе | П5-01 | 866.6 | 1 | 866.6 | нд
3.2.2.1 | Реконструкция ВЛ-10 кВ в Ярковском РЭС (н.п.Шатаново, н.п. Аксарино, н.п.Н-Александровка, н.п.Дубровное, н.п.Плеханово, н.п.Ст-Александровка, Ярковский район (замена провода на СИП 85,069 км., замена опор на ж/б) | F_TP3300.VL.0070 | Итого объем финансовых потребностей по инвестиционному проекту, тыс. рублей | нд | нд | нд | нд | нд | нд | нд | нд | нд | нд | нд | нд | нд | нд | нд | нд | нд | нд | 631017.0367 | нд
3.2.2.1 | Реконструкция ВЛ-10 кВ в Исетском РЭС (н.п. Рафайлово, н.п.Онуфриево, н.п.Шорохово, н.п.Сл-Бешкиль) (замена провода на СИП 61,788 км., замена опор на ж/б) | F_TP3300.VL.0068 | Проектные и изыскательские работы, разработка и утверждение ДПТ, кадастровые работы и работы по установлению земельных отношений 10 кВ | УНЦ на проектные и изыскательские работы для отдельных элементов электрических сетей 10 кВ | ВЛ-10 кВ в Исетском РЭС | нд | С | 2027 | 10 | Затраты по УНЦ от 51 до 151 млн. руб. | Приказ об утв. ПСД | 82-ТРС 07.11.2017 | Тюменская область | 1 | 1 | 1 | 1 | 1 объект | П6-10 | 10637.53 | 1 | 10637.53 | нд
3.2.2.1 | Реконструкция ВЛ-10 кВ в Исетском РЭС (н.п. Рафайлово, н.п.Онуфриево, н.п.Шорохово, н.п.Сл-Бешкиль) (замена провода на СИП 61,788 км., замена опор на ж/б) | F_TP3300.VL.0068 | КТП, ТП (РП, РТП, СП), ячейки выключателя РП (СП, ТП, РТП) 10 кВ | УНЦ КТП мачтового (шкафного, столбового) типа с одним трансформатором 10 кВ | ТП 10/0,4кВ в Онуфриево | нд | С | 2027 | 10 | 100 кВА | Приказ об утв. ПСД | 82-ТРС 07.11.2017 | Тюменская область | 1 | 1 | 1 | 1 | 1 ед | Э2-05 | 1244.21 | 1.27 | 1580.1467 | нд
3.2.2.1 | Реконструкция ВЛ-10 кВ в Исетском РЭС (н.п. Рафайлово, н.п.Онуфриево, н.п.Шорохово, н.п.Сл-Бешкиль) (замена провода на СИП 61,788 км., замена опор на ж/б) | F_TP3300.VL.0068 | КТП, ТП (РП, РТП, СП), ячейки выключателя РП (СП, ТП, РТП) 10 кВ | УНЦ КТП киоскового типа 10 кВ | ТП 10/0,4кВ в Шорохово | нд | С | 2027 | 10 | 1 т-р, 160 кВА | Приказ об утв. ПСД | 82-ТРС 07.11.2017 | Тюменская область | 1 | 1 | 1 | 1 | 1 ед | Э1-05-1 | 1288.91 | 1.27 | 1636.9157 | нд
3.2.2.1 | Реконструкция ВЛ-10 кВ в Исетском РЭС (н.п. Рафайлово, н.п.Онуфриево, н.п.Шорохово, н.п.Сл-Бешкиль) (замена провода на СИП 61,788 км., замена опор на ж/б) | F_TP3300.VL.0068 | КТП, ТП (РП, РТП, СП), ячейки выключателя РП (СП, ТП, РТП) 10 кВ | УНЦ КТП киоскового типа 10 кВ | ТП 10/0,4кВ в Рафайлово | нд | С | 2027 | 10 | 1 т-р, 100 кВА | Приказ об утв. ПСД | 82-ТРС 07.11.2017 | Тюменская область | 1 | 1 | 1 | 1 | 1 ед | Э1-04-1 | 1204.38 | 1.27 | 1529.5626 | нд
3.2.2.1 | Реконструкция ВЛ-10 кВ в Исетском РЭС (н.п. Рафайлово, н.п.Онуфриево, н.п.Шорохово, н.п.Сл-Бешкиль) (замена провода на СИП 61,788 км., замена опор на ж/б) | F_TP3300.VL.0068 | ВЛ 0.4 кВ | УНЦ провода СИП ВЛ 0.4 кВ | ВЛ-10 кВ в Исетском РЭС | нд | С | 2027 | 0.4 | СИП-4, 25 мм2 / - мм2, 4 фазных провода | Приказ об утв. ПСД | 82-ТРС 07.11.2017 | Тюменская область | 1 | 1 | 1 | 0.115 | 1 км | Л7-34-4 | 446.04 | 1.11 | 56.937 | нд
3.2.2.1 | Реконструкция ВЛ-10 кВ в Исетском РЭС (н.п. Рафайлово, н.п.Онуфриево, н.п.Шорохово, н.п.Сл-Бешкиль) (замена провода на СИП 61,788 км., замена опор на ж/б) | F_TP3300.VL.0068 | ВЛ 10 кВ | УНЦ опор ВЛ 10 кВ | ВЛ-10 кВ в Исетском РЭС | нд | С | 2027 | 10 | одноцепная, все типы опор за исключением многогранных | Приказ об утв. ПСД | 82-ТРС 07.11.2017 | Тюменская область | 1 | 1 | 1 | 61.673 | 1 км | Л3-02-1 | 1262.83 | 1.11 | 86449.5912 | нд
3.2.2.1 | Реконструкция ВЛ-10 кВ в Исетском РЭС (н.п. Рафайлово, н.п.Онуфриево, н.п.Шорохово, н.п.Сл-Бешкиль) (замена провода на СИП 61,788 км., замена опор на ж/б) | F_TP3300.VL.0068 | ВЛ 10 кВ | УНЦ провода СИП ВЛ 10 кВ | ВЛ-10 кВ в Исетском РЭС | нд | С | 2027 | 10 | СИП-3, 70 мм2 / - мм2, 1 фазный провод | Приказ об утв. ПСД | 82-ТРС 07.11.2017 | Тюменская область | 1 | 1 | 1 | 185.019 | 1 км | Л7-04-3 | 1529.52 | 1.11 | 314119.1896 | нд
3.2.2.1 | Реконструкция ВЛ-10 кВ в Исетском РЭС (н.п. Рафайлово, н.п.Онуфриево, н.п.Шорохово, н.п.Сл-Бешкиль) (замена провода на СИП 61,788 км., замена опор на ж/б) | F_TP3300.VL.0068 | ВЛ 0.4 кВ | УНЦ опор ВЛ 0.4 кВ | ВЛ-10 кВ в Исетском РЭС | нд | С | 2027 | 0.4 | одноцепная, все типы опор за исключением многогранных | Приказ об утв. ПСД | 82-ТРС 07.11.2017 | Тюменская область | 1.2 | 1 | 1 | 0.115 | 1 км | Л3-01-1 | 949.02 | 1.11 | 145.3709 | нд
3.2.2.1 | Реконструкция ВЛ-10 кВ в Исетском РЭС (н.п. Рафайлово, н.п.Онуфриево, н.п.Шорохово, н.п.Сл-Бешкиль) (замена провода на СИП 61,788 км., замена опор на ж/б) | F_TP3300.VL.0068 | КЛ 10 кВ | УНЦ КЛ 10 кВ (с алюминиевой жилой) | КЛ-10кВ к ПС 110/10кВ в Исетском РЭС | нд | С | 2027 | 10 | 120 мм2, алюминий | Приказ об утв. ПСД | 82-ТРС 07.11.2017 | Тюменская область | 1 | 1 | 1 | 0.177 | 1 км по трассе | К1-05-2 | 3411.85 | 1.32 | 797.1446 | нд
3.2.2.1 | Реконструкция ВЛ-10 кВ в Исетском РЭС (н.п. Рафайлово, н.п.Онуфриево, н.п.Шорохово, н.п.Сл-Бешкиль) (замена провода на СИП 61,788 км., замена опор на ж/б) | F_TP3300.VL.0068 | КЛ 10 кВ | УНЦ КЛ 10 кВ (с алюминиевой жилой) | КЛ-10кВ к ПС 110/10кВ в Исетском РЭС | нд | С | 2027 | 10 | 120 мм2, алюминий | Приказ об утв. ПСД | 82-ТРС 07.11.2017 | Тюменская область | 1 | 1 | 1 | 0.177 | 1 км по трассе | К1-05-2 | 3411.85 | 1.32 | 797.1446 | нд
3.2.2.1 | Реконструкция ВЛ-10 кВ в Исетском РЭС (н.п. Рафайлово, н.п.Онуфриево, н.п.Шорохово, н.п.Сл-Бешкиль) (замена провода на СИП 61,788 км., замена опор на ж/б) | F_TP3300.VL.0068 | Кабельные сооружения и устройство переходов при прокладке кабельной линии (КЛ, ВОК) 10 кВ | УНЦ выполнения специального перехода кабельной линии методом ГНБ 10 кВ | КЛ-10кВ к ПС 110/10кВ в Исетском РЭС | нд | С | 2027 | 10 | 2 трубы диаметром 160 мм | Приказ об утв. ПСД | 82-ТРС 07.11.2017 | Тюменская область | 1 | 1 | 1 | 0.177 | 1 км | Н1-02-2 | 56445.5 | 1.31 | 13088.0181 | нд
3.2.2.1 | Реконструкция ВЛ-10 кВ в Исетском РЭС (н.п. Рафайлово, н.п.Онуфриево, н.п.Шорохово, н.п.Сл-Бешкиль) (замена провода на СИП 61,788 км., замена опор на ж/б) | F_TP3300.VL.0068 | КЛ 10 кВ | УНЦ КЛ 10 кВ (с алюминиевой жилой) | КЛ-10кВ к ПС 110/10кВ в Исетском РЭС | нд | С | 2027 | 10 | 70 мм2, алюминий | Приказ об утв. ПСД | 82-ТРС 07.11.2017 | Тюменская область | 1 | 1 | 1 | 1.001 | 1 км по трассе | К1-03-2 | 2861.77 | 1.32 | 3781.3139 | нд
3.2.2.1 | Реконструкция ВЛ-10 кВ в Исетском РЭС (н.п. Рафайлово, н.п.Онуфриево, н.п.Шорохово, н.п.Сл-Бешкиль) (замена провода на СИП 61,788 км., замена опор на ж/б) | F_TP3300.VL.0068 | Проектные и изыскательские работы, разработка и утверждение ДПТ, кадастровые работы и работы по установлению земельных отношений 10 кВ | УНЦ на проектные и изыскательские работы для КЛ 10 кВ | КЛ-10кВ к ПС 110/10кВ в Исетском РЭС | нд | С | 2027 | 10 | Ппроектные и изыскательские работы | Приказ об утв. ПСД | 82-ТРС 07.11.2017 | Тюменская область | 1 | 1 | 1 | 1 | 1 км по трассе | П5-01 | 866.6 | 1 | 866.6 | нд
3.2.2.1 | Реконструкция ВЛ-10 кВ в Исетском РЭС (н.п. Рафайлово, н.п.Онуфриево, н.п.Шорохово, н.п.Сл-Бешкиль) (замена провода на СИП 61,788 км., замена опор на ж/б) | F_TP3300.VL.0068 | Итого объем финансовых потребностей по инвестиционному проекту, тыс. рублей | нд | нд | нд | нд | нд | нд | нд | нд | нд | нд | нд | нд | нд | нд | нд | нд | нд | нд | 435485.465 | нд
3.2.2.1 | Реконструкция ВЛ-10 кВ в Н-Тавдинском РЭС (н.п. Бухтал, н.п.Ахманы, н.п.Н.Казанка) (замена провода на СИП 29,848 км., замена опор на ж/б) | F_TP3300.VL.0069 | Проектные и изыскательские работы, разработка и утверждение ДПТ, кадастровые работы и работы по установлению земельных отношений 10 кВ | УНЦ на проектные и изыскательские работы для отдельных элементов электрических сетей 10 кВ | ВЛ-10 кВ в Н-Тавдинском РЭС | нд | С | 2027 | 10 | Затраты по УНЦ от 51 до 151 млн. руб. | Приказ об утв. ПСД | 19-ТРС 01.03.2018 | Тюменская область | 1 | 1 | 1 | 1 | 1 объект | П6-10 | 10637.53 | 1 | 10637.53 | нд
3.2.2.1 | Реконструкция ВЛ-10 кВ в Н-Тавдинском РЭС (н.п. Бухтал, н.п.Ахманы, н.п.Н.Казанка) (замена провода на СИП 29,848 км., замена опор на ж/б) | F_TP3300.VL.0069 | ВЛ 10 кВ | УНЦ опор ВЛ 10 кВ | ВЛ-10 кВ в Н-Тавдинском РЭС | нд | С | 2027 | 10 | одноцепная, все типы опор за исключением многогранных | Приказ об утв. ПСД | 19-ТРС 01.03.2018 | Тюменская область | 1 | 1 | 1 | 29.584 | 1 км | Л3-02-1 | 1262.83 | 1.11 | 41469.1146 | нд
3.2.2.1 | Реконструкция ВЛ-10 кВ в Н-Тавдинском РЭС (н.п. Бухтал, н.п.Ахманы, н.п.Н.Казанка) (замена провода на СИП 29,848 км., замена опор на ж/б) | F_TP3300.VL.0069 | ВЛ 10 кВ | УНЦ провода СИП ВЛ 10 кВ | ВЛ-10 кВ в Н-Тавдинском РЭС | нд | С | 2027 | 10 | СИП-3, 70 мм2 / - мм2, 1 фазный провод | Приказ об утв. ПСД | 19-ТРС 01.03.2018 | Тюменская область | 1 | 1 | 1 | 88.752 | 1 км | Л7-04-3 | 1529.52 | 1.11 | 150680.2345 | нд
3.2.2.1 | Реконструкция ВЛ-10 кВ в Н-Тавдинском РЭС (н.п. Бухтал, н.п.Ахманы, н.п.Н.Казанка) (замена провода на СИП 29,848 км., замена опор на ж/б) | F_TP3300.VL.0069 | ВЛ 10 кВ | УНЦ на вырубку (расширение, расчистку) просеки ВЛ 10 кВ (для всех субъектов Российской Федерации). Расчистка кустарников и мелколесья, вырубка деревьев с диаметром ствола до 11 см, 12 см и более | ВЛ-10 кВ в Н-Тавдинском РЭС | нд | С | 2027 | 10 | Диаметр ствола до 11 см, 12 см и более | Приказ об утв. ПСД | 19-ТРС 01.03.2018 | Тюменская область | 1 | 1 | 1 | 1.09 | 1 га | Б7-02 | 355.2 | 1 | 387.168 | нд
3.2.2.1 | Реконструкция ВЛ-10 кВ в Н-Тавдинском РЭС (н.п. Бухтал, н.п.Ахманы, н.п.Н.Казанка) (замена провода на СИП 29,848 км., замена опор на ж/б) | F_TP3300.VL.0069 | Итого объем финансовых потребностей по инвестиционному проекту, тыс. рублей | нд | нд | нд | нд | нд | нд | нд | нд | нд | нд | нд | нд | нд | нд | нд | нд | нд | нд | 203174.0472 | нд
3.2.2.1 | Реконструкция электросетевого комплекса ВЛ 10 кВ Полуяново с КТП и ВЛ 0,4 кВ (замена опор на ж/б, провода на СИП на ВЛ-10кВ - 9,849 км, ВЛ-0,4кВ - 12,19 км, замена КТП - 10 шт., установка РВА - 1 шт.) | K_TP3600.VL.0099 | КТП, ТП (РП, РТП, СП), ячейки выключателя РП (СП, ТП, РТП) 10 кВ | УНЦ КТП киоскового типа 10 кВ | КТП-1502 100 кВА н.п.Байгара, КТП-1500 100 кВА н.п.Шамша, КТП-2046 100 кВА н.п.Полуяново | нд | С | 2026 | 10 | 1 т-р, 100 кВА | Приказ об утв. ПСД | 24-ТЭС от 15.08.2023 | Тюменская область | 1 | 1 | 1 | 4 | 1 ед. | Э1-04-1 | 1204.38 | 1.27 | 6118.2504 | нд
3.2.2.1 | Реконструкция электросетевого комплекса ВЛ 10 кВ Полуяново с КТП и ВЛ 0,4 кВ (замена опор на ж/б, провода на СИП на ВЛ-10кВ - 9,849 км, ВЛ-0,4кВ - 12,19 км, замена КТП - 10 шт., установка РВА - 1 шт.) | K_TP3600.VL.0099 | КТП, ТП (РП, РТП, СП), ячейки выключателя РП (СП, ТП, РТП) 10 кВ | УНЦ КТП киоскового типа 10 кВ | КТП-1497 160 кВА н.п.Рахвалово, КТП-2183 160 кВА н.п.Байгара, КТП-2184 160 кВА н.п.Шамша | нд | С | 2026 | 10 | 1 т-р, 160 кВА | Приказ об утв. ПСД | 24-ТЭС от 15.08.2023 | Тюменская область | 1 | 1 | 1 | 4 | 1 ед. | Э1-05-1 | 1288.91 | 1.27 | 6547.6628 | нд
3.2.2.1 | Реконструкция электросетевого комплекса ВЛ 10 кВ Полуяново с КТП и ВЛ 0,4 кВ (замена опор на ж/б, провода на СИП на ВЛ-10кВ - 9,849 км, ВЛ-0,4кВ - 12,19 км, замена КТП - 10 шт., установка РВА - 1 шт.) | K_TP3600.VL.0099 | КТП, ТП (РП, РТП, СП), ячейки выключателя РП (СП, ТП, РТП) 10 кВ | УНЦ КТП киоскового типа 10 кВ | КТП-1496 250 кВА н.п.Полуяново, КТП-2138 250 кВА н.п.Епанчина | нд | С | 2026 | 10 | 1 т-р, 250 кВА | Приказ об утв. ПСД | 24-ТЭС от 15.08.2023 | Тюменская область | 1 | 1 | 1 | 1 | 1 ед. | Э1-06-1 | 1338.63 | 1.27 | 1700.0601 | нд
3.2.2.1 | Реконструкция электросетевого комплекса ВЛ 10 кВ Полуяново с КТП и ВЛ 0,4 кВ (замена опор на ж/б, провода на СИП на ВЛ-10кВ - 9,849 км, ВЛ-0,4кВ - 12,19 км, замена КТП - 10 шт., установка РВА - 1 шт.) | K_TP3600.VL.0099 | КТП, ТП (РП, РТП, СП), ячейки выключателя РП (СП, ТП, РТП) 10 кВ | УНЦ КТП киоскового типа 10 кВ | КТП-1680 63 кВА н.п.Полуяново | нд | С | 2026 | 10 | 1 т-р, 63 кВА | Приказ об утв. ПСД | 24-ТЭС от 15.08.2023 | Тюменская область | 1 | 1 | 1 | 1 | 1 ед. | Э1-03-1 | 1124 | 1.27 | 1427.48 | нд
3.2.2.1 | Реконструкция электросетевого комплекса ВЛ 10 кВ Полуяново с КТП и ВЛ 0,4 кВ (замена опор на ж/б, провода на СИП на ВЛ-10кВ - 9,849 км, ВЛ-0,4кВ - 12,19 км, замена КТП - 10 шт., установка РВА - 1 шт.) | K_TP3600.VL.0099 | Проектные и изыскательские работы, разработка и утверждение ДПТ, кадастровые работы и работы по установлению земельных отношений 10 кВ | УНЦ на проектные и изыскательские работы для отдельных элементов электрических сетей 10 кВ | КТП-1496 250 кВА н.п.Полуяново, КТП-2138 250 кВА н.п.Епанчина | нд | С | 2026 | 10 | Затраты по УНЦ от 11 до 21 млн. руб. | Приказ об утв. ПСД | 24-ТЭС от 15.08.2023 | Тюменская область | 1 | 1 | 1 | 1 | 1 объект | П6-08 | 2127.51 | 1 | 2127.51 | нд
3.2.2.1 | Реконструкция электросетевого комплекса ВЛ 10 кВ Полуяново с КТП и ВЛ 0,4 кВ (замена опор на ж/б, провода на СИП на ВЛ-10кВ - 9,849 км, ВЛ-0,4кВ - 12,19 км, замена КТП - 10 шт., установка РВА - 1 шт.) | K_TP3600.VL.0099 | ВЛ 10 кВ | УНЦ на вырубку (расширение, расчистку) просеки ВЛ 10 кВ (для всех субъектов Российской Федерации). Расчистка кустарников и мелколесья, вырубка деревьев и корчевка пней с диаметром ствола до 11 см | ВЛ 10 кВ Полуяново | нд | С | 2026 | 10 | Диаметр ствола до 11 см | Приказ об утв. ПСД | 24-ТЭС от 15.08.2023 | Тюменская область | 1 | 1 | 1 | 17.48 | 1 га | Б7-01 | 53.93 | 1 | 942.6964 | нд
3.2.2.1 | Реконструкция электросетевого комплекса ВЛ 10 кВ Полуяново с КТП и ВЛ 0,4 кВ (замена опор на ж/б, провода на СИП на ВЛ-10кВ - 9,849 км, ВЛ-0,4кВ - 12,19 км, замена КТП - 10 шт., установка РВА - 1 шт.) | K_TP3600.VL.0099 | ВЛ 10 кВ | УНЦ ВЛ 10 кВ на строительно-монтажные работы без опор и провода | ВЛ 10 кВ Полуяново | нд | С | 2026 | 10 | одноцепная, все типы опор за исключением многогранных | Приказ об утв. ПСД | 24-ТЭС от 15.08.2023 | Тюменская область | 1 | 1 | 1 | 9.849 | 1 км | Л1-02-1 | 1929.53 | 1.72 | 32686.7785 | нд
3.2.2.1 | Реконструкция электросетевого комплекса ВЛ 10 кВ Полуяново с КТП и ВЛ 0,4 кВ (замена опор на ж/б, провода на СИП на ВЛ-10кВ - 9,849 км, ВЛ-0,4кВ - 12,19 км, замена КТП - 10 шт., установка РВА - 1 шт.) | K_TP3600.VL.0099 | ВЛ 10 кВ | УНЦ опор ВЛ 10 кВ | ВЛ 10 кВ Полуяново | нд | С | 2026 | 10 | одноцепная, все типы опор за исключением многогранных | Приказ об утв. ПСД | 24-ТЭС от 15.08.2023 | Тюменская область | 1 | 1 | 1 | 9.849 | 1 км | Л3-02-1 | 1262.83 | 1.11 | 13805.7501 | нд
3.2.2.1 | Реконструкция электросетевого комплекса ВЛ 10 кВ Полуяново с КТП и ВЛ 0,4 кВ (замена опор на ж/б, провода на СИП на ВЛ-10кВ - 9,849 км, ВЛ-0,4кВ - 12,19 км, замена КТП - 10 шт., установка РВА - 1 шт.) | K_TP3600.VL.0099 | ВЛ 10 кВ | УНЦ провода СИП ВЛ 10 кВ | ВЛ 10 кВ Полуяново | нд | С | 2026 | 10 | СИП-3, 95 мм2 / - мм2, 1 фазный провод | Приказ об утв. ПСД | 24-ТЭС от 15.08.2023 | Тюменская область | 1 | 1 | 1 | 29.547 | 1 км | Л7-05-3 | 1562.5 | 1.11 | 51245.5781 | нд
3.2.2.1 | Реконструкция электросетевого комплекса ВЛ 10 кВ Полуяново с КТП и ВЛ 0,4 кВ (замена опор на ж/б, провода на СИП на ВЛ-10кВ - 9,849 км, ВЛ-0,4кВ - 12,19 км, замена КТП - 10 шт., установка РВА - 1 шт.) | K_TP3600.VL.0099 | Управляемый элемент электрической сети 10 кВ | УНЦ автоматического пункта секционирования 10 кВ с интеграцией в АСУТП | ВЛ 10 кВ Полуяново | нд | С | 2026 | 10 | с интеграцией в АСУ ТП | Приказ об утв. ПСД | 24-ТЭС от 15.08.2023 | Тюменская область | 1 | 1 | 1 | 1 | 1 ячейка | В7-01 | 2823.47 | 1.28 | 3614.0416 | нд
3.2.2.1 | Реконструкция электросетевого комплекса ВЛ 10 кВ Полуяново с КТП и ВЛ 0,4 кВ (замена опор на ж/б, провода на СИП на ВЛ-10кВ - 9,849 км, ВЛ-0,4кВ - 12,19 км, замена КТП - 10 шт., установка РВА - 1 шт.) | K_TP3600.VL.0099 | Проектные и изыскательские работы, разработка и утверждение ДПТ, кадастровые работы и работы по установлению земельных отношений 10 кВ | УНЦ на проектные и изыскательские работы по ВЛ 10 кВ | ВЛ 10 кВ Полуяново | нд | С | 2026 | 10 | Протяженность до 6 км | Приказ об утв. ПСД | 24-ТЭС от 15.08.2023 | Тюменская область | 1 | 1 | 1 | 1 | 1 ВЛ | П3-04 | 3289.12 | 1 | 3289.12 | нд
3.2.2.1 | Реконструкция электросетевого комплекса ВЛ 10 кВ Полуяново с КТП и ВЛ 0,4 кВ (замена опор на ж/б, провода на СИП на ВЛ-10кВ - 9,849 км, ВЛ-0,4кВ - 12,19 км, замена КТП - 10 шт., установка РВА - 1 шт.) | K_TP3600.VL.0099 | ВЛ 0.4 кВ | УНЦ ВЛ 0.4 кВ на строительно-монтажные работы без опор и провода | ВЛ 0,4 кВ от КТП-1497 160 кВА н.п.Рахвалово , ВЛ 0,4 кВ от КТП-1496 250 кВА н.п.Полуяново, ВЛ 0,4 кВ от КТП-1680 63 кВА н.п.Полуяново, ВЛ 0,4 кВ от КТП-2046 100 кВА н.п.Полуяново, ВЛ 0,4 кВ от КТП-2182 н.п.Полуяново, ВЛ 0,4 кВ от КТП-1502 100 кВА | нд | С | 2026 | 0.4 | одноцепная, все типы опор за исключением многогранных | Приказ об утв. ПСД | 24-ТЭС от 15.08.2023 | Тюменская область | 1 | 1 | 1 | 12.19 | 1 км ВЛ | Л1-01-1 | 963.68 | 1.86 | 21849.9021 | нд
3.2.2.1 | Реконструкция электросетевого комплекса ВЛ 10 кВ Полуяново с КТП и ВЛ 0,4 кВ (замена опор на ж/б, провода на СИП на ВЛ-10кВ - 9,849 км, ВЛ-0,4кВ - 12,19 км, замена КТП - 10 шт., установка РВА - 1 шт.) | K_TP3600.VL.0099 | ВЛ 0.4 кВ | УНЦ опор ВЛ 0.4 кВ | ВЛ 0,4 кВ от КТП-1497 160 кВА н.п.Рахвалово , ВЛ 0,4 кВ от КТП-1496 250 кВА н.п.Полуяново, ВЛ 0,4 кВ от КТП-1680 63 кВА н.п.Полуяново, ВЛ 0,4 кВ от КТП-2046 100 кВА н.п.Полуяново, ВЛ 0,4 кВ от КТП-2182 н.п.Полуяново, ВЛ 0,4 кВ от КТП-1502 100 кВА | нд | С | 2026 | 0.4 | одноцепная, все типы опор за исключением многогранных | Приказ об утв. ПСД | 24-ТЭС от 15.08.2023 | Тюменская область | 1 | 1 | 1 | 12.19 | 1 км | Л3-01-1 | 949.02 | 1.11 | 12841.0947 | нд
3.2.2.1 | Реконструкция электросетевого комплекса ВЛ 10 кВ Полуяново с КТП и ВЛ 0,4 кВ (замена опор на ж/б, провода на СИП на ВЛ-10кВ - 9,849 км, ВЛ-0,4кВ - 12,19 км, замена КТП - 10 шт., установка РВА - 1 шт.) | K_TP3600.VL.0099 | ВЛ 0.4 кВ | УНЦ провода СИП ВЛ 0.4 кВ | ВЛ 0,4 кВ от КТП-1497 160 кВА н.п.Рахвалово , ВЛ 0,4 кВ от КТП-1496 250 кВА н.п.Полуяново, ВЛ 0,4 кВ от КТП-1680 63 кВА н.п.Полуяново, ВЛ 0,4 кВ от КТП-2046 100 кВА н.п.Полуяново, ВЛ 0,4 кВ от КТП-2182 н.п.Полуяново, ВЛ 0,4 кВ от КТП-1502 100 кВА | нд | С | 2026 | 0.4 | СИП-2, 70 мм2 / 70 мм2, 3 фазных провода | Приказ об утв. ПСД | 24-ТЭС от 15.08.2023 | Тюменская область | 1 | 1 | 1 | 12.19 | 1 км | Л7-24-2 | 664.4 | 1.11 | 8989.93 | нд
3.2.2.1 | Реконструкция электросетевого комплекса ВЛ 10 кВ Полуяново с КТП и ВЛ 0,4 кВ (замена опор на ж/б, провода на СИП на ВЛ-10кВ - 9,849 км, ВЛ-0,4кВ - 12,19 км, замена КТП - 10 шт., установка РВА - 1 шт.) | K_TP3600.VL.0099 | Проектные и изыскательские работы, разработка и утверждение ДПТ, кадастровые работы и работы по установлению земельных отношений 0.4 кВ | УНЦ на проектные и изыскательские работы по ВЛ 0.4 кВ | ВЛ 0,4 кВ от КТП-1497 160 кВА н.п.Рахвалово , ВЛ 0,4 кВ от КТП-1496 250 кВА н.п.Полуяново, ВЛ 0,4 кВ от КТП-1680 63 кВА н.п.Полуяново, ВЛ 0,4 кВ от КТП-2046 100 кВА н.п.Полуяново, ВЛ 0,4 кВ от КТП-2182 н.п.Полуяново, ВЛ 0,4 кВ от КТП-1502 100 кВА | нд | С | 2026 | 0.4 | Протяженность до 6 км | Приказ об утв. ПСД | 24-ТЭС от 15.08.2023 | Тюменская область | 1 | 1 | 1 | 1 | 1 ВЛ | П3-04 | 3289.12 | 1 | 3289.12 | нд
3.2.2.1 | Реконструкция электросетевого комплекса ВЛ 10 кВ Полуяново с КТП и ВЛ 0,4 кВ (замена опор на ж/б, провода на СИП на ВЛ-10кВ - 9,849 км, ВЛ-0,4кВ - 12,19 км, замена КТП - 10 шт., установка РВА - 1 шт.) | K_TP3600.VL.0099 | Итого объем финансовых потребностей по инвестиционному проекту, тыс. рублей | нд | нд | нд | нд | нд | нд | нд | нд | нд | нд | нд | нд | нд | нд | нд | нд | нд | нд | 170474.9747 | нд
3.2.2.1 | Реконструкция электросетевого комплекса ВЛ 10 кВ Преображенка с КТП и ВЛ 0,4 кВ (замена опор на ж/б, провода на СИП на ВЛ-10кВ - 5,279 км, ВЛ-0,4кВ - 8,991 км, замена КТП - 5 шт., установка РВА - 1 шт., строительство ремонтной перемычки до ВЛ 10 кВ Абалак 0,857 км.) | K_TP3600.VL.0100 | КТП, ТП (РП, РТП, СП), ячейки выключателя РП (СП, ТП, РТП) 10 кВ | УНЦ КТП киоскового типа 10 кВ | КТП-1865 250 кВА н.п.Абалак | нд | С | 2026 | 10 | 1 т-р, 400 кВА | Приказ об утв. ПСД | 25-ТЭС от 22.08.2023 | Тюменская область | 1 | 1 | 1 | 1 | 1 ед. | Э1-07-1 | 1786.74 | 1.27 | 2269.1598 | нд
3.2.2.1 | Реконструкция электросетевого комплекса ВЛ 10 кВ Преображенка с КТП и ВЛ 0,4 кВ (замена опор на ж/б, провода на СИП на ВЛ-10кВ - 5,279 км, ВЛ-0,4кВ - 8,991 км, замена КТП - 5 шт., установка РВА - 1 шт., строительство ремонтной перемычки до ВЛ 10 кВ Абалак 0,857 км.) | K_TP3600.VL.0100 | КТП, ТП (РП, РТП, СП), ячейки выключателя РП (СП, ТП, РТП) 10 кВ | УНЦ КТП киоскового типа 10 кВ | КТП-1486 160 кВА н.п.Абалак, КТП-1432 160 кВА н.п.Абалак, КТП-2203 160 кВА н.п.Абалак | нд | С | 2026 | 10 | 1 т-р, 160 кВА | Приказ об утв. ПСД | 25-ТЭС от 22.08.2023 | Тюменская область | 1 | 1 | 1 | 4 | 1 ед. | Э1-05-1 | 1288.91 | 1.27 | 6547.6628 | нд
3.2.2.1 | Реконструкция электросетевого комплекса ВЛ 10 кВ Преображенка с КТП и ВЛ 0,4 кВ (замена опор на ж/б, провода на СИП на ВЛ-10кВ - 5,279 км, ВЛ-0,4кВ - 8,991 км, замена КТП - 5 шт., установка РВА - 1 шт., строительство ремонтной перемычки до ВЛ 10 кВ Абалак 0,857 км.) | K_TP3600.VL.0100 | Проектные и изыскательские работы, разработка и утверждение ДПТ, кадастровые работы и работы по установлению земельных отношений 10 кВ | УНЦ на проектные и изыскательские работы для отдельных элементов электрических сетей 10 кВ | КТП-1865 250 кВА н.п.Абалак, КТП-1486 160 кВА н.п.Абалак, КТП-1432 160 кВА н.п.Абалак, КТП-2203 160 кВА н.п.Абалак | нд | С | 2026 | 10 | Затраты по УНЦ от 6 до 11 млн. руб. | Приказ об утв. ПСД | 25-ТЭС от 22.08.2023 | Тюменская область | 1 | 1 | 1 | 1 | 1 объект | П6-07 | 709.17 | 1 | 709.17 | нд
3.2.2.1 | Реконструкция электросетевого комплекса ВЛ 10 кВ Преображенка с КТП и ВЛ 0,4 кВ (замена опор на ж/б, провода на СИП на ВЛ-10кВ - 5,279 км, ВЛ-0,4кВ - 8,991 км, замена КТП - 5 шт., установка РВА - 1 шт., строительство ремонтной перемычки до ВЛ 10 кВ Абалак 0,857 км.) | K_TP3600.VL.0100 | ВЛ 10 кВ | УНЦ ВЛ 10 кВ на строительно-монтажные работы без опор и провода | ВЛ 10 кВ Преображенка | нд | С | 2026 | 10 | одноцепная, все типы опор за исключением многогранных | Приказ об утв. ПСД | 25-ТЭС от 22.08.2023 | Тюменская область | 1 | 1 | 1 | 6.136 | 1 км | Л1-02-1 | 1929.53 | 1.72 | 20364.1053 | нд
3.2.2.1 | Реконструкция электросетевого комплекса ВЛ 10 кВ Преображенка с КТП и ВЛ 0,4 кВ (замена опор на ж/б, провода на СИП на ВЛ-10кВ - 5,279 км, ВЛ-0,4кВ - 8,991 км, замена КТП - 5 шт., установка РВА - 1 шт., строительство ремонтной перемычки до ВЛ 10 кВ Абалак 0,857 км.) | K_TP3600.VL.0100 | ВЛ 10 кВ | УНЦ опор ВЛ 10 кВ | ВЛ 10 кВ Преображенка | нд | С | 2026 | 10 | одноцепная, все типы опор за исключением многогранных | Приказ об утв. ПСД | 25-ТЭС от 22.08.2023 | Тюменская область | 1 | 1 | 1 | 6.136 | 1 км | Л3-02-1 | 1262.83 | 1.11 | 8601.0846 | нд
3.2.2.1 | Реконструкция электросетевого комплекса ВЛ 10 кВ Преображенка с КТП и ВЛ 0,4 кВ (замена опор на ж/б, провода на СИП на ВЛ-10кВ - 5,279 км, ВЛ-0,4кВ - 8,991 км, замена КТП - 5 шт., установка РВА - 1 шт., строительство ремонтной перемычки до ВЛ 10 кВ Абалак 0,857 км.) | K_TP3600.VL.0100 | ВЛ 10 кВ | УНЦ провода СИП ВЛ 10 кВ | ВЛ 10 кВ Преображенка | нд | С | 2026 | 10 | СИП-3, 95 мм2 / - мм2, 1 фазный провод | Приказ об утв. ПСД | 25-ТЭС от 22.08.2023 | Тюменская область | 1 | 1 | 1 | 18.408 | 1 км | Л7-05-3 | 1562.5 | 1.11 | 31926.375 | нд
3.2.2.1 | Реконструкция электросетевого комплекса ВЛ 10 кВ Преображенка с КТП и ВЛ 0,4 кВ (замена опор на ж/б, провода на СИП на ВЛ-10кВ - 5,279 км, ВЛ-0,4кВ - 8,991 км, замена КТП - 5 шт., установка РВА - 1 шт., строительство ремонтной перемычки до ВЛ 10 кВ Абалак 0,857 км.) | K_TP3600.VL.0100 | Управляемый элемент электрической сети 10 кВ | УНЦ автоматического пункта секционирования 10 кВ с интеграцией в АСУТП | ВЛ 10 кВ Преображенка | нд | С | 2026 | 10 | с интеграцией в АСУ ТП | Приказ об утв. ПСД | 25-ТЭС от 22.08.2023 | Тюменская область | 1 | 1 | 1 | 1 | 1 ячейка | В7-01 | 2823.47 | 1.28 | 3614.0416 | нд
3.2.2.1 | Реконструкция электросетевого комплекса ВЛ 10 кВ Преображенка с КТП и ВЛ 0,4 кВ (замена опор на ж/б, провода на СИП на ВЛ-10кВ - 5,279 км, ВЛ-0,4кВ - 8,991 км, замена КТП - 5 шт., установка РВА - 1 шт., строительство ремонтной перемычки до ВЛ 10 кВ Абалак 0,857 км.) | K_TP3600.VL.0100 | Проектные и изыскательские работы, разработка и утверждение ДПТ, кадастровые работы и работы по установлению земельных отношений 10 кВ | УНЦ на проектные и изыскательские работы по ВЛ 10 кВ | ВЛ 10 кВ Преображенка | нд | С | 2026 | 10 | Протяженность до 6 км | Приказ об утв. ПСД | 25-ТЭС от 22.08.2023 | Тюменская область | 1 | 1 | 1 | 1 | 1 ВЛ | П3-04 | 3289.12 | 1 | 3289.12 | нд
3.2.2.1 | Реконструкция электросетевого комплекса ВЛ 10 кВ Преображенка с КТП и ВЛ 0,4 кВ (замена опор на ж/б, провода на СИП на ВЛ-10кВ - 5,279 км, ВЛ-0,4кВ - 8,991 км, замена КТП - 5 шт., установка РВА - 1 шт., строительство ремонтной перемычки до ВЛ 10 кВ Абалак 0,857 км.) | K_TP3600.VL.0100 | ВЛ 0.4 кВ | УНЦ ВЛ 0.4 кВ на строительно-монтажные работы без опор и провода | ВЛ 0,4 кВ с КТП-2205 100 кВА н.п.Абалак, ВЛ 0,4 кВ с КТП-2206 100 кВА н.п.Абалак, ВЛ 0,4 кВ с КТП-1486 160 кВА н.п.Абалак, ВЛ 0,4 кВ с КТП-1432 160 кВА н.п.Абалак, ВЛ 0,4 кВ с КТП-2203 160 кВА н.п.Абалак, ВЛ 0,4 кВ с КТП-1865 250 кВА н.п.Абалак | нд | С | 2026 | 0.4 | одноцепная, все типы опор за исключением многогранных | Приказ об утв. ПСД | 25-ТЭС от 22.08.2023 | Тюменская область | 1 | 1 | 1 | 8.991 | 1 км | Л1-01-1 | 963.68 | 1.86 | 16115.8712 | нд
3.2.2.1 | Реконструкция электросетевого комплекса ВЛ 10 кВ Преображенка с КТП и ВЛ 0,4 кВ (замена опор на ж/б, провода на СИП на ВЛ-10кВ - 5,279 км, ВЛ-0,4кВ - 8,991 км, замена КТП - 5 шт., установка РВА - 1 шт., строительство ремонтной перемычки до ВЛ 10 кВ Абалак 0,857 км.) | K_TP3600.VL.0100 | ВЛ 0.4 кВ | УНЦ опор ВЛ 0.4 кВ | ВЛ 0,4 кВ с КТП-2205 100 кВА н.п.Абалак, ВЛ 0,4 кВ с КТП-2206 100 кВА н.п.Абалак, ВЛ 0,4 кВ с КТП-1486 160 кВА н.п.Абалак, ВЛ 0,4 кВ с КТП-1432 160 кВА н.п.Абалак, ВЛ 0,4 кВ с КТП-2203 160 кВА н.п.Абалак, ВЛ 0,4 кВ с КТП-1865 250 кВА н.п.Абалак | нд | С | 2026 | 0.4 | одноцепная, все типы опор за исключением многогранных | Приказ об утв. ПСД | 25-ТЭС от 22.08.2023 | Тюменская область | 1 | 1 | 1 | 8.991 | 1 км | Л3-01-1 | 949.02 | 1.11 | 9471.2291 | нд
3.2.2.1 | Реконструкция электросетевого комплекса ВЛ 10 кВ Преображенка с КТП и ВЛ 0,4 кВ (замена опор на ж/б, провода на СИП на ВЛ-10кВ - 5,279 км, ВЛ-0,4кВ - 8,991 км, замена КТП - 5 шт., установка РВА - 1 шт., строительство ремонтной перемычки до ВЛ 10 кВ Абалак 0,857 км.) | K_TP3600.VL.0100 | ВЛ 0.4 кВ | УНЦ провода СИП ВЛ 0.4 кВ | ВЛ 0,4 кВ с КТП-2205 100 кВА н.п.Абалак, ВЛ 0,4 кВ с КТП-2206 100 кВА н.п.Абалак, ВЛ 0,4 кВ с КТП-1486 160 кВА н.п.Абалак, ВЛ 0,4 кВ с КТП-1432 160 кВА н.п.Абалак, ВЛ 0,4 кВ с КТП-2203 160 кВА н.п.Абалак, ВЛ 0,4 кВ с КТП-1865 250 кВА н.п.Абалак | нд | С | 2026 | 0.4 | СИП-2, 70 мм2 / 70 мм2, 3 фазных провода | Приказ об утв. ПСД | 25-ТЭС от 22.08.2023 | Тюменская область | 1 | 1 | 1 | 8.991 | 1 км | Л7-24-2 | 664.4 | 1.11 | 6630.7186 | нд
3.2.2.1 | Реконструкция электросетевого комплекса ВЛ 10 кВ Преображенка с КТП и ВЛ 0,4 кВ (замена опор на ж/б, провода на СИП на ВЛ-10кВ - 5,279 км, ВЛ-0,4кВ - 8,991 км, замена КТП - 5 шт., установка РВА - 1 шт., строительство ремонтной перемычки до ВЛ 10 кВ Абалак 0,857 км.) | K_TP3600.VL.0100 | Проектные и изыскательские работы, разработка и утверждение ДПТ, кадастровые работы и работы по установлению земельных отношений 0.4 кВ | УНЦ на проектные и изыскательские работы по ВЛ 0.4 кВ | ВЛ 0,4 кВ с КТП-2205 100 кВА н.п.Абалак, ВЛ 0,4 кВ с КТП-2206 100 кВА н.п.Абалак, ВЛ 0,4 кВ с КТП-1486 160 кВА н.п.Абалак, ВЛ 0,4 кВ с КТП-1432 160 кВА н.п.Абалак, ВЛ 0,4 кВ с КТП-2203 160 кВА н.п.Абалак, ВЛ 0,4 кВ с КТП-1865 250 кВА н.п.Абалак | нд | С | 2026 | 0.4 | Протяженность до 6 км | Приказ об утв. ПСД | 25-ТЭС от 22.08.2023 | Тюменская область | 1 | 1 | 1 | 1 | 1 ВЛ | П3-04 | 3289.12 | 1 | 3289.12 | нд
3.2.2.1 | Реконструкция электросетевого комплекса ВЛ 10 кВ Преображенка с КТП и ВЛ 0,4 кВ (замена опор на ж/б, провода на СИП на ВЛ-10кВ - 5,279 км, ВЛ-0,4кВ - 8,991 км, замена КТП - 5 шт., установка РВА - 1 шт., строительство ремонтной перемычки до ВЛ 10 кВ Абалак 0,857 км.) | K_TP3600.VL.0100 | ВЛ 10 кВ | УНЦ на вырубку (расширение, расчистку) просеки ВЛ 10 кВ (для всех субъектов Российской Федерации). Расчистка кустарников и мелколесья, вырубка деревьев и корчевка пней с диаметром ствола до 11 см | ВЛ 10 кВ Преображенка | нд | С | 2026 | 10 | Диаметр ствола до 11 см | Приказ об утв. ПСД | 25-ТЭС от 22.08.2023 | Тюменская область | 1 | 1 | 1 | 11.84 | 1 га | Б7-01 | 53.93 | 1 | 638.5312 | нд
3.2.2.1 | Реконструкция электросетевого комплекса ВЛ 10 кВ Преображенка с КТП и ВЛ 0,4 кВ (замена опор на ж/б, провода на СИП на ВЛ-10кВ - 5,279 км, ВЛ-0,4кВ - 8,991 км, замена КТП - 5 шт., установка РВА - 1 шт., строительство ремонтной перемычки до ВЛ 10 кВ Абалак 0,857 км.) | K_TP3600.VL.0100 | Итого объем финансовых потребностей по инвестиционному проекту, тыс. рублей | нд | нд | нд | нд | нд | нд | нд | нд | нд | нд | нд | нд | нд | нд | нд | нд | нд | нд | 113466.1892 | нд
3.2.2.1 | Реконструкция электросетевого комплекса ВЛ 10 кВ Абалак с КТП и ВЛ 0,4 кВ (замена опор на ж/б, провода на СИП на ВЛ-10кВ - 6.75 км, ВЛ-0,4кВ - 11.58 км, замена КТП - 10 шт. установка РВА - 1 шт.) | K_TP3600.VL.0101 | КТП, ТП (РП, РТП, СП), ячейки выключателя РП (СП, ТП, РТП) 10 кВ | УНЦ КТП киоскового типа 10 кВ | КТП-2197 63 кВА н.п.Белкино | нд | С | 2028 | 10 | 1 т-р, 63 кВА | Приказ об утв. ПСД | 33-ТЭС/ТТПО от 17.09.2024 | Тюменская область | 1 | 1 | 1 | 1 | 1 ед. | Э1-03-1 | 1124 | 1.27 | 1427.48 | нд
3.2.2.1 | Реконструкция электросетевого комплекса ВЛ 10 кВ Абалак с КТП и ВЛ 0,4 кВ (замена опор на ж/б, провода на СИП на ВЛ-10кВ - 6.75 км, ВЛ-0,4кВ - 11.58 км, замена КТП - 10 шт. установка РВА - 1 шт.) | K_TP3600.VL.0101 | КТП, ТП (РП, РТП, СП), ячейки выключателя РП (СП, ТП, РТП) 10 кВ | УНЦ КТП киоскового типа 10 кВ | КТП-1493 160 кВА н.п.Загваздино, КТП-1482 160 кВА н.п.Загваздино, КТП-2204 160 кВА н.п.Абалак, КТП-1488 160 кВА н.п.Перображенка, КТП-2031 160 кВА н.п.Перображенка | нд | С | 2028 | 10 | 1 т-р, 160 кВА | Приказ об утв. ПСД | 33-ТЭС/ТТПО от 17.09.2024 | Тюменская область | 1 | 1 | 1 | 4 | 1 ед. | Э1-05-1 | 1288.91 | 1.27 | 6547.6628 | нд
3.2.2.1 | Реконструкция электросетевого комплекса ВЛ 10 кВ Абалак с КТП и ВЛ 0,4 кВ (замена опор на ж/б, провода на СИП на ВЛ-10кВ - 6.75 км, ВЛ-0,4кВ - 11.58 км, замена КТП - 10 шт. установка РВА - 1 шт.) | K_TP3600.VL.0101 | КТП, ТП (РП, РТП, СП), ячейки выключателя РП (СП, ТП, РТП) 10 кВ | УНЦ КТП киоскового типа 10 кВ | КТП-1487 100 кВА н.п.Перображенка | нд | С | 2028 | 10 | 1 т-р, 100 кВА | Приказ об утв. ПСД | 33-ТЭС/ТТПО от 17.09.2024 | Тюменская область | 1 | 1 | 1 | 1 | 1 ед. | Э1-04-1 | 1204.38 | 1.27 | 1529.5626 | нд
3.2.2.1 | Реконструкция электросетевого комплекса ВЛ 10 кВ Абалак с КТП и ВЛ 0,4 кВ (замена опор на ж/б, провода на СИП на ВЛ-10кВ - 6.75 км, ВЛ-0,4кВ - 11.58 км, замена КТП - 10 шт. установка РВА - 1 шт.) | K_TP3600.VL.0101 | КТП, ТП (РП, РТП, СП), ячейки выключателя РП (СП, ТП, РТП) 10 кВ | УНЦ КТП киоскового типа 10 кВ | КТП-1491 250 кВА н.п.Загваздино, КТП-1805 250 кВА н.п.Перображенка, | нд | С | 2028 | 10 | 1 т-р, 250 кВА | Приказ об утв. ПСД | 33-ТЭС/ТТПО от 17.09.2024 | Тюменская область | 1 | 1 | 1 | 2 | 1 ед. | Э1-06-1 | 1338.63 | 1.27 | 3400.1202 | нд
3.2.2.1 | Реконструкция электросетевого комплекса ВЛ 10 кВ Абалак с КТП и ВЛ 0,4 кВ (замена опор на ж/б, провода на СИП на ВЛ-10кВ - 6.75 км, ВЛ-0,4кВ - 11.58 км, замена КТП - 10 шт. установка РВА - 1 шт.) | K_TP3600.VL.0101 | КТП, ТП (РП, РТП, СП), ячейки выключателя РП (СП, ТП, РТП) 10 кВ | УНЦ КТП киоскового типа 10 кВ | КТП-2197 63 кВА н.п.Белкино | нд | С | 2028 | 10 | 1 т-р, 25 кВА | Приказ об утв. ПСД | 33-ТЭС/ТТПО от 17.09.2024 | Тюменская область | 1 | 1 | 1 | 1 | 1 ед. | Э1-01-1 | 1077.59 | 1.27 | 1368.5393 | нд
3.2.2.1 | Реконструкция электросетевого комплекса ВЛ 10 кВ Абалак с КТП и ВЛ 0,4 кВ (замена опор на ж/б, провода на СИП на ВЛ-10кВ - 6.75 км, ВЛ-0,4кВ - 11.58 км, замена КТП - 10 шт. установка РВА - 1 шт.) | K_TP3600.VL.0101 | КТП, ТП (РП, РТП, СП), ячейки выключателя РП (СП, ТП, РТП) 10 кВ | УНЦ КТП киоскового типа 10 кВ | КТП-2279 400 кВА н.п.Загваздино | нд | С | 2028 | 10 | 1 т-р, 400 кВА | Приказ об утв. ПСД | 33-ТЭС/ТТПО от 17.09.2024 | Тюменская область | 1 | 1 | 1 | 1 | 1 ед. | Э1-07-1 | 1786.74 | 1.27 | 2269.1598 | нд
3.2.2.1 | Реконструкция электросетевого комплекса ВЛ 10 кВ Абалак с КТП и ВЛ 0,4 кВ (замена опор на ж/б, провода на СИП на ВЛ-10кВ - 6.75 км, ВЛ-0,4кВ - 11.58 км, замена КТП - 10 шт. установка РВА - 1 шт.) | K_TP3600.VL.0101 | Проектные и изыскательские работы, разработка и утверждение ДПТ, кадастровые работы и работы по установлению земельных отношений 10 кВ | УНЦ на проектные и изыскательские работы для отдельных элементов электрических сетей 10 кВ | КТП-2197,КТП-2197,КТП-1487 1 ,КТП-1493, КТП-1482, КТП-2204, КТП-1488 1, КТП-2031,КТП-1491, КТП-1805, ,КТП-2279 | нд | С | 2028 | 10 | Затраты по УНЦ от 11 до 21 млн. руб. | Приказ об утв. ПСД | 33-ТЭС/ТТПО от 17.09.2024 | Тюменская область | 1 | 1 | 1 | 1 | 1 объект | П6-08 | 2127.51 | 1 | 2127.51 | нд
3.2.2.1 | Реконструкция электросетевого комплекса ВЛ 10 кВ Абалак с КТП и ВЛ 0,4 кВ (замена опор на ж/б, провода на СИП на ВЛ-10кВ - 6.75 км, ВЛ-0,4кВ - 11.58 км, замена КТП - 10 шт. установка РВА - 1 шт.) | K_TP3600.VL.0101 | Управляемый элемент электрической сети 10 кВ | УНЦ автоматического пункта секционирования 10 кВ с интеграцией в АСУТП | ВЛ 10 кВ Абалак | нд | С | 2028 | 10 | с интеграцией в АСУ ТП | Приказ об утв. ПСД | 33-ТЭС/ТТПО от 17.09.2024 | Тюменская область | 1 | 1 | 1 | 1 | 1 ячейка | В7-01 | 2823.47 | 1.28 | 3614.0416 | нд
3.2.2.1 | Реконструкция электросетевого комплекса ВЛ 10 кВ Абалак с КТП и ВЛ 0,4 кВ (замена опор на ж/б, провода на СИП на ВЛ-10кВ - 6.75 км, ВЛ-0,4кВ - 11.58 км, замена КТП - 10 шт. установка РВА - 1 шт.) | K_TP3600.VL.0101 | ВЛ 10 кВ | УНЦ ВЛ 10 кВ на строительно-монтажные работы без опор и провода | ВЛ 10 кВ Абалак | нд | С | 2028 | 10 | одноцепная, все типы опор за исключением многогранных | Приказ об утв. ПСД | 33-ТЭС/ТТПО от 17.09.2024 | Тюменская область | 1 | 1 | 1 | 9.453 | 1 км ВЛ | Л1-02-1 | 1929.53 | 1.72 | 31372.537 | нд
3.2.2.1 | Реконструкция электросетевого комплекса ВЛ 10 кВ Абалак с КТП и ВЛ 0,4 кВ (замена опор на ж/б, провода на СИП на ВЛ-10кВ - 6.75 км, ВЛ-0,4кВ - 11.58 км, замена КТП - 10 шт. установка РВА - 1 шт.) | K_TP3600.VL.0101 | ВЛ 10 кВ | УНЦ опор ВЛ 10 кВ | ВЛ 10 кВ Абалак | нд | С | 2028 | 10 | одноцепная, все типы опор за исключением многогранных | Приказ об утв. ПСД | 33-ТЭС/ТТПО от 17.09.2024 | Тюменская область | 1 | 1 | 1 | 9.453 | 1 км | Л3-02-1 | 1262.83 | 1.11 | 13250.6605 | нд
3.2.2.1 | Реконструкция электросетевого комплекса ВЛ 10 кВ Абалак с КТП и ВЛ 0,4 кВ (замена опор на ж/б, провода на СИП на ВЛ-10кВ - 6.75 км, ВЛ-0,4кВ - 11.58 км, замена КТП - 10 шт. установка РВА - 1 шт.) | K_TP3600.VL.0101 | ВЛ 10 кВ | УНЦ провода СИП ВЛ 10 кВ | ВЛ 10 кВ Абалак | нд | С | 2028 | 10 | СИП-3, 95 мм2 / - мм2, 1 фазный провод | Приказ об утв. ПСД | 33-ТЭС/ТТПО от 17.09.2024 | Тюменская область | 1 | 1 | 1 | 28.359 | 1 км | Л7-05-3 | 1562.5 | 1.11 | 49185.1406 | нд
3.2.2.1 | Реконструкция электросетевого комплекса ВЛ 10 кВ Абалак с КТП и ВЛ 0,4 кВ (замена опор на ж/б, провода на СИП на ВЛ-10кВ - 6.75 км, ВЛ-0,4кВ - 11.58 км, замена КТП - 10 шт. установка РВА - 1 шт.) | K_TP3600.VL.0101 | Проектные и изыскательские работы, разработка и утверждение ДПТ, кадастровые работы и работы по установлению земельных отношений 10 кВ | УНЦ на проектные и изыскательские работы по ВЛ 10 кВ | ВЛ 10 кВ Абалак | нд | С | 2028 | 10 | Протяженность до 6 км | Приказ об утв. ПСД | 33-ТЭС/ТТПО от 17.09.2024 | Тюменская область | 1 | 1 | 1 | 9 | 1 ВЛ | П3-04 | 3289.12 | 1 | 29602.08 | нд
3.2.2.1 | Реконструкция электросетевого комплекса ВЛ 10 кВ Абалак с КТП и ВЛ 0,4 кВ (замена опор на ж/б, провода на СИП на ВЛ-10кВ - 6.75 км, ВЛ-0,4кВ - 11.58 км, замена КТП - 10 шт. установка РВА - 1 шт.) | K_TP3600.VL.0101 | ВЛ 0.4 кВ | УНЦ ВЛ 0.4 кВ на строительно-монтажные работы без опор и провода | ВЛ 0,4 кВ от КТП-1491, ВЛ 0,4 кВ от КТП-2279, ВЛ 0,4 кВ от КТП-1493о, ВЛ 0,4 кВ от КТП-1482, ВЛ 0,4 кВ от КТП-2197, ВЛ 0,4 кВ от КТП-2204, ВЛ 0,4 кВ от КТП-1487, ВЛ 0,4 кВ от КТП-1488, ВЛ 0,4 кВ от КТП-2031 | нд | С | 2028 | 0.4 | одноцепная, все типы опор за исключением многогранных | Приказ об утв. ПСД | 33-ТЭС/ТТПО от 17.09.2024 | Тюменская область | 1 | 1 | 1 | 11.012 | 1 км ВЛ | Л1-01-1 | 963.68 | 1.86 | 19738.4021 | нд
3.2.2.1 | Реконструкция электросетевого комплекса ВЛ 10 кВ Абалак с КТП и ВЛ 0,4 кВ (замена опор на ж/б, провода на СИП на ВЛ-10кВ - 6.75 км, ВЛ-0,4кВ - 11.58 км, замена КТП - 10 шт. установка РВА - 1 шт.) | K_TP3600.VL.0101 | ВЛ 0.4 кВ | УНЦ опор ВЛ 0.4 кВ | ВЛ 0,4 кВ от КТП-1491, ВЛ 0,4 кВ от КТП-2279, ВЛ 0,4 кВ от КТП-1493о, ВЛ 0,4 кВ от КТП-1482, ВЛ 0,4 кВ от КТП-2197, ВЛ 0,4 кВ от КТП-2204, ВЛ 0,4 кВ от КТП-1487, ВЛ 0,4 кВ от КТП-1488, ВЛ 0,4 кВ от КТП-2031 | нд | С | 2028 | 0.4 | одноцепная, все типы опор за исключением многогранных | Приказ об утв. ПСД | 33-ТЭС/ТТПО от 17.09.2024 | Тюменская область | 1 | 1 | 1 | 11.012 | 1 км | Л3-01-1 | 949.02 | 1.11 | 11600.1751 | нд
3.2.2.1 | Реконструкция электросетевого комплекса ВЛ 10 кВ Абалак с КТП и ВЛ 0,4 кВ (замена опор на ж/б, провода на СИП на ВЛ-10кВ - 6.75 км, ВЛ-0,4кВ - 11.58 км, замена КТП - 10 шт. установка РВА - 1 шт.) | K_TP3600.VL.0101 | ВЛ 0.4 кВ | УНЦ провода СИП ВЛ 0.4 кВ | ВЛ 0,4 кВ от КТП-1491, ВЛ 0,4 кВ от КТП-2279, ВЛ 0,4 кВ от КТП-1493о, ВЛ 0,4 кВ от КТП-1482, ВЛ 0,4 кВ от КТП-2197, ВЛ 0,4 кВ от КТП-2204, ВЛ 0,4 кВ от КТП-1487, ВЛ 0,4 кВ от КТП-1488, ВЛ 0,4 кВ от КТП-2031 | нд | С | 2028 | 0.4 | СИП-2, 70 мм2 / 70 мм2, 3 фазных провода | Приказ об утв. ПСД | 33-ТЭС/ТТПО от 17.09.2024 | Тюменская область | 1 | 1 | 1 | 11.012 | 1 км | Л7-24-2 | 664.4 | 1.11 | 8121.1738 | нд
3.2.2.1 | Реконструкция электросетевого комплекса ВЛ 10 кВ Абалак с КТП и ВЛ 0,4 кВ (замена опор на ж/б, провода на СИП на ВЛ-10кВ - 6.75 км, ВЛ-0,4кВ - 11.58 км, замена КТП - 10 шт. установка РВА - 1 шт.) | K_TP3600.VL.0101 | Проектные и изыскательские работы, разработка и утверждение ДПТ, кадастровые работы и работы по установлению земельных отношений 0.4 кВ | УНЦ на проектные и изыскательские работы по ВЛ 0.4 кВ | ВЛ 0,4 кВ от КТП-1491, ВЛ 0,4 кВ от КТП-2279, ВЛ 0,4 кВ от КТП-1493о, ВЛ 0,4 кВ от КТП-1482, ВЛ 0,4 кВ от КТП-2197, ВЛ 0,4 кВ от КТП-2204, ВЛ 0,4 кВ от КТП-1487, ВЛ 0,4 кВ от КТП-1488, ВЛ 0,4 кВ от КТП-2031 | нд | С | 2028 | 0.4 | Протяженность до 6 км | Приказ об утв. ПСД | 33-ТЭС/ТТПО от 17.09.2024 | Тюменская область | 1 | 1 | 1 | 11 | 1 ВЛ | П3-04 | 3289.12 | 1 | 36180.32 | нд
3.2.2.1 | Реконструкция электросетевого комплекса ВЛ 10 кВ Абалак с КТП и ВЛ 0,4 кВ (замена опор на ж/б, провода на СИП на ВЛ-10кВ - 6.75 км, ВЛ-0,4кВ - 11.58 км, замена КТП - 10 шт. установка РВА - 1 шт.) | K_TP3600.VL.0101 | Итого объем финансовых потребностей по инвестиционному проекту, тыс. рублей | нд | нд | нд | нд | нд | нд | нд | нд | нд | нд | нд | нд | нд | нд | нд | нд | нд | нд | 221334.5655 | нд
3.2.2.1 | Реконструкция объекта капитального строительства «Электросетевой комплекс ВЛ-10 кВ ф.Яр от ПС 110/10 кВ «Тарманы» (демонтаж ВЛ 10 кВ протяженностью 0,24 км, монтаж ВЛ 10 кВ протяжённостью 0,33 км) | L_TP3300.VL.0093 | ВЛ 10 кВ | УНЦ опор ВЛ 10 кВ | ВЛ-10 кВ ф.Яр | нд | С | 2026 | 10 | одноцепная, все типы опор за исключением многогранных | Приказ об утв. ПСД | 16-ТЭС от 31.05.2023 | Тюменская область | 1 | 1 | 1 | 0.32 | 1 км | Л3-02-1 | 1262.83 | 1.11 | 448.5572 | нд
3.2.2.1 | Реконструкция объекта капитального строительства «Электросетевой комплекс ВЛ-10 кВ ф.Яр от ПС 110/10 кВ «Тарманы» (демонтаж ВЛ 10 кВ протяженностью 0,24 км, монтаж ВЛ 10 кВ протяжённостью 0,33 км) | L_TP3300.VL.0093 | ВЛ 10 кВ | УНЦ ВЛ 10 кВ на строительно-монтажные работы без опор и провода | ВЛ-10 кВ ф.Яр | нд | С | 2026 | 10 | одноцепная, все типы опор за исключением многогранных | Приказ об утв. ПСД | 16-ТЭС от 31.05.2023 | Тюменская область | 1 | 1 | 1 | 0.32 | 1 км ВЛ | Л1-02-1 | 1929.53 | 1.72 | 1062.0133 | нд
3.2.2.1 | Реконструкция объекта капитального строительства «Электросетевой комплекс ВЛ-10 кВ ф.Яр от ПС 110/10 кВ «Тарманы» (демонтаж ВЛ 10 кВ протяженностью 0,24 км, монтаж ВЛ 10 кВ протяжённостью 0,33 км) | L_TP3300.VL.0093 | ВЛ 10 кВ | УНЦ провода СИП ВЛ 10 кВ | нд | нд | С | 2026 | 10 | СИП-3, 70 мм2 / - мм2, 1 фазный провод | Приказ об утв. ПСД | 16-ТЭС от 31.05.2023 | Тюменская область | 1 | 1 | 1 | 0.32 | 1 км | Л7-04-3 | 1529.52 | 1.11 | 543.2855 | нд
3.2.2.1 | Реконструкция объекта капитального строительства «Электросетевой комплекс ВЛ-10 кВ ф.Яр от ПС 110/10 кВ «Тарманы» (демонтаж ВЛ 10 кВ протяженностью 0,24 км, монтаж ВЛ 10 кВ протяжённостью 0,33 км) | L_TP3300.VL.0093 | Проектные и изыскательские работы, разработка и утверждение ДПТ, кадастровые работы и работы по установлению земельных отношений 10 кВ | УНЦ на проектные и изыскательские работы по ВЛ 10 кВ | ВЛ-10 кВ ф.Яр | нд | С | 2026 | 10 | Протяженность до 2 км | Приказ об утв. ПСД | 16-ТЭС от 31.05.2023 | Тюменская область | 1 | 1 | 1 | 1 | 1 ВЛ | П3-02 | 795.69 | 1 | 795.69 | нд
3.2.2.1 | Реконструкция объекта капитального строительства «Электросетевой комплекс ВЛ-10 кВ ф.Яр от ПС 110/10 кВ «Тарманы» (демонтаж ВЛ 10 кВ протяженностью 0,24 км, монтаж ВЛ 10 кВ протяжённостью 0,33 км) | L_TP3300.VL.0093 | КЛ 10 кВ | УНЦ КЛ 10 кВ (с алюминиевой жилой) | нд | нд | С | 2026 | 10 | 240 мм2, алюминий | Приказ об утв. ПСД | 16-ТЭС от 31.05.2023 | Тюменская область | 1.34 | 1 | 1 | 0.07 | 1 км по трассе | К1-08-2 | 4928 | 1.32 | 610.1652 | нд
3.2.2.1 | Реконструкция объекта капитального строительства «Электросетевой комплекс ВЛ-10 кВ ф.Яр от ПС 110/10 кВ «Тарманы» (демонтаж ВЛ 10 кВ протяженностью 0,24 км, монтаж ВЛ 10 кВ протяжённостью 0,33 км) | L_TP3300.VL.0093 | КЛ 10 кВ | УНЦ на устройство траншеи КЛ 10 кВ и восстановление благоустройства по трассе | нд | нд | С | 2026 | 10 | одна цепь КЛ благоустройство по трассе без учета восстановления газонов | Приказ об утв. ПСД | 16-ТЭС от 31.05.2023 | Тюменская область | 1 | 1 | 1 | 0.024 | 1 км по трассе | Б2-02-1 | 2836.51 | 1 | 68.0762 | нд
3.2.2.1 | Реконструкция объекта капитального строительства «Электросетевой комплекс ВЛ-10 кВ ф.Яр от ПС 110/10 кВ «Тарманы» (демонтаж ВЛ 10 кВ протяженностью 0,24 км, монтаж ВЛ 10 кВ протяжённостью 0,33 км) | L_TP3300.VL.0093 | Кабельные сооружения и устройство переходов при прокладке кабельной линии (КЛ, ВОК) 10 кВ | УНЦ выполнения специального перехода кабельной линии методом ГНБ 10 кВ | нд | нд | С | 2026 | 10 | 1 труба диаметром 110 мм | Приказ об утв. ПСД | 16-ТЭС от 31.05.2023 | Тюменская область | 1 | 1 | 1 | 0.046 | 1 км | Н1-01-1 | 26087.97 | 1.31 | 1572.0611 | нд
3.2.2.1 | Реконструкция объекта капитального строительства «Электросетевой комплекс ВЛ-10 кВ ф.Яр от ПС 110/10 кВ «Тарманы» (демонтаж ВЛ 10 кВ протяженностью 0,24 км, монтаж ВЛ 10 кВ протяжённостью 0,33 км) | L_TP3300.VL.0093 | Проектные и изыскательские работы, разработка и утверждение ДПТ, кадастровые работы и работы по установлению земельных отношений 10 кВ | УНЦ на проектные и изыскательские работы для КЛ 10 кВ | КЛ-10кВ к ПС 110/10кВ Тарманы со тороны 10кВ | нд | С | 2026 | 10 | Ппроектные и изыскательские работы | Приказ об утв. ПСД | 16-ТЭС от 31.05.2023 | Тюменская область | 1 | 1 | 1 | 1 | 1 км по трассе | П5-01 | 866.6 | 1 | 866.6 | нд
3.2.2.1 | Реконструкция объекта капитального строительства «Электросетевой комплекс ВЛ-10 кВ ф.Яр от ПС 110/10 кВ «Тарманы» (демонтаж ВЛ 10 кВ протяженностью 0,24 км, монтаж ВЛ 10 кВ протяжённостью 0,33 км) | L_TP3300.VL.0093 | Проектные и изыскательские работы, разработка и утверждение ДПТ, кадастровые работы и работы по установлению земельных отношений 10 кВ | УНЦ на проектные и изыскательские работы для отдельных элементов электрических сетей 10 кВ | нд | нд | С | 2026 | 10 | Затраты по УНЦ от 1.1 до 6 млн. руб. | Приказ об утв. ПСД | 16-ТЭС от 31.05.2023 | Тюменская область | 1 | 1 | 1 | 1 | 1 объект | П6-06 | 425.5 | 1 | 425.5 | нд
3.2.2.1 | Реконструкция объекта капитального строительства «Электросетевой комплекс ВЛ-10 кВ ф.Яр от ПС 110/10 кВ «Тарманы» (демонтаж ВЛ 10 кВ протяженностью 0,24 км, монтаж ВЛ 10 кВ протяжённостью 0,33 км) | L_TP3300.VL.0093 | Итого объем финансовых потребностей по инвестиционному проекту, тыс. рублей | нд | нд | нд | нд | нд | нд | нд | нд | нд | нд | нд | нд | нд | нд | нд | нд | нд | нд | 6391.9486 | нд
3.2.2.1 | Реконструкция ВЛ 10 кВ Птицефабрика Ишимского ТПО (замена опор на ж/б, провода на СИП на ВЛ-10кВ - 4,92 км) | M_TP3500.VL.0077 | ВЛ 10 кВ | УНЦ опор ВЛ 10 кВ | ВЛ 10 кВ Птицефабрика Ишимского ТПО | нд | С | 2026 | 10 | одноцепная, все типы опор за исключением многогранных | Приказ об утверждении ПСД | 25.11.2024 №51-ТЭС/ИТПО | Тюменская область | 1 | 1 | 1 | 5.028 | 1 км | Л3-02-1 | 1262.83 | 1.11 | 7047.9553 | нд
3.2.2.1 | Реконструкция ВЛ 10 кВ Птицефабрика Ишимского ТПО (замена опор на ж/б, провода на СИП на ВЛ-10кВ - 4,92 км) | M_TP3500.VL.0077 | ВЛ 10 кВ | УНЦ провода СИП ВЛ 10 кВ | ВЛ 10 кВ Птицефабрика Ишимского ТПО | нд | С | 2026 | 10 | СИП-3, 70 мм2 / - мм2, 1 фазный провод | Приказ об утверждении ПСД | 25.11.2024 №51-ТЭС/ИТПО | Тюменская область | 1 | 1 | 1 | 5.028 | 1 км | Л7-04-3 | 1529.52 | 1.11 | 8536.3735 | нд
3.2.2.1 | Реконструкция ВЛ 10 кВ Птицефабрика Ишимского ТПО (замена опор на ж/б, провода на СИП на ВЛ-10кВ - 4,92 км) | M_TP3500.VL.0077 | ВЛ 10 кВ | УНЦ арматуры, крепления, защиты от перенапряжений ВЛ 10 кВ. Устройство защиты от перенапряжений ВЛ 10 кВ | ВЛ 10 кВ Птицефабрика Ишимского ТПО | нд | С | 2026 | 10 | на 1 фазу | Приказ об утверждении ПСД | 25.11.2024 №51-ТЭС/ИТПО | Тюменская область | 1 | 1 | 1 | 95 | 1 ед | Л11-03 | 12.24 | 1.11 | 1290.708 | нд
3.2.2.1 | Реконструкция ВЛ 10 кВ Птицефабрика Ишимского ТПО (замена опор на ж/б, провода на СИП на ВЛ-10кВ - 4,92 км) | M_TP3500.VL.0077 | ВЛ 10 кВ | УНЦ на демонтаж ВЛ 10 кВ | ВЛ 10 кВ Птицефабрика Ишимского ТПО | нд | С | 2026 | 10 | Демонтаж ВЛ 10 кВ - одна цепь | Приказ об утверждении ПСД | 25.11.2024 №51-ТЭС/ИТПО | Тюменская область | 1 | 1 | 1 | 5.25 | 1 км | М2-02-1 | 484.33 | 1.34 | 3407.2616 | нд
3.2.2.1 | Реконструкция ВЛ 10 кВ Птицефабрика Ишимского ТПО (замена опор на ж/б, провода на СИП на ВЛ-10кВ - 4,92 км) | M_TP3500.VL.0077 | ВЛ 10 кВ | УНЦ на вырубку (расширение, расчистку) просеки ВЛ 10 кВ (для всех субъектов Российской Федерации). Расчистка кустарников и мелколесья, вырубка деревьев и корчевка пней с диаметром ствола до 11 см, 12 см и более | ВЛ 10 кВ Птицефабрика Ишимского ТПО | нд | С | 2026 | 10 | Диаметр ствола до 11 см, 12 см и более, корчевка пней | Приказ об утверждении ПСД | 25.11.2024 №51-ТЭС/ИТПО | Тюменская область | 1 | 1 | 1 | 1.01 | 1 га | Б7-03 | 514.43 | 1 | 519.5743 | нд
3.2.2.1 | Реконструкция ВЛ 10 кВ Птицефабрика Ишимского ТПО (замена опор на ж/б, провода на СИП на ВЛ-10кВ - 4,92 км) | M_TP3500.VL.0077 | Проектные и изыскательские работы, разработка и утверждение ДПТ, кадастровые работы и работы по установлению земельных отношений 10 кВ | УНЦ на проектные и изыскательские работы по ВЛ 10 кВ | ВЛ 10 кВ Птицефабрика Ишимского ТПО | нд | С | 2026 | 10 | Протяженность до 5 км | Приказ об утверждении ПСД | 25.11.2024 №51-ТЭС/ИТПО | Тюменская область | 1 | 1.0877 | 1 | 1 | 1 ВЛ | П3-03 | 795.69 | 1 | 865.506 | нд
3.2.2.1 | Реконструкция ВЛ 10 кВ Птицефабрика Ишимского ТПО (замена опор на ж/б, провода на СИП на ВЛ-10кВ - 4,92 км) | M_TP3500.VL.0077 | Итого объем финансовых потребностей по инвестиционному проекту, тыс. рублей | нд | нд | нд | нд | нд | нд | нд | нд | нд | нд | нд | нд | нд | нд | нд | нд | нд | нд | 21667.3786 | нд
3.2.2.1 | Реконструкция РС 10/0,4 кВ Северного РЭС (в части реконструкции ВЛ 10 кВ - 46,71 км, КТП-10/0.4кВ - 37,390 МВА, ВЛ 0,4 кВ - 64,6 км) | M_TP3300.VL.0100 | Проектные и изыскательские работы, разработка и утверждение ДПТ, кадастровые работы и работы по установлению земельных отношений 10 кВ | УНЦ на проектные и изыскательские работы для отдельных элементов электрических сетей 10 кВ | РС 10/0,4 кВ Северного РЭС | нд | П | 2027 | 10 | Затраты по УНЦ от 301 до 501 млн. руб. | Распоряжение филиала АО "Россети Тюмень" Тюменские электрические сети | №662р от 05.12.2025 | Тюменская область | 1 | 1 | 1 | 1 | 1 объект | П6-12 | 35458.43 | 1 | 35458.43 | нд
3.2.2.1 | Реконструкция РС 10/0,4 кВ Северного РЭС (в части реконструкции ВЛ 10 кВ - 46,71 км, КТП-10/0.4кВ - 37,390 МВА, ВЛ 0,4 кВ - 64,6 км) | M_TP3300.VL.0100 | КТП, ТП (РП, РТП, СП), ячейки выключателя РП (СП, ТП, РТП) 10 кВ | УНЦ КТП киоскового типа 10 кВ | РС 10/0,4 кВ Северного РЭС | нд | П | 2027 | 10 | 1 т-р, 630 кВА | Распоряжение филиала АО "Россети Тюмень" Тюменские электрические сети | №662р от 05.12.2025 | Тюменская область | 1 | 1 | 1 | 4 | 1 ед | Э1-08-1 | 3571.53 | 1.27 | 18143.3724 | нд
3.2.2.1 | Реконструкция РС 10/0,4 кВ Северного РЭС (в части реконструкции ВЛ 10 кВ - 46,71 км, КТП-10/0.4кВ - 37,390 МВА, ВЛ 0,4 кВ - 64,6 км) | M_TP3300.VL.0100 | КТП, ТП (РП, РТП, СП), ячейки выключателя РП (СП, ТП, РТП) 10 кВ | УНЦ КТП киоскового типа 10 кВ | РС 10/0,4 кВ Северного РЭС | нд | П | 2027 | 10 | 1 т-р, 400 кВА | Распоряжение филиала АО "Россети Тюмень" Тюменские электрические сети | №662р от 05.12.2025 | Тюменская область | 1 | 1 | 1 | 16 | 1 ед | Э1-07-1 | 1786.74 | 1.27 | 36306.5568 | нд
3.2.2.1 | Реконструкция РС 10/0,4 кВ Северного РЭС (в части реконструкции ВЛ 10 кВ - 46,71 км, КТП-10/0.4кВ - 37,390 МВА, ВЛ 0,4 кВ - 64,6 км) | M_TP3300.VL.0100 | КТП, ТП (РП, РТП, СП), ячейки выключателя РП (СП, ТП, РТП) 10 кВ | УНЦ КТП киоскового типа 10 кВ | РС 10/0,4 кВ Северного РЭС | нд | П | 2027 | 10 | 1 т-р, 400 кВА | Распоряжение филиала АО "Россети Тюмень" Тюменские электрические сети | №662р от 05.12.2025 | Тюменская область | 1 | 1 | 1 | 10 | 1 ед | Э1-07-1 | 1786.74 | 1.27 | 22691.598 | нд
3.2.2.1 | Реконструкция РС 10/0,4 кВ Северного РЭС (в части реконструкции ВЛ 10 кВ - 46,71 км, КТП-10/0.4кВ - 37,390 МВА, ВЛ 0,4 кВ - 64,6 км) | M_TP3300.VL.0100 | КТП, ТП (РП, РТП, СП), ячейки выключателя РП (СП, ТП, РТП) 10 кВ | УНЦ КТП киоскового типа 10 кВ | РС 10/0,4 кВ Северного РЭС | нд | П | 2027 | 10 | 1 т-р, 630 кВА | Распоряжение филиала АО "Россети Тюмень" Тюменские электрические сети | №662р от 05.12.2025 | Тюменская область | 1 | 1 | 1 | 14 | 1 ед | Э1-08-1 | 3571.53 | 1.27 | 63501.8034 | нд
3.2.2.1 | Реконструкция РС 10/0,4 кВ Северного РЭС (в части реконструкции ВЛ 10 кВ - 46,71 км, КТП-10/0.4кВ - 37,390 МВА, ВЛ 0,4 кВ - 64,6 км) | M_TP3300.VL.0100 | КТП, ТП (РП, РТП, СП), ячейки выключателя РП (СП, ТП, РТП) 10 кВ | УНЦ КТП киоскового типа 10 кВ | РС 10/0,4 кВ Северного РЭС | нд | П | 2027 | 10 | 1 т-р, 100 кВА | Распоряжение филиала АО "Россети Тюмень" Тюменские электрические сети | №662р от 05.12.2025 | Тюменская область | 1 | 1 | 1 | 6 | 1 ед | Э1-04-1 | 1204.38 | 1.27 | 9177.3756 | нд
3.2.2.1 | Реконструкция РС 10/0,4 кВ Северного РЭС (в части реконструкции ВЛ 10 кВ - 46,71 км, КТП-10/0.4кВ - 37,390 МВА, ВЛ 0,4 кВ - 64,6 км) | M_TP3300.VL.0100 | КТП, ТП (РП, РТП, СП), ячейки выключателя РП (СП, ТП, РТП) 10 кВ | УНЦ КТП киоскового типа 10 кВ | РС 10/0,4 кВ Северного РЭС | нд | П | 2027 | 10 | 1 т-р, 250 кВА | Распоряжение филиала АО "Россети Тюмень" Тюменские электрические сети | №662р от 05.12.2025 | Тюменская область | 1 | 1 | 1 | 20 | 1 ед | Э1-06-1 | 1338.63 | 1.27 | 34001.202 | нд
3.2.2.1 | Реконструкция РС 10/0,4 кВ Северного РЭС (в части реконструкции ВЛ 10 кВ - 46,71 км, КТП-10/0.4кВ - 37,390 МВА, ВЛ 0,4 кВ - 64,6 км) | M_TP3300.VL.0100 | КТП, ТП (РП, РТП, СП), ячейки выключателя РП (СП, ТП, РТП) 10 кВ | УНЦ КТП киоскового типа 10 кВ | РС 10/0,4 кВ Северного РЭС | нд | П | 2027 | 10 | 1 т-р, 160 кВА | Распоряжение филиала АО "Россети Тюмень" Тюменские электрические сети | №662р от 05.12.2025 | Тюменская область | 1 | 1 | 1 | 16 | 1 ед | Э1-05-1 | 1288.91 | 1.27 | 26190.6512 | нд
3.2.2.1 | Реконструкция РС 10/0,4 кВ Северного РЭС (в части реконструкции ВЛ 10 кВ - 46,71 км, КТП-10/0.4кВ - 37,390 МВА, ВЛ 0,4 кВ - 64,6 км) | M_TP3300.VL.0100 | КТП, ТП (РП, РТП, СП), ячейки выключателя РП (СП, ТП, РТП) 10 кВ | УНЦ КТП киоскового типа 10 кВ | РС 10/0,4 кВ Северного РЭС | нд | П | 2027 | 10 | 1 т-р, 1000 кВА | Распоряжение филиала АО "Россети Тюмень" Тюменские электрические сети | №662р от 05.12.2025 | Тюменская область | 1 | 1 | 1 | 16 | 1 ед | Э1-09-1 | 3840.03 | 1.27 | 78029.4096 | нд
3.2.2.1 | Реконструкция РС 10/0,4 кВ Северного РЭС (в части реконструкции ВЛ 10 кВ - 46,71 км, КТП-10/0.4кВ - 37,390 МВА, ВЛ 0,4 кВ - 64,6 км) | M_TP3300.VL.0100 | КТП, ТП (РП, РТП, СП), ячейки выключателя РП (СП, ТП, РТП) 10 кВ | УНЦ КТП киоскового типа 10 кВ | РС 10/0,4 кВ Северного РЭС | нд | П | 2027 | 10 | 1 т-р, 400 кВА | Распоряжение филиала АО "Россети Тюмень" Тюменские электрические сети | №662р от 05.12.2025 | Тюменская область | 1 | 1 | 1 | 19 | 1 ед | Э1-07-1 | 1786.74 | 1.27 | 43114.0362 | нд
3.2.2.1 | Реконструкция РС 10/0,4 кВ Северного РЭС (в части реконструкции ВЛ 10 кВ - 46,71 км, КТП-10/0.4кВ - 37,390 МВА, ВЛ 0,4 кВ - 64,6 км) | M_TP3300.VL.0100 | ВЛ 0.4 кВ | УНЦ ВЛ 0.4 кВ на строительно-монтажные работы без опор и провода | РС 10/0,4 кВ Северного РЭС | нд | П | 2027 | 0.4 | одноцепная, все типы опор за исключением многогранных | Распоряжение филиала АО "Россети Тюмень" Тюменские электрические сети | №662р от 05.12.2025 | Тюменская область | 1 | 1 | 1 | 64.6 | 1 км ВЛ | Л1-01-1 | 963.68 | 1.86 | 115791.9341 | нд
3.2.2.1 | Реконструкция РС 10/0,4 кВ Северного РЭС (в части реконструкции ВЛ 10 кВ - 46,71 км, КТП-10/0.4кВ - 37,390 МВА, ВЛ 0,4 кВ - 64,6 км) | M_TP3300.VL.0100 | ВЛ 0.4 кВ | УНЦ опор ВЛ 0.4 кВ | РС 10/0,4 кВ Северного РЭС | нд | П | 2027 | 0.4 | одноцепная, все типы опор за исключением многогранных | Распоряжение филиала АО "Россети Тюмень" Тюменские электрические сети | №662р от 05.12.2025 | Тюменская область | 1 | 1 | 1 | 64.6 | 1 км | Л3-01-1 | 949.02 | 1.11 | 68050.4281 | нд
3.2.2.1 | Реконструкция РС 10/0,4 кВ Северного РЭС (в части реконструкции ВЛ 10 кВ - 46,71 км, КТП-10/0.4кВ - 37,390 МВА, ВЛ 0,4 кВ - 64,6 км) | M_TP3300.VL.0100 | ВЛ 0.4 кВ | УНЦ провода СИП ВЛ 0.4 кВ | РС 10/0,4 кВ Северного РЭС | нд | П | 2027 | 0.4 | СИП-2, 70 мм2 / 55 мм2, 3 фазных провода | Распоряжение филиала АО "Россети Тюмень" Тюменские электрические сети | №662р от 05.12.2025 | Тюменская область | 1 | 1 | 1 | 64.6 | 1 км | Л7-23-2 | 647.77 | 1.11 | 46448.9956 | нд
3.2.2.1 | Реконструкция РС 10/0,4 кВ Северного РЭС (в части реконструкции ВЛ 10 кВ - 46,71 км, КТП-10/0.4кВ - 37,390 МВА, ВЛ 0,4 кВ - 64,6 км) | M_TP3300.VL.0100 | Проектные и изыскательские работы, разработка и утверждение ДПТ, кадастровые работы и работы по установлению земельных отношений 10 кВ | УНЦ на проектные и изыскательские работы по ВЛ 10 кВ | РС 10/0,4 кВ Северного РЭС | нд | П | 2027 | 10 | Протяженность до 6 км | Распоряжение филиала АО "Россети Тюмень" Тюменские электрические сети | №662р от 05.12.2025 | Тюменская область | 1 | 1 | 1 | 1 | 1 ВЛ | П3-04 | 3289.12 | 1 | 3289.12 | нд
3.2.2.1 | Реконструкция РС 10/0,4 кВ Северного РЭС (в части реконструкции ВЛ 10 кВ - 46,71 км, КТП-10/0.4кВ - 37,390 МВА, ВЛ 0,4 кВ - 64,6 км) | M_TP3300.VL.0100 | ВЛ 10 кВ | УНЦ ВЛ 10 кВ на строительно-монтажные работы без опор и провода | РС 10/0,4 кВ Северного РЭС | нд | П | 2027 | 10 | одноцепная, все типы опор за исключением многогранных | Распоряжение филиала АО "Россети Тюмень" Тюменские электрические сети | №662р от 05.12.2025 | Тюменская область | 1 | 1 | 1 | 49.71 | 1 км ВЛ | Л1-02-1 | 1929.53 | 1.72 | 164977.1304 | нд
3.2.2.1 | Реконструкция РС 10/0,4 кВ Северного РЭС (в части реконструкции ВЛ 10 кВ - 46,71 км, КТП-10/0.4кВ - 37,390 МВА, ВЛ 0,4 кВ - 64,6 км) | M_TP3300.VL.0100 | ВЛ 0.4 кВ | УНЦ опор ВЛ 0.4 кВ | РС 10/0,4 кВ Северного РЭС | нд | П | 2027 | 0.4 | одноцепная, все типы опор за исключением многогранных | Распоряжение филиала АО "Россети Тюмень" Тюменские электрические сети | №662р от 05.12.2025 | Тюменская область | 1 | 1 | 1 | 49.71 | 1 км | Л3-01-1 | 949.02 | 1.11 | 52365.1205 | нд
3.2.2.1 | Реконструкция РС 10/0,4 кВ Северного РЭС (в части реконструкции ВЛ 10 кВ - 46,71 км, КТП-10/0.4кВ - 37,390 МВА, ВЛ 0,4 кВ - 64,6 км) | M_TP3300.VL.0100 | ВЛ 10 кВ | УНЦ провода СИП ВЛ 10 кВ | РС 10/0,4 кВ Северного РЭС | нд | П | 2027 | 10 | СИП-3, 95 мм2 / - мм2, 1 фазный провод | Распоряжение филиала АО "Россети Тюмень" Тюменские электрические сети | №662р от 05.12.2025 | Тюменская область | 1 | 1 | 1 | 28.31 | 1 км | Л7-05-3 | 1562.5 | 1.11 | 49100.1562 | нд
3.2.2.1 | Реконструкция РС 10/0,4 кВ Северного РЭС (в части реконструкции ВЛ 10 кВ - 46,71 км, КТП-10/0.4кВ - 37,390 МВА, ВЛ 0,4 кВ - 64,6 км) | M_TP3300.VL.0100 | ВЛ 10 кВ | УНЦ провода СИП ВЛ 10 кВ | РС 10/0,4 кВ Северного РЭС | нд | П | 2027 | 10 | СИП-3, 70 мм2 / - мм2, 1 фазный провод | Распоряжение филиала АО "Россети Тюмень" Тюменские электрические сети | №662р от 05.12.2025 | Тюменская область | 1 | 1 | 1 | 21.4 | 1 км | Л7-04-3 | 1529.52 | 1.11 | 36332.2181 | нд
3.2.2.1 | Реконструкция РС 10/0,4 кВ Северного РЭС (в части реконструкции ВЛ 10 кВ - 46,71 км, КТП-10/0.4кВ - 37,390 МВА, ВЛ 0,4 кВ - 64,6 км) | M_TP3300.VL.0100 | Итого объем финансовых потребностей по инвестиционному проекту, тыс. рублей | нд | нд | нд | нд | нд | нд | нд | нд | нд | нд | нд | нд | нд | нд | нд | нд | нд | нд | 902969.5382 | нд
3.2.2.1 | Реконструкция РС 10/0,4 кВ Южного РЭС (в части реконструкции ВЛ 10 кВ - 37,94 км, КТП-10/0.4кВ - 40,430 МВА, ВЛ 0,4 кВ - 54,8 км) | M_TP3300.VL.0101 | Проектные и изыскательские работы, разработка и утверждение ДПТ, кадастровые работы и работы по установлению земельных отношений 10 кВ | УНЦ на проектные и изыскательские работы для отдельных элементов электрических сетей 10 кВ | РС 10/0,4 кВ Южного РЭС | нд | П | 2027 | 10 | Затраты по УНЦ от 301 до 501 млн. руб. | Распоряжение филиала АО "Россети Тюмень" Тюменские электрические сети | №662р от 05.12.2025 | Тюменская область | 1 | 1 | 1 | 1 | 1 объект | П6-12 | 35458.43 | 1 | 35458.43 | нд
3.2.2.1 | Реконструкция РС 10/0,4 кВ Южного РЭС (в части реконструкции ВЛ 10 кВ - 37,94 км, КТП-10/0.4кВ - 40,430 МВА, ВЛ 0,4 кВ - 54,8 км) | M_TP3300.VL.0101 | КТП, ТП (РП, РТП, СП), ячейки выключателя РП (СП, ТП, РТП) 10 кВ | УНЦ КТП киоскового типа 10 кВ | РС 10/0,4 кВ Южного РЭС | нд | П | 2027 | 10 | 1 т-р, 400 кВА | Распоряжение филиала АО "Россети Тюмень" Тюменские электрические сети | №662р от 05.12.2025 | Тюменская область | 1 | 1 | 1 | 40 | 1 ед | Э1-07-1 | 1786.74 | 1.27 | 90766.392 | нд
3.2.2.1 | Реконструкция РС 10/0,4 кВ Южного РЭС (в части реконструкции ВЛ 10 кВ - 37,94 км, КТП-10/0.4кВ - 40,430 МВА, ВЛ 0,4 кВ - 54,8 км) | M_TP3300.VL.0101 | КТП, ТП (РП, РТП, СП), ячейки выключателя РП (СП, ТП, РТП) 10 кВ | УНЦ КТП киоскового типа 10 кВ | РС 10/0,4 кВ Южного РЭС | нд | П | 2027 | 10 | 1 т-р, 400 кВА | Распоряжение филиала АО "Россети Тюмень" Тюменские электрические сети | №662р от 05.12.2025 | Тюменская область | 1 | 1 | 1 | 7 | 1 ед | Э1-07-1 | 1786.74 | 1.27 | 15884.1186 | нд
3.2.2.1 | Реконструкция РС 10/0,4 кВ Южного РЭС (в части реконструкции ВЛ 10 кВ - 37,94 км, КТП-10/0.4кВ - 40,430 МВА, ВЛ 0,4 кВ - 54,8 км) | M_TP3300.VL.0101 | КТП, ТП (РП, РТП, СП), ячейки выключателя РП (СП, ТП, РТП) 10 кВ | УНЦ КТП киоскового типа 10 кВ | РС 10/0,4 кВ Южного РЭС | нд | П | 2027 | 10 | 1 т-р, 250 кВА | Распоряжение филиала АО "Россети Тюмень" Тюменские электрические сети | №662р от 05.12.2025 | Тюменская область | 1 | 1 | 1 | 22 | 1 ед | Э1-06-1 | 1338.63 | 1.27 | 37401.3222 | нд
3.2.2.1 | Реконструкция РС 10/0,4 кВ Южного РЭС (в части реконструкции ВЛ 10 кВ - 37,94 км, КТП-10/0.4кВ - 40,430 МВА, ВЛ 0,4 кВ - 54,8 км) | M_TP3300.VL.0101 | КТП, ТП (РП, РТП, СП), ячейки выключателя РП (СП, ТП, РТП) 10 кВ | УНЦ КТП киоскового типа 10 кВ | РС 10/0,4 кВ Южного РЭС | нд | П | 2027 | 10 | 1 т-р, 630 кВА | Распоряжение филиала АО "Россети Тюмень" Тюменские электрические сети | №662р от 05.12.2025 | Тюменская область | 1 | 1 | 1 | 31 | 1 ед | Э1-08-1 | 3571.53 | 1.27 | 140611.1361 | нд
3.2.2.1 | Реконструкция РС 10/0,4 кВ Южного РЭС (в части реконструкции ВЛ 10 кВ - 37,94 км, КТП-10/0.4кВ - 40,430 МВА, ВЛ 0,4 кВ - 54,8 км) | M_TP3300.VL.0101 | КТП, ТП (РП, РТП, СП), ячейки выключателя РП (СП, ТП, РТП) 10 кВ | УНЦ КТП киоскового типа 10 кВ | РС 10/0,4 кВ Южного РЭС | нд | П | 2027 | 10 | 1 т-р, 100 кВА | Распоряжение филиала АО "Россети Тюмень" Тюменские электрические сети | №662р от 05.12.2025 | Тюменская область | 1 | 1 | 1 | 13 | 1 ед | Э1-04-1 | 1204.38 | 1.27 | 19884.3138 | нд
3.2.2.1 | Реконструкция РС 10/0,4 кВ Южного РЭС (в части реконструкции ВЛ 10 кВ - 37,94 км, КТП-10/0.4кВ - 40,430 МВА, ВЛ 0,4 кВ - 54,8 км) | M_TP3300.VL.0101 | КТП, ТП (РП, РТП, СП), ячейки выключателя РП (СП, ТП, РТП) 10 кВ | УНЦ КТП киоскового типа 10 кВ | РС 10/0,4 кВ Южного РЭС | нд | П | 2027 | 10 | 1 т-р, 1000 кВА | Распоряжение филиала АО "Россети Тюмень" Тюменские электрические сети | №662р от 05.12.2025 | Тюменская область | 1 | 1 | 1 | 1 | 1 ед | Э1-09-1 | 3840.03 | 1.27 | 4876.8381 | нд
3.2.2.1 | Реконструкция РС 10/0,4 кВ Южного РЭС (в части реконструкции ВЛ 10 кВ - 37,94 км, КТП-10/0.4кВ - 40,430 МВА, ВЛ 0,4 кВ - 54,8 км) | M_TP3300.VL.0101 | КТП, ТП (РП, РТП, СП), ячейки выключателя РП (СП, ТП, РТП) 10 кВ | УНЦ КТП киоскового типа 10 кВ | РС 10/0,4 кВ Южного РЭС | нд | П | 2027 | 10 | 1 т-р, 160 кВА | Распоряжение филиала АО "Россети Тюмень" Тюменские электрические сети | №662р от 05.12.2025 | Тюменская область | 1 | 1 | 1 | 1 | 1 ед | Э1-05-1 | 1288.91 | 1.27 | 1636.9157 | нд
3.2.2.1 | Реконструкция РС 10/0,4 кВ Южного РЭС (в части реконструкции ВЛ 10 кВ - 37,94 км, КТП-10/0.4кВ - 40,430 МВА, ВЛ 0,4 кВ - 54,8 км) | M_TP3300.VL.0101 | ВЛ 10 кВ | УНЦ провода СИП ВЛ 10 кВ | РС 10/0,4 кВ Южного РЭС | нд | П | 2027 | 10 | СИП-3, 70 мм2 / - мм2, 1 фазный провод | Распоряжение филиала АО "Россети Тюмень" Тюменские электрические сети | №662р от 05.12.2025 | Тюменская область | 1 | 1 | 1 | 18.2 | 1 км | Л7-04-3 | 1529.52 | 1.11 | 30899.363 | нд
3.2.2.1 | Реконструкция РС 10/0,4 кВ Южного РЭС (в части реконструкции ВЛ 10 кВ - 37,94 км, КТП-10/0.4кВ - 40,430 МВА, ВЛ 0,4 кВ - 54,8 км) | M_TP3300.VL.0101 | ВЛ 0.4 кВ | УНЦ ВЛ 0.4 кВ на строительно-монтажные работы без опор и провода | РС 10/0,4 кВ Южного РЭС | нд | П | 2027 | 0.4 | одноцепная, все типы опор за исключением многогранных | Распоряжение филиала АО "Россети Тюмень" Тюменские электрические сети | №662р от 05.12.2025 | Тюменская область | 1 | 1 | 1 | 54.8 | 1 км ВЛ | Л1-01-1 | 963.68 | 1.86 | 98225.975 | нд
3.2.2.1 | Реконструкция РС 10/0,4 кВ Южного РЭС (в части реконструкции ВЛ 10 кВ - 37,94 км, КТП-10/0.4кВ - 40,430 МВА, ВЛ 0,4 кВ - 54,8 км) | M_TP3300.VL.0101 | ВЛ 0.4 кВ | УНЦ опор ВЛ 0.4 кВ | РС 10/0,4 кВ Южного РЭС | нд | П | 2027 | 0.4 | одноцепная, все типы опор за исключением многогранных | Распоряжение филиала АО "Россети Тюмень" Тюменские электрические сети | №662р от 05.12.2025 | Тюменская область | 1 | 1 | 1 | 54.8 | 1 км | Л3-01-1 | 949.02 | 1.11 | 57726.9886 | нд
3.2.2.1 | Реконструкция РС 10/0,4 кВ Южного РЭС (в части реконструкции ВЛ 10 кВ - 37,94 км, КТП-10/0.4кВ - 40,430 МВА, ВЛ 0,4 кВ - 54,8 км) | M_TP3300.VL.0101 | ВЛ 0.4 кВ | УНЦ провода СИП ВЛ 0.4 кВ | РС 10/0,4 кВ Южного РЭС | нд | П | 2027 | 0.4 | СИП-2, 70 мм2 / 55 мм2, 3 фазных провода | Распоряжение филиала АО "Россети Тюмень" Тюменские электрические сети | №662р от 05.12.2025 | Тюменская область | 1 | 1 | 1 | 54.8 | 1 км | Л7-23-2 | 647.77 | 1.11 | 39402.5536 | нд
3.2.2.1 | Реконструкция РС 10/0,4 кВ Южного РЭС (в части реконструкции ВЛ 10 кВ - 37,94 км, КТП-10/0.4кВ - 40,430 МВА, ВЛ 0,4 кВ - 54,8 км) | M_TP3300.VL.0101 | Проектные и изыскательские работы, разработка и утверждение ДПТ, кадастровые работы и работы по установлению земельных отношений 10 кВ | УНЦ на проектные и изыскательские работы по ВЛ 10 кВ | РС 10/0,4 кВ Южного РЭС | нд | П | 2027 | 10 | Протяженность до 6 км | Распоряжение филиала АО "Россети Тюмень" Тюменские электрические сети | №662р от 05.12.2025 | Тюменская область | 1 | 1 | 1 | 1 | 1 ВЛ | П3-04 | 3289.12 | 1 | 3289.12 | нд
3.2.2.1 | Реконструкция РС 10/0,4 кВ Южного РЭС (в части реконструкции ВЛ 10 кВ - 37,94 км, КТП-10/0.4кВ - 40,430 МВА, ВЛ 0,4 кВ - 54,8 км) | M_TP3300.VL.0101 | ВЛ 10 кВ | УНЦ ВЛ 10 кВ на строительно-монтажные работы без опор и провода | РС 10/0,4 кВ Южного РЭС | нд | П | 2027 | 10 | одноцепная, все типы опор за исключением многогранных | Распоряжение филиала АО "Россети Тюмень" Тюменские электрические сети | №662р от 05.12.2025 | Тюменская область | 1 | 1 | 1 | 37.94 | 1 км ВЛ | Л1-02-1 | 1929.53 | 1.72 | 125914.9533 | нд
3.2.2.1 | Реконструкция РС 10/0,4 кВ Южного РЭС (в части реконструкции ВЛ 10 кВ - 37,94 км, КТП-10/0.4кВ - 40,430 МВА, ВЛ 0,4 кВ - 54,8 км) | M_TP3300.VL.0101 | ВЛ 0.4 кВ | УНЦ опор ВЛ 0.4 кВ | РС 10/0,4 кВ Южного РЭС | нд | П | 2027 | 0.4 | одноцепная, все типы опор за исключением многогранных | Распоряжение филиала АО "Россети Тюмень" Тюменские электрические сети | №662р от 05.12.2025 | Тюменская область | 1 | 1 | 1 | 37.94 | 1 км | Л3-01-1 | 949.02 | 1.11 | 39966.4589 | нд
3.2.2.1 | Реконструкция РС 10/0,4 кВ Южного РЭС (в части реконструкции ВЛ 10 кВ - 37,94 км, КТП-10/0.4кВ - 40,430 МВА, ВЛ 0,4 кВ - 54,8 км) | M_TP3300.VL.0101 | ВЛ 10 кВ | УНЦ провода СИП ВЛ 10 кВ | РС 10/0,4 кВ Южного РЭС | нд | П | 2027 | 10 | СИП-3, 95 мм2 / - мм2, 1 фазный провод | Распоряжение филиала АО "Россети Тюмень" Тюменские электрические сети | №662р от 05.12.2025 | Тюменская область | 1 | 1 | 1 | 19.74 | 1 км | Л7-05-3 | 1562.5 | 1.11 | 34236.5625 | нд
3.2.2.1 | Реконструкция РС 10/0,4 кВ Южного РЭС (в части реконструкции ВЛ 10 кВ - 37,94 км, КТП-10/0.4кВ - 40,430 МВА, ВЛ 0,4 кВ - 54,8 км) | M_TP3300.VL.0101 | Итого объем финансовых потребностей по инвестиционному проекту, тыс. рублей | нд | нд | нд | нд | нд | нд | нд | нд | нд | нд | нд | нд | нд | нд | нд | нд | нд | нд | 776181.4414 | нд
3.2.2.1 | Реконструкция ВЛ-0.4кВ н.п.Антипино Нижнетавдинского РЭС Южного ТПО (реконструкция ВЛИ-0,4 кВ - 2.7км) | M_TP3400.VL.0070 | ВЛ 0.4 кВ | УНЦ ВЛ 0.4 кВ на строительно-монтажные работы без опор и провода | ВЛ-0.4кВ н.п.Антипино Нижнетавдинского РЭС Южного ТПО | нд | С | 2026 | 0.4 | одноцепная, все типы опор за исключением многогранных | Распоряжение АО «Россети Тюмень» | от 05.12.2025 № 662 | Тюменская область | 1 | 1 | 1 | 2.7 | 1 км ВЛ | Л1-01-1 | 963.68 | 1.86 | 4839.601 | нд
3.2.2.1 | Реконструкция ВЛ-0.4кВ н.п.Антипино Нижнетавдинского РЭС Южного ТПО (реконструкция ВЛИ-0,4 кВ - 2.7км) | M_TP3400.VL.0070 | ВЛ 0.4 кВ | УНЦ опор ВЛ 0.4 кВ | ВЛ-0.4кВ н.п.Антипино Нижнетавдинского РЭС Южного ТПО | нд | С | 2026 | 0.4 | одноцепная, все типы опор за исключением многогранных | Распоряжение АО «Россети Тюмень» | от 05.12.2025 № 662 | Тюменская область | 1 | 1 | 1 | 2.7 | 1 км | Л3-01-1 | 949.02 | 1.11 | 2844.2129 | нд
3.2.2.1 | Реконструкция ВЛ-0.4кВ н.п.Антипино Нижнетавдинского РЭС Южного ТПО (реконструкция ВЛИ-0,4 кВ - 2.7км) | M_TP3400.VL.0070 | ВЛ 35 кВ | УНЦ провода СИП ВЛ 35 кВ | ВЛ-0.4кВ н.п.Антипино Нижнетавдинского РЭС Южного ТПО | нд | С | 2026 | 35 | СИП-3, 185 мм2 / - мм2, 1 фазный провод | Распоряжение АО «Россети Тюмень» | от 05.12.2025 № 662 | Тюменская область | 1 | 1 | 1 | 2.7 | 1 км | Л7-08-3 | 1683.07 | 1.11 | 5044.1608 | нд
3.2.2.1 | Реконструкция ВЛ-0.4кВ н.п.Антипино Нижнетавдинского РЭС Южного ТПО (реконструкция ВЛИ-0,4 кВ - 2.7км) | M_TP3400.VL.0070 | Проектные и изыскательские работы, разработка и утверждение ДПТ, кадастровые работы и работы по установлению земельных отношений 0.4 кВ | УНЦ на проектные и изыскательские работы по ВЛ 0.4 кВ | ВЛ-0.4кВ н.п.Антипино Нижнетавдинского РЭС Южного ТПО | нд | С | 2026 | 0.4 | Протяженность до 2 км | Распоряжение АО «Россети Тюмень» | от 05.12.2025 № 662 | Тюменская область | 1 | 1 | 1 | 1 | 1 ВЛ | П3-02 | 795.69 | 1 | 795.69 | нд
3.2.2.1 | Реконструкция ВЛ-0.4кВ н.п.Антипино Нижнетавдинского РЭС Южного ТПО (реконструкция ВЛИ-0,4 кВ - 2.7км) | M_TP3400.VL.0070 | Итого объем финансовых потребностей по инвестиционному проекту, тыс. рублей | нд | нд | нд | нд | нд | нд | нд | нд | нд | нд | нд | нд | нд | нд | нд | нд | нд | нд | 13523.6647 | нд
3.2.2.1 | Реконструкция ВЛ-0.4кВ н.п.Старая Заимка Заводоуковского РЭС Южного ТПО (реконструкция ВЛИ-0,4 кВ - 8.49км) | M_TP3400.VL.0072 | ВЛ 0.4 кВ | УНЦ ВЛ 0.4 кВ на строительно-монтажные работы без опор и провода | ВЛ-0.4кВ н.п.Старая Заимка Заводоуковского РЭС Южного ТПО | нд | П | 2028 | 0.4 | одноцепная, все типы опор за исключением многогранных | Распоряжение АО «Россети Тюмень» | от 05.12.2025 № 662 | Тюменская область | 1 | 1 | 1 | 8.49 | 1 км ВЛ | Л1-01-1 | 963.68 | 1.86 | 15217.8564 | нд
3.2.2.1 | Реконструкция ВЛ-0.4кВ н.п.Старая Заимка Заводоуковского РЭС Южного ТПО (реконструкция ВЛИ-0,4 кВ - 8.49км) | M_TP3400.VL.0072 | ВЛ 0.4 кВ | УНЦ опор ВЛ 0.4 кВ | ВЛ-0.4кВ н.п.Старая Заимка Заводоуковского РЭС Южного ТПО | нд | П | 2028 | 0.4 | одноцепная, все типы опор за исключением многогранных | Распоряжение АО «Россети Тюмень» | от 05.12.2025 № 662 | Тюменская область | 1 | 1 | 1 | 8.49 | 1 км | Л3-01-1 | 949.02 | 1.11 | 8943.4696 | нд
3.2.2.1 | Реконструкция ВЛ-0.4кВ н.п.Старая Заимка Заводоуковского РЭС Южного ТПО (реконструкция ВЛИ-0,4 кВ - 8.49км) | M_TP3400.VL.0072 | ВЛ 35 кВ | УНЦ провода СИП ВЛ 35 кВ | ВЛ-0.4кВ н.п.Старая Заимка Заводоуковского РЭС Южного ТПО | нд | П | 2028 | 35 | СИП-3, 185 мм2 / - мм2, 1 фазный провод | Распоряжение АО «Россети Тюмень» | от 05.12.2025 № 662 | Тюменская область | 1 | 1 | 1 | 8.49 | 1 км | Л7-08-3 | 1683.07 | 1.11 | 15861.0834 | нд
3.2.2.1 | Реконструкция ВЛ-0.4кВ н.п.Старая Заимка Заводоуковского РЭС Южного ТПО (реконструкция ВЛИ-0,4 кВ - 8.49км) | M_TP3400.VL.0072 | Проектные и изыскательские работы, разработка и утверждение ДПТ, кадастровые работы и работы по установлению земельных отношений 0.4 кВ | УНЦ на проектные и изыскательские работы по ВЛ 0.4 кВ | ВЛ-0.4кВ н.п.Старая Заимка Заводоуковского РЭС Южного ТПО | нд | П | 2028 | 0.4 | Протяженность до 2 км | Распоряжение АО «Россети Тюмень» | от 05.12.2025 № 662 | Тюменская область | 1 | 1 | 1 | 1 | 1 ВЛ | П3-02 | 795.69 | 1 | 795.69 | нд
3.2.2.1 | Реконструкция ВЛ-0.4кВ н.п.Старая Заимка Заводоуковского РЭС Южного ТПО (реконструкция ВЛИ-0,4 кВ - 8.49км) | M_TP3400.VL.0072 | Итого объем финансовых потребностей по инвестиционному проекту, тыс. рублей | нд | нд | нд | нд | нд | нд | нд | нд | нд | нд | нд | нд | нд | нд | нд | нд | нд | нд | 40818.0993 | нд
3.2.2.1 | Реконструкция ВЛ-0.4кВ н.п.Заводоуковск Заводоуковского РЭС Южного ТПО (реконструкция ВЛИ-0,4 кВ - 8.72км) | M_TP3400.VL.0071 | ВЛ 0.4 кВ | УНЦ ВЛ 0.4 кВ на строительно-монтажные работы без опор и провода | ВЛ-0.4кВ н.п.Заводоуковск Заводоуковского РЭС Южного ТПО | нд | П | 2029 | 0.4 | одноцепная, все типы опор за исключением многогранных | Распоряжение АО «Россети Тюмень» | от 05.12.2025 № 662 | Тюменская область | 1 | 1 | 1 | 8.72 | 1 км ВЛ | Л1-01-1 | 963.68 | 1.86 | 15630.1187 | нд
3.2.2.1 | Реконструкция ВЛ-0.4кВ н.п.Заводоуковск Заводоуковского РЭС Южного ТПО (реконструкция ВЛИ-0,4 кВ - 8.72км) | M_TP3400.VL.0071 | ВЛ 0.4 кВ | УНЦ опор ВЛ 0.4 кВ | ВЛ-0.4кВ н.п.Заводоуковск Заводоуковского РЭС Южного ТПО | нд | П | 2029 | 0.4 | одноцепная, все типы опор за исключением многогранных | Распоряжение АО «Россети Тюмень» | от 05.12.2025 № 662 | Тюменская область | 1 | 1 | 1 | 8.72 | 1 км | Л3-01-1 | 949.02 | 1.11 | 9185.7544 | нд
3.2.2.1 | Реконструкция ВЛ-0.4кВ н.п.Заводоуковск Заводоуковского РЭС Южного ТПО (реконструкция ВЛИ-0,4 кВ - 8.72км) | M_TP3400.VL.0071 | ВЛ 35 кВ | УНЦ провода СИП ВЛ 35 кВ | ВЛ-0.4кВ н.п.Заводоуковск Заводоуковского РЭС Южного ТПО | нд | П | 2029 | 35 | СИП-3, 185 мм2 / - мм2, 1 фазный провод | Распоряжение АО «Россети Тюмень» | от 05.12.2025 № 662 | Тюменская область | 1 | 1 | 1 | 8.72 | 1 км | Л7-08-3 | 1683.07 | 1.11 | 16290.7711 | нд
3.2.2.1 | Реконструкция ВЛ-0.4кВ н.п.Заводоуковск Заводоуковского РЭС Южного ТПО (реконструкция ВЛИ-0,4 кВ - 8.72км) | M_TP3400.VL.0071 | Проектные и изыскательские работы, разработка и утверждение ДПТ, кадастровые работы и работы по установлению земельных отношений 0.4 кВ | УНЦ на проектные и изыскательские работы по ВЛ 0.4 кВ | ВЛ-0.4кВ н.п.Заводоуковск Заводоуковского РЭС Южного ТПО | нд | П | 2029 | 0.4 | Протяженность до 2 км | Распоряжение АО «Россети Тюмень» | от 05.12.2025 № 662 | Тюменская область | 1 | 1 | 1 | 1 | 1 ВЛ | П3-02 | 795.69 | 1 | 795.69 | нд
3.2.2.1 | Реконструкция ВЛ-0.4кВ н.п.Заводоуковск Заводоуковского РЭС Южного ТПО (реконструкция ВЛИ-0,4 кВ - 8.72км) | M_TP3400.VL.0071 | Итого объем финансовых потребностей по инвестиционному проекту, тыс. рублей | нд | нд | нд | нд | нд | нд | нд | нд | нд | нд | нд | нд | нд | нд | нд | нд | нд | нд | 41902.3342 | нд
3.2.2.1 | Реконструкция ВЛ-0.4кВ н.п.Аслана Ялуторовского РЭС Южного ТПО (реконструкция ВЛИ-0,4 кВ - 5.42км) | M_TP3400.VL.0074 | ВЛ 0.4 кВ | УНЦ ВЛ 0.4 кВ на строительно-монтажные работы без опор и провода | ВЛ-0.4кВ н.п.Аслана Ялуторовского РЭС Южного ТПО | нд | П | 2027 | 0.4 | одноцепная, все типы опор за исключением многогранных | Распоряжение АО «Россети Тюмень» | от 05.12.2025 № 662 | Тюменская область | 1 | 1 | 1 | 5.42 | 1 км ВЛ | Л1-01-1 | 963.68 | 1.86 | 9715.0508 | нд
3.2.2.1 | Реконструкция ВЛ-0.4кВ н.п.Аслана Ялуторовского РЭС Южного ТПО (реконструкция ВЛИ-0,4 кВ - 5.42км) | M_TP3400.VL.0074 | ВЛ 0.4 кВ | УНЦ опор ВЛ 0.4 кВ | ВЛ-0.4кВ н.п.Аслана Ялуторовского РЭС Южного ТПО | нд | П | 2027 | 0.4 | одноцепная, все типы опор за исключением многогранных | Распоряжение АО «Россети Тюмень» | от 05.12.2025 № 662 | Тюменская область | 1 | 1 | 1 | 5.42 | 1 км | Л3-01-1 | 949.02 | 1.11 | 5709.4941 | нд
3.2.2.1 | Реконструкция ВЛ-0.4кВ н.п.Аслана Ялуторовского РЭС Южного ТПО (реконструкция ВЛИ-0,4 кВ - 5.42км) | M_TP3400.VL.0074 | ВЛ 0.4 кВ | УНЦ провода СИП ВЛ 0.4 кВ | ВЛ-0.4кВ н.п.Аслана Ялуторовского РЭС Южного ТПО | нд | П | 2027 | 0.4 | СИП-2, 50 мм2 / 55 мм2, 3 фазных провода | Распоряжение АО «Россети Тюмень» | от 05.12.2025 № 662 | Тюменская область | 1 | 1 | 1 | 5.42 | 1 км | Л7-21-2 | 570.95 | 1.11 | 3434.9494 | нд
3.2.2.1 | Реконструкция ВЛ-0.4кВ н.п.Аслана Ялуторовского РЭС Южного ТПО (реконструкция ВЛИ-0,4 кВ - 5.42км) | M_TP3400.VL.0074 | Проектные и изыскательские работы, разработка и утверждение ДПТ, кадастровые работы и работы по установлению земельных отношений 0.4 кВ | УНЦ на проектные и изыскательские работы по ВЛ 0.4 кВ | ВЛ-0.4кВ н.п.Аслана Ялуторовского РЭС Южного ТПО | нд | П | 2027 | 0.4 | Протяженность до 5 км | Распоряжение АО «Россети Тюмень» | от 05.12.2025 № 662 | Тюменская область | 1 | 1 | 1 | 1 | 1 ВЛ | П3-03 | 795.69 | 1 | 795.69 | нд
3.2.2.1 | Реконструкция ВЛ-0.4кВ н.п.Аслана Ялуторовского РЭС Южного ТПО (реконструкция ВЛИ-0,4 кВ - 5.42км) | M_TP3400.VL.0074 | Итого объем финансовых потребностей по инвестиционному проекту, тыс. рублей | нд | нд | нд | нд | нд | нд | нд | нд | нд | нд | нд | нд | нд | нд | нд | нд | нд | нд | 19655.1843 | нд
3.2.2.1 | Реконструкция ВЛ-0.4 кВ, ВЛ-10 кВ н.п.Тумашово Заводоуковского РЭС Южного ТПО (реконструкция ВЛ-0,4 кВ – 6,92 км., ВЛ-10 кВ– 1,6 км.) | M_TP3400.VL.0073 | ВЛ 0.4 кВ | УНЦ ВЛ 0.4 кВ на строительно-монтажные работы без опор и провода | ВЛ-0.4кВ н.п.Тумашово Заводоуковского РЭС Южного ТПО | нд | П | 2027 | 0.4 | одноцепная, все типы опор за исключением многогранных | Распоряжение АО «Россети Тюмень» | от 05.12.2025 № 662 | Тюменская область | 1 | 1 | 1 | 6.92 | 1 км ВЛ | Л1-01-1 | 963.68 | 1.86 | 12403.718 | нд
3.2.2.1 | Реконструкция ВЛ-0.4 кВ, ВЛ-10 кВ н.п.Тумашово Заводоуковского РЭС Южного ТПО (реконструкция ВЛ-0,4 кВ – 6,92 км., ВЛ-10 кВ– 1,6 км.) | M_TP3400.VL.0073 | ВЛ 0.4 кВ | УНЦ опор ВЛ 0.4 кВ | ВЛ-0.4кВ н.п.Тумашово Заводоуковского РЭС Южного ТПО | нд | П | 2027 | 0.4 | одноцепная, все типы опор за исключением многогранных | Распоряжение АО «Россети Тюмень» | от 05.12.2025 № 662 | Тюменская область | 1 | 1 | 1 | 6.92 | 1 км | Л3-01-1 | 949.02 | 1.11 | 7289.6124 | нд
3.2.2.1 | Реконструкция ВЛ-0.4 кВ, ВЛ-10 кВ н.п.Тумашово Заводоуковского РЭС Южного ТПО (реконструкция ВЛ-0,4 кВ – 6,92 км., ВЛ-10 кВ– 1,6 км.) | M_TP3400.VL.0073 | ВЛ 10 кВ | УНЦ провода СИП ВЛ 10 кВ | ВЛ-0.4кВ н.п.Тумашово Заводоуковского РЭС Южного ТПО | нд | П | 2027 | 10 | СИП-3, 70 мм2 / - мм2, 1 фазный провод | Распоряжение АО «Россети Тюмень» | от 05.12.2025 № 662 | Тюменская область | 1 | 1 | 1 | 1.6 | 1 км | Л7-04-3 | 1529.52 | 1.11 | 2716.4275 | нд
3.2.2.1 | Реконструкция ВЛ-0.4 кВ, ВЛ-10 кВ н.п.Тумашово Заводоуковского РЭС Южного ТПО (реконструкция ВЛ-0,4 кВ – 6,92 км., ВЛ-10 кВ– 1,6 км.) | M_TP3400.VL.0073 | Проектные и изыскательские работы, разработка и утверждение ДПТ, кадастровые работы и работы по установлению земельных отношений 0.4 кВ | УНЦ на проектные и изыскательские работы по ВЛ 0.4 кВ | ВЛ-0.4кВ н.п.Тумашово Заводоуковского РЭС Южного ТПО | нд | П | 2027 | 0.4 | Протяженность до 6 км | Распоряжение АО «Россети Тюмень» | от 05.12.2025 № 662 | Тюменская область | 1 | 1 | 1 | 1 | 1 ВЛ | П3-04 | 3289.12 | 1 | 3289.12 | нд
3.2.2.1 | Реконструкция ВЛ-0.4 кВ, ВЛ-10 кВ н.п.Тумашово Заводоуковского РЭС Южного ТПО (реконструкция ВЛ-0,4 кВ – 6,92 км., ВЛ-10 кВ– 1,6 км.) | M_TP3400.VL.0073 | ВЛ 0.4 кВ | УНЦ провода ВЛ 0.4 кВ сталеалюминиевого типа | нд | нд | П | 2027 | 0.4 | Сечение фазного провода до 70 мм2 | Распоряжение АО «Россети Тюмень» | от 05.12.2025 № 662 | Тюменская область | 1 | 1 | 1 | 6.92 | 1 км по трассе | Л5-01 | 808.95 | 1.11 | 6213.7067 | нд
3.2.2.1 | Реконструкция ВЛ-0.4 кВ, ВЛ-10 кВ н.п.Тумашово Заводоуковского РЭС Южного ТПО (реконструкция ВЛ-0,4 кВ – 6,92 км., ВЛ-10 кВ– 1,6 км.) | M_TP3400.VL.0073 | ВЛ 10 кВ | УНЦ опор ВЛ 10 кВ | нд | нд | П | 2027 | 10 | одноцепная, все типы опор за исключением многогранных | Распоряжение АО «Россети Тюмень» | от 05.12.2025 № 662 | Тюменская область | 1 | 1 | 1 | 1.6 | 1 км | Л3-02-1 | 1262.83 | 1.11 | 2242.7861 | нд
3.2.2.1 | Реконструкция ВЛ-0.4 кВ, ВЛ-10 кВ н.п.Тумашово Заводоуковского РЭС Южного ТПО (реконструкция ВЛ-0,4 кВ – 6,92 км., ВЛ-10 кВ– 1,6 км.) | M_TP3400.VL.0073 | ВЛ 10 кВ | УНЦ ВЛ 10 кВ на строительно-монтажные работы без опор и провода | нд | нд | П | 2027 | 10 | одноцепная, все типы опор за исключением многогранных | Распоряжение АО «Россети Тюмень» | от 05.12.2025 № 662 | Тюменская область | 1 | 1 | 1 | 1.6 | 1 км ВЛ | Л1-02-1 | 1929.53 | 1.72 | 5310.0666 | нд
3.2.2.1 | Реконструкция ВЛ-0.4 кВ, ВЛ-10 кВ н.п.Тумашово Заводоуковского РЭС Южного ТПО (реконструкция ВЛ-0,4 кВ – 6,92 км., ВЛ-10 кВ– 1,6 км.) | M_TP3400.VL.0073 | Итого объем финансовых потребностей по инвестиционному проекту, тыс. рублей | нд | нд | нд | нд | нд | нд | нд | нд | нд | нд | нд | нд | нд | нд | нд | нд | нд | нд | 39465.4373 | нд
3.2.2.1 | Реконструкция ВЛ-0.4кВ н.п.Осиново Ялуторовского РЭС Южного ТПО (реконструкция ВЛИ-0,4 кВ - 2.19км) | M_TP3400.VL.0076 | ВЛ 0.4 кВ | УНЦ ВЛ 0.4 кВ на строительно-монтажные работы без опор и провода | ВЛ-0.4кВ н.п.Осиново Ялуторовского РЭС Южного ТПО | нд | П | 2027 | 0.4 | одноцепная, все типы опор за исключением многогранных | Распоряжение АО «Россети Тюмень» | от 05.12.2025 № 662 | Тюменская область | 1 | 1 | 1 | 2.19 | 1 км ВЛ | Л1-01-1 | 963.68 | 1.86 | 3925.4541 | нд
3.2.2.1 | Реконструкция ВЛ-0.4кВ н.п.Осиново Ялуторовского РЭС Южного ТПО (реконструкция ВЛИ-0,4 кВ - 2.19км) | M_TP3400.VL.0076 | ВЛ 0.4 кВ | УНЦ опор ВЛ 0.4 кВ | ВЛ-0.4кВ н.п.Осиново Ялуторовского РЭС Южного ТПО | нд | П | 2027 | 0.4 | одноцепная, все типы опор за исключением многогранных | Распоряжение АО «Россети Тюмень» | от 05.12.2025 № 662 | Тюменская область | 1 | 1 | 1 | 2.19 | 1 км | Л3-01-1 | 949.02 | 1.11 | 2306.9727 | нд
3.2.2.1 | Реконструкция ВЛ-0.4кВ н.п.Осиново Ялуторовского РЭС Южного ТПО (реконструкция ВЛИ-0,4 кВ - 2.19км) | M_TP3400.VL.0076 | ВЛ 0.4 кВ | УНЦ провода СИП ВЛ 0.4 кВ | ВЛ-0.4кВ н.п.Осиново Ялуторовского РЭС Южного ТПО | нд | П | 2027 | 0.4 | СИП-2, 50 мм2 / 55 мм2, 3 фазных провода | Распоряжение АО «Россети Тюмень» | от 05.12.2025 № 662 | Тюменская область | 1 | 1 | 1 | 2.19 | 1 км | Л7-21-2 | 570.95 | 1.11 | 1387.9224 | нд
3.2.2.1 | Реконструкция ВЛ-0.4кВ н.п.Осиново Ялуторовского РЭС Южного ТПО (реконструкция ВЛИ-0,4 кВ - 2.19км) | M_TP3400.VL.0076 | Проектные и изыскательские работы, разработка и утверждение ДПТ, кадастровые работы и работы по установлению земельных отношений 0.4 кВ | УНЦ на проектные и изыскательские работы по ВЛ 0.4 кВ | ВЛ-0.4кВ н.п.Осиново Ялуторовского РЭС Южного ТПО | нд | П | 2027 | 0.4 | Протяженность до 2 км | Распоряжение АО «Россети Тюмень» | от 05.12.2025 № 662 | Тюменская область | 1 | 1 | 1 | 1 | 1 ВЛ | П3-02 | 795.69 | 1 | 795.69 | нд
3.2.2.1 | Реконструкция ВЛ-0.4кВ н.п.Осиново Ялуторовского РЭС Южного ТПО (реконструкция ВЛИ-0,4 кВ - 2.19км) | M_TP3400.VL.0076 | Итого объем финансовых потребностей по инвестиционному проекту, тыс. рублей | нд | нд | нд | нд | нд | нд | нд | нд | нд | нд | нд | нд | нд | нд | нд | нд | нд | нд | 8416.0392 | нд
3.2.2.1 | Реконструкция ВЛ-10кВ Памятное Ялуторовского РЭС Южного ТПО (реконструкция ВЛЗ-10 кВ - 6.982км) | M_TP3400.VL.0077 | ВЛ 10 кВ | УНЦ провода СИП ВЛ 10 кВ | ВЛ-10кВ Памятное Ялуторовского РЭС Южного ТПО | нд | П | 2028 | 10 | СИП-3, 70 мм2 / - мм2, 1 фазный провод | Распоряжение АО «Россети Тюмень» | от 05.12.2025 № 662 | Тюменская область | 1 | 1 | 1 | 6.982 | 1 км | Л7-04-3 | 1529.52 | 1.11 | 11853.8106 | нд
3.2.2.1 | Реконструкция ВЛ-10кВ Памятное Ялуторовского РЭС Южного ТПО (реконструкция ВЛЗ-10 кВ - 6.982км) | M_TP3400.VL.0077 | Проектные и изыскательские работы, разработка и утверждение ДПТ, кадастровые работы и работы по установлению земельных отношений 10 кВ | УНЦ на проектные и изыскательские работы по ВЛ 10 кВ | ВЛ-10кВ Памятное Ялуторовского РЭС Южного ТПО | нд | П | 2028 | 10 | Протяженность до 6 км | Распоряжение АО «Россети Тюмень» | от 05.12.2025 № 662 | Тюменская область | 1 | 1 | 1 | 1 | 1 ВЛ | П3-04 | 3289.12 | 1 | 3289.12 | нд
3.2.2.1 | Реконструкция ВЛ-10кВ Памятное Ялуторовского РЭС Южного ТПО (реконструкция ВЛЗ-10 кВ - 6.982км) | M_TP3400.VL.0077 | ВЛ 10 кВ | УНЦ ВЛ 10 кВ на строительно-монтажные работы без опор и провода | нд | нд | П | 2028 | 10 | одноцепная, все типы опор за исключением многогранных | Распоряжение АО «Россети Тюмень» | от 05.12.2025 № 662 | Тюменская область | 1 | 1 | 1 | 6.982 | 1 км ВЛ | Л1-02-1 | 1929.53 | 1.72 | 23171.803 | нд
3.2.2.1 | Реконструкция ВЛ-10кВ Памятное Ялуторовского РЭС Южного ТПО (реконструкция ВЛЗ-10 кВ - 6.982км) | M_TP3400.VL.0077 | ВЛ 10 кВ | УНЦ опор ВЛ 10 кВ | нд | нд | П | 2028 | 10 | все типы опор за исключением многогранных | Распоряжение АО «Россети Тюмень» | от 05.12.2025 № 662 | Тюменская область | 1 | 1 | 1 | 6.982 | 1 т опор | Л4-02-1 | 24.86 | 1.11 | 192.6655 | нд
3.2.2.1 | Реконструкция ВЛ-10кВ Памятное Ялуторовского РЭС Южного ТПО (реконструкция ВЛЗ-10 кВ - 6.982км) | M_TP3400.VL.0077 | Итого объем финансовых потребностей по инвестиционному проекту, тыс. рублей | нд | нд | нд | нд | нд | нд | нд | нд | нд | нд | нд | нд | нд | нд | нд | нд | нд | нд | 38507.399 | нд
3.2.2.1 | Реконструкция ВЛ-0.4кВ н.п.Новоатьялово Ялуторовского РЭС Южного ТПО (реконструкция ВЛИ-0,4 кВ - 6.16км) | M_TP3400.VL.0075 | ВЛ 0.4 кВ | УНЦ ВЛ 0.4 кВ на строительно-монтажные работы без опор и провода | ВЛ-0.4кВ н.п.Новоатьялово Ялуторовского РЭС Южного ТПО | нд | П | 2029 | 0.4 | одноцепная, все типы опор за исключением многогранных | Распоряжение АО «Россети Тюмень» | от 05.12.2025 № 662 | Тюменская область | 1 | 1 | 1 | 6.16 | 1 км ВЛ | Л1-01-1 | 963.68 | 1.86 | 11041.46 | нд
3.2.2.1 | Реконструкция ВЛ-0.4кВ н.п.Новоатьялово Ялуторовского РЭС Южного ТПО (реконструкция ВЛИ-0,4 кВ - 6.16км) | M_TP3400.VL.0075 | ВЛ 0.4 кВ | УНЦ опор ВЛ 0.4 кВ | ВЛ-0.4кВ н.п.Новоатьялово Ялуторовского РЭС Южного ТПО | нд | П | 2029 | 0.4 | одноцепная, все типы опор за исключением многогранных | Распоряжение АО «Россети Тюмень» | от 05.12.2025 № 662 | Тюменская область | 1 | 1 | 1 | 6.16 | 1 км | Л3-01-1 | 949.02 | 1.11 | 6489.0192 | нд
3.2.2.1 | Реконструкция ВЛ-0.4кВ н.п.Новоатьялово Ялуторовского РЭС Южного ТПО (реконструкция ВЛИ-0,4 кВ - 6.16км) | M_TP3400.VL.0075 | ВЛ 0.4 кВ | УНЦ провода СИП ВЛ 0.4 кВ | ВЛ-0.4кВ н.п.Новоатьялово Ялуторовского РЭС Южного ТПО | нд | П | 2029 | 0.4 | СИП-2, 50 мм2 / 55 мм2, 3 фазных провода | Распоряжение АО «Россети Тюмень» | от 05.12.2025 № 662 | Тюменская область | 1 | 1 | 1 | 6.16 | 1 км | Л7-21-2 | 570.95 | 1.11 | 3903.9277 | нд
3.2.2.1 | Реконструкция ВЛ-0.4кВ н.п.Новоатьялово Ялуторовского РЭС Южного ТПО (реконструкция ВЛИ-0,4 кВ - 6.16км) | M_TP3400.VL.0075 | Проектные и изыскательские работы, разработка и утверждение ДПТ, кадастровые работы и работы по установлению земельных отношений 0.4 кВ | УНЦ на проектные и изыскательские работы по ВЛ 0.4 кВ | ВЛ-0.4кВ н.п.Новоатьялово Ялуторовского РЭС Южного ТПО | нд | П | 2029 | 0.4 | Протяженность до 6 км | Распоряжение АО «Россети Тюмень» | от 05.12.2025 № 662 | Тюменская область | 1 | 1 | 1 | 1 | 1 ВЛ | П3-04 | 3289.12 | 1 | 3289.12 | нд
3.2.2.1 | Реконструкция ВЛ-0.4кВ н.п.Новоатьялово Ялуторовского РЭС Южного ТПО (реконструкция ВЛИ-0,4 кВ - 6.16км) | M_TP3400.VL.0075 | Итого объем финансовых потребностей по инвестиционному проекту, тыс. рублей | нд | нд | нд | нд | нд | нд | нд | нд | нд | нд | нд | нд | нд | нд | нд | нд | нд | нд | 24723.5268 | нд
3.2.2.1 | Реконструкция ВЛ-10кВ Сингуль Ялуторовского РЭС Южного ТПО (реконструкция ВЛЗ-10 кВ - 2.454км) | M_TP3400.VL.0078 | Проектные и изыскательские работы, разработка и утверждение ДПТ, кадастровые работы и работы по установлению земельных отношений 10 кВ | УНЦ на проектные и изыскательские работы по ВЛ 10 кВ | ВЛ-10кВ Сингуль Ялуторовского РЭС Южного ТПО | нд | П | 2029 | 10 | Протяженность до 2 км | Распоряжение АО «Россети Тюмень» | от 05.12.2025 № 662 | Тюменская область | 1 | 1 | 1 | 1 | 1 ВЛ | П3-02 | 795.69 | 1 | 795.69 | нд
3.2.2.1 | Реконструкция ВЛ-10кВ Сингуль Ялуторовского РЭС Южного ТПО (реконструкция ВЛЗ-10 кВ - 2.454км) | M_TP3400.VL.0078 | ВЛ 10 кВ | УНЦ ВЛ 10 кВ на строительно-монтажные работы без опор и провода | нд | нд | П | 2029 | 10 | одноцепная, все типы опор за исключением многогранных | Распоряжение АО «Россети Тюмень» | от 05.12.2025 № 662 | Тюменская область | 1 | 1 | 1 | 2.454 | 1 км ВЛ | Л1-02-1 | 1929.53 | 1.72 | 8144.3146 | нд
3.2.2.1 | Реконструкция ВЛ-10кВ Сингуль Ялуторовского РЭС Южного ТПО (реконструкция ВЛЗ-10 кВ - 2.454км) | M_TP3400.VL.0078 | ВЛ 10 кВ | УНЦ опор ВЛ 10 кВ | нд | нд | П | 2029 | 10 | одноцепная, все типы опор за исключением многогранных | Распоряжение АО «Россети Тюмень» | от 05.12.2025 № 662 | Тюменская область | 1 | 1 | 1 | 2.454 | 1 км | Л3-02-1 | 1262.83 | 1.11 | 3439.8732 | нд
3.2.2.1 | Реконструкция ВЛ-10кВ Сингуль Ялуторовского РЭС Южного ТПО (реконструкция ВЛЗ-10 кВ - 2.454км) | M_TP3400.VL.0078 | ВЛ 10 кВ | УНЦ провода ВЛ 10 кВ сталеалюминиевого типа | нд | нд | П | 2029 | 10 | Сечение фазного провода до 70 мм2 | Распоряжение АО «Россети Тюмень» | от 05.12.2025 № 662 | Тюменская область | 1 | 1 | 1 | 2.454 | 1 км по трассе | Л5-01 | 808.95 | 1.11 | 2203.5313 | нд
3.2.2.1 | Реконструкция ВЛ-10кВ Сингуль Ялуторовского РЭС Южного ТПО (реконструкция ВЛЗ-10 кВ - 2.454км) | M_TP3400.VL.0078 | Итого объем финансовых потребностей по инвестиционному проекту, тыс. рублей | нд | нд | нд | нд | нд | нд | нд | нд | нд | нд | нд | нд | нд | нд | нд | нд | нд | нд | 14583.409 | нд
3.2.2.1 | Реконструкция ВЛ-10кВ Кавдык Ялуторовского РЭС Южного ТПО (реконструкция ВЛЗ-10 кВ - 4.92км) | M_TP3400.VL.0079 | ВЛ 10 кВ | УНЦ ВЛ 10 кВ на строительно-монтажные работы без опор и провода | нд | нд | П | 2028 | 10 | одноцепная, все типы опор за исключением многогранных | Распоряжение АО «Россети Тюмень» | от 05.12.2025 № 662 | Тюменская область | 1 | 1 | 1 | 4.92 | 1 км ВЛ | Л1-02-1 | 1929.53 | 1.72 | 16328.4547 | нд
3.2.2.1 | Реконструкция ВЛ-10кВ Кавдык Ялуторовского РЭС Южного ТПО (реконструкция ВЛЗ-10 кВ - 4.92км) | M_TP3400.VL.0079 | ВЛ 10 кВ | УНЦ опор ВЛ 10 кВ | нд | нд | П | 2028 | 10 | одноцепная, все типы опор за исключением многогранных | Распоряжение АО «Россети Тюмень» | от 05.12.2025 № 662 | Тюменская область | 1 | 1 | 1 | 1 | 1 км | Л3-02-1 | 1262.83 | 1.11 | 1401.7413 | нд
3.2.2.1 | Реконструкция ВЛ-10кВ Кавдык Ялуторовского РЭС Южного ТПО (реконструкция ВЛЗ-10 кВ - 4.92км) | M_TP3400.VL.0079 | ВЛ 10 кВ | УНЦ провода СИП ВЛ 10 кВ | ВЛ-10кВ Кавдык Ялуторовского РЭС Южного ТПО | нд | П | 2028 | 10 | СИП-3, 70 мм2 / - мм2, 1 фазный провод | Распоряжение АО «Россети Тюмень» | от 05.12.2025 № 662 | Тюменская область | 1 | 1 | 1 | 4.92 | 1 км | Л7-04-3 | 1529.52 | 1.11 | 8353.0146 | нд
3.2.2.1 | Реконструкция ВЛ-10кВ Кавдык Ялуторовского РЭС Южного ТПО (реконструкция ВЛЗ-10 кВ - 4.92км) | M_TP3400.VL.0079 | Проектные и изыскательские работы, разработка и утверждение ДПТ, кадастровые работы и работы по установлению земельных отношений 10 кВ | УНЦ на проектные и изыскательские работы по ВЛ 10 кВ | ВЛ-10кВ Кавдык Ялуторовского РЭС Южного ТПО | нд | П | 2028 | 10 | Протяженность до 5 км | Распоряжение АО «Россети Тюмень» | от 05.12.2025 № 662 | Тюменская область | 1 | 1 | 1 | 1 | 1 ВЛ | П3-03 | 795.69 | 1 | 795.69 | нд
3.2.2.1 | Реконструкция ВЛ-10кВ Кавдык Ялуторовского РЭС Южного ТПО (реконструкция ВЛЗ-10 кВ - 4.92км) | M_TP3400.VL.0079 | Итого объем финансовых потребностей по инвестиционному проекту, тыс. рублей | нд | нд | нд | нд | нд | нд | нд | нд | нд | нд | нд | нд | нд | нд | нд | нд | нд | нд | 26878.9006 | нд
3.2.2.1 | Реконструкция ВЛ 10 кВ Глубокое ПС 220кВ Голышманово (замена опор, замена провода 2,5 км. Замена кабеля 0.2 км). | M_TP3500.VL.0080 | ВЛ 10 кВ | УНЦ на демонтаж ВЛ 10 кВ | ВЛ 10кВ Глубокое | нд | С | 2027 | 10 | Демонтаж ВЛ 10 кВ - одна цепь | Приказ на утверждение ПСД | 57-ТЭС от 29.12.2023 | Тюменская область | 1 | 1 | 1 | 2.228 | 1 км | М2-02-1 | 484.33 | 1.34 | 1445.9769 | нд
3.2.2.1 | Реконструкция ВЛ 10 кВ Глубокое ПС 220кВ Голышманово (замена опор, замена провода 2,5 км. Замена кабеля 0.2 км). | M_TP3500.VL.0080 | ВЛ 10 кВ | УНЦ опор ВЛ 10 кВ | ВЛ 10кВ Глубокое | нд | С | 2027 | 10 | одноцепная, все типы опор за исключением многогранных | Приказ на утверждение ПСД | 57-ТЭС от 29.12.2023 | Тюменская область | 1 | 1 | 1 | 2.408 | 1 км | Л3-02-1 | 1262.83 | 1.11 | 3375.3931 | нд
3.2.2.1 | Реконструкция ВЛ 10 кВ Глубокое ПС 220кВ Голышманово (замена опор, замена провода 2,5 км. Замена кабеля 0.2 км). | M_TP3500.VL.0080 | ВЛ 10 кВ | УНЦ провода ВЛ 10 кВ сталеалюминиевого типа | ВЛ 10кВ Глубокое | нд | С | 2027 | 10 | Сечение фазного провода до 70 мм2 | Приказ на утверждение ПСД | 57-ТЭС от 29.12.2023 | Тюменская область | 1 | 1 | 1 | 2.408 | 1 км по трассе | Л5-01 | 808.95 | 1.11 | 2162.2263 | нд
3.2.2.1 | Реконструкция ВЛ 10 кВ Глубокое ПС 220кВ Голышманово (замена опор, замена провода 2,5 км. Замена кабеля 0.2 км). | M_TP3500.VL.0080 | Проектные и изыскательские работы, разработка и утверждение ДПТ, кадастровые работы и работы по установлению земельных отношений 10 кВ | УНЦ на проектные и изыскательские работы по ВЛ 10 кВ | ВЛ 10кВ Глубокое | нд | С | 2027 | 10 | Протяженность до 2 км | Приказ на утверждение ПСД | 57-ТЭС от 29.12.2023 | Тюменская область | 1 | 1 | 1 | 1 | 1 ВЛ | П3-02 | 795.69 | 1 | 795.69 | нд
3.2.2.1 | Реконструкция ВЛ 10 кВ Глубокое ПС 220кВ Голышманово (замена опор, замена провода 2,5 км. Замена кабеля 0.2 км). | M_TP3500.VL.0080 | КЛ 10 кВ | УНЦ на устройство траншеи КЛ 10 кВ и восстановление благоустройства по трассе | КЛ в ПС 220 кВ Голышманово со стороны напряжения 10кВ | нд | С | 2027 | 10 | одна цепь КЛ благоустройство по трассе без учета восстановления газонов | Приказ на утверждение ПСД | 57-ТЭС от 29.12.2023 | Тюменская область | 1 | 1 | 1 | 0.111 | 1 км по трассе | Б2-02-1 | 2836.51 | 1 | 314.8526 | нд
3.2.2.1 | Реконструкция ВЛ 10 кВ Глубокое ПС 220кВ Голышманово (замена опор, замена провода 2,5 км. Замена кабеля 0.2 км). | M_TP3500.VL.0080 | Кабельные сооружения и устройство переходов при прокладке кабельной линии (КЛ, ВОК) 10 кВ | УНЦ кабельного сооружения с трубами 10 кВ | нд | нд | С | 2027 | 10 | Диаметр трубы 90-140 мм | Приказ на утверждение ПСД | 57-ТЭС от 29.12.2023 | Тюменская область | 1 | 1 | 1 | 0.111 | 1 км | Н4-01 | 2672.47 | 1.27 | 376.7381 | нд
3.2.2.1 | Реконструкция ВЛ 10 кВ Глубокое ПС 220кВ Голышманово (замена опор, замена провода 2,5 км. Замена кабеля 0.2 км). | M_TP3500.VL.0080 | КЛ 10 кВ | УНЦ КЛ 10 кВ (с алюминиевой жилой) | КЛ в ПС 220 кВ Голышманово со стороны напряжения 10кВ | нд | С | 2027 | 10 | 185 мм2, алюминий | Приказ на утверждение ПСД | 57-ТЭС от 29.12.2023 | Тюменская область | 1 | 1 | 1 | 0.111 | 1 км по трассе | К1-07-2 | 4039.24 | 1.32 | 591.8294 | нд
3.2.2.1 | Реконструкция ВЛ 10 кВ Глубокое ПС 220кВ Голышманово (замена опор, замена провода 2,5 км. Замена кабеля 0.2 км). | M_TP3500.VL.0080 | Кабельные сооружения и устройство переходов при прокладке кабельной линии (КЛ, ВОК) 10 кВ | УНЦ выполнения специального перехода кабельной линии методом ГНБ 10 кВ | КЛ в ПС 220 кВ Голышманово со тороны напряжения 10кВ | нд | С | 2027 | 10 | 1 труба диаметром 110 мм | Приказ на утверждение ПСД | 57-ТЭС от 29.12.2023 | Тюменская область | 1 | 1 | 1 | 0.0415 | 1 км | Н1-01-1 | 26087.97 | 1.31 | 1418.2725 | нд
3.2.2.1 | Реконструкция ВЛ 10 кВ Глубокое ПС 220кВ Голышманово (замена опор, замена провода 2,5 км. Замена кабеля 0.2 км). | M_TP3500.VL.0080 | Кабельные сооружения и устройство переходов при прокладке кабельной линии (КЛ, ВОК) 10 кВ | УНЦ кабельных сооружений для прокладки кабельной линии. Железобетонные лотки 10 кВ | КЛ в ПС 220 кВ Голышманово со стороны напряжения 10кВ | нд | С | 2027 | 10 | Железобетонные лотки | Приказ на утверждение ПСД | 57-ТЭС от 29.12.2023 | Тюменская область | 1 | 1 | 1 | 95.5 | 1 м по трассе | Н2-02 | 13.72 | 1.31 | 1716.4406 | нд
3.2.2.1 | Реконструкция ВЛ 10 кВ Глубокое ПС 220кВ Голышманово (замена опор, замена провода 2,5 км. Замена кабеля 0.2 км). | M_TP3500.VL.0080 | Проектные и изыскательские работы, разработка и утверждение ДПТ, кадастровые работы и работы по установлению земельных отношений 10 кВ | УНЦ на проектные и изыскательские работы для КЛ 10 кВ | КЛ в ПС 220 кВ Голышманово со стороны напряжения 10кВ | нд | С | 2027 | 10 | Ппроектные и изыскательские работы | Приказ на утверждение ПСД | 57-ТЭС от 29.12.2023 | Тюменская область | 1 | 1 | 1 | 1 | 1 км по трассе | П5-01 | 866.6 | 1 | 866.6 | нд
3.2.2.1 | Реконструкция ВЛ 10 кВ Глубокое ПС 220кВ Голышманово (замена опор, замена провода 2,5 км. Замена кабеля 0.2 км). | M_TP3500.VL.0080 | Итого объем финансовых потребностей по инвестиционному проекту, тыс. рублей | нд | нд | нд | нд | нд | нд | нд | нд | нд | нд | нд | нд | нд | нд | нд | нд | нд | нд | 13064.0195 | нд
3.2.2.1 | Реконструкция ВЛ 0,4/10 кВ , ТП 10/0,4 кВ в н.п. Майский Ишимского ТПО(замена опор на ж/б, провода на СИП на ВЛ-10кВ - 1,5 км, ВЛ-0,4кВ - 5 км, замена КТП - 5 шт.) | M_TP3500.VL.0078 | Ячейка выключателя и элементы КТП 10 кВ | УНЦ на демонтажные работы КТП 10 кВ | ТП 10/0,4 кВ в н.п. Майский | нд | С | 2026 | 10 | КТП 10 кВ мачтового (шкафного, столбового) и киоскового типа | Приказ об утверждении ПСД | 5/2-ТЭС от 10.02.2024 | Тюменская область | 1 | 1 | 1 | 5 | 1 элемент ПС | М6-05-10 | 143.66 | 1.34 | 962.522 | нд
3.2.2.1 | Реконструкция ВЛ 0,4/10 кВ , ТП 10/0,4 кВ в н.п. Майский Ишимского ТПО(замена опор на ж/б, провода на СИП на ВЛ-10кВ - 1,5 км, ВЛ-0,4кВ - 5 км, замена КТП - 5 шт.) | M_TP3500.VL.0078 | Проектные и изыскательские работы, разработка и утверждение ДПТ, кадастровые работы и работы по установлению земельных отношений 0.4 кВ | УНЦ на проектные и изыскательские работы для отдельных элементов электрических сетей 0.4 кВ | ТП 10/0,4 кВ в н.п. Майский | нд | С | 2026 | 0.4 | Затраты по УНЦ от 11 до 21 млн. руб. | Приказ об утверждении ПСД | 5/2-ТЭС от 10.02.2024 | Тюменская область | 1 | 1 | 1 | 1 | 1 объект | П6-08 | 2127.51 | 1 | 2127.51 | нд
3.2.2.1 | Реконструкция ВЛ 0,4/10 кВ , ТП 10/0,4 кВ в н.п. Майский Ишимского ТПО(замена опор на ж/б, провода на СИП на ВЛ-10кВ - 1,5 км, ВЛ-0,4кВ - 5 км, замена КТП - 5 шт.) | M_TP3500.VL.0078 | КТП, ТП (РП, РТП, СП), ячейки выключателя РП (СП, ТП, РТП) 10 кВ | УНЦ КТП киоскового типа 10 кВ | ТП 10/0,4 кВ в н.п. Майский | нд | С | 2026 | 10 | 1 т-р, 160 кВА | Приказ об утверждении ПСД | 5/2-ТЭС от 10.02.2024 | Тюменская область | 1 | 1 | 1 | 5 | 1 ед | Э1-05-1 | 1288.91 | 1.27 | 8184.5785 | нд
3.2.2.1 | Реконструкция ВЛ 0,4/10 кВ , ТП 10/0,4 кВ в н.п. Майский Ишимского ТПО(замена опор на ж/б, провода на СИП на ВЛ-10кВ - 1,5 км, ВЛ-0,4кВ - 5 км, замена КТП - 5 шт.) | M_TP3500.VL.0078 | ВЛ 10 кВ | УНЦ ВЛ 10 кВ на строительно-монтажные работы без опор и провода | ВЛ 10 кВ к ТП в н.п.Майский | нд | С | 2026 | 10 | одноцепная, все типы опор за исключением многогранных | Приказ об утверждении ПСД | 5/2-ТЭС от 10.02.2024 | Тюменская область | 1 | 1 | 1 | 1.374 | 1 км ВЛ | Л1-02-1 | 1929.53 | 1.72 | 4560.0197 | нд
3.2.2.1 | Реконструкция ВЛ 0,4/10 кВ , ТП 10/0,4 кВ в н.п. Майский Ишимского ТПО(замена опор на ж/б, провода на СИП на ВЛ-10кВ - 1,5 км, ВЛ-0,4кВ - 5 км, замена КТП - 5 шт.) | M_TP3500.VL.0078 | ВЛ 10 кВ | УНЦ опор ВЛ 10 кВ | ВЛ 10 кВ к ТП в н.п.Майский | нд | С | 2026 | 10 | одноцепная, все типы опор за исключением многогранных | Приказ об утверждении ПСД | 5/2-ТЭС от 10.02.2024 | Тюменская область | 1 | 1 | 1 | 1.374 | 1 км | Л3-02-1 | 1262.83 | 1.11 | 1925.9925 | нд
3.2.2.1 | Реконструкция ВЛ 0,4/10 кВ , ТП 10/0,4 кВ в н.п. Майский Ишимского ТПО(замена опор на ж/б, провода на СИП на ВЛ-10кВ - 1,5 км, ВЛ-0,4кВ - 5 км, замена КТП - 5 шт.) | M_TP3500.VL.0078 | ВЛ 10 кВ | УНЦ провода СИП ВЛ 10 кВ | ВЛ 10 кВ к ТП в н.п.Майский | нд | С | 2026 | 10 | СИП-3, 70 мм2 / - мм2, 1 фазный провод | Приказ об утверждении ПСД | 5/2-ТЭС от 10.02.2024 | Тюменская область | 1 | 1 | 1 | 1.374 | 1 км | Л7-04-3 | 1529.52 | 1.11 | 2332.7321 | нд
3.2.2.1 | Реконструкция ВЛ 0,4/10 кВ , ТП 10/0,4 кВ в н.п. Майский Ишимского ТПО(замена опор на ж/б, провода на СИП на ВЛ-10кВ - 1,5 км, ВЛ-0,4кВ - 5 км, замена КТП - 5 шт.) | M_TP3500.VL.0078 | ВЛ 0.4 кВ | УНЦ ВЛ 0.4 кВ на строительно-монтажные работы без опор и провода | ВЛ 10 кВ к ТП в н.п.Майский | нд | С | 2026 | 0.4 | одноцепная, все типы опор за исключением многогранных | Приказ об утверждении ПСД | 5/2-ТЭС от 10.02.2024 | Тюменская область | 1 | 1 | 1 | 3.893 | 1 км ВЛ | Л1-01-1 | 963.68 | 1.86 | 6977.9876 | нд
3.2.2.1 | Реконструкция ВЛ 0,4/10 кВ , ТП 10/0,4 кВ в н.п. Майский Ишимского ТПО(замена опор на ж/б, провода на СИП на ВЛ-10кВ - 1,5 км, ВЛ-0,4кВ - 5 км, замена КТП - 5 шт.) | M_TP3500.VL.0078 | ВЛ 0.4 кВ | УНЦ опор ВЛ 0.4 кВ | ТП 10/0,4 кВ в н.п. Майский | нд | С | 2026 | 0.4 | одноцепная, все типы опор за исключением многогранных | Приказ об утверждении ПСД | 5/2-ТЭС от 10.02.2024 | Тюменская область | 1 | 1 | 1 | 3.893 | 1 км | Л3-01-1 | 949.02 | 1.11 | 4100.9337 | нд
3.2.2.1 | Реконструкция ВЛ 0,4/10 кВ , ТП 10/0,4 кВ в н.п. Майский Ишимского ТПО(замена опор на ж/б, провода на СИП на ВЛ-10кВ - 1,5 км, ВЛ-0,4кВ - 5 км, замена КТП - 5 шт.) | M_TP3500.VL.0078 | ВЛ 0.4 кВ | УНЦ провода СИП ВЛ 0.4 кВ | ВЛ 10 кВ к ТП в н.п.Майский | нд | С | 2026 | 0.4 | СИП-2, 95 мм2 / 95 мм2, 3 фазных провода | Приказ об утверждении ПСД | 5/2-ТЭС от 10.02.2024 | Тюменская область | 1 | 1 | 1 | 3.893 | 1 км | Л7-27-2 | 790.09 | 1.11 | 3414.1606 | нд
3.2.2.1 | Реконструкция ВЛ 0,4/10 кВ , ТП 10/0,4 кВ в н.п. Майский Ишимского ТПО(замена опор на ж/б, провода на СИП на ВЛ-10кВ - 1,5 км, ВЛ-0,4кВ - 5 км, замена КТП - 5 шт.) | M_TP3500.VL.0078 | Проектные и изыскательские работы, разработка и утверждение ДПТ, кадастровые работы и работы по установлению земельных отношений 10 кВ | УНЦ на проектные и изыскательские работы по ВЛ 10 кВ | ВЛ 10 кВ к ТП в н.п.Майский | нд | С | 2026 | 10 | Протяженность до 2 км | Приказ об утверждении ПСД | 5/2-ТЭС от 10.02.2024 | Тюменская область | 1 | 1 | 1 | 1 | 1 ВЛ | П3-02 | 795.69 | 1 | 795.69 | нд
3.2.2.1 | Реконструкция ВЛ 0,4/10 кВ , ТП 10/0,4 кВ в н.п. Майский Ишимского ТПО(замена опор на ж/б, провода на СИП на ВЛ-10кВ - 1,5 км, ВЛ-0,4кВ - 5 км, замена КТП - 5 шт.) | M_TP3500.VL.0078 | ВЛ 0.4 кВ | УНЦ на демонтаж ВЛ 0.4 кВ | ВЛ 10 кВ к ТП в н.п.Майский | нд | С | 2026 | 0.4 | Демонтаж ВЛ 0.4 кВ - одна цепь | Приказ об утверждении ПСД | 5/2-ТЭС от 10.02.2024 | Тюменская область | 1 | 1 | 1 | 5 | 1 км | М2-01-1 | 300.27 | 1.34 | 2011.809 | нд
3.2.2.1 | Реконструкция ВЛ 0,4/10 кВ , ТП 10/0,4 кВ в н.п. Майский Ишимского ТПО(замена опор на ж/б, провода на СИП на ВЛ-10кВ - 1,5 км, ВЛ-0,4кВ - 5 км, замена КТП - 5 шт.) | M_TP3500.VL.0078 | ВЛ 10 кВ | УНЦ на демонтаж ВЛ 10 кВ | ВЛ 10 кВ к ТП в н.п.Майский | нд | С | 2026 | 10 | Демонтаж ВЛ 10 кВ - одна цепь | Приказ об утверждении ПСД | 5/2-ТЭС от 10.02.2024 | Тюменская область | 1 | 1 | 1 | 1.5 | 1 км | М2-02-1 | 484.33 | 1.34 | 973.5033 | нд
3.2.2.1 | Реконструкция ВЛ 0,4/10 кВ , ТП 10/0,4 кВ в н.п. Майский Ишимского ТПО(замена опор на ж/б, провода на СИП на ВЛ-10кВ - 1,5 км, ВЛ-0,4кВ - 5 км, замена КТП - 5 шт.) | M_TP3500.VL.0078 | Проектные и изыскательские работы, разработка и утверждение ДПТ, кадастровые работы и работы по установлению земельных отношений 0.4 кВ | УНЦ на проектные и изыскательские работы по ВЛ 0.4 кВ | ВЛ 10 кВ к ТП в н.п.Майский | нд | С | 2026 | 0.4 | Протяженность до 2 км | Приказ об утверждении ПСД | 5/2-ТЭС от 10.02.2024 | Тюменская область | 1 | 1 | 1 | 1 | 1 ВЛ | П3-02 | 795.69 | 1 | 795.69 | нд
3.2.2.1 | Реконструкция ВЛ 0,4/10 кВ , ТП 10/0,4 кВ в н.п. Майский Ишимского ТПО(замена опор на ж/б, провода на СИП на ВЛ-10кВ - 1,5 км, ВЛ-0,4кВ - 5 км, замена КТП - 5 шт.) | M_TP3500.VL.0078 | Итого объем финансовых потребностей по инвестиционному проекту, тыс. рублей | нд | нд | нд | нд | нд | нд | нд | нд | нд | нд | нд | нд | нд | нд | нд | нд | нд | нд | 39163.129 | нд
3.2.2.1 | Реконструкция ВЛ-10кВ Колос Ишимского ТПО (кольцующая перемычка между ВЛ 10 кВ Колос ПС 110/10кВ Горбуново и ВЛ 10 кВ Королево ПС 110/10кВ Малышенка) (13 км замена опор, провода) | M_TP3500.VL.0082 | ВЛ 10 кВ | УНЦ провода СИП ВЛ 10 кВ | ВЛ-10кВ Колос Ишимского ТПО | нд | С | 2026 | 10 | СИП-3, 70 мм2 / - мм2, 1 фазный провод | Приказ на утверждение ПСД | 1-ИТПО от 24.01.2025 | Тюменская область | 1 | 1 | 1 | 12.804 | 1 км | Л7-04-3 | 1529.52 | 1.11 | 21738.2112 | нд
3.2.2.1 | Реконструкция ВЛ-10кВ Колос Ишимского ТПО (кольцующая перемычка между ВЛ 10 кВ Колос ПС 110/10кВ Горбуново и ВЛ 10 кВ Королево ПС 110/10кВ Малышенка) (13 км замена опор, провода) | M_TP3500.VL.0082 | ВЛ 10 кВ | УНЦ арматуры, крепления, защиты от перенапряжений ВЛ 10 кВ. Устройство защиты от перенапряжений ВЛ 10 кВ | ВЛ-10кВ Колос Ишимского ТПО | нд | С | 2026 | 10 | на 1 фазу | Приказ на утверждение ПСД | 1-ИТПО от 24.01.2025 | Тюменская область | 1 | 1 | 1 | 255 | 1 ед | Л11-03 | 12.24 | 1.11 | 3464.532 | нд
3.2.2.1 | Реконструкция ВЛ-10кВ Колос Ишимского ТПО (кольцующая перемычка между ВЛ 10 кВ Колос ПС 110/10кВ Горбуново и ВЛ 10 кВ Королево ПС 110/10кВ Малышенка) (13 км замена опор, провода) | M_TP3500.VL.0082 | ВЛ 10 кВ | УНЦ на демонтаж ВЛ 10 кВ | ВЛ-10кВ Колос Ишимского ТПО | нд | С | 2026 | 10 | Демонтаж ВЛ 10 кВ - одна цепь | Приказ на утверждение ПСД | 1-ИТПО от 24.01.2025 | Тюменская область | 1 | 1 | 1 | 12.715 | 1 км | М2-02-1 | 484.33 | 1.34 | 8252.063 | нд
3.2.2.1 | Реконструкция ВЛ-10кВ Колос Ишимского ТПО (кольцующая перемычка между ВЛ 10 кВ Колос ПС 110/10кВ Горбуново и ВЛ 10 кВ Королево ПС 110/10кВ Малышенка) (13 км замена опор, провода) | M_TP3500.VL.0082 | ВЛ 10 кВ | УНЦ опор ВЛ 10 кВ | ВЛ-10кВ Колос Ишимского ТПО | нд | С | 2026 | 10 | одноцепная, все типы опор за исключением многогранных | Приказ на утверждение ПСД | 1-ИТПО от 24.01.2025 | Тюменская область | 1 | 1 | 1 | 12.804 | 1 км | Л3-02-1 | 1262.83 | 1.11 | 17947.8956 | нд
3.2.2.1 | Реконструкция ВЛ-10кВ Колос Ишимского ТПО (кольцующая перемычка между ВЛ 10 кВ Колос ПС 110/10кВ Горбуново и ВЛ 10 кВ Королево ПС 110/10кВ Малышенка) (13 км замена опор, провода) | M_TP3500.VL.0082 | ВЛ 10 кВ | УНЦ на вырубку (расширение, расчистку) просеки ВЛ 10 кВ (для всех субъектов Российской Федерации). Расчистка кустарников и мелколесья, вырубка деревьев и корчевка пней с диаметром ствола до 11 см, 12 см и более | ВЛ-10 кВ Колос Ишимского ТПО | нд | С | 2026 | 10 | Диаметр ствола до 11 см, 12 см и более, корчевка пней | Приказ на утверждение ПСД | 1-ИТПО от 24.01.2025 | Тюменская область | 1 | 1 | 1 | 1.45 | 1 га | Б7-03 | 514.43 | 1 | 745.9235 | нд
3.2.2.1 | Реконструкция ВЛ-10кВ Колос Ишимского ТПО (кольцующая перемычка между ВЛ 10 кВ Колос ПС 110/10кВ Горбуново и ВЛ 10 кВ Королево ПС 110/10кВ Малышенка) (13 км замена опор, провода) | M_TP3500.VL.0082 | Проектные и изыскательские работы, разработка и утверждение ДПТ, кадастровые работы и работы по установлению земельных отношений 10 кВ | УНЦ на проектные и изыскательские работы по ВЛ 10 кВ | ВЛ-10 кВ Колос Ишимского ТПО | нд | С | 2026 | 10 | Протяженность до 6 км | Приказ на утверждение ПСД | 1-ИТПО от 24.01.2025 | Тюменская область | 1 | 1 | 1 | 1 | 1 ВЛ | П3-04 | 3289.12 | 1 | 3289.12 | нд
3.2.2.1 | Реконструкция ВЛ-10кВ Колос Ишимского ТПО (кольцующая перемычка между ВЛ 10 кВ Колос ПС 110/10кВ Горбуново и ВЛ 10 кВ Королево ПС 110/10кВ Малышенка) (13 км замена опор, провода) | M_TP3500.VL.0082 | Итого объем финансовых потребностей по инвестиционному проекту, тыс. рублей | нд | нд | нд | нд | нд | нд | нд | нд | нд | нд | нд | нд | нд | нд | нд | нд | нд | нд | 55437.7453 | нд
3.2.2.1 | Реконструкция ВЛ 10 кВ Усть-Барсук Ишимского ТПО (замена опор на ж/б, провода на СИП на ВЛ-10кВ - 29,82 км) | M_TP3500.VL.0076 | ВЛ 10 кВ | УНЦ на демонтаж ВЛ 10 кВ | ВЛ-10 кВ Усть-Барсук Ишимское ТПО | нд | С | 2028 | 10 | Демонтаж ВЛ 10 кВ - одна цепь | Приказ об утверждении ПСД | -ИТПО/ТЭС от .2026 | Тюменская область | 1 | 1 | 1 | 32.497 | 1 км | М2-02-1 | 484.33 | 1.34 | 21090.6245 | изменение объема в соответствии с приказом на утв.ПСД -ТЭС/ИТПО от .2026
3.2.2.1 | Реконструкция ВЛ 10 кВ Усть-Барсук Ишимского ТПО (замена опор на ж/б, провода на СИП на ВЛ-10кВ - 29,82 км) | M_TP3500.VL.0076 | ВЛ 10 кВ | УНЦ ВЛ 10 кВ на строительно-монтажные работы без опор и провода | ВЛ-10 кВ Усть-Барсук Ишимское ТПО | нд | С | 2028 | 10 | одноцепная, все типы опор за исключением многогранных | Приказ об утверждении ПСД | -ИТПО/ТЭС от .2026 | Тюменская область | 1 | 1 | 1 | 33.297 | 1 км ВЛ | Л1-02-1 | 1929.53 | 1.72 | 110505.8039 | изменение объема в соответствии с приказом на утв.ПСД -ТЭС/ИТПО от .2026
3.2.2.1 | Реконструкция ВЛ 10 кВ Усть-Барсук Ишимского ТПО (замена опор на ж/б, провода на СИП на ВЛ-10кВ - 29,82 км) | M_TP3500.VL.0076 | ВЛ 10 кВ | УНЦ опор ВЛ 10 кВ | ВЛ-10 кВ Усть-Барсук Ишимское ТПО | нд | С | 2028 | 10 | одноцепная, все типы опор за исключением многогранных | Приказ об утверждении ПСД | -ИТПО/ТЭС от .2026 | Тюменская область | 1 | 1 | 1 | 33.297 | 1 км | Л3-02-1 | 1262.83 | 1.11 | 46673.7801 | изменение объема в соответствии с приказом на утв.ПСД -ТЭС/ИТПО от .2026
3.2.2.1 | Реконструкция ВЛ 10 кВ Усть-Барсук Ишимского ТПО (замена опор на ж/б, провода на СИП на ВЛ-10кВ - 29,82 км) | M_TP3500.VL.0076 | ВЛ 10 кВ | УНЦ провода СИП ВЛ 10 кВ | ВЛ-10 кВ Усть-Барсук Ишимское ТПО | нд | С | 2028 | 10 | СИП-3, 95 мм2 / - мм2, 1 фазный провод | Приказ об утверждении ПСД | -ИТПО/ТЭС от .2026 | Тюменская область | 1 | 1 | 3 | 27.623 | 1 км | Л7-05-3 | 1562.5 | 1.11 | 143725.9219 | изменение объема в соответствии с приказом на утв.ПСД -ТЭС/ИТПО от .2026
3.2.2.1 | Реконструкция ВЛ 10 кВ Усть-Барсук Ишимского ТПО (замена опор на ж/б, провода на СИП на ВЛ-10кВ - 29,82 км) | M_TP3500.VL.0076 | ВЛ 10 кВ | УНЦ провода СИП ВЛ 10 кВ | ВЛ-10 кВ Усть-Барсук Ишимское ТПО | нд | С | 2028 | 10 | СИП-3, 70 мм2 / - мм2, 1 фазный провод | Приказ об утверждении ПСД | -ИТПО/ТЭС от .2026 | Тюменская область | 1 | 1 | 1 | 4.312 | 1 км | Л7-04-3 | 1529.52 | 1.11 | 7320.7722 | изменение объема в соответствии с приказом на утв.ПСД -ТЭС/ИТПО от .2026
3.2.2.1 | Реконструкция ВЛ 10 кВ Усть-Барсук Ишимского ТПО (замена опор на ж/б, провода на СИП на ВЛ-10кВ - 29,82 км) | M_TP3500.VL.0076 | ВЛ 10 кВ | УНЦ провода СИП ВЛ 10 кВ | ВЛ-10 кВ Усть-Барсук Ишимское ТПО | нд | С | 2028 | 10 | СИП-3, 50 мм2 / - мм2, 1 фазный провод | Приказ об утверждении ПСД | -ИТПО/ТЭС от .2026 | Тюменская область | 1 | 1 | 1 | 0.297 | 1 км | Л7-03-3 | 1502.12 | 1.11 | 495.2039 | изменение объема в соответствии с приказом на утв.ПСД -ТЭС/ИТПО от .2026
3.2.2.1 | Реконструкция ВЛ 10 кВ Усть-Барсук Ишимского ТПО (замена опор на ж/б, провода на СИП на ВЛ-10кВ - 29,82 км) | M_TP3500.VL.0076 | ВЛ 10 кВ | УНЦ провода ВЛ 10 кВ сталеалюминиевого типа | ВЛ-10 кВ Усть-Барсук Ишимское ТПО | нд | С | 2028 | 10 | Сечение фазного провода 120 мм2 | Приказ об утверждении ПСД | -ИТПО/ТЭС от .2026 | Тюменская область | 1 | 1 | 1 | 1.065 | 1 км по трассе | Л5-03 | 1109.82 | 1.11 | 1311.9737 | изменение объема в соответствии с приказом на утв.ПСД -ТЭС/ИТПО от .2026
3.2.2.1 | Реконструкция ВЛ 10 кВ Усть-Барсук Ишимского ТПО (замена опор на ж/б, провода на СИП на ВЛ-10кВ - 29,82 км) | M_TP3500.VL.0076 | ВЛ 10 кВ | УНЦ на вырубку (расширение, расчистку) просеки ВЛ 10 кВ (для всех субъектов Российской Федерации). Расчистка кустарников и мелколесья, вырубка деревьев и корчевка пней с диаметром ствола до 11 см, 12 см и более | ВЛ-10 кВ Усть-Барсук Ишимское ТПО | нд | С | 2028 | 10 | Диаметр ствола до 11 см, 12 см и более, корчевка пней | Приказ об утверждении ПСД | -ИТПО/ТЭС от .2026 | Тюменская область | 1 | 1 | 1 | 7.727 | 1 га | Б7-03 | 514.43 | 1 | 3975.0006 | изменение объема в соответствии с приказом на утв.ПСД -ТЭС/ИТПО от .2026
3.2.2.1 | Реконструкция ВЛ 10 кВ Усть-Барсук Ишимского ТПО (замена опор на ж/б, провода на СИП на ВЛ-10кВ - 29,82 км) | M_TP3500.VL.0076 | Проектные и изыскательские работы, разработка и утверждение ДПТ, кадастровые работы и работы по установлению земельных отношений 10 кВ | УНЦ на проектные и изыскательские работы по ВЛ 10 кВ | ВЛ-10 кВ Усть-Барсук Ишимское ТПО | нд | С | 2028 | 10 | Протяженность до 6 км | Приказ об утверждении ПСД | -ИТПО/ТЭС от .2026 | Тюменская область | 1 | 1 | 1 | 1 | 1 ВЛ | П3-04 | 3289.12 | 1 | 3289.12 | изменение объема в соответствии с приказом на утв.ПСД -ТЭС/ИТПО от .2026
3.2.2.1 | Реконструкция ВЛ 10 кВ Усть-Барсук Ишимского ТПО (замена опор на ж/б, провода на СИП на ВЛ-10кВ - 29,82 км) | M_TP3500.VL.0076 | Итого объем финансовых потребностей по инвестиционному проекту, тыс. рублей | нд | нд | нд | нд | нд | нд | нд | нд | нд | нд | нд | нд | нд | нд | нд | нд | нд | нд | 338388.2007 | нд
3.2.2.1 | Реконструкция участка ВЛ 110 кВ Бурдун-Сибжилстрой I-II в пролетах опор №№ 41-46 (заявитель ООО СЗ "К2", замена ВЛ 110 кВ протяженностью 2*0,87 км на КЛ 110 кВ - 2*0,87 км, монтаж ВОЛС 2*0,87 км) | N_TP3300.KL.0002 | РЗА, система оперативного постоянного тока и собственных нужд ПС, сети связи 10 кВ | УНЦ РЗА. Комплект защит и автоматики отходящей линии 10 кВ для сетей с изолированной, компенсированной, резистивной (высокоомный резистор) и комбинированной нейтралью. | ПС 110/10кВ Бурдун | нд | С | 2026 | 10 | С использованием протокола GOOSE | Приказ утверждения ПСД | 40-Э от 25.08.2025 | Тюменская область | 1 | 1 | 1 | 4 | 1 ед | И11-153 | 2426.04 | 1.31 | 12712.4496 | нд
3.2.2.1 | Реконструкция участка ВЛ 110 кВ Бурдун-Сибжилстрой I-II в пролетах опор №№ 41-46 (заявитель ООО СЗ "К2", замена ВЛ 110 кВ протяженностью 2*0,87 км на КЛ 110 кВ - 2*0,87 км, монтаж ВОЛС 2*0,87 км) | N_TP3300.KL.0002 | Проектные и изыскательские работы, разработка и утверждение ДПТ, кадастровые работы и работы по установлению земельных отношений 0.4 кВ | УНЦ на проектные и изыскательские работы для отдельных элементов электрических сетей 0.4 кВ | КЛ-110кВ к ПС 110/10кВ Бурдун | нд | С | 2026 | 0.4 | Затраты по УНЦ от 11 до 21 млн. руб. | Приказ утверждения ПСД | 40-Э от 25.08.2025 | Тюменская область | 1 | 1 | 1 | 1 | 1 объект | П6-08 | 2127.51 | 1 | 2127.51 | нд
3.2.2.1 | Реконструкция участка ВЛ 110 кВ Бурдун-Сибжилстрой I-II в пролетах опор №№ 41-46 (заявитель ООО СЗ "К2", замена ВЛ 110 кВ протяженностью 2*0,87 км на КЛ 110 кВ - 2*0,87 км, монтаж ВОЛС 2*0,87 км) | N_TP3300.KL.0002 | ВЛ 110 кВ | УНЦ на демонтаж ВЛ 110 кВ | ВЛ 110 кВ Бурдун-Сибжилстрой I-II | нд | С | 2026 | 110 | Демонтаж ВЛ 110 кВ - две цепи | Приказ утверждения ПСД | 40-Э от 25.08.2025 | Тюменская область | 1 | 1 | 1 | 0.87 | 1 км | М2-04-2 | 1910.85 | 1.34 | 2227.6689 | нд
3.2.2.1 | Реконструкция участка ВЛ 110 кВ Бурдун-Сибжилстрой I-II в пролетах опор №№ 41-46 (заявитель ООО СЗ "К2", замена ВЛ 110 кВ протяженностью 2*0,87 км на КЛ 110 кВ - 2*0,87 км, монтаж ВОЛС 2*0,87 км) | N_TP3300.KL.0002 | ВЛ 110 кВ | УНЦ опор ВЛ 110 кВ | ВЛ 110 кВ Бурдун-Сибжилстрой I-II | нд | С | 2026 | 110 | многогранные опоры | Приказ утверждения ПСД | 40-Э от 25.08.2025 | Тюменская область | 1 | 1 | 1 | 20.19 | 1 т опор | Л4-03-2 | 460.29 | 1.11 | 10315.5132 | нд
3.2.2.1 | Реконструкция участка ВЛ 110 кВ Бурдун-Сибжилстрой I-II в пролетах опор №№ 41-46 (заявитель ООО СЗ "К2", замена ВЛ 110 кВ протяженностью 2*0,87 км на КЛ 110 кВ - 2*0,87 км, монтаж ВОЛС 2*0,87 км) | N_TP3300.KL.0002 | ВЛ 110 кВ | УНЦ гирлянды изоляторов ВЛ 110 кВ | ВЛ 110 кВ Бурдун-Сибжилстрой I-II | нд | С | 2026 | 110 | для 1 фазы провода ВЛ 110 кВ | Приказ утверждения ПСД | 40-Э от 25.08.2025 | Тюменская область | 1 | 1 | 1 | 12 | 1 ед | Л10-02-2 | 55.62 | 1.11 | 740.8584 | нд
3.2.2.1 | Реконструкция участка ВЛ 110 кВ Бурдун-Сибжилстрой I-II в пролетах опор №№ 41-46 (заявитель ООО СЗ "К2", замена ВЛ 110 кВ протяженностью 2*0,87 км на КЛ 110 кВ - 2*0,87 км, монтаж ВОЛС 2*0,87 км) | N_TP3300.KL.0002 | КЛ 110 кВ | УНЦ на устройство траншеи КЛ 110 кВ и восстановление благоустройства по трассе | КЛ-110кВ к ПС 110/10кВ Бурдун | нд | С | 2026 | 110 | две цепи КЛ благоустройство по трассе без учета восстановления газонов | Приказ утверждения ПСД | 40-Э от 25.08.2025 | Тюменская область | 1 | 1 | 1 | 0.67 | 1 км по трассе | Б2-05-2 | 17797.64 | 1 | 11924.4188 | нд
3.2.2.1 | Реконструкция участка ВЛ 110 кВ Бурдун-Сибжилстрой I-II в пролетах опор №№ 41-46 (заявитель ООО СЗ "К2", замена ВЛ 110 кВ протяженностью 2*0,87 км на КЛ 110 кВ - 2*0,87 км, монтаж ВОЛС 2*0,87 км) | N_TP3300.KL.0002 | Проектные и изыскательские работы, разработка и утверждение ДПТ, кадастровые работы и работы по установлению земельных отношений 110 кВ | УНЦ на проектные и изыскательские работы для КЛ 110 кВ | КЛ-110кВ к ПС 110/10кВ Бурдун | нд | С | 2026 | 110 | Ппроектные и изыскательские работы | Приказ утверждения ПСД | 40-Э от 25.08.2025 | Тюменская область | 1 | 1 | 1 | 0.87 | 1 км по трассе | П5-02 | 6327.2 | 1 | 5504.664 | нд
3.2.2.1 | Реконструкция участка ВЛ 110 кВ Бурдун-Сибжилстрой I-II в пролетах опор №№ 41-46 (заявитель ООО СЗ "К2", замена ВЛ 110 кВ протяженностью 2*0,87 км на КЛ 110 кВ - 2*0,87 км, монтаж ВОЛС 2*0,87 км) | N_TP3300.KL.0002 | Линейно-кабельные сооружения ВОЛС 110 кВ | УНЦ ВОК в трубе в земле 110 кВ | КЛ-110кВ к ПС 110/10кВ Бурдун | нд | С | 2026 | 110 | 32 ОВ, 4 кН | Приказ утверждения ПСД | 40-Э от 25.08.2025 | Тюменская область | 1 | 1 | 1 | 0.5 | 1 км | О4-04-1 | 647.29 | 1.32 | 427.2114 | нд
3.2.2.1 | Реконструкция участка ВЛ 110 кВ Бурдун-Сибжилстрой I-II в пролетах опор №№ 41-46 (заявитель ООО СЗ "К2", замена ВЛ 110 кВ протяженностью 2*0,87 км на КЛ 110 кВ - 2*0,87 км, монтаж ВОЛС 2*0,87 км) | N_TP3300.KL.0002 | КЛ 0.4 кВ | УНЦ на устройство траншеи ВОК и восстановление благоустройства по трассе (для всех субъектов Российской Федерации). Устройство траншеи при прокладке двух кабелей ВОК с учетом восстановления газонов 0.4 кВ | КЛ-110кВ к ПС 110/10кВ Бурдун | нд | С | 2026 | 0.4 | Два кабеля ВОК с учетом восстановления газонов | Приказ утверждения ПСД | 40-Э от 25.08.2025 | Тюменская область | 1 | 1 | 1 | 0.87 | 1 км по трассе | Б3-03 | 3479.12 | 1 | 3026.8344 | нд
3.2.2.1 | Реконструкция участка ВЛ 110 кВ Бурдун-Сибжилстрой I-II в пролетах опор №№ 41-46 (заявитель ООО СЗ "К2", замена ВЛ 110 кВ протяженностью 2*0,87 км на КЛ 110 кВ - 2*0,87 км, монтаж ВОЛС 2*0,87 км) | N_TP3300.KL.0002 | Кабельные сооружения и устройство переходов при прокладке кабельной линии (КЛ, ВОК) 110 кВ | УНЦ кабельного колодца 110 кВ | КЛ-110кВ к ПС 110/10кВ Бурдун | нд | С | 2026 | 110 | Кабельный колодец | Приказ утверждения ПСД | 40-Э от 25.08.2025 | Тюменская область | 1 | 1 | 1 | 2 | 1 шт | Н5-01 | 925.03 | 1.27 | 2349.5762 | нд
3.2.2.1 | Реконструкция участка ВЛ 110 кВ Бурдун-Сибжилстрой I-II в пролетах опор №№ 41-46 (заявитель ООО СЗ "К2", замена ВЛ 110 кВ протяженностью 2*0,87 км на КЛ 110 кВ - 2*0,87 км, монтаж ВОЛС 2*0,87 км) | N_TP3300.KL.0002 | Линейно-кабельные сооружения ВОЛС 110 кВ | УНЦ ВОК в трубе в земле 110 кВ | КЛ-110кВ к ПС 110/10кВ Бурдун | нд | С | 2026 | 110 | 32 ОВ, 4 кН | Приказ утверждения ПСД | 40-Э от 25.08.2025 | Тюменская область | 1 | 1 | 1 | 0.5 | 1 км | О4-04-1 | 647.29 | 1.32 | 427.2114 | нд
3.2.2.1 | Реконструкция участка ВЛ 110 кВ Бурдун-Сибжилстрой I-II в пролетах опор №№ 41-46 (заявитель ООО СЗ "К2", замена ВЛ 110 кВ протяженностью 2*0,87 км на КЛ 110 кВ - 2*0,87 км, монтаж ВОЛС 2*0,87 км) | N_TP3300.KL.0002 | КЛ volatge кВ | УНЦ КЛ 110 кВ (с алюминиевой жилой) | нд | нд | С | 2026 | 110 | 1000 мм2, алюминий | Приказ утверждения ПСД | 40-Э от 25.08.2025 | Тюменская область | 1 | 1 | 1 | 5.5 | 1 км по трассе | К1-14-5 | 28815.71 | 1.32 | 209202.0546 | Изменение объема на основании технических решений утвержденных Приказом об утв.ПСД от 25.08.2025
3.2.2.1 | Реконструкция участка ВЛ 110 кВ Бурдун-Сибжилстрой I-II в пролетах опор №№ 41-46 (заявитель ООО СЗ "К2", замена ВЛ 110 кВ протяженностью 2*0,87 км на КЛ 110 кВ - 2*0,87 км, монтаж ВОЛС 2*0,87 км) | N_TP3300.KL.0002 | Итого объем финансовых потребностей по инвестиционному проекту, тыс. рублей | нд | нд | нд | нд | нд | нд | нд | нд | нд | нд | нд | нд | нд | нд | нд | нд | нд | нд | 260985.9709 | нд
3.2.2.1 | Реконструкция КВЛ 10 кВ ф. ТП-405-2 от РП 10 кв Перевалово с заменой КЛ 10 кВ ф. ТП-405-2 от РП 10 кВ Перевалово до оп. № 1 (2х0,595 км), КЛ 10 кВ ф. ТП-405-2 от оп. № 45 до ТП-405-2 (2х0,03 км), КВЛ 10 кВ отпайка на ТП-404 от оп. № 1 до ТП-404 (1,06 км) (замена КЛ 10 кВ 1,25 км, ВЛ 10 кВ 1,06 км) | N_TP3300.KL.0007 | КЛ 15 кВ | УНЦ КЛ 10 кВ (с алюминиевой жилой) | КЛ 10 кВ ф. ТП-405-2 от РП 10 кв Перевалово, КЛ 10 кВ ф. ТП-405-2 от РП 10 кВ Перевалово, КЛ 10 кВ ф. ТП-405-2, КЛ 10 кВ на ТП-404 | нд | П | 2026 | 15 | 240 мм2, алюминий | Приказ утв ПСД | № 19-ТЭС от 31.10.2025 | Тюменская область | 1 | 1 | 1 | 0.525 | 1 км по трассе | К1-08-2 | 4928 | 1.32 | 3415.104 | Приказ утв. ПСД № 19-ТЭС от 31.10.2025
3.2.2.1 | Реконструкция КВЛ 10 кВ ф. ТП-405-2 от РП 10 кв Перевалово с заменой КЛ 10 кВ ф. ТП-405-2 от РП 10 кВ Перевалово до оп. № 1 (2х0,595 км), КЛ 10 кВ ф. ТП-405-2 от оп. № 45 до ТП-405-2 (2х0,03 км), КВЛ 10 кВ отпайка на ТП-404 от оп. № 1 до ТП-404 (1,06 км) (замена КЛ 10 кВ 1,25 км, ВЛ 10 кВ 1,06 км) | N_TP3300.KL.0007 | КЛ 15 кВ | УНЦ КЛ 10 кВ (с алюминиевой жилой) | КЛ 10 кВ ф. ТП-405-2 от РП 10 кв Перевалово, КЛ 10 кВ ф. ТП-405-2 от РП 10 кВ Перевалово, КЛ 10 кВ ф. ТП-405-2, КЛ 10 кВ на ТП-404 | нд | П | 2026 | 15 | 240 мм2, алюминий | Приказ утв ПСД | № 19-ТЭС от 31.10.2025 | Тюменская область | 1 | 1 | 1 | 0.525 | 1 км по трассе | К1-08-2 | 4928 | 1.32 | 3415.104 | Приказ утв. ПСД № 19-ТЭС от 31.10.2025
3.2.2.1 | Реконструкция КВЛ 10 кВ ф. ТП-405-2 от РП 10 кв Перевалово с заменой КЛ 10 кВ ф. ТП-405-2 от РП 10 кВ Перевалово до оп. № 1 (2х0,595 км), КЛ 10 кВ ф. ТП-405-2 от оп. № 45 до ТП-405-2 (2х0,03 км), КВЛ 10 кВ отпайка на ТП-404 от оп. № 1 до ТП-404 (1,06 км) (замена КЛ 10 кВ 1,25 км, ВЛ 10 кВ 1,06 км) | N_TP3300.KL.0007 | КЛ 15 кВ | УНЦ КЛ 10 кВ (с алюминиевой жилой) | КЛ 10 кВ ф. ТП-405-2 от РП 10 кв Перевалово, КЛ 10 кВ ф. ТП-405-2 от РП 10 кВ Перевалово, КЛ 10 кВ ф. ТП-405-2, КЛ 10 кВ на ТП-404 | нд | П | 2026 | 15 | 240 мм2, алюминий | Приказ утв ПСД | № 19-ТЭС от 31.10.2025 | Тюменская область | 1.34 | 1 | 1 | 0.024 | 1 км по трассе | К1-08-2 | 4928 | 1.32 | 209.1995 | Приказ утв. ПСД № 19-ТЭС от 31.10.2025
3.2.2.1 | Реконструкция КВЛ 10 кВ ф. ТП-405-2 от РП 10 кв Перевалово с заменой КЛ 10 кВ ф. ТП-405-2 от РП 10 кВ Перевалово до оп. № 1 (2х0,595 км), КЛ 10 кВ ф. ТП-405-2 от оп. № 45 до ТП-405-2 (2х0,03 км), КВЛ 10 кВ отпайка на ТП-404 от оп. № 1 до ТП-404 (1,06 км) (замена КЛ 10 кВ 1,25 км, ВЛ 10 кВ 1,06 км) | N_TP3300.KL.0007 | КЛ 15 кВ | УНЦ КЛ 10 кВ (с алюминиевой жилой) | КЛ 10 кВ ф. ТП-405-2 от РП 10 кв Перевалово, КЛ 10 кВ ф. ТП-405-2 от РП 10 кВ Перевалово, КЛ 10 кВ ф. ТП-405-2, КЛ 10 кВ на ТП-404 | нд | П | 2026 | 15 | 240 мм2, алюминий | Приказ утв ПСД | № 19-ТЭС от 31.10.2025 | Тюменская область | 1.34 | 1 | 1 | 0.024 | 1 км по трассе | К1-08-2 | 4928 | 1.32 | 209.1995 | Приказ утв. ПСД № 19-ТЭС от 31.10.2025
3.2.2.1 | Реконструкция КВЛ 10 кВ ф. ТП-405-2 от РП 10 кв Перевалово с заменой КЛ 10 кВ ф. ТП-405-2 от РП 10 кВ Перевалово до оп. № 1 (2х0,595 км), КЛ 10 кВ ф. ТП-405-2 от оп. № 45 до ТП-405-2 (2х0,03 км), КВЛ 10 кВ отпайка на ТП-404 от оп. № 1 до ТП-404 (1,06 км) (замена КЛ 10 кВ 1,25 км, ВЛ 10 кВ 1,06 км) | N_TP3300.KL.0007 | КЛ 0.4 кВ | УНЦ на устройство траншеи КЛ 0.4 кВ и восстановление благоустройства по трассе | КЛ 10 кВ ф. ТП-405-2 от РП 10 кв Перевалово, КЛ 10 кВ ф. ТП-405-2 от РП 10 кВ Перевалово, КЛ 10 кВ ф. ТП-405-2, КЛ 10 кВ на ТП-404 | нд | П | 2026 | 0.4 | две цепи КЛ благоустройство по трассе без учета восстановления газонов | Приказ утв ПСД | № 19-ТЭС от 31.10.2025 | Тюменская область | 1 | 1 | 1 | 0.054 | 1 км по трассе | Б2-01-2 | 933.4 | 1 | 50.4036 | Приказ утв. ПСД № 19-ТЭС от 31.10.2025
3.2.2.1 | Реконструкция КВЛ 10 кВ ф. ТП-405-2 от РП 10 кв Перевалово с заменой КЛ 10 кВ ф. ТП-405-2 от РП 10 кВ Перевалово до оп. № 1 (2х0,595 км), КЛ 10 кВ ф. ТП-405-2 от оп. № 45 до ТП-405-2 (2х0,03 км), КВЛ 10 кВ отпайка на ТП-404 от оп. № 1 до ТП-404 (1,06 км) (замена КЛ 10 кВ 1,25 км, ВЛ 10 кВ 1,06 км) | N_TP3300.KL.0007 | Кабельные сооружения и устройство переходов при прокладке кабельной линии (КЛ, ВОК) 10 кВ | УНЦ выполнения специального перехода кабельной линии методом ГНБ 10 кВ | КЛ 10 кВ ф. ТП-405-2 от РП 10 кв Перевалово, КЛ 10 кВ ф. ТП-405-2 от РП 10 кВ Перевалово, КЛ 10 кВ ф. ТП-405-2, КЛ 10 кВ на ТП-404 | нд | П | 2026 | 10 | 2 трубы диаметром 160 мм | Приказ утв ПСД | № 19-ТЭС от 31.10.2025 | Тюменская область | 1 | 1 | 1 | 0.495 | 1 км | Н1-02-2 | 56445.5 | 1.31 | 36602.0845 | Приказ утв. ПСД № 19-ТЭС от 31.10.2025
3.2.2.1 | Реконструкция КВЛ 10 кВ ф. ТП-405-2 от РП 10 кв Перевалово с заменой КЛ 10 кВ ф. ТП-405-2 от РП 10 кВ Перевалово до оп. № 1 (2х0,595 км), КЛ 10 кВ ф. ТП-405-2 от оп. № 45 до ТП-405-2 (2х0,03 км), КВЛ 10 кВ отпайка на ТП-404 от оп. № 1 до ТП-404 (1,06 км) (замена КЛ 10 кВ 1,25 км, ВЛ 10 кВ 1,06 км) | N_TP3300.KL.0007 | Проектные и изыскательские работы, разработка и утверждение ДПТ, кадастровые работы и работы по установлению земельных отношений 10 кВ | УНЦ на проектные и изыскательские работы для КЛ 10 кВ | КЛ 10 кВ ф. ТП-405-2 от РП 10 кв Перевалово, КЛ 10 кВ ф. ТП-405-2 от РП 10 кВ Перевалово, КЛ 10 кВ ф. ТП-405-2, КЛ 10 кВ на ТП-404 | нд | П | 2026 | 10 | Ппроектные и изыскательские работы | Приказ утв ПСД | № 19-ТЭС от 31.10.2025 | Тюменская область | 1 | 1 | 1 | 1 | 1 км по трассе | П5-01 | 866.6 | 1 | 866.6 | нд
3.2.2.1 | Реконструкция КВЛ 10 кВ ф. ТП-405-2 от РП 10 кв Перевалово с заменой КЛ 10 кВ ф. ТП-405-2 от РП 10 кВ Перевалово до оп. № 1 (2х0,595 км), КЛ 10 кВ ф. ТП-405-2 от оп. № 45 до ТП-405-2 (2х0,03 км), КВЛ 10 кВ отпайка на ТП-404 от оп. № 1 до ТП-404 (1,06 км) (замена КЛ 10 кВ 1,25 км, ВЛ 10 кВ 1,06 км) | N_TP3300.KL.0007 | Итого объем финансовых потребностей по инвестиционному проекту, тыс. рублей | нд | нд | нд | нд | нд | нд | нд | нд | нд | нд | нд | нд | нд | нд | нд | нд | нд | нд | 44767.6951 | нд
3.2.2.1 | Реконструкция КЛ 10 кВ ф. ОПХ 1,2 от ПС 110 кВ Молодежная, с заменой КЛ 10 кВ ф. ОПХ-1 (2х2,232 км), ф. ОПХ-2 (2х2,236 км) (замена КЛ 10 кВ 8,936 км) | N_TP3300.KL.0009 | Проектные и изыскательские работы, разработка и утверждение ДПТ, кадастровые работы и работы по установлению земельных отношений 10 кВ | УНЦ на проектные и изыскательские работы для отдельных элементов электрических сетей 10 кВ | ГНБ КЛ 10 кВ ф. ОПХ 1,2 от ПС 110 кВ Молодежная | нд | П | 2027 | 10 | Затраты по УНЦ от 21 до 51 млн. руб. | Распоряжение филиала АО "Россети Тюмень" Тюменские электрические сети | №662р от 05.12.2025 | Тюменская область | 1 | 1 | 1 | 1 | 1 объект | П6-09 | 4255.01 | 1 | 4255.01 | нд
3.2.2.1 | Реконструкция КЛ 10 кВ ф. ОПХ 1,2 от ПС 110 кВ Молодежная, с заменой КЛ 10 кВ ф. ОПХ-1 (2х2,232 км), ф. ОПХ-2 (2х2,236 км) (замена КЛ 10 кВ 8,936 км) | N_TP3300.KL.0009 | КЛ 10 кВ | УНЦ КЛ 10 кВ (с алюминиевой жилой) | КЛ 10 кВ ф. ОПХ 1,2 от ПС 110 кВ Молодежная | нд | П | 2027 | 10 | 300 мм2, алюминий | Распоряжение филиала АО "Россети Тюмень" Тюменские электрические сети | №662р от 05.12.2025 | Тюменская область | 1 | 1 | 1 | 2.232 | 1 км по трассе | К1-09-2 | 5275.93 | 1.32 | 15544.156 | нд
3.2.2.1 | Реконструкция КЛ 10 кВ ф. ОПХ 1,2 от ПС 110 кВ Молодежная, с заменой КЛ 10 кВ ф. ОПХ-1 (2х2,232 км), ф. ОПХ-2 (2х2,236 км) (замена КЛ 10 кВ 8,936 км) | N_TP3300.KL.0009 | КЛ 10 кВ | УНЦ КЛ 10 кВ (с алюминиевой жилой) | КЛ 10 кВ ф. ОПХ 1,2 от ПС 110 кВ Молодежная | нд | П | 2027 | 10 | 300 мм2, алюминий | Распоряжение филиала АО "Россети Тюмень" Тюменские электрические сети | №662р от 05.12.2025 | Тюменская область | 1 | 1 | 1 | 2.232 | 1 км по трассе | К1-09-2 | 5275.93 | 1.32 | 15544.156 | нд
3.2.2.1 | Реконструкция КЛ 10 кВ ф. ОПХ 1,2 от ПС 110 кВ Молодежная, с заменой КЛ 10 кВ ф. ОПХ-1 (2х2,232 км), ф. ОПХ-2 (2х2,236 км) (замена КЛ 10 кВ 8,936 км) | N_TP3300.KL.0009 | КЛ 10 кВ | УНЦ КЛ 10 кВ (с алюминиевой жилой) | КЛ 10 кВ ф. ОПХ 1,2 от ПС 110 кВ Молодежная | нд | П | 2027 | 10 | 300 мм2, алюминий | Распоряжение филиала АО "Россети Тюмень" Тюменские электрические сети | №662р от 05.12.2025 | Тюменская область | 1 | 1 | 1 | 2.232 | 1 км по трассе | К1-09-2 | 5275.93 | 1.32 | 15544.156 | нд
3.2.2.1 | Реконструкция КЛ 10 кВ ф. ОПХ 1,2 от ПС 110 кВ Молодежная, с заменой КЛ 10 кВ ф. ОПХ-1 (2х2,232 км), ф. ОПХ-2 (2х2,236 км) (замена КЛ 10 кВ 8,936 км) | N_TP3300.KL.0009 | КЛ 10 кВ | УНЦ КЛ 10 кВ (с алюминиевой жилой) | КЛ 10 кВ ф. ОПХ 1,2 от ПС 110 кВ Молодежная | нд | П | 2027 | 10 | 300 мм2, алюминий | Распоряжение филиала АО "Россети Тюмень" Тюменские электрические сети | №662р от 05.12.2025 | Тюменская область | 1 | 1 | 1 | 2.232 | 1 км по трассе | К1-09-2 | 5275.93 | 1.32 | 15544.156 | нд
3.2.2.1 | Реконструкция КЛ 10 кВ ф. ОПХ 1,2 от ПС 110 кВ Молодежная, с заменой КЛ 10 кВ ф. ОПХ-1 (2х2,232 км), ф. ОПХ-2 (2х2,236 км) (замена КЛ 10 кВ 8,936 км) | N_TP3300.KL.0009 | КЛ 0.4 кВ | УНЦ на устройство траншеи КЛ 0.4 кВ и восстановление благоустройства по трассе | КЛ 10 кВ ф. ОПХ 1,2 от ПС 110 кВ Молодежная | нд | П | 2027 | 0.4 | две цепи КЛ благоустройство по трассе без учета восстановления газонов | Распоряжение филиала АО "Россети Тюмень" Тюменские электрические сети | №662р от 05.12.2025 | Тюменская область | 1 | 1 | 1 | 1.312 | 1 км по трассе | Б2-01-2 | 933.4 | 1 | 1224.6208 | нд
3.2.2.1 | Реконструкция КЛ 10 кВ ф. ОПХ 1,2 от ПС 110 кВ Молодежная, с заменой КЛ 10 кВ ф. ОПХ-1 (2х2,232 км), ф. ОПХ-2 (2х2,236 км) (замена КЛ 10 кВ 8,936 км) | N_TP3300.KL.0009 | Кабельные сооружения и устройство переходов при прокладке кабельной линии (КЛ, ВОК) 10 кВ | УНЦ выполнения специального перехода кабельной линии методом ГНБ 10 кВ | КЛ 10 кВ ф. ОПХ 1,2 от ПС 110 кВ Молодежная | нд | П | 2027 | 10 | 2 трубы диаметром 160 мм | Распоряжение филиала АО "Россети Тюмень" Тюменские электрические сети | №662р от 05.12.2025 | Тюменская область | 1 | 1 | 1 | 0.92 | 1 км | Н1-02-2 | 56445.5 | 1.31 | 68028.1166 | нд
3.2.2.1 | Реконструкция КЛ 10 кВ ф. ОПХ 1,2 от ПС 110 кВ Молодежная, с заменой КЛ 10 кВ ф. ОПХ-1 (2х2,232 км), ф. ОПХ-2 (2х2,236 км) (замена КЛ 10 кВ 8,936 км) | N_TP3300.KL.0009 | Проектные и изыскательские работы, разработка и утверждение ДПТ, кадастровые работы и работы по установлению земельных отношений 10 кВ | УНЦ на проектные и изыскательские работы для КЛ 10 кВ | КЛ 10 кВ ф. ОПХ 1,2 от ПС 110 кВ Молодежная | нд | П | 2027 | 10 | Ппроектные и изыскательские работы | Распоряжение филиала АО "Россети Тюмень" Тюменские электрические сети | №662р от 05.12.2025 | Тюменская область | 1 | 1 | 1 | 2.232 | 1 км по трассе | П5-01 | 866.6 | 1 | 1934.2512 | нд
3.2.2.1 | Реконструкция КЛ 10 кВ ф. ОПХ 1,2 от ПС 110 кВ Молодежная, с заменой КЛ 10 кВ ф. ОПХ-1 (2х2,232 км), ф. ОПХ-2 (2х2,236 км) (замена КЛ 10 кВ 8,936 км) | N_TP3300.KL.0009 | Итого объем финансовых потребностей по инвестиционному проекту, тыс. рублей | нд | нд | нд | нд | нд | нд | нд | нд | нд | нд | нд | нд | нд | нд | нд | нд | нд | нд | 137618.6226 | нд
3.2.2.1 | Реконструкция КВЛ 10 кВ ф. Гусево 1 от ПС 110 кВ Молодежная с заменой кабельного захода КЛ 10 кВ ф. Гусево 1 от ПС 110 кВ Молодежная до оп. № 1, установка ВДТ на КВЛ 10 кВ ф. Гусево 1, 2 (замена кабельного захода КЛ 10 кВ 1*1,328 км, установка ВДТ 2 шт.) | N_TP3300.VL.0105 | Проектные и изыскательские работы, разработка и утверждение ДПТ, кадастровые работы и работы по установлению земельных отношений 10 кВ | УНЦ на проектные и изыскательские работы для отдельных элементов электрических сетей 10 кВ | ГНБ КЛ 10 кВ ф. Гусево 2 от ПС 110 кВ Молодежная | нд | П | 2025 | 10 | Затраты по УНЦ от 6 до 11 млн. руб. | Распоряжение филиала АО "Россети Тюмень" Тюменские электрические сети | №662р от 05.12.2025 | Тюменская область | 1 | 1 | 1 | 1 | 1 объект | П6-07 | 709.17 | 1 | 709.17 | нд
3.2.2.1 | Реконструкция КВЛ 10 кВ ф. Гусево 1 от ПС 110 кВ Молодежная с заменой кабельного захода КЛ 10 кВ ф. Гусево 1 от ПС 110 кВ Молодежная до оп. № 1, установка ВДТ на КВЛ 10 кВ ф. Гусево 1, 2 (замена кабельного захода КЛ 10 кВ 1*1,328 км, установка ВДТ 2 шт.) | N_TP3300.VL.0105 | ВЛ 0.4 кВ | УНЦ провода СИП ВЛ 0.4 кВ | ВЛ 10 кВ ф. Гусево 2 ТП-404 | нд | П | 2025 | 0.4 | СИП-1, 120 мм2 /95 мм2, 3 фазных провода | Распоряжение филиала АО "Россети Тюмень" Тюменские электрические сети | №662р от 05.12.2025 | Тюменская область | 1 | 1 | 3 | 17.511 | 1 км | Л7-28-1 | 851.05 | 1.11 | 49626.1127 | нд
3.2.2.1 | Реконструкция КВЛ 10 кВ ф. Гусево 1 от ПС 110 кВ Молодежная с заменой кабельного захода КЛ 10 кВ ф. Гусево 1 от ПС 110 кВ Молодежная до оп. № 1, установка ВДТ на КВЛ 10 кВ ф. Гусево 1, 2 (замена кабельного захода КЛ 10 кВ 1*1,328 км, установка ВДТ 2 шт.) | N_TP3300.VL.0105 | ВЛ 10 кВ | УНЦ опор ВЛ 10 кВ | ВЛ 10 кВ ф. Гусево 2 ТП-404 | нд | П | 2025 | 10 | одноцепная, все типы опор за исключением многогранных | Распоряжение филиала АО "Россети Тюмень" Тюменские электрические сети | №662р от 05.12.2025 | Тюменская область | 1 | 1 | 1 | 17.511 | 1 км | Л3-02-1 | 1262.83 | 1.11 | 24545.8919 | нд
3.2.2.1 | Реконструкция КВЛ 10 кВ ф. Гусево 1 от ПС 110 кВ Молодежная с заменой кабельного захода КЛ 10 кВ ф. Гусево 1 от ПС 110 кВ Молодежная до оп. № 1, установка ВДТ на КВЛ 10 кВ ф. Гусево 1, 2 (замена кабельного захода КЛ 10 кВ 1*1,328 км, установка ВДТ 2 шт.) | N_TP3300.VL.0105 | ВЛ 10 кВ | УНЦ ВЛ 10 кВ на строительно-монтажные работы без опор и провода | ВЛ 10 кВ ф. Гусево 2 ТП-404 | нд | П | 2025 | 10 | одноцепная, все типы опор за исключением многогранных | Распоряжение филиала АО "Россети Тюмень" Тюменские электрические сети | №662р от 05.12.2025 | Тюменская область | 1 | 1 | 1 | 17.511 | 1 км ВЛ | Л1-02-1 | 1929.53 | 1.72 | 58115.3597 | нд
3.2.2.1 | Реконструкция КВЛ 10 кВ ф. Гусево 1 от ПС 110 кВ Молодежная с заменой кабельного захода КЛ 10 кВ ф. Гусево 1 от ПС 110 кВ Молодежная до оп. № 1, установка ВДТ на КВЛ 10 кВ ф. Гусево 1, 2 (замена кабельного захода КЛ 10 кВ 1*1,328 км, установка ВДТ 2 шт.) | N_TP3300.VL.0105 | Проектные и изыскательские работы, разработка и утверждение ДПТ, кадастровые работы и работы по установлению земельных отношений 10 кВ | УНЦ на проектные и изыскательские работы по ВЛ 10 кВ | ВЛ 10 кВ ф. Гусево 2 ТП-404 | нд | П | 2025 | 10 | Протяженность до 5 км | Распоряжение филиала АО "Россети Тюмень" Тюменские электрические сети | №662р от 05.12.2025 | Тюменская область | 1 | 1 | 1 | 1 | 1 ВЛ | П3-03 | 795.69 | 1 | 795.69 | нд
3.2.2.1 | Реконструкция КВЛ 10 кВ ф. Гусево 1 от ПС 110 кВ Молодежная с заменой кабельного захода КЛ 10 кВ ф. Гусево 1 от ПС 110 кВ Молодежная до оп. № 1, установка ВДТ на КВЛ 10 кВ ф. Гусево 1, 2 (замена кабельного захода КЛ 10 кВ 1*1,328 км, установка ВДТ 2 шт.) | N_TP3300.VL.0105 | Управляемый элемент электрической сети 10 кВ | УНЦ автоматического пункта секционирования 10 кВ с интеграцией в АСУТП | Реклозуер на линию ВЛ 10 кВ ф. Гусево 2 ТП-404 | нд | П | 2025 | 10 | с интеграцией в АСУ ТП | Распоряжение филиала АО "Россети Тюмень" Тюменские электрические сети | №662р от 05.12.2025 | Тюменская область | 1 | 1 | 1 | 1 | 1 ячейка | В7-01 | 2823.47 | 1.28 | 3614.0416 | нд
3.2.2.1 | Реконструкция КВЛ 10 кВ ф. Гусево 1 от ПС 110 кВ Молодежная с заменой кабельного захода КЛ 10 кВ ф. Гусево 1 от ПС 110 кВ Молодежная до оп. № 1, установка ВДТ на КВЛ 10 кВ ф. Гусево 1, 2 (замена кабельного захода КЛ 10 кВ 1*1,328 км, установка ВДТ 2 шт.) | N_TP3300.VL.0105 | Проектные и изыскательские работы, разработка и утверждение ДПТ, кадастровые работы и работы по установлению земельных отношений 10 кВ | УНЦ на проектные и изыскательские работы для КЛ 10 кВ | КЛ 10 кВ ф. Гусево 2 от ПС 110 кВ Молодежная | нд | П | 2025 | 10 | Ппроектные и изыскательские работы | Распоряжение филиала АО "Россети Тюмень" Тюменские электрические сети | №662р от 05.12.2025 | Тюменская область | 1 | 1 | 1 | 1.328 | 1 км по трассе | П5-01 | 866.6 | 1 | 1150.8448 | нд
3.2.2.1 | Реконструкция КВЛ 10 кВ ф. Гусево 1 от ПС 110 кВ Молодежная с заменой кабельного захода КЛ 10 кВ ф. Гусево 1 от ПС 110 кВ Молодежная до оп. № 1, установка ВДТ на КВЛ 10 кВ ф. Гусево 1, 2 (замена кабельного захода КЛ 10 кВ 1*1,328 км, установка ВДТ 2 шт.) | N_TP3300.VL.0105 | КЛ 10 кВ | УНЦ КЛ 10 кВ (с алюминиевой жилой) | КЛ 10 кВ ф. Гусево 2 от ПС 110 кВ Молодежная | нд | П | 2025 | 10 | 300 мм2, алюминий | Распоряжение филиала АО "Россети Тюмень" Тюменские электрические сети | №662р от 05.12.2025 | Тюменская область | 1 | 1 | 1 | 1.328 | 1 км по трассе | К1-09-2 | 5275.93 | 1.32 | 9248.4943 | нд
3.2.2.1 | Реконструкция КВЛ 10 кВ ф. Гусево 1 от ПС 110 кВ Молодежная с заменой кабельного захода КЛ 10 кВ ф. Гусево 1 от ПС 110 кВ Молодежная до оп. № 1, установка ВДТ на КВЛ 10 кВ ф. Гусево 1, 2 (замена кабельного захода КЛ 10 кВ 1*1,328 км, установка ВДТ 2 шт.) | N_TP3300.VL.0105 | КЛ 10 кВ | УНЦ КЛ 10 кВ (с алюминиевой жилой) | КЛ 10 кВ ф. Гусево 2 от ПС 110 кВ Молодежная | нд | П | 2025 | 10 | 300 мм2, алюминий | Распоряжение филиала АО "Россети Тюмень" Тюменские электрические сети | №662р от 05.12.2025 | Тюменская область | 1 | 1 | 1 | 1.328 | 1 км по трассе | К1-09-2 | 5275.93 | 1.32 | 9248.4943 | нд
3.2.2.1 | Реконструкция КВЛ 10 кВ ф. Гусево 1 от ПС 110 кВ Молодежная с заменой кабельного захода КЛ 10 кВ ф. Гусево 1 от ПС 110 кВ Молодежная до оп. № 1, установка ВДТ на КВЛ 10 кВ ф. Гусево 1, 2 (замена кабельного захода КЛ 10 кВ 1*1,328 км, установка ВДТ 2 шт.) | N_TP3300.VL.0105 | КЛ 0.4 кВ | УНЦ на устройство траншеи КЛ 0.4 кВ и восстановление благоустройства по трассе | КЛ 10 кВ ф. Гусево 2 от ПС 110 кВ Молодежная | нд | П | 2025 | 0.4 | две цепи КЛ благоустройство по трассе без учета восстановления газонов | Распоряжение филиала АО "Россети Тюмень" Тюменские электрические сети | №662р от 05.12.2025 | Тюменская область | 1 | 1 | 1 | 1.328 | 1 км по трассе | Б2-01-2 | 933.4 | 1 | 1239.5552 | нд
3.2.2.1 | Реконструкция КВЛ 10 кВ ф. Гусево 1 от ПС 110 кВ Молодежная с заменой кабельного захода КЛ 10 кВ ф. Гусево 1 от ПС 110 кВ Молодежная до оп. № 1, установка ВДТ на КВЛ 10 кВ ф. Гусево 1, 2 (замена кабельного захода КЛ 10 кВ 1*1,328 км, установка ВДТ 2 шт.) | N_TP3300.VL.0105 | Кабельные сооружения и устройство переходов при прокладке кабельной линии (КЛ, ВОК) 10 кВ | УНЦ выполнения специального перехода кабельной линии методом ГНБ 10 кВ | КЛ 10 кВ ф. Гусево 2 от ПС 110 кВ Молодежная | нд | П | 2025 | 10 | 2 трубы диаметром 160 мм | Распоряжение филиала АО "Россети Тюмень" Тюменские электрические сети | №662р от 05.12.2025 | Тюменская область | 1 | 1 | 1 | 0.39 | 1 км | Н1-02-2 | 56445.5 | 1.31 | 28838.0059 | нд
3.2.2.1 | Реконструкция КВЛ 10 кВ ф. Гусево 1 от ПС 110 кВ Молодежная с заменой кабельного захода КЛ 10 кВ ф. Гусево 1 от ПС 110 кВ Молодежная до оп. № 1, установка ВДТ на КВЛ 10 кВ ф. Гусево 1, 2 (замена кабельного захода КЛ 10 кВ 1*1,328 км, установка ВДТ 2 шт.) | N_TP3300.VL.0105 | Итого объем финансовых потребностей по инвестиционному проекту, тыс. рублей | нд | нд | нд | нд | нд | нд | нд | нд | нд | нд | нд | нд | нд | нд | нд | нд | нд | нд | 187131.6604 | нд
3.2.2.1 | Реконструкция КЛ 10 кВ ф. Медик 1,2 от ПС 110 кВ Березняки до РП 10 кВ В. Бор с заменой КЛ 10 кВ ф. Медик-1 (7,965 км), КЛ 10 кВ ф. Медик-2 (7,965 км) (замена КЛ 10 кВ 15,93 км) | N_TP3300.KL.0010 | Проектные и изыскательские работы, разработка и утверждение ДПТ, кадастровые работы и работы по установлению земельных отношений 10 кВ | УНЦ на проектные и изыскательские работы для отдельных элементов электрических сетей 10 кВ | ГНБ КЛ 10 кВ ф. Медик 1,2 от ПС 110 кВ Березняки | нд | П | 2027 | 10 | Затраты по УНЦ от 21 до 51 млн. руб. | Распоряжение филиала АО "Россети Тюмень" Тюменские электрические сети | №662р от 05.12.2025 | Тюменская область | 1 | 1 | 1 | 1 | 1 объект | П6-09 | 4255.01 | 1 | 4255.01 | нд
3.2.2.1 | Реконструкция КЛ 10 кВ ф. Медик 1,2 от ПС 110 кВ Березняки до РП 10 кВ В. Бор с заменой КЛ 10 кВ ф. Медик-1 (7,965 км), КЛ 10 кВ ф. Медик-2 (7,965 км) (замена КЛ 10 кВ 15,93 км) | N_TP3300.KL.0010 | КЛ 10 кВ | УНЦ КЛ 10 кВ (с алюминиевой жилой) | КЛ 10 кВ ф. Медик 1,2 от ПС 110 кВ Березняки | нд | П | 2027 | 10 | 300 мм2, алюминий | Распоряжение филиала АО "Россети Тюмень" Тюменские электрические сети | №662р от 05.12.2025 | Тюменская область | 1 | 1 | 1 | 7.965 | 1 км по трассе | К1-09-2 | 5275.93 | 1.32 | 55470.0728 | нд
3.2.2.1 | Реконструкция КЛ 10 кВ ф. Медик 1,2 от ПС 110 кВ Березняки до РП 10 кВ В. Бор с заменой КЛ 10 кВ ф. Медик-1 (7,965 км), КЛ 10 кВ ф. Медик-2 (7,965 км) (замена КЛ 10 кВ 15,93 км) | N_TP3300.KL.0010 | КЛ 10 кВ | УНЦ КЛ 10 кВ (с алюминиевой жилой) | КЛ 10 кВ ф. Медик 1,2 от ПС 110 кВ Березняки | нд | П | 2027 | 10 | 300 мм2, алюминий | Распоряжение филиала АО "Россети Тюмень" Тюменские электрические сети | №662р от 05.12.2025 | Тюменская область | 1 | 1 | 1 | 7.965 | 1 км по трассе | К1-09-2 | 5275.93 | 1.32 | 55470.0728 | нд
3.2.2.1 | Реконструкция КЛ 10 кВ ф. Медик 1,2 от ПС 110 кВ Березняки до РП 10 кВ В. Бор с заменой КЛ 10 кВ ф. Медик-1 (7,965 км), КЛ 10 кВ ф. Медик-2 (7,965 км) (замена КЛ 10 кВ 15,93 км) | N_TP3300.KL.0010 | КЛ 10 кВ | УНЦ КЛ 10 кВ (с алюминиевой жилой) | КЛ 10 кВ ф. Медик 1,2 от ПС 110 кВ Березняки | нд | П | 2027 | 10 | 300 мм2, алюминий | Распоряжение филиала АО "Россети Тюмень" Тюменские электрические сети | №662р от 05.12.2025 | Тюменская область | 1 | 1 | 1 | 7.965 | 1 км по трассе | К1-09-2 | 5275.93 | 1.32 | 55470.0728 | нд
3.2.2.1 | Реконструкция КЛ 10 кВ ф. Медик 1,2 от ПС 110 кВ Березняки до РП 10 кВ В. Бор с заменой КЛ 10 кВ ф. Медик-1 (7,965 км), КЛ 10 кВ ф. Медик-2 (7,965 км) (замена КЛ 10 кВ 15,93 км) | N_TP3300.KL.0010 | КЛ 10 кВ | УНЦ КЛ 10 кВ (с алюминиевой жилой) | КЛ 10 кВ ф. Медик 1,2 от ПС 110 кВ Березняки | нд | П | 2027 | 10 | 300 мм2, алюминий | Распоряжение филиала АО "Россети Тюмень" Тюменские электрические сети | №662р от 05.12.2025 | Тюменская область | 1 | 1 | 1 | 7.965 | 1 км по трассе | К1-09-2 | 5275.93 | 1.32 | 55470.0728 | нд
3.2.2.1 | Реконструкция КЛ 10 кВ ф. Медик 1,2 от ПС 110 кВ Березняки до РП 10 кВ В. Бор с заменой КЛ 10 кВ ф. Медик-1 (7,965 км), КЛ 10 кВ ф. Медик-2 (7,965 км) (замена КЛ 10 кВ 15,93 км) | N_TP3300.KL.0010 | КЛ 0.4 кВ | УНЦ на устройство траншеи КЛ 0.4 кВ и восстановление благоустройства по трассе | КЛ 10 кВ ф. Медик 1,2 от ПС 110 кВ Березняки | нд | П | 2027 | 0.4 | две цепи КЛ благоустройство по трассе без учета восстановления газонов | Распоряжение филиала АО "Россети Тюмень" Тюменские электрические сети | №662р от 05.12.2025 | Тюменская область | 1 | 1 | 1 | 7.965 | 1 км по трассе | Б2-01-2 | 933.4 | 1 | 7434.531 | нд
3.2.2.1 | Реконструкция КЛ 10 кВ ф. Медик 1,2 от ПС 110 кВ Березняки до РП 10 кВ В. Бор с заменой КЛ 10 кВ ф. Медик-1 (7,965 км), КЛ 10 кВ ф. Медик-2 (7,965 км) (замена КЛ 10 кВ 15,93 км) | N_TP3300.KL.0010 | Кабельные сооружения и устройство переходов при прокладке кабельной линии (КЛ, ВОК) 10 кВ | УНЦ выполнения специального перехода кабельной линии методом ГНБ 10 кВ | КЛ 10 кВ ф. Медик 1,2 от ПС 110 кВ Березняки | нд | П | 2027 | 10 | 2 трубы диаметром 160 мм | Распоряжение филиала АО "Россети Тюмень" Тюменские электрические сети | №662р от 05.12.2025 | Тюменская область | 1 | 1 | 1 | 3.186 | 1 км | Н1-02-2 | 56445.5 | 1.31 | 235584.3255 | нд
3.2.2.1 | Реконструкция КЛ 10 кВ ф. Медик 1,2 от ПС 110 кВ Березняки до РП 10 кВ В. Бор с заменой КЛ 10 кВ ф. Медик-1 (7,965 км), КЛ 10 кВ ф. Медик-2 (7,965 км) (замена КЛ 10 кВ 15,93 км) | N_TP3300.KL.0010 | Проектные и изыскательские работы, разработка и утверждение ДПТ, кадастровые работы и работы по установлению земельных отношений 10 кВ | УНЦ на проектные и изыскательские работы для КЛ 10 кВ | КЛ 10 кВ ф. Медик 1,2 от ПС 110 кВ Березняки | нд | П | 2027 | 10 | Ппроектные и изыскательские работы | Распоряжение филиала АО "Россети Тюмень" Тюменские электрические сети | №662р от 05.12.2025 | Тюменская область | 1 | 1 | 1 | 7.965 | 1 км по трассе | П5-01 | 866.6 | 1 | 6902.469 | нд
3.2.2.1 | Реконструкция КЛ 10 кВ ф. Медик 1,2 от ПС 110 кВ Березняки до РП 10 кВ В. Бор с заменой КЛ 10 кВ ф. Медик-1 (7,965 км), КЛ 10 кВ ф. Медик-2 (7,965 км) (замена КЛ 10 кВ 15,93 км) | N_TP3300.KL.0010 | Итого объем финансовых потребностей по инвестиционному проекту, тыс. рублей | нд | нд | нд | нд | нд | нд | нд | нд | нд | нд | нд | нд | нд | нд | нд | нд | нд | нд | 476056.6269 | нд
3.2.2.1 | Реконструкция электросетевого комплекса ВЛ-10 кВ ф. Яр от ПС 110/10 кВ "Тарманы" (переустройство, заявитель ООО "СЗ "Самолет-Чаркова", КЛ 10 кВ протяженностью 0,43 км, ВЛ 10 кВ протяженностью 0,002 км.) | N_TP3300.KL.0014 | КЛ 10 кВ | УНЦ КЛ 10 кВ (с алюминиевой жилой) | КЛ-10 кВ ф. Яр от ПС 110/10 кВ "Тарманы | нд | С | 2025 | 10 | 240 мм2, алюминий | Распоряжение филиала АО "Россети Тюмень" Тюменские электрические сети | №662р от 05.12.2025 | Тюменская область | 1 | 1 | 1 | 0.432 | 1 км по трассе | К1-08-2 | 4928 | 1.32 | 2810.1427 | нд
3.2.2.1 | Реконструкция электросетевого комплекса ВЛ-10 кВ ф. Яр от ПС 110/10 кВ "Тарманы" (переустройство, заявитель ООО "СЗ "Самолет-Чаркова", КЛ 10 кВ протяженностью 0,43 км, ВЛ 10 кВ протяженностью 0,002 км.) | N_TP3300.KL.0014 | КЛ 10 кВ | УНЦ на устройство траншеи КЛ 10 кВ и восстановление благоустройства по трассе | КЛ-10 кВ ф. Яр от ПС 110/10 кВ "Тарманы | нд | С | 2025 | 10 | две цепи КЛ благоустройство по трассе без учета восстановления газонов | Распоряжение филиала АО "Россети Тюмень" Тюменские электрические сети | №662р от 05.12.2025 | Тюменская область | 1 | 1 | 1 | 0.432 | 1 км по трассе | Б2-02-2 | 2836.51 | 1 | 1225.3723 | нд
3.2.2.1 | Реконструкция электросетевого комплекса ВЛ-10 кВ ф. Яр от ПС 110/10 кВ "Тарманы" (переустройство, заявитель ООО "СЗ "Самолет-Чаркова", КЛ 10 кВ протяженностью 0,43 км, ВЛ 10 кВ протяженностью 0,002 км.) | N_TP3300.KL.0014 | Проектные и изыскательские работы, разработка и утверждение ДПТ, кадастровые работы и работы по установлению земельных отношений 10 кВ | УНЦ на проектные и изыскательские работы для КЛ 10 кВ | КЛ-10 кВ ф. Яр от ПС 110/10 кВ "Тарманы | нд | С | 2025 | 10 | Ппроектные и изыскательские работы | Распоряжение филиала АО "Россети Тюмень" Тюменские электрические сети | №662р от 05.12.2025 | Тюменская область | 1 | 1 | 1 | 1 | 1 км по трассе | П5-01 | 866.6 | 1 | 866.6 | нд
3.2.2.1 | Реконструкция электросетевого комплекса ВЛ-10 кВ ф. Яр от ПС 110/10 кВ "Тарманы" (переустройство, заявитель ООО "СЗ "Самолет-Чаркова", КЛ 10 кВ протяженностью 0,43 км, ВЛ 10 кВ протяженностью 0,002 км.) | N_TP3300.KL.0014 | Итого объем финансовых потребностей по инвестиционному проекту, тыс. рублей | нд | нд | нд | нд | нд | нд | нд | нд | нд | нд | нд | нд | нд | нд | нд | нд | нд | нд | 4902.115 | нд
3.2.2.1 | Реконструкция воздушной линии электропередачи ВЛ 10 кВ ф. Якорь от ПС 110/10 кВ "Щербаковская" (заявитель ООО СЗ "Граффити", переустройство КЛ 10 кВ протяженностью 2*1,7 км, ВЛ 10 кВ протяженностью 1*0,062 км) | N_TP3300.KL.0015 | ВЛ 10 кВ | УНЦ провода СИП ВЛ 10 кВ | ВЛ 10 кВ ф. Якорь от ПС 110/10 кВ "Щербаковская" | нд | П | 2026 | 10 | СИП-3, 95 мм2 / - мм2, 1 фазный провод | Распоряжение филиала АО "Россети Тюмень" Тюменские электрические сети | №662р от 05.12.2025 | Тюменская область | 1 | 1 | 1 | 0.062 | 1 км | Л7-05-3 | 1562.5 | 1.11 | 107.5312 | нд
3.2.2.1 | Реконструкция воздушной линии электропередачи ВЛ 10 кВ ф. Якорь от ПС 110/10 кВ "Щербаковская" (заявитель ООО СЗ "Граффити", переустройство КЛ 10 кВ протяженностью 2*1,7 км, ВЛ 10 кВ протяженностью 1*0,062 км) | N_TP3300.KL.0015 | ВЛ 10 кВ | УНЦ ВЛ 10 кВ на строительно-монтажные работы без опор и провода | ВЛ 10 кВ ф. Якорь от ПС 110/10 кВ "Щербаковская" | нд | П | 2026 | 10 | одноцепная, все типы опор за исключением многогранных | Распоряжение филиала АО "Россети Тюмень" Тюменские электрические сети | №662р от 05.12.2025 | Тюменская область | 1.5 | 1 | 1 | 0.062 | 1 км ВЛ | Л1-02-1 | 1929.53 | 1.72 | 308.6476 | нд
3.2.2.1 | Реконструкция воздушной линии электропередачи ВЛ 10 кВ ф. Якорь от ПС 110/10 кВ "Щербаковская" (заявитель ООО СЗ "Граффити", переустройство КЛ 10 кВ протяженностью 2*1,7 км, ВЛ 10 кВ протяженностью 1*0,062 км) | N_TP3300.KL.0015 | ВЛ 10 кВ | УНЦ опор ВЛ 10 кВ | ВЛ 10 кВ ф. Якорь от ПС 110/10 кВ "Щербаковская" | нд | П | 2026 | 10 | одноцепная, все типы опор за исключением многогранных | Распоряжение филиала АО "Россети Тюмень" Тюменские электрические сети | №662р от 05.12.2025 | Тюменская область | 1.5 | 1 | 1 | 0.062 | 1 км | Л3-02-1 | 1262.83 | 1.11 | 130.3619 | нд
3.2.2.1 | Реконструкция воздушной линии электропередачи ВЛ 10 кВ ф. Якорь от ПС 110/10 кВ "Щербаковская" (заявитель ООО СЗ "Граффити", переустройство КЛ 10 кВ протяженностью 2*1,7 км, ВЛ 10 кВ протяженностью 1*0,062 км) | N_TP3300.KL.0015 | Проектные и изыскательские работы, разработка и утверждение ДПТ, кадастровые работы и работы по установлению земельных отношений 10 кВ | УНЦ на проектные и изыскательские работы по ВЛ 10 кВ | ВЛ 10 кВ ф. Якорь от ПС 110/10 кВ "Щербаковская" | нд | П | 2026 | 10 | Протяженность до 2 км | Распоряжение филиала АО "Россети Тюмень" Тюменские электрические сети | №662р от 05.12.2025 | Тюменская область | 1 | 1 | 1 | 1 | 1 ВЛ | П3-02 | 795.69 | 1 | 795.69 | нд
3.2.2.1 | Реконструкция воздушной линии электропередачи ВЛ 10 кВ ф. Якорь от ПС 110/10 кВ "Щербаковская" (заявитель ООО СЗ "Граффити", переустройство КЛ 10 кВ протяженностью 2*1,7 км, ВЛ 10 кВ протяженностью 1*0,062 км) | N_TP3300.KL.0015 | Проектные и изыскательские работы, разработка и утверждение ДПТ, кадастровые работы и работы по установлению земельных отношений 10 кВ | УНЦ на проектные и изыскательские работы для КЛ 10 кВ | КЛ 10 кВ ф. Якорь к ПС 110/10 кВ "Щербаковская" со стороны 10кВ | нд | П | 2026 | 10 | Ппроектные и изыскательские работы | Распоряжение филиала АО "Россети Тюмень" Тюменские электрические сети | №662р от 05.12.2025 | Тюменская область | 1 | 1 | 1 | 1.7 | 1 км по трассе | П5-01 | 866.6 | 1 | 1473.22 | нд
3.2.2.1 | Реконструкция воздушной линии электропередачи ВЛ 10 кВ ф. Якорь от ПС 110/10 кВ "Щербаковская" (заявитель ООО СЗ "Граффити", переустройство КЛ 10 кВ протяженностью 2*1,7 км, ВЛ 10 кВ протяженностью 1*0,062 км) | N_TP3300.KL.0015 | КЛ 10 кВ | УНЦ на устройство траншеи КЛ 10 кВ и восстановление благоустройства по трассе | КЛ 10 кВ ф. Якорь к ПС 110/10 кВ "Щербаковская" со стороны 10кВ | нд | П | 2026 | 10 | две цепи КЛ благоустройство по трассе без учета восстановления газонов | Распоряжение филиала АО "Россети Тюмень" Тюменские электрические сети | №662р от 05.12.2025 | Тюменская область | 1 | 1 | 1 | 1.7 | 1 км по трассе | Б2-02-2 | 2836.51 | 1 | 4822.067 | нд
3.2.2.1 | Реконструкция воздушной линии электропередачи ВЛ 10 кВ ф. Якорь от ПС 110/10 кВ "Щербаковская" (заявитель ООО СЗ "Граффити", переустройство КЛ 10 кВ протяженностью 2*1,7 км, ВЛ 10 кВ протяженностью 1*0,062 км) | N_TP3300.KL.0015 | КЛ 10 кВ | УНЦ КЛ 10 кВ (с алюминиевой жилой) | КЛ 10 кВ ф. Якорь к ПС 110/10 кВ "Щербаковская" со стороны 10кВ | нд | П | 2026 | 10 | 120 мм2, алюминий | Распоряжение филиала АО "Россети Тюмень" Тюменские электрические сети | №662р от 05.12.2025 | Тюменская область | 1 | 1 | 1 | 3.4 | 1 км по трассе | К1-05-2 | 3411.85 | 1.32 | 15312.3828 | нд
3.2.2.1 | Реконструкция воздушной линии электропередачи ВЛ 10 кВ ф. Якорь от ПС 110/10 кВ "Щербаковская" (заявитель ООО СЗ "Граффити", переустройство КЛ 10 кВ протяженностью 2*1,7 км, ВЛ 10 кВ протяженностью 1*0,062 км) | N_TP3300.KL.0015 | Итого объем финансовых потребностей по инвестиционному проекту, тыс. рублей | нд | нд | нд | нд | нд | нд | нд | нд | нд | нд | нд | нд | нд | нд | нд | нд | нд | нд | 22949.9006 | нд
3.2.2.1 | Реконструкция ВЛ 110 кВ Ожогино-Н.Техническая; ВЛ 110 кВ Ожогино-Бурдун I-II; ВЛ110 кВ Ожогино-Рощино; ВЛ 110 кВ Ожогино-Перевалово; ВЛ 110 кВ Ожогино-Тараскуль; ВЛ 110 кВ Ожогино-Граничная; ВЛ 110 кВ Ожогино-Войновка; КВЛ 110 кВ Тюменская ТЭЦ-2-Ожогино II цепь; ВОЛС на ВЛ 110 кВ Ожогино-Комарово; ВОЛС на ВЛ 110 кВ Ожогино-Молодежная; ВОЛС на ВЛ 110 кВ Ожогино-Новотехническая; ВОЛС на ВЛ 110 кВ Ожогино-Граничная; ВОЛС по КВЛ 110 кВ ТТЭЦ-2-Ожогино (переустройство ВЛ 110 кВ протяженностью 1х2,128 км; 1х2,291 км; 1х1,881 км; 1х2,043 км; 1х1,915 км;1х1,915 км; 1х0,191 км; 1х0,145 км; 1х0,07 км. ВОЛС 1х2,001 км; 3х1,915 км; 1х1,312 км; 2х0,273 км; 1х0,07 км; заявитель ГКУ ТО "Управление автомобильных дорог") | N_TP3300.VL.0110 | КЛ 110 кВ | УНЦ на демонтажные работы КЛ 110 кВ. Сечением до 2500 мм2 | ВЛ 110 кВ Ожогино-Н.Техническая | нд | П | 2026 | 110 | Сечением до 2500 мм2 | Распоряжение филиала АО "Россети Тюмень" Тюменские электрические сети | №662р от 05.12.2025 | Тюменская область | 1 | 1 | 1 | 0.07 | 1км | М5-04-1 | 1430.49 | 1.34 | 134.18 | нд
3.2.2.1 | Реконструкция ВЛ 110 кВ Ожогино-Н.Техническая; ВЛ 110 кВ Ожогино-Бурдун I-II; ВЛ110 кВ Ожогино-Рощино; ВЛ 110 кВ Ожогино-Перевалово; ВЛ 110 кВ Ожогино-Тараскуль; ВЛ 110 кВ Ожогино-Граничная; ВЛ 110 кВ Ожогино-Войновка; КВЛ 110 кВ Тюменская ТЭЦ-2-Ожогино II цепь; ВОЛС на ВЛ 110 кВ Ожогино-Комарово; ВОЛС на ВЛ 110 кВ Ожогино-Молодежная; ВОЛС на ВЛ 110 кВ Ожогино-Новотехническая; ВОЛС на ВЛ 110 кВ Ожогино-Граничная; ВОЛС по КВЛ 110 кВ ТТЭЦ-2-Ожогино (переустройство ВЛ 110 кВ протяженностью 1х2,128 км; 1х2,291 км; 1х1,881 км; 1х2,043 км; 1х1,915 км;1х1,915 км; 1х0,191 км; 1х0,145 км; 1х0,07 км. ВОЛС 1х2,001 км; 3х1,915 км; 1х1,312 км; 2х0,273 км; 1х0,07 км; заявитель ГКУ ТО "Управление автомобильных дорог") | N_TP3300.VL.0110 | Проектные и изыскательские работы, разработка и утверждение ДПТ, кадастровые работы и работы по установлению земельных отношений 110 кВ | УНЦ на проектные и изыскательские работы для отдельных элементов электрических сетей 110 кВ | ВЛ 110 кВ Ожогино-Н.Техническая | нд | П | 2026 | 110 | Затраты по УНЦ от 1.1 до 6 млн. руб. | Распоряжение филиала АО "Россети Тюмень" Тюменские электрические сети | №662р от 05.12.2025 | Тюменская область | 1 | 1 | 1 | 1 | 1 объект | П6-06 | 425.5 | 1 | 425.5 | нд
3.2.2.1 | Реконструкция ВЛ 110 кВ Ожогино-Н.Техническая; ВЛ 110 кВ Ожогино-Бурдун I-II; ВЛ110 кВ Ожогино-Рощино; ВЛ 110 кВ Ожогино-Перевалово; ВЛ 110 кВ Ожогино-Тараскуль; ВЛ 110 кВ Ожогино-Граничная; ВЛ 110 кВ Ожогино-Войновка; КВЛ 110 кВ Тюменская ТЭЦ-2-Ожогино II цепь; ВОЛС на ВЛ 110 кВ Ожогино-Комарово; ВОЛС на ВЛ 110 кВ Ожогино-Молодежная; ВОЛС на ВЛ 110 кВ Ожогино-Новотехническая; ВОЛС на ВЛ 110 кВ Ожогино-Граничная; ВОЛС по КВЛ 110 кВ ТТЭЦ-2-Ожогино (переустройство ВЛ 110 кВ протяженностью 1х2,128 км; 1х2,291 км; 1х1,881 км; 1х2,043 км; 1х1,915 км;1х1,915 км; 1х0,191 км; 1х0,145 км; 1х0,07 км. ВОЛС 1х2,001 км; 3х1,915 км; 1х1,312 км; 2х0,273 км; 1х0,07 км; заявитель ГКУ ТО "Управление автомобильных дорог") | N_TP3300.VL.0110 | ВЛ 110 кВ | УНЦ опор ВЛ 110 кВ | ВЛ 110 кВ Ожогино-Н.Техническая | нд | П | 2026 | 110 | одноцепная, все типы опор за исключением многогранных | Распоряжение филиала АО "Россети Тюмень" Тюменские электрические сети | №662р от 05.12.2025 | Тюменская область | 1 | 1 | 1 | 13.76 | 1 км | Л3-04-1 | 6798.18 | 1.11 | 103832.682 | нд
3.2.2.1 | Реконструкция ВЛ 110 кВ Ожогино-Н.Техническая; ВЛ 110 кВ Ожогино-Бурдун I-II; ВЛ110 кВ Ожогино-Рощино; ВЛ 110 кВ Ожогино-Перевалово; ВЛ 110 кВ Ожогино-Тараскуль; ВЛ 110 кВ Ожогино-Граничная; ВЛ 110 кВ Ожогино-Войновка; КВЛ 110 кВ Тюменская ТЭЦ-2-Ожогино II цепь; ВОЛС на ВЛ 110 кВ Ожогино-Комарово; ВОЛС на ВЛ 110 кВ Ожогино-Молодежная; ВОЛС на ВЛ 110 кВ Ожогино-Новотехническая; ВОЛС на ВЛ 110 кВ Ожогино-Граничная; ВОЛС по КВЛ 110 кВ ТТЭЦ-2-Ожогино (переустройство ВЛ 110 кВ протяженностью 1х2,128 км; 1х2,291 км; 1х1,881 км; 1х2,043 км; 1х1,915 км;1х1,915 км; 1х0,191 км; 1х0,145 км; 1х0,07 км. ВОЛС 1х2,001 км; 3х1,915 км; 1х1,312 км; 2х0,273 км; 1х0,07 км; заявитель ГКУ ТО "Управление автомобильных дорог") | N_TP3300.VL.0110 | ВЛ 110 кВ | УНЦ провода ВЛ 110 кВ сталеалюминиевого типа | ВЛ 110 кВ Ожогино-Н.Техническая | нд | П | 2026 | 110 | Сечение фазного провода 185 мм2 | Распоряжение филиала АО "Россети Тюмень" Тюменские электрические сети | №662р от 05.12.2025 | Тюменская область | 1 | 1 | 1 | 13.76 | 1 км по трассе | Л5-05 | 1470.81 | 1.11 | 22464.5636 | нд
3.2.2.1 | Реконструкция ВЛ 110 кВ Ожогино-Н.Техническая; ВЛ 110 кВ Ожогино-Бурдун I-II; ВЛ110 кВ Ожогино-Рощино; ВЛ 110 кВ Ожогино-Перевалово; ВЛ 110 кВ Ожогино-Тараскуль; ВЛ 110 кВ Ожогино-Граничная; ВЛ 110 кВ Ожогино-Войновка; КВЛ 110 кВ Тюменская ТЭЦ-2-Ожогино II цепь; ВОЛС на ВЛ 110 кВ Ожогино-Комарово; ВОЛС на ВЛ 110 кВ Ожогино-Молодежная; ВОЛС на ВЛ 110 кВ Ожогино-Новотехническая; ВОЛС на ВЛ 110 кВ Ожогино-Граничная; ВОЛС по КВЛ 110 кВ ТТЭЦ-2-Ожогино (переустройство ВЛ 110 кВ протяженностью 1х2,128 км; 1х2,291 км; 1х1,881 км; 1х2,043 км; 1х1,915 км;1х1,915 км; 1х0,191 км; 1х0,145 км; 1х0,07 км. ВОЛС 1х2,001 км; 3х1,915 км; 1х1,312 км; 2х0,273 км; 1х0,07 км; заявитель ГКУ ТО "Управление автомобильных дорог") | N_TP3300.VL.0110 | ВЛ 110 кВ | УНЦ на демонтаж ВЛ 110 кВ | ВЛ 110 кВ Ожогино-Н.Техническая | нд | П | 2026 | 110 | Демонтаж ВЛ 110 кВ - одна цепь | Распоряжение филиала АО "Россети Тюмень" Тюменские электрические сети | №662р от 05.12.2025 | Тюменская область | 1 | 1 | 1 | 13.76 | 1 км | М2-04-1 | 1533.53 | 1.34 | 28275.8396 | нд
3.2.2.1 | Реконструкция ВЛ 110 кВ Ожогино-Н.Техническая; ВЛ 110 кВ Ожогино-Бурдун I-II; ВЛ110 кВ Ожогино-Рощино; ВЛ 110 кВ Ожогино-Перевалово; ВЛ 110 кВ Ожогино-Тараскуль; ВЛ 110 кВ Ожогино-Граничная; ВЛ 110 кВ Ожогино-Войновка; КВЛ 110 кВ Тюменская ТЭЦ-2-Ожогино II цепь; ВОЛС на ВЛ 110 кВ Ожогино-Комарово; ВОЛС на ВЛ 110 кВ Ожогино-Молодежная; ВОЛС на ВЛ 110 кВ Ожогино-Новотехническая; ВОЛС на ВЛ 110 кВ Ожогино-Граничная; ВОЛС по КВЛ 110 кВ ТТЭЦ-2-Ожогино (переустройство ВЛ 110 кВ протяженностью 1х2,128 км; 1х2,291 км; 1х1,881 км; 1х2,043 км; 1х1,915 км;1х1,915 км; 1х0,191 км; 1х0,145 км; 1х0,07 км. ВОЛС 1х2,001 км; 3х1,915 км; 1х1,312 км; 2х0,273 км; 1х0,07 км; заявитель ГКУ ТО "Управление автомобильных дорог") | N_TP3300.VL.0110 | Линейно-кабельные сооружения ВОЛС 110 кВ | УНЦ ОКСН 110 кВ | ВЛ 110 кВ Ожогино-Н.Техническая | нд | П | 2026 | 110 | 48 ОВ, 20 кН | Распоряжение филиала АО "Россети Тюмень" Тюменские электрические сети | №662р от 05.12.2025 | Тюменская область | 1 | 1 | 1 | 9.58 | 1 км | О2-06-1 | 403.11 | 1.11 | 4286.5911 | нд
3.2.2.1 | Реконструкция ВЛ 110 кВ Ожогино-Н.Техническая; ВЛ 110 кВ Ожогино-Бурдун I-II; ВЛ110 кВ Ожогино-Рощино; ВЛ 110 кВ Ожогино-Перевалово; ВЛ 110 кВ Ожогино-Тараскуль; ВЛ 110 кВ Ожогино-Граничная; ВЛ 110 кВ Ожогино-Войновка; КВЛ 110 кВ Тюменская ТЭЦ-2-Ожогино II цепь; ВОЛС на ВЛ 110 кВ Ожогино-Комарово; ВОЛС на ВЛ 110 кВ Ожогино-Молодежная; ВОЛС на ВЛ 110 кВ Ожогино-Новотехническая; ВОЛС на ВЛ 110 кВ Ожогино-Граничная; ВОЛС по КВЛ 110 кВ ТТЭЦ-2-Ожогино (переустройство ВЛ 110 кВ протяженностью 1х2,128 км; 1х2,291 км; 1х1,881 км; 1х2,043 км; 1х1,915 км;1х1,915 км; 1х0,191 км; 1х0,145 км; 1х0,07 км. ВОЛС 1х2,001 км; 3х1,915 км; 1х1,312 км; 2х0,273 км; 1х0,07 км; заявитель ГКУ ТО "Управление автомобильных дорог") | N_TP3300.VL.0110 | ВЛ 110 кВ | УНЦ устройства лежневых дорог. Устройство вдольтрассового проезда 110 кВ | ВЛ 110 кВ Ожогино-Н.Техническая | нд | П | 2026 | 110 | Устройство вдольтрассового проезда | Распоряжение филиала АО "Россети Тюмень" Тюменские электрические сети | №662р от 05.12.2025 | Тюменская область | 1 | 1 | 1 | 17070 | м2 | Л9-04 | 0.77 | 1.11 | 14589.729 | нд
3.2.2.1 | Реконструкция ВЛ 110 кВ Ожогино-Н.Техническая; ВЛ 110 кВ Ожогино-Бурдун I-II; ВЛ110 кВ Ожогино-Рощино; ВЛ 110 кВ Ожогино-Перевалово; ВЛ 110 кВ Ожогино-Тараскуль; ВЛ 110 кВ Ожогино-Граничная; ВЛ 110 кВ Ожогино-Войновка; КВЛ 110 кВ Тюменская ТЭЦ-2-Ожогино II цепь; ВОЛС на ВЛ 110 кВ Ожогино-Комарово; ВОЛС на ВЛ 110 кВ Ожогино-Молодежная; ВОЛС на ВЛ 110 кВ Ожогино-Новотехническая; ВОЛС на ВЛ 110 кВ Ожогино-Граничная; ВОЛС по КВЛ 110 кВ ТТЭЦ-2-Ожогино (переустройство ВЛ 110 кВ протяженностью 1х2,128 км; 1х2,291 км; 1х1,881 км; 1х2,043 км; 1х1,915 км;1х1,915 км; 1х0,191 км; 1х0,145 км; 1х0,07 км. ВОЛС 1х2,001 км; 3х1,915 км; 1х1,312 км; 2х0,273 км; 1х0,07 км; заявитель ГКУ ТО "Управление автомобильных дорог") | N_TP3300.VL.0110 | Проектные и изыскательские работы, разработка и утверждение ДПТ, кадастровые работы и работы по установлению земельных отношений 110 кВ | УНЦ на проектные и изыскательские работы по ВЛ 110 кВ | ВЛ 110 кВ Ожогино-Н.Техническая | нд | П | 2026 | 110 | Протяженность до 30 км | Распоряжение филиала АО "Россети Тюмень" Тюменские электрические сети | №662р от 05.12.2025 | Тюменская область | 1 | 1 | 1 | 1 | 1 ВЛ | П3-16 | 32763.59 | 1 | 32763.59 | нд
3.2.2.1 | Реконструкция ВЛ 110 кВ Ожогино-Н.Техническая; ВЛ 110 кВ Ожогино-Бурдун I-II; ВЛ110 кВ Ожогино-Рощино; ВЛ 110 кВ Ожогино-Перевалово; ВЛ 110 кВ Ожогино-Тараскуль; ВЛ 110 кВ Ожогино-Граничная; ВЛ 110 кВ Ожогино-Войновка; КВЛ 110 кВ Тюменская ТЭЦ-2-Ожогино II цепь; ВОЛС на ВЛ 110 кВ Ожогино-Комарово; ВОЛС на ВЛ 110 кВ Ожогино-Молодежная; ВОЛС на ВЛ 110 кВ Ожогино-Новотехническая; ВОЛС на ВЛ 110 кВ Ожогино-Граничная; ВОЛС по КВЛ 110 кВ ТТЭЦ-2-Ожогино (переустройство ВЛ 110 кВ протяженностью 1х2,128 км; 1х2,291 км; 1х1,881 км; 1х2,043 км; 1х1,915 км;1х1,915 км; 1х0,191 км; 1х0,145 км; 1х0,07 км. ВОЛС 1х2,001 км; 3х1,915 км; 1х1,312 км; 2х0,273 км; 1х0,07 км; заявитель ГКУ ТО "Управление автомобильных дорог") | N_TP3300.VL.0110 | Проектные и изыскательские работы, разработка и утверждение ДПТ, кадастровые работы и работы по установлению земельных отношений 35 кВ | УНЦ на кадастровые работы ВЛ 35 кВ и работы по установлению земельных отношений | КЛ-110кВ ТТЭЦ-2-Ожогино | нд | П | 2026 | 35 | ВЛ. Количество землепользователей до 15 | Распоряжение филиала АО "Россети Тюмень" Тюменские электрические сети | №662р от 05.12.2025 | Тюменская область | 1 | 1 | 1 | 0.1376 | 100 км | П10-01-1 | 3050.84 | 1 | 419.7956 | нд
3.2.2.1 | Реконструкция ВЛ 110 кВ Ожогино-Н.Техническая; ВЛ 110 кВ Ожогино-Бурдун I-II; ВЛ110 кВ Ожогино-Рощино; ВЛ 110 кВ Ожогино-Перевалово; ВЛ 110 кВ Ожогино-Тараскуль; ВЛ 110 кВ Ожогино-Граничная; ВЛ 110 кВ Ожогино-Войновка; КВЛ 110 кВ Тюменская ТЭЦ-2-Ожогино II цепь; ВОЛС на ВЛ 110 кВ Ожогино-Комарово; ВОЛС на ВЛ 110 кВ Ожогино-Молодежная; ВОЛС на ВЛ 110 кВ Ожогино-Новотехническая; ВОЛС на ВЛ 110 кВ Ожогино-Граничная; ВОЛС по КВЛ 110 кВ ТТЭЦ-2-Ожогино (переустройство ВЛ 110 кВ протяженностью 1х2,128 км; 1х2,291 км; 1х1,881 км; 1х2,043 км; 1х1,915 км;1х1,915 км; 1х0,191 км; 1х0,145 км; 1х0,07 км. ВОЛС 1х2,001 км; 3х1,915 км; 1х1,312 км; 2х0,273 км; 1х0,07 км; заявитель ГКУ ТО "Управление автомобильных дорог") | N_TP3300.VL.0110 | ВЛ 110 кВ | УНЦ ВЛ 110 кВ на строительно-монтажные работы без опор и провода, 2 одноцепных ВЛ в одном коридоре | ВЛ 110 кВ Ожогино-Н.Техническая | нд | П | 2026 | 110 | одноцепная, все типы опор за исключением многогранных | Распоряжение филиала АО "Россети Тюмень" Тюменские электрические сети | №662р от 05.12.2025 | Тюменская область | 1 | 1 | 1 | 13.76 | 1 км ВЛ | Л1-04-1 | 4893.1 | 1.36 | 91567.5162 | нд
3.2.2.1 | Реконструкция ВЛ 110 кВ Ожогино-Н.Техническая; ВЛ 110 кВ Ожогино-Бурдун I-II; ВЛ110 кВ Ожогино-Рощино; ВЛ 110 кВ Ожогино-Перевалово; ВЛ 110 кВ Ожогино-Тараскуль; ВЛ 110 кВ Ожогино-Граничная; ВЛ 110 кВ Ожогино-Войновка; КВЛ 110 кВ Тюменская ТЭЦ-2-Ожогино II цепь; ВОЛС на ВЛ 110 кВ Ожогино-Комарово; ВОЛС на ВЛ 110 кВ Ожогино-Молодежная; ВОЛС на ВЛ 110 кВ Ожогино-Новотехническая; ВОЛС на ВЛ 110 кВ Ожогино-Граничная; ВОЛС по КВЛ 110 кВ ТТЭЦ-2-Ожогино (переустройство ВЛ 110 кВ протяженностью 1х2,128 км; 1х2,291 км; 1х1,881 км; 1х2,043 км; 1х1,915 км;1х1,915 км; 1х0,191 км; 1х0,145 км; 1х0,07 км. ВОЛС 1х2,001 км; 3х1,915 км; 1х1,312 км; 2х0,273 км; 1х0,07 км; заявитель ГКУ ТО "Управление автомобильных дорог") | N_TP3300.VL.0110 | КЛ 110 кВ | УНЦ на устройство траншеи КЛ 110 кВ и восстановление благоустройства по трассе | КЛ-110кВ ТТЭЦ-2-Ожогино | нд | П | 2026 | 110 | одна цепь КЛ благоустройство по трассе без учета восстановления газонов | Распоряжение филиала АО "Россети Тюмень" Тюменские электрические сети | №662р от 05.12.2025 | Тюменская область | 1 | 1 | 1 | 0.075 | 1 км по трассе | Б2-05-1 | 12267.12 | 1 | 920.034 | нд
3.2.2.1 | Реконструкция ВЛ 110 кВ Ожогино-Н.Техническая; ВЛ 110 кВ Ожогино-Бурдун I-II; ВЛ110 кВ Ожогино-Рощино; ВЛ 110 кВ Ожогино-Перевалово; ВЛ 110 кВ Ожогино-Тараскуль; ВЛ 110 кВ Ожогино-Граничная; ВЛ 110 кВ Ожогино-Войновка; КВЛ 110 кВ Тюменская ТЭЦ-2-Ожогино II цепь; ВОЛС на ВЛ 110 кВ Ожогино-Комарово; ВОЛС на ВЛ 110 кВ Ожогино-Молодежная; ВОЛС на ВЛ 110 кВ Ожогино-Новотехническая; ВОЛС на ВЛ 110 кВ Ожогино-Граничная; ВОЛС по КВЛ 110 кВ ТТЭЦ-2-Ожогино (переустройство ВЛ 110 кВ протяженностью 1х2,128 км; 1х2,291 км; 1х1,881 км; 1х2,043 км; 1х1,915 км;1х1,915 км; 1х0,191 км; 1х0,145 км; 1х0,07 км. ВОЛС 1х2,001 км; 3х1,915 км; 1х1,312 км; 2х0,273 км; 1х0,07 км; заявитель ГКУ ТО "Управление автомобильных дорог") | N_TP3300.VL.0110 | Линейно-кабельные сооружения ВОЛС 110 кВ | УНЦ ВОК в трубе в земле 110 кВ | КЛ-110кВ ТТЭЦ-2-Ожогино | нд | П | 2026 | 110 | 48 ОВ, 4 кН | Распоряжение филиала АО "Россети Тюмень" Тюменские электрические сети | №662р от 05.12.2025 | Тюменская область | 1 | 1 | 1 | 0.075 | 1 км | О4-06-1 | 664.59 | 1.32 | 65.7944 | нд
3.2.2.1 | Реконструкция ВЛ 110 кВ Ожогино-Н.Техническая; ВЛ 110 кВ Ожогино-Бурдун I-II; ВЛ110 кВ Ожогино-Рощино; ВЛ 110 кВ Ожогино-Перевалово; ВЛ 110 кВ Ожогино-Тараскуль; ВЛ 110 кВ Ожогино-Граничная; ВЛ 110 кВ Ожогино-Войновка; КВЛ 110 кВ Тюменская ТЭЦ-2-Ожогино II цепь; ВОЛС на ВЛ 110 кВ Ожогино-Комарово; ВОЛС на ВЛ 110 кВ Ожогино-Молодежная; ВОЛС на ВЛ 110 кВ Ожогино-Новотехническая; ВОЛС на ВЛ 110 кВ Ожогино-Граничная; ВОЛС по КВЛ 110 кВ ТТЭЦ-2-Ожогино (переустройство ВЛ 110 кВ протяженностью 1х2,128 км; 1х2,291 км; 1х1,881 км; 1х2,043 км; 1х1,915 км;1х1,915 км; 1х0,191 км; 1х0,145 км; 1х0,07 км. ВОЛС 1х2,001 км; 3х1,915 км; 1х1,312 км; 2х0,273 км; 1х0,07 км; заявитель ГКУ ТО "Управление автомобильных дорог") | N_TP3300.VL.0110 | Проектные и изыскательские работы, разработка и утверждение ДПТ, кадастровые работы и работы по установлению земельных отношений 110 кВ | УНЦ на проектные и изыскательские работы для КЛ 110 кВ | КЛ-110кВ ТТЭЦ-2-Ожогино | нд | П | 2026 | 110 | Ппроектные и изыскательские работы | Распоряжение филиала АО "Россети Тюмень" Тюменские электрические сети | №662р от 05.12.2025 | Тюменская область | 1 | 1 | 1 | 0.075 | 1 км по трассе | П5-02 | 6327.2 | 1 | 474.54 | нд
3.2.2.1 | Реконструкция ВЛ 110 кВ Ожогино-Н.Техническая; ВЛ 110 кВ Ожогино-Бурдун I-II; ВЛ110 кВ Ожогино-Рощино; ВЛ 110 кВ Ожогино-Перевалово; ВЛ 110 кВ Ожогино-Тараскуль; ВЛ 110 кВ Ожогино-Граничная; ВЛ 110 кВ Ожогино-Войновка; КВЛ 110 кВ Тюменская ТЭЦ-2-Ожогино II цепь; ВОЛС на ВЛ 110 кВ Ожогино-Комарово; ВОЛС на ВЛ 110 кВ Ожогино-Молодежная; ВОЛС на ВЛ 110 кВ Ожогино-Новотехническая; ВОЛС на ВЛ 110 кВ Ожогино-Граничная; ВОЛС по КВЛ 110 кВ ТТЭЦ-2-Ожогино (переустройство ВЛ 110 кВ протяженностью 1х2,128 км; 1х2,291 км; 1х1,881 км; 1х2,043 км; 1х1,915 км;1х1,915 км; 1х0,191 км; 1х0,145 км; 1х0,07 км. ВОЛС 1х2,001 км; 3х1,915 км; 1х1,312 км; 2х0,273 км; 1х0,07 км; заявитель ГКУ ТО "Управление автомобильных дорог") | N_TP3300.VL.0110 | КЛ volatge кВ | УНЦ КЛ 110 кВ (с алюминиевой жилой) | КЛ-110кВ ТТЭЦ-2-Ожогино | нд | П | 2026 | 110 | 400 мм2, алюминий | Распоряжение филиала АО "Россети Тюмень" Тюменские электрические сети | №662р от 05.12.2025 | Тюменская область | 2.97 | 1 | 1 | 0.075 | 1 км по трассе | К1-10-5 | 20443.84 | 1.32 | 6011.1023 | нд
3.2.2.1 | Реконструкция ВЛ 110 кВ Ожогино-Н.Техническая; ВЛ 110 кВ Ожогино-Бурдун I-II; ВЛ110 кВ Ожогино-Рощино; ВЛ 110 кВ Ожогино-Перевалово; ВЛ 110 кВ Ожогино-Тараскуль; ВЛ 110 кВ Ожогино-Граничная; ВЛ 110 кВ Ожогино-Войновка; КВЛ 110 кВ Тюменская ТЭЦ-2-Ожогино II цепь; ВОЛС на ВЛ 110 кВ Ожогино-Комарово; ВОЛС на ВЛ 110 кВ Ожогино-Молодежная; ВОЛС на ВЛ 110 кВ Ожогино-Новотехническая; ВОЛС на ВЛ 110 кВ Ожогино-Граничная; ВОЛС по КВЛ 110 кВ ТТЭЦ-2-Ожогино (переустройство ВЛ 110 кВ протяженностью 1х2,128 км; 1х2,291 км; 1х1,881 км; 1х2,043 км; 1х1,915 км;1х1,915 км; 1х0,191 км; 1х0,145 км; 1х0,07 км. ВОЛС 1х2,001 км; 3х1,915 км; 1х1,312 км; 2х0,273 км; 1х0,07 км; заявитель ГКУ ТО "Управление автомобильных дорог") | N_TP3300.VL.0110 | Итого объем финансовых потребностей по инвестиционному проекту, тыс. рублей | нд | нд | нд | нд | нд | нд | нд | нд | нд | нд | нд | нд | нд | нд | нд | нд | нд | нд | 306231.4577 | нд
3.2.2.1 | Реконструкция электросетевого комплекса ВЛ 10 кВ ф. Решетниково от ПС 110/10 кВ "Молчаново" (переустройство, заявитель МКУ "Служба заказчика Тюменского района", ВЛ 10 кВ протяженностью 1*0,125 км, ВЛ 0,4 кВ протяженностью 1*0,035 км.) | O_TP3300.VL.0112 | ВЛ 10 кВ | УНЦ провода СИП ВЛ 10 кВ | ВЛ 10 кВ ф. Решетниково | нд | П | 2025 | 10 | СИП-3, 70 мм2 / - мм2, 1 фазный провод | Распоряжение филиала АО "Россети Тюмень" Тюменские электрические сети | №662р от 05.12.2025 | Тюменская область | 1 | 1 | 1 | 0.125 | 1 км | Л7-04-3 | 1529.52 | 1.11 | 212.2209 | нд
3.2.2.1 | Реконструкция электросетевого комплекса ВЛ 10 кВ ф. Решетниково от ПС 110/10 кВ "Молчаново" (переустройство, заявитель МКУ "Служба заказчика Тюменского района", ВЛ 10 кВ протяженностью 1*0,125 км, ВЛ 0,4 кВ протяженностью 1*0,035 км.) | O_TP3300.VL.0112 | Проектные и изыскательские работы, разработка и утверждение ДПТ, кадастровые работы и работы по установлению земельных отношений 10 кВ | УНЦ на проектные и изыскательские работы по ВЛ 10 кВ | ВЛ 10 кВ ф. Решетниково | нд | П | 2025 | 10 | Протяженность до 2 км | Распоряжение филиала АО "Россети Тюмень" Тюменские электрические сети | №662р от 05.12.2025 | Тюменская область | 1 | 1 | 1 | 1 | 1 ВЛ | П3-02 | 795.69 | 1 | 795.69 | нд
3.2.2.1 | Реконструкция электросетевого комплекса ВЛ 10 кВ ф. Решетниково от ПС 110/10 кВ "Молчаново" (переустройство, заявитель МКУ "Служба заказчика Тюменского района", ВЛ 10 кВ протяженностью 1*0,125 км, ВЛ 0,4 кВ протяженностью 1*0,035 км.) | O_TP3300.VL.0112 | ВЛ 10 кВ | УНЦ ВЛ 10 кВ на строительно-монтажные работы без опор и провода | ВЛ 10 кВ ф. Решетниково | нд | П | 2025 | 10 | одноцепная, все типы опор за исключением многогранных | Распоряжение филиала АО "Россети Тюмень" Тюменские электрические сети | №662р от 05.12.2025 | Тюменская область | 1.2 | 1 | 1 | 0.125 | 1 км ВЛ | Л1-02-1 | 1929.53 | 1.72 | 497.8187 | нд
3.2.2.1 | Реконструкция электросетевого комплекса ВЛ 10 кВ ф. Решетниково от ПС 110/10 кВ "Молчаново" (переустройство, заявитель МКУ "Служба заказчика Тюменского района", ВЛ 10 кВ протяженностью 1*0,125 км, ВЛ 0,4 кВ протяженностью 1*0,035 км.) | O_TP3300.VL.0112 | ВЛ 10 кВ | УНЦ опор ВЛ 10 кВ | ВЛ 10 кВ ф. Решетниково | нд | П | 2025 | 10 | одноцепная, все типы опор за исключением многогранных | Распоряжение филиала АО "Россети Тюмень" Тюменские электрические сети | №662р от 05.12.2025 | Тюменская область | 1.2 | 1 | 1 | 0.125 | 1 км | Л3-02-1 | 1262.83 | 1.11 | 210.2612 | нд
3.2.2.1 | Реконструкция электросетевого комплекса ВЛ 10 кВ ф. Решетниково от ПС 110/10 кВ "Молчаново" (переустройство, заявитель МКУ "Служба заказчика Тюменского района", ВЛ 10 кВ протяженностью 1*0,125 км, ВЛ 0,4 кВ протяженностью 1*0,035 км.) | O_TP3300.VL.0112 | ВЛ 10 кВ | УНЦ провода СИП ВЛ 10 кВ | ВЛ 10 кВ ф. Решетниково | нд | П | 2025 | 10 | СИП-3, 70 мм2 / - мм2, 1 фазный провод | Распоряжение филиала АО "Россети Тюмень" Тюменские электрические сети | №662р от 05.12.2025 | Тюменская область | 1 | 1 | 1 | 0.125 | 1 км | Л7-04-3 | 1529.52 | 1.11 | 212.2209 | нд
3.2.2.1 | Реконструкция электросетевого комплекса ВЛ 10 кВ ф. Решетниково от ПС 110/10 кВ "Молчаново" (переустройство, заявитель МКУ "Служба заказчика Тюменского района", ВЛ 10 кВ протяженностью 1*0,125 км, ВЛ 0,4 кВ протяженностью 1*0,035 км.) | O_TP3300.VL.0112 | Итого объем финансовых потребностей по инвестиционному проекту, тыс. рублей | нд | нд | нд | нд | нд | нд | нд | нд | нд | нд | нд | нд | нд | нд | нд | нд | нд | нд | 1928.2117 | нд
3.2.2.1 | Реконструкция участков ВЛ 110 кВ Абатск-Лапино; ВЛ 110 кВ Ишим-Лапино (переустройство ВЛ 110 кВ протяженностью 0,06 км; заявитель АО "Транснефть Западная Сибирь") | O_TP3500.VL.0085 | ВЛ 110 кВ | УНЦ провода ВЛ 110 кВ сталеалюминиевого типа | ВЛ 110 кВ Абатск-Лапино; ВЛ 110 кВ Ишим-Лапино | нд | С | 2026 | 110 | Сечение фазного провода 120 мм2 | Приказ об утверждении ПСД | от 01.04.2025 №2-ТЭС/ИТПО | Тюменская область | 1 | 1 | 1 | 0.0507 | 1 км. | Л5-03 | 1109.82 | 1.11 | 62.4573 | изменение объема в соответствии с приказом на утв.ПСД 2-ТЭС/ИТПО от 01.04.2025
3.2.2.1 | Реконструкция участков ВЛ 110 кВ Абатск-Лапино; ВЛ 110 кВ Ишим-Лапино (переустройство ВЛ 110 кВ протяженностью 0,06 км; заявитель АО "Транснефть Западная Сибирь") | O_TP3500.VL.0085 | ВЛ 110 кВ | УНЦ грозотроса ВЛ 110 кВ | ВЛ 110 кВ Абатск-Лапино; ВЛ 110 кВ Ишим-Лапино | нд | С | 2026 | 110 | Диаметр 9.1 мм | Приказ об утверждении ПСД | от 01.04.2025 №2-ТЭС/ИТПО | Тюменская область | 1 | 1 | 1 | 0.0507 | 1 км | Л6-03 | 263.88 | 1.11 | 14.8504 | изменение объема в соответствии с приказом на утв.ПСД 2-ТЭС/ИТПО от 01.04.2025
3.2.2.1 | Реконструкция участков ВЛ 110 кВ Абатск-Лапино; ВЛ 110 кВ Ишим-Лапино (переустройство ВЛ 110 кВ протяженностью 0,06 км; заявитель АО "Транснефть Западная Сибирь") | O_TP3500.VL.0085 | ВЛ 110 кВ | УНЦ гирлянды изоляторов ВЛ 110 кВ | ВЛ 110 кВ Абатск-Лапино; ВЛ 110 кВ Ишим-Лапино | нд | С | 2026 | 110 | для 1 фазы провода ВЛ 110 кВ | Приказ об утверждении ПСД | от 01.04.2025 №2-ТЭС/ИТПО | Тюменская область | 1 | 1 | 1 | 164 | 1 линейный изолятор | Л10-02-3 | 4.64 | 1.11 | 844.6656 | изменение объема в соответствии с приказом на утв.ПСД 2-ТЭС/ИТПО от 01.04.2025
3.2.2.1 | Реконструкция участков ВЛ 110 кВ Абатск-Лапино; ВЛ 110 кВ Ишим-Лапино (переустройство ВЛ 110 кВ протяженностью 0,06 км; заявитель АО "Транснефть Западная Сибирь") | O_TP3500.VL.0085 | Проектные и изыскательские работы, разработка и утверждение ДПТ, кадастровые работы и работы по установлению земельных отношений 110 кВ | УНЦ на проектные и изыскательские работы по ВЛ 110 кВ | ВЛ 110 кВ Абатск-Лапино; ВЛ 110 кВ Ишим-Лапино | нд | С | 2026 | 110 | Протяженность до 1 км | Приказ об утверждении ПСД | от 01.04.2025 №2-ТЭС/ИТПО | Тюменская область | 1 | 1 | 1 | 1 | 1 ВЛ | П3-12 | 1477.91 | 1 | 1477.91 | изменение объема в соответствии с приказом на утв.ПСД 2-ТЭС/ИТПО от 01.04.2025
3.2.2.1 | Реконструкция участков ВЛ 110 кВ Абатск-Лапино; ВЛ 110 кВ Ишим-Лапино (переустройство ВЛ 110 кВ протяженностью 0,06 км; заявитель АО "Транснефть Западная Сибирь") | O_TP3500.VL.0085 | Итого объем финансовых потребностей по инвестиционному проекту, тыс. рублей | нд | нд | нд | нд | нд | нд | нд | нд | нд | нд | нд | нд | нд | нд | нд | нд | нд | нд | 2399.8833 | нд
3.2.2.1 | Реконструкция воздушной линии электропередач ВЛ 110 кВ "Княжево-Богандинка", воздушной линии электропередач 110 кВ "Приозерная-Кыштырла-ЖБИ", электросетевого комплекса от ПС 110/10 кВ "Винзили" ВЛ 10 кВ ф. Насосная с ВЛ 0,4 кВ, электросетевого комплекса ВЛ 10 кВ ф. Марай с ВЛ 0,4 кВ от ПС 110/10 кВ "Кыштырла" (переустройство ВЛ 110 кВ протяженностью 2,351 км, ВЛ 10 кВ протяженностью 0,4 км, ВЛ 0,4 кВ протяженностью 0,387 км, заявитель ФКУ "Уралуправтодор") | O_TP3300.VL.0114 | ВЛ 110 кВ | УНЦ опор ВЛ 110 кВ | ВЛ 10 кВ Насосная от ПС Винзили, ВЛ 10 кВ Марай от ПС Кыштырла | нд | П | 2026 | 110 | одноцепная, все типы опор за исключением многогранных | Распоряжение филиала АО "Россети Тюмень" Тюменские электрические сети | №662р от 05.12.2025 | Тюменская область | 1 | 1 | 1 | 2.351 | 1 км | Л3-04-1 | 6798.18 | 1.11 | 17740.5985 | нд
3.2.2.1 | Реконструкция воздушной линии электропередач ВЛ 110 кВ "Княжево-Богандинка", воздушной линии электропередач 110 кВ "Приозерная-Кыштырла-ЖБИ", электросетевого комплекса от ПС 110/10 кВ "Винзили" ВЛ 10 кВ ф. Насосная с ВЛ 0,4 кВ, электросетевого комплекса ВЛ 10 кВ ф. Марай с ВЛ 0,4 кВ от ПС 110/10 кВ "Кыштырла" (переустройство ВЛ 110 кВ протяженностью 2,351 км, ВЛ 10 кВ протяженностью 0,4 км, ВЛ 0,4 кВ протяженностью 0,387 км, заявитель ФКУ "Уралуправтодор") | O_TP3300.VL.0114 | ВЛ 110 кВ | УНЦ провода ВЛ 110 кВ сталеалюминиевого типа | ВЛ 10 кВ Насосная от ПС Винзили, ВЛ 10 кВ Марай от ПС Кыштырла | нд | П | 2026 | 110 | Сечение фазного провода 120 мм2 | Распоряжение филиала АО "Россети Тюмень" Тюменские электрические сети | №662р от 05.12.2025 | Тюменская область | 1 | 1 | 1 | 2.351 | 1 км. | Л5-03 | 1109.82 | 1.11 | 2896.1974 | нд
3.2.2.1 | Реконструкция воздушной линии электропередач ВЛ 110 кВ "Княжево-Богандинка", воздушной линии электропередач 110 кВ "Приозерная-Кыштырла-ЖБИ", электросетевого комплекса от ПС 110/10 кВ "Винзили" ВЛ 10 кВ ф. Насосная с ВЛ 0,4 кВ, электросетевого комплекса ВЛ 10 кВ ф. Марай с ВЛ 0,4 кВ от ПС 110/10 кВ "Кыштырла" (переустройство ВЛ 110 кВ протяженностью 2,351 км, ВЛ 10 кВ протяженностью 0,4 км, ВЛ 0,4 кВ протяженностью 0,387 км, заявитель ФКУ "Уралуправтодор") | O_TP3300.VL.0114 | Проектные и изыскательские работы, разработка и утверждение ДПТ, кадастровые работы и работы по установлению земельных отношений 110 кВ | УНЦ на проектные и изыскательские работы по ВЛ 110 кВ | ВЛ 10 кВ Насосная от ПС Винзили, ВЛ 10 кВ Марай от ПС Кыштырла | нд | П | 2026 | 110 | Протяженность до 2 км | Распоряжение филиала АО "Россети Тюмень" Тюменские электрические сети | №662р от 05.12.2025 | Тюменская область | 1 | 1 | 1 | 2 | 1 ВЛ | П3-13 | 5026.59 | 1 | 10053.18 | нд
3.2.2.1 | Реконструкция воздушной линии электропередач ВЛ 110 кВ "Княжево-Богандинка", воздушной линии электропередач 110 кВ "Приозерная-Кыштырла-ЖБИ", электросетевого комплекса от ПС 110/10 кВ "Винзили" ВЛ 10 кВ ф. Насосная с ВЛ 0,4 кВ, электросетевого комплекса ВЛ 10 кВ ф. Марай с ВЛ 0,4 кВ от ПС 110/10 кВ "Кыштырла" (переустройство ВЛ 110 кВ протяженностью 2,351 км, ВЛ 10 кВ протяженностью 0,4 км, ВЛ 0,4 кВ протяженностью 0,387 км, заявитель ФКУ "Уралуправтодор") | O_TP3300.VL.0114 | ВЛ 110 кВ | УНЦ ВЛ 110 кВ на строительно-монтажные работы без опор и провода, 2 одноцепных ВЛ в одном коридоре | ВЛ 10 кВ Насосная от ПС Винзили, ВЛ 10 кВ Марай от ПС Кыштырла | нд | П | 2026 | 110 | одноцепная, все типы опор за исключением многогранных | Распоряжение филиала АО "Россети Тюмень" Тюменские электрические сети | №662р от 05.12.2025 | Тюменская область | 1 | 1 | 1 | 2.351 | 1 км ВЛ | Л1-04-1 | 4893.1 | 1.36 | 15645.0022 | нд
3.2.2.1 | Реконструкция воздушной линии электропередач ВЛ 110 кВ "Княжево-Богандинка", воздушной линии электропередач 110 кВ "Приозерная-Кыштырла-ЖБИ", электросетевого комплекса от ПС 110/10 кВ "Винзили" ВЛ 10 кВ ф. Насосная с ВЛ 0,4 кВ, электросетевого комплекса ВЛ 10 кВ ф. Марай с ВЛ 0,4 кВ от ПС 110/10 кВ "Кыштырла" (переустройство ВЛ 110 кВ протяженностью 2,351 км, ВЛ 10 кВ протяженностью 0,4 км, ВЛ 0,4 кВ протяженностью 0,387 км, заявитель ФКУ "Уралуправтодор") | O_TP3300.VL.0114 | Итого объем финансовых потребностей по инвестиционному проекту, тыс. рублей | нд | нд | нд | нд | нд | нд | нд | нд | нд | нд | нд | нд | нд | нд | нд | нд | нд | нд | 46334.9781 | нд
3.2.2.1 | Реконструкция электросетевого комплекса ВЛ 10 кВ ф. ОПХ с ВЛ 0,4 кВ от ПС 110/10 кВ Утяшево, ВЛ 10 кВ ф. Стрела-1 от яч. №1 секции №2 БРТП Московский до БКТП № 3492 н.п. Московский (переустройство ВЛ 10 кВ протяженностью 1х0,498 км в КЛ 10 кВ протяженностью 1х1,494 км, замена КТП 0,25 МВА; заявитель ГКУ ТО "УКС") | O_TP3300.KL.0016 | Ячейка выключателя и элементы КТП 20 кВ | УНЦ на демонтажные работы КТП 20 кВ | ВЛ 10 кВ ф. ОПХ с ВЛ 0,4 кВ от ПС 110/10 кВ Утяшево | нд | П | 2026 | 20 | КТП 20 кВ мачтового (шкафного, столбового) и киоскового типа | Распоряжение филиала АО "Россети Тюмень" Тюменские электрические сети | №662р от 05.12.2025 | Тюменская область | 1 | 1 | 1 | 1 | 1 элемент ПС | М6-05-10 | 143.66 | 1.34 | 192.5044 | нд
3.2.2.1 | Реконструкция электросетевого комплекса ВЛ 10 кВ ф. ОПХ с ВЛ 0,4 кВ от ПС 110/10 кВ Утяшево, ВЛ 10 кВ ф. Стрела-1 от яч. №1 секции №2 БРТП Московский до БКТП № 3492 н.п. Московский (переустройство ВЛ 10 кВ протяженностью 1х0,498 км в КЛ 10 кВ протяженностью 1х1,494 км, замена КТП 0,25 МВА; заявитель ГКУ ТО "УКС") | O_TP3300.KL.0016 | Проектные и изыскательские работы, разработка и утверждение ДПТ, кадастровые работы и работы по установлению земельных отношений 10 кВ | УНЦ на проектные и изыскательские работы для отдельных элементов электрических сетей 10 кВ | ВЛ 10 кВ ф. ОПХ с ВЛ 0,4 кВ от ПС 110/10 кВ Утяшево | нд | П | 2026 | 10 | Затраты по УНЦ от 1.1 до 6 млн. руб. | Распоряжение филиала АО "Россети Тюмень" Тюменские электрические сети | №662р от 05.12.2025 | Тюменская область | 1 | 1 | 1 | 1 | 1 объект | П6-06 | 425.5 | 1 | 425.5 | нд
3.2.2.1 | Реконструкция электросетевого комплекса ВЛ 10 кВ ф. ОПХ с ВЛ 0,4 кВ от ПС 110/10 кВ Утяшево, ВЛ 10 кВ ф. Стрела-1 от яч. №1 секции №2 БРТП Московский до БКТП № 3492 н.п. Московский (переустройство ВЛ 10 кВ протяженностью 1х0,498 км в КЛ 10 кВ протяженностью 1х1,494 км, замена КТП 0,25 МВА; заявитель ГКУ ТО "УКС") | O_TP3300.KL.0016 | КТП, ТП (РП, РТП, СП), ячейки выключателя РП (СП, ТП, РТП) 10 кВ | УНЦ КТП киоскового типа 10 кВ | ВЛ 10 кВ ф. ОПХ с ВЛ 0,4 кВ от ПС 110/10 кВ Утяшево | нд | П | 2026 | 10 | 1 т-р, 250 кВА | Распоряжение филиала АО "Россети Тюмень" Тюменские электрические сети | №662р от 05.12.2025 | Тюменская область | 1 | 1 | 1 | 1 | 1 ед. | Э1-06-1 | 1338.63 | 1.27 | 1700.0601 | нд
3.2.2.1 | Реконструкция электросетевого комплекса ВЛ 10 кВ ф. ОПХ с ВЛ 0,4 кВ от ПС 110/10 кВ Утяшево, ВЛ 10 кВ ф. Стрела-1 от яч. №1 секции №2 БРТП Московский до БКТП № 3492 н.п. Московский (переустройство ВЛ 10 кВ протяженностью 1х0,498 км в КЛ 10 кВ протяженностью 1х1,494 км, замена КТП 0,25 МВА; заявитель ГКУ ТО "УКС") | O_TP3300.KL.0016 | ВЛ 10 кВ | УНЦ на демонтаж ВЛ 10 кВ | ВЛ 10 кВ ф. ОПХ с ВЛ 0,4 кВ от ПС 110/10 кВ Утяшево | нд | П | 2026 | 10 | Демонтаж ВЛ 10 кВ - одна цепь | Распоряжение филиала АО "Россети Тюмень" Тюменские электрические сети | №662р от 05.12.2025 | Тюменская область | 1 | 1 | 1 | 0.498 | 1 км | М2-02-1 | 484.33 | 1.34 | 323.2031 | нд
3.2.2.1 | Реконструкция электросетевого комплекса ВЛ 10 кВ ф. ОПХ с ВЛ 0,4 кВ от ПС 110/10 кВ Утяшево, ВЛ 10 кВ ф. Стрела-1 от яч. №1 секции №2 БРТП Московский до БКТП № 3492 н.п. Московский (переустройство ВЛ 10 кВ протяженностью 1х0,498 км в КЛ 10 кВ протяженностью 1х1,494 км, замена КТП 0,25 МВА; заявитель ГКУ ТО "УКС") | O_TP3300.KL.0016 | КЛ 10 кВ | УНЦ КЛ 10 кВ (с алюминиевой жилой) | ВЛ 10 кВ ф. ОПХ с ВЛ 0,4 кВ от ПС 110/10 кВ Утяшево | нд | П | 2026 | 10 | 240 мм2, алюминий | Распоряжение филиала АО "Россети Тюмень" Тюменские электрические сети | №662р от 05.12.2025 | Тюменская область | 1 | 1 | 1 | 1.494 | 1 км по трассе | К1-08-2 | 4928 | 1.32 | 9718.4102 | нд
3.2.2.1 | Реконструкция электросетевого комплекса ВЛ 10 кВ ф. ОПХ с ВЛ 0,4 кВ от ПС 110/10 кВ Утяшево, ВЛ 10 кВ ф. Стрела-1 от яч. №1 секции №2 БРТП Московский до БКТП № 3492 н.п. Московский (переустройство ВЛ 10 кВ протяженностью 1х0,498 км в КЛ 10 кВ протяженностью 1х1,494 км, замена КТП 0,25 МВА; заявитель ГКУ ТО "УКС") | O_TP3300.KL.0016 | КЛ 10 кВ | УНЦ на устройство траншеи КЛ 10 кВ и восстановление благоустройства по трассе | ВЛ 10 кВ ф. ОПХ с ВЛ 0,4 кВ от ПС 110/10 кВ Утяшево | нд | П | 2026 | 10 | одна цепь КЛ благоустройство по трассе без учета восстановления газонов | Распоряжение филиала АО "Россети Тюмень" Тюменские электрические сети | №662р от 05.12.2025 | Тюменская область | 1 | 1 | 1 | 0.498 | 1 км по трассе | Б2-02-1 | 2836.51 | 1 | 1412.582 | нд
3.2.2.1 | Реконструкция электросетевого комплекса ВЛ 10 кВ ф. ОПХ с ВЛ 0,4 кВ от ПС 110/10 кВ Утяшево, ВЛ 10 кВ ф. Стрела-1 от яч. №1 секции №2 БРТП Московский до БКТП № 3492 н.п. Московский (переустройство ВЛ 10 кВ протяженностью 1х0,498 км в КЛ 10 кВ протяженностью 1х1,494 км, замена КТП 0,25 МВА; заявитель ГКУ ТО "УКС") | O_TP3300.KL.0016 | Проектные и изыскательские работы, разработка и утверждение ДПТ, кадастровые работы и работы по установлению земельных отношений 10 кВ | УНЦ на проектные и изыскательские работы для КЛ 10 кВ | ВЛ 10 кВ ф. ОПХ с ВЛ 0,4 кВ от ПС 110/10 кВ Утяшево | нд | П | 2026 | 10 | Ппроектные и изыскательские работы | Распоряжение филиала АО "Россети Тюмень" Тюменские электрические сети | №662р от 05.12.2025 | Тюменская область | 1 | 1 | 1 | 1 | 1 км по трассе | П5-01 | 866.6 | 1 | 866.6 | нд
3.2.2.1 | Реконструкция электросетевого комплекса ВЛ 10 кВ ф. ОПХ с ВЛ 0,4 кВ от ПС 110/10 кВ Утяшево, ВЛ 10 кВ ф. Стрела-1 от яч. №1 секции №2 БРТП Московский до БКТП № 3492 н.п. Московский (переустройство ВЛ 10 кВ протяженностью 1х0,498 км в КЛ 10 кВ протяженностью 1х1,494 км, замена КТП 0,25 МВА; заявитель ГКУ ТО "УКС") | O_TP3300.KL.0016 | Итого объем финансовых потребностей по инвестиционному проекту, тыс. рублей | нд | нд | нд | нд | нд | нд | нд | нд | нд | нд | нд | нд | нд | нд | нд | нд | нд | нд | 14638.8598 | нд
3.2.2.1 | Реконструкция электросетевого комплекса ВЛ; КЛ 10 кВ ф. Муллаши с ВЛ 0,4 кВ от ПС 110/10 кВ "Винзили", воздушной линии электропередачи ВЛ 10 кВ ф. Домостроитель от ПС 110/10 кВ "Винзили", электросетевого комплекса от ПС 110/10 кВ "Винзили" ВЛ 10 кВ ф. Насосная с ВЛ 0,4 кВ (переустройство ВЛ 10 кВ протяженностью 0,58 км, заявитель ФКУ "Уралуправтодор") | O_TP3300.VL.0113 | ВЛ 10 кВ | УНЦ ВЛ 10 кВ на строительно-монтажные работы без опор и провода | ВЛ 10 кВ ф. Решетниково | нд | П | 2026 | 10 | одноцепная, все типы опор за исключением многогранных | Распоряжение филиала АО "Россети Тюмень" Тюменские электрические сети | №662р от 05.12.2025 | Тюменская область | 1 | 1 | 1 | 0.58 | 1 км ВЛ | Л1-02-1 | 1929.53 | 1.72 | 1924.8991 | нд
3.2.2.1 | Реконструкция электросетевого комплекса ВЛ; КЛ 10 кВ ф. Муллаши с ВЛ 0,4 кВ от ПС 110/10 кВ "Винзили", воздушной линии электропередачи ВЛ 10 кВ ф. Домостроитель от ПС 110/10 кВ "Винзили", электросетевого комплекса от ПС 110/10 кВ "Винзили" ВЛ 10 кВ ф. Насосная с ВЛ 0,4 кВ (переустройство ВЛ 10 кВ протяженностью 0,58 км, заявитель ФКУ "Уралуправтодор") | O_TP3300.VL.0113 | ВЛ 10 кВ | УНЦ опор ВЛ 10 кВ | ВЛ 10 кВ ф. Решетниково | нд | П | 2026 | 10 | одноцепная, все типы опор за исключением многогранных | Распоряжение филиала АО "Россети Тюмень" Тюменские электрические сети | №662р от 05.12.2025 | Тюменская область | 1 | 1 | 1 | 0.58 | 1 км | Л3-02-1 | 1262.83 | 1.11 | 813.01 | нд
3.2.2.1 | Реконструкция электросетевого комплекса ВЛ; КЛ 10 кВ ф. Муллаши с ВЛ 0,4 кВ от ПС 110/10 кВ "Винзили", воздушной линии электропередачи ВЛ 10 кВ ф. Домостроитель от ПС 110/10 кВ "Винзили", электросетевого комплекса от ПС 110/10 кВ "Винзили" ВЛ 10 кВ ф. Насосная с ВЛ 0,4 кВ (переустройство ВЛ 10 кВ протяженностью 0,58 км, заявитель ФКУ "Уралуправтодор") | O_TP3300.VL.0113 | ВЛ 10 кВ | УНЦ провода СИП ВЛ 10 кВ | ВЛ 10 кВ ф. Решетниково | нд | П | 2026 | 10 | СИП-3, 70 мм2 / - мм2, 1 фазный провод | Распоряжение филиала АО "Россети Тюмень" Тюменские электрические сети | №662р от 05.12.2025 | Тюменская область | 1 | 1 | 1 | 0.58 | 1 км | Л7-04-3 | 1529.52 | 1.11 | 984.705 | нд
3.2.2.1 | Реконструкция электросетевого комплекса ВЛ; КЛ 10 кВ ф. Муллаши с ВЛ 0,4 кВ от ПС 110/10 кВ "Винзили", воздушной линии электропередачи ВЛ 10 кВ ф. Домостроитель от ПС 110/10 кВ "Винзили", электросетевого комплекса от ПС 110/10 кВ "Винзили" ВЛ 10 кВ ф. Насосная с ВЛ 0,4 кВ (переустройство ВЛ 10 кВ протяженностью 0,58 км, заявитель ФКУ "Уралуправтодор") | O_TP3300.VL.0113 | Проектные и изыскательские работы, разработка и утверждение ДПТ, кадастровые работы и работы по установлению земельных отношений 10 кВ | УНЦ на проектные и изыскательские работы по ВЛ 10 кВ | ВЛ 10кВ Муллаши | нд | П | 2026 | 10 | Протяженность до 2 км | Распоряжение филиала АО "Россети Тюмень" Тюменские электрические сети | №662р от 05.12.2025 | Тюменская область | 1 | 1 | 1 | 1 | 1 ВЛ | П3-02 | 795.69 | 1 | 795.69 | нд
3.2.2.1 | Реконструкция электросетевого комплекса ВЛ; КЛ 10 кВ ф. Муллаши с ВЛ 0,4 кВ от ПС 110/10 кВ "Винзили", воздушной линии электропередачи ВЛ 10 кВ ф. Домостроитель от ПС 110/10 кВ "Винзили", электросетевого комплекса от ПС 110/10 кВ "Винзили" ВЛ 10 кВ ф. Насосная с ВЛ 0,4 кВ (переустройство ВЛ 10 кВ протяженностью 0,58 км, заявитель ФКУ "Уралуправтодор") | O_TP3300.VL.0113 | Итого объем финансовых потребностей по инвестиционному проекту, тыс. рублей | нд | нд | нд | нд | нд | нд | нд | нд | нд | нд | нд | нд | нд | нд | нд | нд | нд | нд | 4518.3041 | нд
3.2.2.1 | Реконструкция электросетевого комплекса ВЛ 10 кВ ф.Комарово с ВЛ 0,4 кВ от ПС 110/10 кВ Тополя (переустройство ВЛ 0,4 кВ протяженностью 1*0,09 км, заявитель ООО «ВАГ Авто») | O_TP3300.VL.0116 | ВЛ 0.4 кВ | УНЦ на демонтаж ВЛ 0.4 кВ | ЛЭП-6 кВ ф.21 от ПС 110/6кВ «Строительная» | нд | П | 2026 | 0.4 | Демонтаж ВЛ 0.4 кВ - одна цепь | Распоряжение филиала АО "Россети Тюмень" Тюменские электрические сети | №662р от 05.12.2025 | Тюменская область | 1 | 1 | 1 | 0.31 | 1 км | М2-01-1 | 300.27 | 1.34 | 124.7322 | нд
3.2.2.1 | Реконструкция электросетевого комплекса ВЛ 10 кВ ф.Комарово с ВЛ 0,4 кВ от ПС 110/10 кВ Тополя (переустройство ВЛ 0,4 кВ протяженностью 1*0,09 км, заявитель ООО «ВАГ Авто») | O_TP3300.VL.0116 | ВЛ 0.4 кВ | УНЦ ВЛ 0.4 кВ на строительно-монтажные работы без опор и провода | ВЛ 10 кВ ф.Комарово с ВЛ 0,4 кВ от ПС 110/10 кВ Тополя | нд | П | 2026 | 0.4 | одноцепная, все типы опор за исключением многогранных | Распоряжение филиала АО "Россети Тюмень" Тюменские электрические сети | №662р от 05.12.2025 | Тюменская область | 1 | 1 | 1 | 0.31 | 1 км ВЛ | Л1-01-1 | 963.68 | 1.86 | 555.6579 | нд
3.2.2.1 | Реконструкция электросетевого комплекса ВЛ 10 кВ ф.Комарово с ВЛ 0,4 кВ от ПС 110/10 кВ Тополя (переустройство ВЛ 0,4 кВ протяженностью 1*0,09 км, заявитель ООО «ВАГ Авто») | O_TP3300.VL.0116 | ВЛ 0.4 кВ | УНЦ опор ВЛ 0.4 кВ | ВЛ 10 кВ ф.Комарово с ВЛ 0,4 кВ от ПС 110/10 кВ Тополя | нд | П | 2026 | 0.4 | одноцепная, все типы опор за исключением многогранных | Распоряжение филиала АО "Россети Тюмень" Тюменские электрические сети | №662р от 05.12.2025 | Тюменская область | 1 | 1 | 1 | 0.31 | 1 км | Л3-01-1 | 949.02 | 1.11 | 326.5578 | нд
3.2.2.1 | Реконструкция электросетевого комплекса ВЛ 10 кВ ф.Комарово с ВЛ 0,4 кВ от ПС 110/10 кВ Тополя (переустройство ВЛ 0,4 кВ протяженностью 1*0,09 км, заявитель ООО «ВАГ Авто») | O_TP3300.VL.0116 | ВЛ 0.23 кВ | УНЦ провода СИП ВЛ 0.23 кВ | ВЛ 10 кВ ф.Комарово с ВЛ 0,4 кВ от ПС 110/10 кВ Тополя | нд | П | 2026 | 0.23 | СИП-4, 50 мм2 / - мм2, 2 фазных провода | Распоряжение филиала АО "Россети Тюмень" Тюменские электрические сети | №662р от 05.12.2025 | Тюменская область | 1 | 1 | 1 | 0.31 | 1 км | Л7-13-4 | 429.71 | 1.11 | 147.8632 | нд
3.2.2.1 | Реконструкция электросетевого комплекса ВЛ 10 кВ ф.Комарово с ВЛ 0,4 кВ от ПС 110/10 кВ Тополя (переустройство ВЛ 0,4 кВ протяженностью 1*0,09 км, заявитель ООО «ВАГ Авто») | O_TP3300.VL.0116 | ВЛ 10 кВ | УНЦ ВЛ 10 кВ на строительно-монтажные работы без опор и провода | ВЛ 10 кВ ф.Комарово с ВЛ 0,4 кВ от ПС 110/10 кВ Тополя | нд | П | 2026 | 10 | одноцепная, все типы опор за исключением многогранных | Распоряжение филиала АО "Россети Тюмень" Тюменские электрические сети | №662р от 05.12.2025 | Тюменская область | 1.5 | 1 | 1 | 0.06 | 1 км ВЛ | Л1-02-1 | 1929.53 | 1.72 | 298.6912 | нд
3.2.2.1 | Реконструкция электросетевого комплекса ВЛ 10 кВ ф.Комарово с ВЛ 0,4 кВ от ПС 110/10 кВ Тополя (переустройство ВЛ 0,4 кВ протяженностью 1*0,09 км, заявитель ООО «ВАГ Авто») | O_TP3300.VL.0116 | ВЛ 10 кВ | УНЦ опор ВЛ 10 кВ | ВЛ 10 кВ ф.Комарово с ВЛ 0,4 кВ от ПС 110/10 кВ Тополя | нд | П | 2026 | 10 | одноцепная, все типы опор за исключением многогранных | Распоряжение филиала АО "Россети Тюмень" Тюменские электрические сети | №662р от 05.12.2025 | Тюменская область | 1.5 | 1 | 1 | 0.06 | 1 км | Л3-02-1 | 1262.83 | 1.11 | 126.1567 | нд
3.2.2.1 | Реконструкция электросетевого комплекса ВЛ 10 кВ ф.Комарово с ВЛ 0,4 кВ от ПС 110/10 кВ Тополя (переустройство ВЛ 0,4 кВ протяженностью 1*0,09 км, заявитель ООО «ВАГ Авто») | O_TP3300.VL.0116 | ВЛ 10 кВ | УНЦ провода СИП ВЛ 10 кВ | ВЛ 10 кВ ф.Комарово с ВЛ 0,4 кВ от ПС 110/10 кВ Тополя | нд | П | 2026 | 10 | СИП-3, 70 мм2 / - мм2, 1 фазный провод | Распоряжение филиала АО "Россети Тюмень" Тюменские электрические сети | №662р от 05.12.2025 | Тюменская область | 1 | 3 | 1 | 0.06 | 1 км | Л7-04-3 | 1529.52 | 1.11 | 305.5981 | нд
3.2.2.1 | Реконструкция электросетевого комплекса ВЛ 10 кВ ф.Комарово с ВЛ 0,4 кВ от ПС 110/10 кВ Тополя (переустройство ВЛ 0,4 кВ протяженностью 1*0,09 км, заявитель ООО «ВАГ Авто») | O_TP3300.VL.0116 | ВЛ 0.4 кВ | УНЦ на демонтаж ВЛ 0.4 кВ | ВЛ 10 кВ ф.Комарово с ВЛ 0,4 кВ от ПС 110/10 кВ Тополя | нд | П | 2026 | 0.4 | Демонтаж ВЛ 0.4 кВ - одна цепь | Распоряжение филиала АО "Россети Тюмень" Тюменские электрические сети | №662р от 05.12.2025 | Тюменская область | 1 | 1 | 1 | 0.285 | 1 км | М2-01-1 | 300.27 | 1.34 | 114.6731 | нд
3.2.2.1 | Реконструкция электросетевого комплекса ВЛ 10 кВ ф.Комарово с ВЛ 0,4 кВ от ПС 110/10 кВ Тополя (переустройство ВЛ 0,4 кВ протяженностью 1*0,09 км, заявитель ООО «ВАГ Авто») | O_TP3300.VL.0116 | ВЛ 10 кВ | УНЦ на демонтаж ВЛ 10 кВ | ВЛ 10 кВ ф.Комарово с ВЛ 0,4 кВ от ПС 110/10 кВ Тополя | нд | П | 2026 | 10 | Демонтаж ВЛ 10 кВ - одна цепь | Распоряжение филиала АО "Россети Тюмень" Тюменские электрические сети | №662р от 05.12.2025 | Тюменская область | 1 | 1 | 1 | 0.36 | 1 км | М2-02-1 | 484.33 | 1.34 | 233.6408 | нд
3.2.2.1 | Реконструкция электросетевого комплекса ВЛ 10 кВ ф.Комарово с ВЛ 0,4 кВ от ПС 110/10 кВ Тополя (переустройство ВЛ 0,4 кВ протяженностью 1*0,09 км, заявитель ООО «ВАГ Авто») | O_TP3300.VL.0116 | Проектные и изыскательские работы, разработка и утверждение ДПТ, кадастровые работы и работы по установлению земельных отношений 10 кВ | УНЦ на проектные и изыскательские работы по ВЛ 10 кВ | ВЛ 10 кВ ф.Комарово с ВЛ 0,4 кВ от ПС 110/10 кВ Тополя | нд | П | 2026 | 10 | Протяженность до 2 км | Распоряжение филиала АО "Россети Тюмень" Тюменские электрические сети | №662р от 05.12.2025 | Тюменская область | 1 | 1 | 1 | 1 | 1 ВЛ | П3-02 | 795.69 | 1 | 795.69 | нд
3.2.2.1 | Реконструкция электросетевого комплекса ВЛ 10 кВ ф.Комарово с ВЛ 0,4 кВ от ПС 110/10 кВ Тополя (переустройство ВЛ 0,4 кВ протяженностью 1*0,09 км, заявитель ООО «ВАГ Авто») | O_TP3300.VL.0116 | Итого объем финансовых потребностей по инвестиционному проекту, тыс. рублей | нд | нд | нд | нд | нд | нд | нд | нд | нд | нд | нд | нд | нд | нд | нд | нд | нд | нд | 3029.261 | нд
3.2.2.1 | Реконструкция электросетевого комплекса ВЛ 10 кВ ф.Онохино с ВЛ 0,4 кВ от ПС 110/10 кВ Червишево (переустройство ВЛ 10 кВ протяженностью 0,08 км, заявитель Хамидуллин А.В.) | O_TP3300.VL.0115 | ВЛ 10 кВ | УНЦ ВЛ 10 кВ на строительно-монтажные работы без опор и провода | ВЛ 10кВ Онохино | нд | П | 2025 | 10 | одноцепная, все типы опор за исключением многогранных | Распоряжение филиала АО "Россети Тюмень" Тюменские электрические сети | №662р от 05.12.2025 | Тюменская область | 1.5 | 1 | 1 | 0.08 | 1 км ВЛ | Л1-02-1 | 1929.53 | 1.72 | 398.255 | нд
3.2.2.1 | Реконструкция электросетевого комплекса ВЛ 10 кВ ф.Онохино с ВЛ 0,4 кВ от ПС 110/10 кВ Червишево (переустройство ВЛ 10 кВ протяженностью 0,08 км, заявитель Хамидуллин А.В.) | O_TP3300.VL.0115 | ВЛ 10 кВ | УНЦ опор ВЛ 10 кВ | ВЛ 10кВ Онохино | нд | П | 2025 | 10 | одноцепная, все типы опор за исключением многогранных | Распоряжение филиала АО "Россети Тюмень" Тюменские электрические сети | №662р от 05.12.2025 | Тюменская область | 1.5 | 1 | 1 | 0.08 | 1 км | Л3-02-1 | 1262.83 | 1.11 | 168.209 | нд
3.2.2.1 | Реконструкция электросетевого комплекса ВЛ 10 кВ ф.Онохино с ВЛ 0,4 кВ от ПС 110/10 кВ Червишево (переустройство ВЛ 10 кВ протяженностью 0,08 км, заявитель Хамидуллин А.В.) | O_TP3300.VL.0115 | ВЛ 10 кВ | УНЦ провода СИП ВЛ 10 кВ | ВЛ 10кВ Онохино | нд | П | 2025 | 10 | СИП-3, 70 мм2 / - мм2, 1 фазный провод | Распоряжение филиала АО "Россети Тюмень" Тюменские электрические сети | №662р от 05.12.2025 | Тюменская область | 1 | 1 | 1 | 0.08 | 1 км | Л7-04-3 | 1529.52 | 1.11 | 135.8214 | нд
3.2.2.1 | Реконструкция электросетевого комплекса ВЛ 10 кВ ф.Онохино с ВЛ 0,4 кВ от ПС 110/10 кВ Червишево (переустройство ВЛ 10 кВ протяженностью 0,08 км, заявитель Хамидуллин А.В.) | O_TP3300.VL.0115 | Проектные и изыскательские работы, разработка и утверждение ДПТ, кадастровые работы и работы по установлению земельных отношений 10 кВ | УНЦ на проектные и изыскательские работы по ВЛ 10 кВ | ВЛ 10кВ Онохино | нд | П | 2025 | 10 | Протяженность до 2 км | Распоряжение филиала АО "Россети Тюмень" Тюменские электрические сети | №662р от 05.12.2025 | Тюменская область | 1 | 1 | 1 | 1 | 1 ВЛ | П3-02 | 795.69 | 1 | 795.69 | нд
3.2.2.1 | Реконструкция электросетевого комплекса ВЛ 10 кВ ф.Онохино с ВЛ 0,4 кВ от ПС 110/10 кВ Червишево (переустройство ВЛ 10 кВ протяженностью 0,08 км, заявитель Хамидуллин А.В.) | O_TP3300.VL.0115 | Итого объем финансовых потребностей по инвестиционному проекту, тыс. рублей | нд | нд | нд | нд | нд | нд | нд | нд | нд | нд | нд | нд | нд | нд | нд | нд | нд | нд | 1497.9753 | нд
3.2.2.1 | Реконструкция ВЛ 10 кВ с установкой дополнительного оборудования (реклоузеры 10 кВ - 35 шт.) | O_TP3300.VL.0117 | Проектные и изыскательские работы, разработка и утверждение ДПТ, кадастровые работы и работы по установлению земельных отношений 0.4 кВ | УНЦ на проектные и изыскательские работы для отдельных элементов электрических сетей 0.4 кВ | ВЛ 10 кВ Антипино от ПС Антипино,ВЛ 10 кВ Мальково от ПС Антипино,ВЛ 10 кВ Перевалово ,ВЛ 10 кВ Гусево -2 от ПС Молодежная, 2ВЛ 10 кВ Есаулы от ПС Чикча ВЛ 10 кВ РП Чикча от ПС Чикча,ВЛ 10 Юрты от ПС Чикча ВЛ 10 кВ Воронино от ПС Сибжилстрой | нд | П | 2026 | 0.4 | Затраты по УНЦ от 51 до 151 млн. руб. | Распоряжение филиала АО "Россети Тюмень" Тюменские электрические сети | №662р от 05.12.2025 | Тюменская область | 1 | 1 | 1 | 1 | 1 объект | П6-10 | 10637.53 | 1 | 10637.53 | нд
3.2.2.1 | Реконструкция ВЛ 10 кВ с установкой дополнительного оборудования (реклоузеры 10 кВ - 35 шт.) | O_TP3300.VL.0117 | Управляемый элемент электрической сети 10 кВ | УНЦ автоматического пункта секционирования 10 кВ с интеграцией в АСУТП | ВЛ 10 кВ Антипино от ПС Антипино,ВЛ 10 кВ Мальково от ПС Антипино,ВЛ 10 кВ Перевалово ,ВЛ 10 кВ Гусево -2 от ПС Молодежная, 2ВЛ 10 кВ Есаулы от ПС Чикча ВЛ 10 кВ РП Чикча от ПС Чикча,ВЛ 10 Юрты от ПС Чикча ВЛ 10 кВ Воронино от ПС Сибдилстрой | нд | П | 2026 | 10 | с интеграцией в АСУ ТП | Распоряжение филиала АО "Россети Тюмень" Тюменские электрические сети | №662р от 05.12.2025 | Тюменская область | 1 | 1 | 1 | 35 | 1 ячейка | В7-01 | 2823.47 | 1.28 | 126491.456 | нд
3.2.2.1 | Реконструкция ВЛ 10 кВ с установкой дополнительного оборудования (реклоузеры 10 кВ - 35 шт.) | O_TP3300.VL.0117 | Итого объем финансовых потребностей по инвестиционному проекту, тыс. рублей | нд | нд | нд | нд | нд | нд | нд | нд | нд | нд | нд | нд | нд | нд | нд | нд | нд | нд | 137128.986 | нд
3.2.2.1 | Реконструкция электросетевого комплекса ВЛ 10 кВ ф. Яр от ПС 110/10 кВ "Тарманы", отпайки ВЛ 10 кВ от опоры № 84 в сторону ТП 10/0,4 кВ № 3445 н.п. Тюмень (переустройство ВЛ 10 кВ протяженностью 1х3,570 км в КЛ 10 кВ протяженностью 1х2,523 км, демонтаж отпайки ВЛ 10 кВ протяженностью 1х0,703 км; заявитель ООО "ИДК"ЭНКО") | O_TP3300.VL.0118 | Проектные и изыскательские работы, разработка и утверждение ДПТ, кадастровые работы и работы по установлению земельных отношений 0.4 кВ | УНЦ на проектные и изыскательские работы для отдельных элементов электрических сетей 0.4 кВ | КЛ-10 кВ от ПС 110/10 кВ "Тарманы" | нд | П | 2026 | 0.4 | Затраты по УНЦ от 6 до 11 млн. руб. | Распоряжение филиала АО "Россети Тюмень" Тюменские электрические сети | №662р от 05.12.2025 | Тюменская область | 1 | 1 | 1 | 1 | 1 объект | П6-07 | 709.17 | 1 | 709.17 | нд
3.2.2.1 | Реконструкция электросетевого комплекса ВЛ 10 кВ ф. Яр от ПС 110/10 кВ "Тарманы", отпайки ВЛ 10 кВ от опоры № 84 в сторону ТП 10/0,4 кВ № 3445 н.п. Тюмень (переустройство ВЛ 10 кВ протяженностью 1х3,570 км в КЛ 10 кВ протяженностью 1х2,523 км, демонтаж отпайки ВЛ 10 кВ протяженностью 1х0,703 км; заявитель ООО "ИДК"ЭНКО") | O_TP3300.VL.0118 | ВЛ 0.4 кВ | УНЦ провода СИП ВЛ 0.4 кВ | ВЛ 10 кВ ф. Яр от ПС 110/10 кВ "Тарманы", отпайки ВЛ 10 кВ от опоры № 84 в сторону ТП 10/0,4 кВ № 3445 н.п. Тюмень | нд | П | 2026 | 0.4 | СИП-2, 70 мм2 / 70 мм2, 3 фазных провода | Распоряжение филиала АО "Россети Тюмень" Тюменские электрические сети | №662р от 05.12.2025 | Тюменская область | 1 | 1 | 1 | 0.09 | 1 км | Л7-24-2 | 664.4 | 1.11 | 66.3736 | нд
3.2.2.1 | Реконструкция электросетевого комплекса ВЛ 10 кВ ф. Яр от ПС 110/10 кВ "Тарманы", отпайки ВЛ 10 кВ от опоры № 84 в сторону ТП 10/0,4 кВ № 3445 н.п. Тюмень (переустройство ВЛ 10 кВ протяженностью 1х3,570 км в КЛ 10 кВ протяженностью 1х2,523 км, демонтаж отпайки ВЛ 10 кВ протяженностью 1х0,703 км; заявитель ООО "ИДК"ЭНКО") | O_TP3300.VL.0118 | ВЛ 10 кВ | УНЦ на демонтаж ВЛ 10 кВ | ВЛ 10 кВ ф. Яр от ПС 110/10 кВ "Тарманы", отпайки ВЛ 10 кВ от опоры № 84 в сторону ТП 10/0,4 кВ № 3445 н.п. Тюмень | нд | П | 2026 | 10 | Демонтаж ВЛ 10 кВ - одна цепь | Распоряжение филиала АО "Россети Тюмень" Тюменские электрические сети | №662р от 05.12.2025 | Тюменская область | 1 | 1 | 1 | 3.57 | 1 км. | М2-02-1 | 484.33 | 1.34 | 2316.9379 | нд
3.2.2.1 | Реконструкция электросетевого комплекса ВЛ 10 кВ ф. Яр от ПС 110/10 кВ "Тарманы", отпайки ВЛ 10 кВ от опоры № 84 в сторону ТП 10/0,4 кВ № 3445 н.п. Тюмень (переустройство ВЛ 10 кВ протяженностью 1х3,570 км в КЛ 10 кВ протяженностью 1х2,523 км, демонтаж отпайки ВЛ 10 кВ протяженностью 1х0,703 км; заявитель ООО "ИДК"ЭНКО") | O_TP3300.VL.0118 | ВЛ 10 кВ | УНЦ ВЛ 10 кВ на строительно-монтажные работы без опор и провода | ВЛ 10 кВ ф. Яр от ПС 110/10 кВ "Тарманы", отпайки ВЛ 10 кВ от опоры № 84 в сторону ТП 10/0,4 кВ № 3445 н.п. Тюмень | нд | П | 2026 | 10 | одноцепная, все типы опор за исключением многогранных | Распоряжение филиала АО "Россети Тюмень" Тюменские электрические сети | №662р от 05.12.2025 | Тюменская область | 1.5 | 1 | 1 | 0.09 | 1 км ВЛ | Л1-02-1 | 1929.53 | 1.72 | 448.0369 | нд
3.2.2.1 | Реконструкция электросетевого комплекса ВЛ 10 кВ ф. Яр от ПС 110/10 кВ "Тарманы", отпайки ВЛ 10 кВ от опоры № 84 в сторону ТП 10/0,4 кВ № 3445 н.п. Тюмень (переустройство ВЛ 10 кВ протяженностью 1х3,570 км в КЛ 10 кВ протяженностью 1х2,523 км, демонтаж отпайки ВЛ 10 кВ протяженностью 1х0,703 км; заявитель ООО "ИДК"ЭНКО") | O_TP3300.VL.0118 | Проектные и изыскательские работы, разработка и утверждение ДПТ, кадастровые работы и работы по установлению земельных отношений 10 кВ | УНЦ на проектные и изыскательские работы по ВЛ 10 кВ | ВЛ 10 кВ ф. Яр от ПС 110/10 кВ "Тарманы", отпайки ВЛ 10 кВ от опоры № 84 в сторону ТП 10/0,4 кВ № 3445 н.п. Тюмень | нд | П | 2026 | 10 | Протяженность до 2 км | Распоряжение филиала АО "Россети Тюмень" Тюменские электрические сети | №662р от 05.12.2025 | Тюменская область | 1 | 1 | 1 | 1 | 1 ВЛ | П3-02 | 795.69 | 1 | 795.69 | нд
3.2.2.1 | Реконструкция электросетевого комплекса ВЛ 10 кВ ф. Яр от ПС 110/10 кВ "Тарманы", отпайки ВЛ 10 кВ от опоры № 84 в сторону ТП 10/0,4 кВ № 3445 н.п. Тюмень (переустройство ВЛ 10 кВ протяженностью 1х3,570 км в КЛ 10 кВ протяженностью 1х2,523 км, демонтаж отпайки ВЛ 10 кВ протяженностью 1х0,703 км; заявитель ООО "ИДК"ЭНКО") | O_TP3300.VL.0118 | ВЛ 10 кВ | УНЦ опор ВЛ 10 кВ | ВЛ 10 кВ ф. Яр от ПС 110/10 кВ "Тарманы", отпайки ВЛ 10 кВ от опоры № 84 в сторону ТП 10/0,4 кВ № 3445 н.п. Тюмень | нд | П | 2026 | 10 | одноцепная, все типы опор за исключением многогранных | Распоряжение филиала АО "Россети Тюмень" Тюменские электрические сети | №662р от 05.12.2025 | Тюменская область | 1.5 | 1 | 1 | 0.09 | 1 км. | Л3-02-1 | 1262.83 | 1.11 | 189.2351 | нд
3.2.2.1 | Реконструкция электросетевого комплекса ВЛ 10 кВ ф. Яр от ПС 110/10 кВ "Тарманы", отпайки ВЛ 10 кВ от опоры № 84 в сторону ТП 10/0,4 кВ № 3445 н.п. Тюмень (переустройство ВЛ 10 кВ протяженностью 1х3,570 км в КЛ 10 кВ протяженностью 1х2,523 км, демонтаж отпайки ВЛ 10 кВ протяженностью 1х0,703 км; заявитель ООО "ИДК"ЭНКО") | O_TP3300.VL.0118 | КЛ 10 кВ | УНЦ КЛ 10 кВ (с алюминиевой жилой) | КЛ-10 кВ от ПС 110/10 кВ "Тарманы" | нд | П | 2026 | 10 | 120 мм2, алюминий | Распоряжение филиала АО "Россети Тюмень" Тюменские электрические сети | №662р от 05.12.2025 | Тюменская область | 1 | 1 | 1 | 0.65 | 1 км по трассе | К1-05-2 | 3411.85 | 1.32 | 2927.3673 | нд
3.2.2.1 | Реконструкция электросетевого комплекса ВЛ 10 кВ ф. Яр от ПС 110/10 кВ "Тарманы", отпайки ВЛ 10 кВ от опоры № 84 в сторону ТП 10/0,4 кВ № 3445 н.п. Тюмень (переустройство ВЛ 10 кВ протяженностью 1х3,570 км в КЛ 10 кВ протяженностью 1х2,523 км, демонтаж отпайки ВЛ 10 кВ протяженностью 1х0,703 км; заявитель ООО "ИДК"ЭНКО") | O_TP3300.VL.0118 | КЛ 10 кВ | УНЦ КЛ 10 кВ (с алюминиевой жилой) | КЛ-10 кВ от ПС 110/10 кВ "Тарманы" | нд | П | 2026 | 10 | 120 мм2, алюминий | Распоряжение филиала АО "Россети Тюмень" Тюменские электрические сети | №662р от 05.12.2025 | Тюменская область | 1 | 1 | 1 | 1.63 | 1 км по трассе | К1-05-2 | 3411.85 | 1.32 | 7340.9365 | нд
3.2.2.1 | Реконструкция электросетевого комплекса ВЛ 10 кВ ф. Яр от ПС 110/10 кВ "Тарманы", отпайки ВЛ 10 кВ от опоры № 84 в сторону ТП 10/0,4 кВ № 3445 н.п. Тюмень (переустройство ВЛ 10 кВ протяженностью 1х3,570 км в КЛ 10 кВ протяженностью 1х2,523 км, демонтаж отпайки ВЛ 10 кВ протяженностью 1х0,703 км; заявитель ООО "ИДК"ЭНКО") | O_TP3300.VL.0118 | КЛ 10 кВ | УНЦ на устройство траншеи КЛ 10 кВ и восстановление благоустройства по трассе | КЛ-10 кВ от ПС 110/10 кВ "Тарманы" | нд | П | 2026 | 10 | одна цепь КЛ благоустройство по трассе без учета восстановления газонов | Распоряжение филиала АО "Россети Тюмень" Тюменские электрические сети | №662р от 05.12.2025 | Тюменская область | 1 | 1 | 1 | 2.53 | 1 км | Б2-02-1 | 2836.51 | 1 | 7176.3703 | нд
3.2.2.1 | Реконструкция электросетевого комплекса ВЛ 10 кВ ф. Яр от ПС 110/10 кВ "Тарманы", отпайки ВЛ 10 кВ от опоры № 84 в сторону ТП 10/0,4 кВ № 3445 н.п. Тюмень (переустройство ВЛ 10 кВ протяженностью 1х3,570 км в КЛ 10 кВ протяженностью 1х2,523 км, демонтаж отпайки ВЛ 10 кВ протяженностью 1х0,703 км; заявитель ООО "ИДК"ЭНКО") | O_TP3300.VL.0118 | Проектные и изыскательские работы, разработка и утверждение ДПТ, кадастровые работы и работы по установлению земельных отношений 10 кВ | УНЦ на проектные и изыскательские работы для КЛ 10 кВ | КЛ-10 кВ от ПС 110/10 кВ "Тарманы" | нд | П | 2026 | 10 | Ппроектные и изыскательские работы | Распоряжение филиала АО "Россети Тюмень" Тюменские электрические сети | №662р от 05.12.2025 | Тюменская область | 1 | 1 | 1 | 2.53 | 1 км по трассе | П5-01 | 866.6 | 1 | 2192.498 | нд
3.2.2.1 | Реконструкция электросетевого комплекса ВЛ 10 кВ ф. Яр от ПС 110/10 кВ "Тарманы", отпайки ВЛ 10 кВ от опоры № 84 в сторону ТП 10/0,4 кВ № 3445 н.п. Тюмень (переустройство ВЛ 10 кВ протяженностью 1х3,570 км в КЛ 10 кВ протяженностью 1х2,523 км, демонтаж отпайки ВЛ 10 кВ протяженностью 1х0,703 км; заявитель ООО "ИДК"ЭНКО") | O_TP3300.VL.0118 | Кабельные сооружения и устройство переходов при прокладке кабельной линии (КЛ, ВОК) 10 кВ | УНЦ выполнения специального перехода кабельной линии методом ГНБ 10 кВ | КЛ-10 кВ от ПС 110/10 кВ "Тарманы" | нд | П | 2026 | 10 | 1 труба диаметром 110 мм | Распоряжение филиала АО "Россети Тюмень" Тюменские электрические сети | №662р от 05.12.2025 | Тюменская область | 1 | 1 | 1 | 0.2 | 1 км | Н1-01-1 | 26087.97 | 1.31 | 6835.0481 | нд
3.2.2.1 | Реконструкция электросетевого комплекса ВЛ 10 кВ ф. Яр от ПС 110/10 кВ "Тарманы", отпайки ВЛ 10 кВ от опоры № 84 в сторону ТП 10/0,4 кВ № 3445 н.п. Тюмень (переустройство ВЛ 10 кВ протяженностью 1х3,570 км в КЛ 10 кВ протяженностью 1х2,523 км, демонтаж отпайки ВЛ 10 кВ протяженностью 1х0,703 км; заявитель ООО "ИДК"ЭНКО") | O_TP3300.VL.0118 | КЛ 10 кВ | УНЦ КЛ 10 кВ (с алюминиевой жилой) | КЛ-10 кВ от ПС 110/10 кВ "Тарманы" | нд | П | 2026 | 10 | 120 мм2, алюминий | Распоряжение филиала АО "Россети Тюмень" Тюменские электрические сети | №662р от 05.12.2025 | Тюменская область | 1 | 1 | 1 | 0.25 | 1 км по трассе | К1-05-2 | 3411.85 | 1.32 | 1125.9105 | нд
3.2.2.1 | Реконструкция электросетевого комплекса ВЛ 10 кВ ф. Яр от ПС 110/10 кВ "Тарманы", отпайки ВЛ 10 кВ от опоры № 84 в сторону ТП 10/0,4 кВ № 3445 н.п. Тюмень (переустройство ВЛ 10 кВ протяженностью 1х3,570 км в КЛ 10 кВ протяженностью 1х2,523 км, демонтаж отпайки ВЛ 10 кВ протяженностью 1х0,703 км; заявитель ООО "ИДК"ЭНКО") | O_TP3300.VL.0118 | Итого объем финансовых потребностей по инвестиционному проекту, тыс. рублей | нд | нд | нд | нд | нд | нд | нд | нд | нд | нд | нд | нд | нд | нд | нд | нд | нд | нд | 32123.5741 | нд
3.2.2.1 | Реконструкция электросетевого комплекса ВЛ 10 кВ ф. Комарово с ВЛ 0,4 кВ от ПС 110/10 кВ «Тополя» (переустройство ВЛ 10 кВ протяженностью 1х0,15 км в КЛ 10 кВ протяжённостью 2х0,19 км; ВЛ 10 кВ протяженностью 1х0,06 км; заявитель ООО «Монолит») | O_TP3300.KL.0017 | Проектные и изыскательские работы, разработка и утверждение ДПТ, кадастровые работы и работы по установлению земельных отношений 10 кВ | УНЦ на проектные и изыскательские работы по ВЛ 10 кВ | ВЛ 10 кВ ф. Комарово с ВЛ 0,4 кВ от ПС 110/10 кВ «Тополя» заявитель ООО Монолит | нд | П | 2026 | 10 | Протяженность до 2 км | Распоряжение филиала АО "Россети Тюмень" Тюменские электрические сети | №662р от 05.12.2025 | Тюменская область | 1 | 1 | 1 | 1 | 1 ВЛ | П3-02 | 795.69 | 1 | 795.69 | нд
3.2.2.1 | Реконструкция электросетевого комплекса ВЛ 10 кВ ф. Комарово с ВЛ 0,4 кВ от ПС 110/10 кВ «Тополя» (переустройство ВЛ 10 кВ протяженностью 1х0,15 км в КЛ 10 кВ протяжённостью 2х0,19 км; ВЛ 10 кВ протяженностью 1х0,06 км; заявитель ООО «Монолит») | O_TP3300.KL.0017 | ВЛ 10 кВ | УНЦ опор ВЛ 10 кВ | ВЛ 10 кВ ф. Комарово с ВЛ 0,4 кВ от ПС 110/10 кВ «Тополя» заявитель ООО Монолит | нд | П | 2026 | 10 | одноцепная, все типы опор за исключением многогранных | Распоряжение филиала АО "Россети Тюмень" Тюменские электрические сети | №662р от 05.12.2025 | Тюменская область | 1.5 | 1 | 1 | 0.06 | 1 км | Л3-02-1 | 1262.83 | 1.11 | 126.1567 | нд
3.2.2.1 | Реконструкция электросетевого комплекса ВЛ 10 кВ ф. Комарово с ВЛ 0,4 кВ от ПС 110/10 кВ «Тополя» (переустройство ВЛ 10 кВ протяженностью 1х0,15 км в КЛ 10 кВ протяжённостью 2х0,19 км; ВЛ 10 кВ протяженностью 1х0,06 км; заявитель ООО «Монолит») | O_TP3300.KL.0017 | ВЛ 10 кВ | УНЦ провода СИП ВЛ 10 кВ | ВЛ 10 кВ ф. Комарово с ВЛ 0,4 кВ от ПС 110/10 кВ «Тополя» заявитель ООО Монолит | нд | П | 2026 | 10 | СИП-3, 95 мм2 / - мм2, 1 фазный провод | Распоряжение филиала АО "Россети Тюмень" Тюменские электрические сети | №662р от 05.12.2025 | Тюменская область | 1 | 1 | 1 | 0.06 | 1 км | Л7-05-3 | 1562.5 | 1.11 | 104.0625 | нд
3.2.2.1 | Реконструкция электросетевого комплекса ВЛ 10 кВ ф. Комарово с ВЛ 0,4 кВ от ПС 110/10 кВ «Тополя» (переустройство ВЛ 10 кВ протяженностью 1х0,15 км в КЛ 10 кВ протяжённостью 2х0,19 км; ВЛ 10 кВ протяженностью 1х0,06 км; заявитель ООО «Монолит») | O_TP3300.KL.0017 | ВЛ 10 кВ | УНЦ на демонтаж ВЛ 10 кВ | ВЛ 10 кВ ф. Комарово с ВЛ 0,4 кВ от ПС 110/10 кВ «Тополя» заявитель ООО Монолит | нд | П | 2026 | 10 | Демонтаж ВЛ 10 кВ - одна цепь | Распоряжение филиала АО "Россети Тюмень" Тюменские электрические сети | №662р от 05.12.2025 | Тюменская область | 1 | 1 | 1 | 0.45 | 1 км. | М2-02-1 | 484.33 | 1.34 | 292.051 | нд
3.2.2.1 | Реконструкция электросетевого комплекса ВЛ 10 кВ ф. Комарово с ВЛ 0,4 кВ от ПС 110/10 кВ «Тополя» (переустройство ВЛ 10 кВ протяженностью 1х0,15 км в КЛ 10 кВ протяжённостью 2х0,19 км; ВЛ 10 кВ протяженностью 1х0,06 км; заявитель ООО «Монолит») | O_TP3300.KL.0017 | ВЛ 10 кВ | УНЦ ВЛ 10 кВ на строительно-монтажные работы без опор и провода | ВЛ 10 кВ ф. Комарово с ВЛ 0,4 кВ от ПС 110/10 кВ «Тополя» заявитель ООО Монолит | нд | П | 2026 | 10 | одноцепная, все типы опор за исключением многогранных | Распоряжение филиала АО "Россети Тюмень" Тюменские электрические сети | №662р от 05.12.2025 | Тюменская область | 1.5 | 1 | 1 | 0.06 | 1 км ВЛ | Л1-02-1 | 1929.53 | 1.72 | 298.6912 | нд
3.2.2.1 | Реконструкция электросетевого комплекса ВЛ 10 кВ ф. Комарово с ВЛ 0,4 кВ от ПС 110/10 кВ «Тополя» (переустройство ВЛ 10 кВ протяженностью 1х0,15 км в КЛ 10 кВ протяжённостью 2х0,19 км; ВЛ 10 кВ протяженностью 1х0,06 км; заявитель ООО «Монолит») | O_TP3300.KL.0017 | КЛ 10 кВ | УНЦ КЛ 10 кВ (с алюминиевой жилой) | ВЛ 10 кВ ф. Комарово с ВЛ 0,4 кВ от ПС 110/10 кВ «Тополя» заявитель ООО Монолит | нд | П | 2026 | 10 | 240 мм2, алюминий | Распоряжение филиала АО "Россети Тюмень" Тюменские электрические сети | №662р от 05.12.2025 | Тюменская область | 1 | 1 | 1 | 0.38 | 1 км по трассе | К1-08-2 | 4928 | 1.32 | 2471.8848 | нд
3.2.2.1 | Реконструкция электросетевого комплекса ВЛ 10 кВ ф. Комарово с ВЛ 0,4 кВ от ПС 110/10 кВ «Тополя» (переустройство ВЛ 10 кВ протяженностью 1х0,15 км в КЛ 10 кВ протяжённостью 2х0,19 км; ВЛ 10 кВ протяженностью 1х0,06 км; заявитель ООО «Монолит») | O_TP3300.KL.0017 | КЛ 10 кВ | УНЦ на устройство траншеи КЛ 10 кВ и восстановление благоустройства по трассе | ВЛ 10 кВ ф. Комарово с ВЛ 0,4 кВ от ПС 110/10 кВ «Тополя» заявитель ООО Монолит | нд | П | 2026 | 10 | одна цепь КЛ благоустройство по трассе без учета восстановления газонов | Распоряжение филиала АО "Россети Тюмень" Тюменские электрические сети | №662р от 05.12.2025 | Тюменская область | 1 | 1 | 1 | 0.38 | 1 км | Б2-02-1 | 2836.51 | 1 | 1077.8738 | нд
3.2.2.1 | Реконструкция электросетевого комплекса ВЛ 10 кВ ф. Комарово с ВЛ 0,4 кВ от ПС 110/10 кВ «Тополя» (переустройство ВЛ 10 кВ протяженностью 1х0,15 км в КЛ 10 кВ протяжённостью 2х0,19 км; ВЛ 10 кВ протяженностью 1х0,06 км; заявитель ООО «Монолит») | O_TP3300.KL.0017 | Проектные и изыскательские работы, разработка и утверждение ДПТ, кадастровые работы и работы по установлению земельных отношений 10 кВ | УНЦ на проектные и изыскательские работы для КЛ 10 кВ | ВЛ 10 кВ ф. Комарово с ВЛ 0,4 кВ от ПС 110/10 кВ «Тополя» заявитель ООО Монолит | нд | П | 2026 | 10 | Ппроектные и изыскательские работы | Распоряжение филиала АО "Россети Тюмень" Тюменские электрические сети | №662р от 05.12.2025 | Тюменская область | 1 | 1 | 1 | 1 | 1 км по трассе | П5-01 | 866.6 | 1 | 866.6 | нд
3.2.2.1 | Реконструкция электросетевого комплекса ВЛ 10 кВ ф. Комарово с ВЛ 0,4 кВ от ПС 110/10 кВ «Тополя» (переустройство ВЛ 10 кВ протяженностью 1х0,15 км в КЛ 10 кВ протяжённостью 2х0,19 км; ВЛ 10 кВ протяженностью 1х0,06 км; заявитель ООО «Монолит») | O_TP3300.KL.0017 | Итого объем финансовых потребностей по инвестиционному проекту, тыс. рублей | нд | нд | нд | нд | нд | нд | нд | нд | нд | нд | нд | нд | нд | нд | нд | нд | нд | нд | 6033.0101 | нд
3.2.2.1 | Реконструкция электросетевого комплекса ВЛ 10 кВ ф. Луговая с ВЛ 0,4 кВ и зданием ТП от ПС 110/10 кВ "Кулаково" (переустройство ВЛ 10 кВ протяженностью 0,22 км; заявитель Бурыка О.А.) | O_TP3300.VL.0119 | ВЛ 10 кВ | УНЦ на демонтаж ВЛ 10 кВ | ВЛ 10 кВ ф. Луговая с ВЛ 0,4 кВ и зданием ТП от ПС 110/10 кВ "Кулаково" | нд | З | 2026 | 10 | Демонтаж ВЛ 10 кВ - одна цепь | Приказ утв ПСД | № 5-ТЭС от 19.06.2025 | Тюменская область | 1 | 1 | 1 | 0.18 | 1 км. | М2-02-1 | 484.33 | 1.34 | 116.8204 | нд
3.2.2.1 | Реконструкция электросетевого комплекса ВЛ 10 кВ ф. Луговая с ВЛ 0,4 кВ и зданием ТП от ПС 110/10 кВ "Кулаково" (переустройство ВЛ 10 кВ протяженностью 0,22 км; заявитель Бурыка О.А.) | O_TP3300.VL.0119 | ВЛ 10 кВ | УНЦ ВЛ 10 кВ на строительно-монтажные работы без опор и провода | ВЛ 10 кВ ф. Луговая с ВЛ 0,4 кВ и зданием ТП от ПС 110/10 кВ "Кулаково" | нд | З | 2026 | 10 | одноцепная, все типы опор за исключением многогранных | Приказ утв ПСД | № 5-ТЭС от 19.06.2025 | Тюменская область | 1.2 | 1 | 1 | 0.22 | 1 км ВЛ | Л1-02-1 | 1929.53 | 1.72 | 876.161 | нд
3.2.2.1 | Реконструкция электросетевого комплекса ВЛ 10 кВ ф. Луговая с ВЛ 0,4 кВ и зданием ТП от ПС 110/10 кВ "Кулаково" (переустройство ВЛ 10 кВ протяженностью 0,22 км; заявитель Бурыка О.А.) | O_TP3300.VL.0119 | ВЛ 10 кВ | УНЦ опор ВЛ 10 кВ | ВЛ 10 кВ ф. Луговая с ВЛ 0,4 кВ и зданием ТП от ПС 110/10 кВ "Кулаково" | нд | З | 2026 | 10 | одноцепная, все типы опор за исключением многогранных | Приказ утв ПСД | № 5-ТЭС от 19.06.2025 | Тюменская область | 1.2 | 1 | 1 | 0.22 | 1 км | Л3-02-1 | 1262.83 | 1.11 | 370.0597 | нд
3.2.2.1 | Реконструкция электросетевого комплекса ВЛ 10 кВ ф. Луговая с ВЛ 0,4 кВ и зданием ТП от ПС 110/10 кВ "Кулаково" (переустройство ВЛ 10 кВ протяженностью 0,22 км; заявитель Бурыка О.А.) | O_TP3300.VL.0119 | ВЛ 0.4 кВ | УНЦ провода СИП ВЛ 0.4 кВ | ВЛ 10 кВ ф. Луговая с ВЛ 0,4 кВ и зданием ТП от ПС 110/10 кВ "Кулаково" | нд | З | 2026 | 0.4 | СИП-2, 70 мм2 / 70 мм2, 3 фазных провода | Приказ утв ПСД | № 5-ТЭС от 19.06.2025 | Тюменская область | 1 | 1 | 1 | 0.22 | 1 км | Л7-24-2 | 664.4 | 1.11 | 162.2465 | нд
3.2.2.1 | Реконструкция электросетевого комплекса ВЛ 10 кВ ф. Луговая с ВЛ 0,4 кВ и зданием ТП от ПС 110/10 кВ "Кулаково" (переустройство ВЛ 10 кВ протяженностью 0,22 км; заявитель Бурыка О.А.) | O_TP3300.VL.0119 | Проектные и изыскательские работы, разработка и утверждение ДПТ, кадастровые работы и работы по установлению земельных отношений 10 кВ | УНЦ на проектные и изыскательские работы по ВЛ 10 кВ | ВЛ 10 кВ ф. Луговая с ВЛ 0,4 кВ и зданием ТП от ПС 110/10 кВ "Кулаково" | нд | З | 2026 | 10 | Протяженность до 2 км | Приказ утв ПСД | № 5-ТЭС от 19.06.2025 | Тюменская область | 1 | 1 | 1 | 1 | 1 ВЛ | П3-02 | 795.69 | 1 | 795.69 | нд
3.2.2.1 | Реконструкция электросетевого комплекса ВЛ 10 кВ ф. Луговая с ВЛ 0,4 кВ и зданием ТП от ПС 110/10 кВ "Кулаково" (переустройство ВЛ 10 кВ протяженностью 0,22 км; заявитель Бурыка О.А.) | O_TP3300.VL.0119 | Итого объем финансовых потребностей по инвестиционному проекту, тыс. рублей | нд | нд | нд | нд | нд | нд | нд | нд | нд | нд | нд | нд | нд | нд | нд | нд | нд | нд | 2320.9776 | нд
3.2.2.1 | Реконструкция электросетевого комплекса ВЛ 10 кВ ф. Речкино с ВЛ 0,4 кВ от ПС 110/10 кВ Кулаково (переустройство ВЛ 10 кВ протяженностью 1х0,055 км; заявитель ИП Волокитин М.В.) | O_TP3300.VL.0120 | ВЛ 10 кВ | УНЦ на демонтаж ВЛ 10 кВ | ВЛ 10 кВ ф. Речкино с ВЛ 0,4 кВ от ПС 110/10 кВ Кулаково | нд | П | 2025 | 10 | Демонтаж ВЛ 10 кВ - одна цепь | Распоряжение филиала АО "Россети Тюмень" Тюменские электрические сети | №662р от 05.12.2025 | Тюменская область | 1 | 1 | 1 | 0.165 | 1 км. | М2-02-1 | 484.33 | 1.34 | 107.0854 | нд
3.2.2.1 | Реконструкция электросетевого комплекса ВЛ 10 кВ ф. Речкино с ВЛ 0,4 кВ от ПС 110/10 кВ Кулаково (переустройство ВЛ 10 кВ протяженностью 1х0,055 км; заявитель ИП Волокитин М.В.) | O_TP3300.VL.0120 | ВЛ 10 кВ | УНЦ ВЛ 10 кВ на строительно-монтажные работы без опор и провода | ВЛ 10 кВ ф. Речкино с ВЛ 0,4 кВ от ПС 110/10 кВ Кулаково | нд | П | 2025 | 10 | одноцепная, все типы опор за исключением многогранных | Распоряжение филиала АО "Россети Тюмень" Тюменские электрические сети | №662р от 05.12.2025 | Тюменская область | 1.5 | 1 | 1 | 0.06 | 1 км ВЛ | Л1-02-1 | 1929.53 | 1.72 | 298.6912 | нд
3.2.2.1 | Реконструкция электросетевого комплекса ВЛ 10 кВ ф. Речкино с ВЛ 0,4 кВ от ПС 110/10 кВ Кулаково (переустройство ВЛ 10 кВ протяженностью 1х0,055 км; заявитель ИП Волокитин М.В.) | O_TP3300.VL.0120 | ВЛ 10 кВ | УНЦ опор ВЛ 10 кВ | ВЛ 10 кВ ф. Речкино с ВЛ 0,4 кВ от ПС 110/10 кВ Кулаково | нд | П | 2025 | 10 | одноцепная, все типы опор за исключением многогранных | Распоряжение филиала АО "Россети Тюмень" Тюменские электрические сети | №662р от 05.12.2025 | Тюменская область | 1.5 | 1 | 1 | 0.06 | 1 км | Л3-02-1 | 1262.83 | 1.11 | 126.1567 | нд
3.2.2.1 | Реконструкция электросетевого комплекса ВЛ 10 кВ ф. Речкино с ВЛ 0,4 кВ от ПС 110/10 кВ Кулаково (переустройство ВЛ 10 кВ протяженностью 1х0,055 км; заявитель ИП Волокитин М.В.) | O_TP3300.VL.0120 | ВЛ 0.4 кВ | УНЦ провода СИП ВЛ 0.4 кВ | ВЛ 10 кВ ф. Речкино с ВЛ 0,4 кВ от ПС 110/10 кВ Кулаково | нд | П | 2025 | 0.4 | СИП-2, 95 мм2 / 95 мм2, 3 фазных провода | Распоряжение филиала АО "Россети Тюмень" Тюменские электрические сети | №662р от 05.12.2025 | Тюменская область | 1 | 1 | 1 | 0.06 | 1 км | Л7-27-2 | 790.09 | 1.11 | 52.62 | нд
3.2.2.1 | Реконструкция электросетевого комплекса ВЛ 10 кВ ф. Речкино с ВЛ 0,4 кВ от ПС 110/10 кВ Кулаково (переустройство ВЛ 10 кВ протяженностью 1х0,055 км; заявитель ИП Волокитин М.В.) | O_TP3300.VL.0120 | Проектные и изыскательские работы, разработка и утверждение ДПТ, кадастровые работы и работы по установлению земельных отношений 10 кВ | УНЦ на проектные и изыскательские работы по ВЛ 10 кВ | ВЛ 10 кВ ф. Речкино с ВЛ 0,4 кВ от ПС 110/10 кВ Кулаково | нд | П | 2025 | 10 | Протяженность до 2 км | Распоряжение филиала АО "Россети Тюмень" Тюменские электрические сети | №662р от 05.12.2025 | Тюменская область | 1 | 1 | 1 | 1 | 1 ВЛ | П3-02 | 795.69 | 1 | 795.69 | нд
3.2.2.1 | Реконструкция электросетевого комплекса ВЛ 10 кВ ф. Речкино с ВЛ 0,4 кВ от ПС 110/10 кВ Кулаково (переустройство ВЛ 10 кВ протяженностью 1х0,055 км; заявитель ИП Волокитин М.В.) | O_TP3300.VL.0120 | Итого объем финансовых потребностей по инвестиционному проекту, тыс. рублей | нд | нд | нд | нд | нд | нд | нд | нд | нд | нд | нд | нд | нд | нд | нд | нд | нд | нд | 1380.2433 | нд
3.2.2.2 | Реконструкция ВЛ 110 кВ Сибжилстрой-Молчаново участок Сибжилстрой- Кулаково Тюменского ТПО (замена провода 3х12,93 км, замена грозотроса) | H_TP3300.VL.0082 | Проектные и изыскательские работы, разработка и утверждение ДПТ, кадастровые работы и работы по установлению земельных отношений 110 кВ | УНЦ на проектные и изыскательские работы для отдельных элементов электрических сетей 110 кВ | ВЛ 110 кВ Сибжилстрой-Молчаново | нд | П | 2027 | 110 | Затраты по УНЦ от 51 до 151 млн. руб. | Распоряжение филиала АО "Россети Тюмень" Тюменские электрические сети | №662р от 05.12.2025 | Тюменская область | 1 | 1 | 1 | 1 | 1 объект | П6-10 | 10637.53 | 1 | 10637.53 | нд
3.2.2.2 | Реконструкция ВЛ 110 кВ Сибжилстрой-Молчаново участок Сибжилстрой- Кулаково Тюменского ТПО (замена провода 3х12,93 км, замена грозотроса) | H_TP3300.VL.0082 | ВЛ 110 кВ | УНЦ ВЛ 110 кВ на строительно-монтажные работы без опор и провода, 2 одноцепных ВЛ в одном коридоре | ВЛ 110 кВ Сибжилстрой-Молчаново | нд | П | 2027 | 110 | одноцепная, все типы опор за исключением многогранных | Распоряжение филиала АО "Россети Тюмень" Тюменские электрические сети | №662р от 05.12.2025 | Тюменская область | 1 | 1 | 1 | 12.93 | 1 км ВЛ | Л1-04-1 | 4893.1 | 1.36 | 86044.1849 | нд
3.2.2.2 | Реконструкция ВЛ 110 кВ Сибжилстрой-Молчаново участок Сибжилстрой- Кулаково Тюменского ТПО (замена провода 3х12,93 км, замена грозотроса) | H_TP3300.VL.0082 | ВЛ 110 кВ | УНЦ опор ВЛ 110 кВ | ВЛ 110 кВ Сибжилстрой-Молчаново | нд | П | 2027 | 110 | одноцепная, все типы опор за исключением многогранных | Распоряжение филиала АО "Россети Тюмень" Тюменские электрические сети | №662р от 05.12.2025 | Тюменская область | 1 | 1 | 1 | 12.93 | 1 км | Л3-04-1 | 6798.18 | 1.11 | 97569.5188 | нд
3.2.2.2 | Реконструкция ВЛ 110 кВ Сибжилстрой-Молчаново участок Сибжилстрой- Кулаково Тюменского ТПО (замена провода 3х12,93 км, замена грозотроса) | H_TP3300.VL.0082 | ВЛ 110 кВ | УНЦ провода ВЛ 110 кВ сталеалюминиевого типа | ВЛ 110 кВ Сибжилстрой-Молчаново | нд | П | 2027 | 110 | Сечение фазного провода до 70 мм2 | Распоряжение филиала АО "Россети Тюмень" Тюменские электрические сети | №662р от 05.12.2025 | Тюменская область | 1 | 1 | 1 | 12.93 | 1 км по трассе | Л5-01 | 808.95 | 1.11 | 11610.2931 | нд
3.2.2.2 | Реконструкция ВЛ 110 кВ Сибжилстрой-Молчаново участок Сибжилстрой- Кулаково Тюменского ТПО (замена провода 3х12,93 км, замена грозотроса) | H_TP3300.VL.0082 | Итого объем финансовых потребностей по инвестиционному проекту, тыс. рублей | нд | нд | нд | нд | нд | нд | нд | нд | нд | нд | нд | нд | нд | нд | нд | нд | нд | нд | 205861.5268 | нд
3.2.2.2 | Реконструкция ВЛ-110 кВ Тюмень – Караганда – Велижаны – Н – Тавда (в части замены провода, замены 6 опор, замены грозотросса) | F_TP3300.VL.0072 | Ячейка выключателя и элементы ПС 110 кВ | УНЦ элементов ПС без устройства фундаментов. ТТ на три фазы. 110 кВ | ВЛ-110 кВ Тюмень – Караганда – Велижаны | нд | С | 2026 | 110 | ТТ на три фазы | Приказ об утв. ПСД | 16-Э 30.07.2019 | Тюменская область | 1 | 1 | 1 | 1 | 1 ед | И10-01-3 | 4815.68 | 1.31 | 6308.5408 | нд
3.2.2.2 | Реконструкция ВЛ-110 кВ Тюмень – Караганда – Велижаны – Н – Тавда (в части замены провода, замены 6 опор, замены грозотросса) | F_TP3300.VL.0072 | РЗА, система оперативного постоянного тока и собственных нужд ПС, сети связи 110 кВ | УНЦ РЗА. Шкаф направленной высокочастотной защиты ЛЭП 110 кВ с комплектом ступенчатых защит и обменом разрешающими сигналами, УРОВ и АУВ. | ВЛ-110 кВ Тюмень – Караганда – Велижаны | нд | С | 2026 | 110 | С использованием протокола GOOSE | Приказ об утв. ПСД | 16-Э 30.07.2019 | Тюменская область | 1 | 1 | 1 | 1 | 1 ед | И11-64 | 3061.69 | 1.31 | 4010.8139 | нд
3.2.2.2 | Реконструкция ВЛ-110 кВ Тюмень – Караганда – Велижаны – Н – Тавда (в части замены провода, замены 6 опор, замены грозотросса) | F_TP3300.VL.0072 | Проектные и изыскательские работы, разработка и утверждение ДПТ, кадастровые работы и работы по установлению земельных отношений 110 кВ | УНЦ на проектные и изыскательские работы для отдельных элементов электрических сетей 110 кВ | ВЛ-110 кВ Тюмень – Караганда – Велижаны | нд | С | 2026 | 110 | Затраты по УНЦ от 11 до 21 млн. руб. | Приказ об утв. ПСД | 16-Э 30.07.2019 | Тюменская область | 1 | 1 | 1 | 1 | 1 объект | П6-08 | 2127.51 | 1 | 2127.51 | нд
3.2.2.2 | Реконструкция ВЛ-110 кВ Тюмень – Караганда – Велижаны – Н – Тавда (в части замены провода, замены 6 опор, замены грозотросса) | F_TP3300.VL.0072 | Проектные и изыскательские работы, разработка и утверждение ДПТ, кадастровые работы и работы по установлению земельных отношений 110 кВ | УНЦ на проектные и изыскательские работы для отдельных элементов электрических сетей 110 кВ | ВЛ-110 кВ Тюмень – Караганда – Велижаны | нд | С | 2026 | 110 | Затраты по УНЦ от 51 до 151 млн. руб. | Приказ об утв. ПСД | 16-Э 30.07.2019 | Тюменская область | 1 | 1 | 1 | 1 | 1 объект | П6-10 | 10637.53 | 1 | 10637.53 | нд
3.2.2.2 | Реконструкция ВЛ-110 кВ Тюмень – Караганда – Велижаны – Н – Тавда (в части замены провода, замены 6 опор, замены грозотросса) | F_TP3300.VL.0072 | Системы ВЧ связи, УПАСК, ПА 110 кВ | УНЦ системы ВЧ-связи 110 кВ. ВЧ-обработка и присоединение на ЛЭП | ВЛ-110 кВ Тюмень – Караганда – Велижаны | нд | С | 2026 | 110 | ВЧ-заградитель, конденсатор связи, фильтр присоединения, разделительный фильтр, радиочастотный кабель | Приказ об утв. ПСД | 16-Э 30.07.2019 | Тюменская область | 1 | 1 | 1 | 1 | 1 ед | А6-02-1 | 5334.69 | 1.29 | 6881.7501 | нд
3.2.2.2 | Реконструкция ВЛ-110 кВ Тюмень – Караганда – Велижаны – Н – Тавда (в части замены провода, замены 6 опор, замены грозотросса) | F_TP3300.VL.0072 | ВЛ 110 кВ | УНЦ больших переходов ВЛ 110 кВ | ВЛ-110 кВ Тюмень – Караганда – Велижаны | нд | С | 2026 | 110 | Длина пролёта от 600 до 1000 м | Приказ об утв. ПСД | 16-Э 30.07.2019 | Тюменская область | 1 | 1 | 1 | 1 | 1 переход | Ж2-01-1 | 67172.8 | 1.31 | 87996.368 | нд
3.2.2.2 | Реконструкция ВЛ-110 кВ Тюмень – Караганда – Велижаны – Н – Тавда (в части замены провода, замены 6 опор, замены грозотросса) | F_TP3300.VL.0072 | ВЛ 110 кВ | УНЦ грозотроса ВЛ 110 кВ | ВЛ-110 кВ Тюмень – Караганда – Велижаны | нд | С | 2026 | 110 | Диаметр 9.1 мм | Приказ об утв. ПСД | 16-Э 30.07.2019 | Тюменская область | 1 | 1 | 1 | 24 | 1 км | Л6-03 | 263.88 | 1.11 | 7029.7632 | нд
3.2.2.2 | Реконструкция ВЛ-110 кВ Тюмень – Караганда – Велижаны – Н – Тавда (в части замены провода, замены 6 опор, замены грозотросса) | F_TP3300.VL.0072 | ВЛ 110 кВ | УНЦ гирлянды изоляторов ВЛ 110 кВ | ВЛ-110 кВ Тюмень – Караганда – Велижаны | нд | С | 2026 | 110 | для 1 фазы провода ВЛ 110 кВ | Приказ об утв. ПСД | 16-Э 30.07.2019 | Тюменская область | 1 | 1 | 1 | 1 | 1 ед | Л10-02-2 | 55.62 | 1.11 | 61.7382 | нд
3.2.2.2 | Реконструкция ВЛ-110 кВ Тюмень – Караганда – Велижаны – Н – Тавда (в части замены провода, замены 6 опор, замены грозотросса) | F_TP3300.VL.0072 | ВЛ 110 кВ | УНЦ провода ВЛ 110 кВ сталеалюминиевого типа | ВЛ-110 кВ Тюмень – Караганда – Велижаны | нд | С | 2026 | 110 | Сечение фазного провода 120 мм2 | Приказ об утв. ПСД | 16-Э 30.07.2019 | Тюменская область | 1 | 1 | 1 | 24 | 1 км по трассе | Л5-03 | 1109.82 | 1.11 | 29565.6048 | нд
3.2.2.2 | Реконструкция ВЛ-110 кВ Тюмень – Караганда – Велижаны – Н – Тавда (в части замены провода, замены 6 опор, замены грозотросса) | F_TP3300.VL.0072 | ВЛ 110 кВ | УНЦ опор ВЛ 110 кВ | ВЛ-110 кВ Тюмень – Караганда – Велижаны | нд | С | 2026 | 110 | все типы опор за исключением многогранных | Приказ об утв. ПСД | 16-Э 30.07.2019 | Тюменская область | 1 | 1 | 1 | 31.542 | 1 т опор | Л4-03-1 | 308.56 | 1.11 | 10803.1855 | нд
3.2.2.2 | Реконструкция ВЛ-110 кВ Тюмень – Караганда – Велижаны – Н – Тавда (в части замены провода, замены 6 опор, замены грозотросса) | F_TP3300.VL.0072 | ВЛ 110 кВ | УНЦ гирлянды изоляторов ВЛ 110 кВ | ВЛ-110 кВ Тюмень – Караганда – Велижаны | нд | С | 2026 | 110 | для 1 фазы провода ВЛ 110 кВ | Приказ об утв. ПСД | 16-Э 30.07.2019 | Тюменская область | 1 | 1 | 1 | 3338 | 1 ед | Л10-02-3 | 4.64 | 1.11 | 17192.0352 | нд
3.2.2.2 | Реконструкция ВЛ-110 кВ Тюмень – Караганда – Велижаны – Н – Тавда (в части замены провода, замены 6 опор, замены грозотросса) | F_TP3300.VL.0072 | РЗА, система оперативного постоянного тока и собственных нужд ПС, сети связи 0.4 кВ | УНЦ контрольного (силового) кабеля 0.4 кВ | ВЛ-110 кВ Тюмень – Караганда – Велижаны | нд | С | 2026 | 0.23 | 2.5 мм2, 5 жил | Приказ об утв. ПСД | 16-Э 30.07.2019 | Тюменская область | 1 | 1 | 1 | 0.63 | 1 км по трассе | Н3-02-2 | 363.18 | 1.31 | 299.7325 | нд
3.2.2.2 | Реконструкция ВЛ-110 кВ Тюмень – Караганда – Велижаны – Н – Тавда (в части замены провода, замены 6 опор, замены грозотросса) | F_TP3300.VL.0072 | Итого объем финансовых потребностей по инвестиционному проекту, тыс. рублей | нд | нд | нд | нд | нд | нд | нд | нд | нд | нд | нд | нд | нд | нд | нд | нд | нд | нд | 182914.5721 | нд
3.2.2.2 | Реконструкция ВЛ 110 кВ Горная – Косач, ВЛ 110 кВ Горная – Уват отпайка на ПС Косач (переход через р.Иртыш) | H_TP3600.VL.0084 | ВЛ 110 кВ | УНЦ ВЛ 110 кВ на строительно-монтажные работы без опор и провода, 2 одноцепных ВЛ в одном коридоре | ВЛ 110 кВ Горная – Косач | нд | З | 2027 | 110 | одноцепная, все типы опор за исключением многогранных | Приказ об переутв. ПСД | № 1-Э от 07.02.2023 | Тюменская область | 1 | 1 | 1 | 1.504 | 1 км ВЛ | Л1-04-1 | 4893.1 | 1.36 | 10008.5425 | нд
3.2.2.2 | Реконструкция ВЛ 110 кВ Горная – Косач, ВЛ 110 кВ Горная – Уват отпайка на ПС Косач (переход через р.Иртыш) | H_TP3600.VL.0084 | ВЛ 110 кВ | УНЦ опор ВЛ 110 кВ | ВЛ 110 кВ Горная – Косач | нд | З | 2027 | 110 | одноцепная, все типы опор за исключением многогранных | Приказ об переутв. ПСД | № 1-Э от 07.02.2023 | Тюменская область | 1 | 1 | 1 | 1.504 | 1 км | Л3-04-1 | 6798.18 | 1.11 | 11349.1536 | нд
3.2.2.2 | Реконструкция ВЛ 110 кВ Горная – Косач, ВЛ 110 кВ Горная – Уват отпайка на ПС Косач (переход через р.Иртыш) | H_TP3600.VL.0084 | ВЛ 110 кВ | УНЦ провода ВЛ 110 кВ сталеалюминиевого типа | ВЛ 110 кВ Горная – Косач | нд | З | 2027 | 110 | Сечение фазного провода 120 мм2 | Приказ об переутв. ПСД | № 1-Э от 07.02.2023 | Тюменская область | 1 | 1 | 1 | 1.504 | 1 км по трассе | Л5-03 | 1109.82 | 1.11 | 1852.7779 | нд
3.2.2.2 | Реконструкция ВЛ 110 кВ Горная – Косач, ВЛ 110 кВ Горная – Уват отпайка на ПС Косач (переход через р.Иртыш) | H_TP3600.VL.0084 | ВЛ 110 кВ | УНЦ грозотроса ВЛ 110 кВ | ВЛ 110 кВ Горная – Косач | нд | З | 2027 | 110 | Диаметр 9.1 мм | Приказ об переутв. ПСД | № 1-Э от 07.02.2023 | Тюменская область | 1 | 1 | 1 | 2 | 1 км | Л6-03 | 263.88 | 1.11 | 585.8136 | нд
3.2.2.2 | Реконструкция ВЛ 110 кВ Горная – Косач, ВЛ 110 кВ Горная – Уват отпайка на ПС Косач (переход через р.Иртыш) | H_TP3600.VL.0084 | ВЛ 110 кВ | УНЦ на трелевку хлыстов древесины при вырубке (расширении) просеки ВЛ 110 кВ | ВЛ 110 кВ Горная – Косач, ВЛ 110 кВ Горная – Уват отпайка на ПС Косач | нд | З | 2027 | 110 | Трелевки и вывоза хлыстов древесины в количестве до 100 шт., погрузо-разгрузочные работы | Приказ об переутв. ПСД | № 1-Э от 07.02.2023 | Тюменская область | 1 | 1 | 1 | 10.2 | 100 м | М4-01 | 11.91 | 1.34 | 162.7859 | нд
3.2.2.2 | Реконструкция ВЛ 110 кВ Горная – Косач, ВЛ 110 кВ Горная – Уват отпайка на ПС Косач (переход через р.Иртыш) | H_TP3600.VL.0084 | ВЛ 110 кВ | УНЦ на устройство защиты опор ВЛ 110 кВ | ВЛ 110 кВ Горная – Косач, ВЛ 110 кВ Горная – Уват отпайка на ПС Косач | нд | З | 2027 | 110 | Ледозащитные сооружения | Приказ об переутв. ПСД | № 1-Э от 07.02.2023 | Тюменская область | 1 | 1 | 1 | 2 | 1 опора | М1-01 | 4955.98 | 1.34 | 13282.0264 | нд
3.2.2.2 | Реконструкция ВЛ 110 кВ Горная – Косач, ВЛ 110 кВ Горная – Уват отпайка на ПС Косач (переход через р.Иртыш) | H_TP3600.VL.0084 | ВЛ 110 кВ | УНЦ на устройство защиты опор ВЛ 110 кВ | ВЛ 110 кВ Горная – Косач, ВЛ 110 кВ Горная – Уват отпайка на ПС Косач | нд | З | 2027 | 110 | Коробчатые габионы | Приказ об переутв. ПСД | № 1-Э от 07.02.2023 | Тюменская область | 1 | 1 | 1 | 2 | 1 опора | М1-02 | 8882.12 | 1.34 | 23804.0816 | нд
3.2.2.2 | Реконструкция ВЛ 110 кВ Горная – Косач, ВЛ 110 кВ Горная – Уват отпайка на ПС Косач (переход через р.Иртыш) | H_TP3600.VL.0084 | Линейно-кабельные сооружения ВОЛС 110 кВ | УНЦ ОКГТ 110 кВ | ВЛ 110 кВ Горная – Косач, ВЛ 110 кВ Горная – Уват отпайка на ПС Косач | нд | З | 2027 | 110 | 48 ОВ, 233 кН | Приказ об переутв. ПСД | № 1-Э от 07.02.2023 | Тюменская область | 1 | 1 | 1 | 4 | 1 км | О1-06-3 | 1501.85 | 1.11 | 6668.214 | нд
3.2.2.2 | Реконструкция ВЛ 110 кВ Горная – Косач, ВЛ 110 кВ Горная – Уват отпайка на ПС Косач (переход через р.Иртыш) | H_TP3600.VL.0084 | ВЛ 220 кВ | УНЦ больших переходов ВЛ 220 кВ | ВЛ 110 кВ Горная – Косач, ВЛ 110 кВ Горная – Уват отпайка на ПС Косач | нд | З | 2027 | 220 | Длина пролёта 1501 м и выше | Приказ об переутв. ПСД | № 1-Э от 07.02.2023 | Тюменская область | 1 | 1 | 1 | 2 | 1 переход | Ж2-03-2 | 194056.48 | 1.31 | 508427.9776 | нд
3.2.2.2 | Реконструкция ВЛ 110 кВ Горная – Косач, ВЛ 110 кВ Горная – Уват отпайка на ПС Косач (переход через р.Иртыш) | H_TP3600.VL.0084 | ВЛ 110 кВ | УНЦ ВЛ 110 кВ на строительно-монтажные работы без опор и провода, 2 одноцепных ВЛ в одном коридоре | ВЛ 110 кВ Горная – Уват отпайка на ПС Косач | нд | З | 2027 | 110 | одноцепная, все типы опор за исключением многогранных | Приказ об переутв. ПСД | № 1-Э от 07.02.2023 | Тюменская область | 1 | 1 | 1 | 1.55 | 1 км ВЛ | Л1-04-1 | 4893.1 | 1.36 | 10314.6548 | нд
3.2.2.2 | Реконструкция ВЛ 110 кВ Горная – Косач, ВЛ 110 кВ Горная – Уват отпайка на ПС Косач (переход через р.Иртыш) | H_TP3600.VL.0084 | ВЛ 110 кВ | УНЦ провода ВЛ 110 кВ сталеалюминиевого типа | ВЛ 110 кВ Горная – Уват отпайка на ПС Косач | нд | З | 2027 | 110 | Сечение фазного провода 120 мм2 | Приказ об переутв. ПСД | № 1-Э от 07.02.2023 | Тюменская область | 1 | 1 | 1 | 1.55 | 1 км по трассе | Л5-03 | 1109.82 | 1.11 | 1909.4453 | нд
3.2.2.2 | Реконструкция ВЛ 110 кВ Горная – Косач, ВЛ 110 кВ Горная – Уват отпайка на ПС Косач (переход через р.Иртыш) | H_TP3600.VL.0084 | Проектные и изыскательские работы, разработка и утверждение ДПТ, кадастровые работы и работы по установлению земельных отношений 110 кВ | УНЦ на проектные и изыскательские работы по ВЛ 110 кВ | ВЛ 110 кВ Горная – Косач, ВЛ 110 кВ Горная – Уват отпайка на ПС Косач | нд | З | 2027 | 110 | Протяженность до 5 км | Приказ об переутв. ПСД | № 1-Э от 07.02.2023 | Тюменская область | 1 | 1 | 1 | 1 | 1 ВЛ | П3-14 | 5026.59 | 1 | 5026.59 | нд
3.2.2.2 | Реконструкция ВЛ 110 кВ Горная – Косач, ВЛ 110 кВ Горная – Уват отпайка на ПС Косач (переход через р.Иртыш) | H_TP3600.VL.0084 | Проектные и изыскательские работы, разработка и утверждение ДПТ, кадастровые работы и работы по установлению земельных отношений 110 кВ | УНЦ на проектные и изыскательские работы для больших переходов ВЛ 110 кВ | ВЛ 110 кВ Горная – Косач, ВЛ 110 кВ Горная – Уват отпайка на ПС Косач | нд | З | 2027 | 110 | Длина пролёта 1501 м и выше | Приказ об переутв. ПСД | № 1-Э от 07.02.2023 | Тюменская область | 1 | 1 | 1 | 1 | 1 переход | П4-03 | 23686.23 | 1 | 23686.23 | нд
3.2.2.2 | Реконструкция ВЛ 110 кВ Горная – Косач, ВЛ 110 кВ Горная – Уват отпайка на ПС Косач (переход через р.Иртыш) | H_TP3600.VL.0084 | Проектные и изыскательские работы, разработка и утверждение ДПТ, кадастровые работы и работы по установлению земельных отношений 110 кВ | УНЦ на разработку и утверждение ДПТ при прохождении ВЛ 110 кВ по землям лесного фонда (землям, покрытым лесом) | ВЛ 110 кВ Горная – Косач, ВЛ 110 кВ Горная – Уват отпайка на ПС Косач | нд | З | 2027 | 110 | Протяженность 1.1-2.3 км | Приказ об переутв. ПСД | № 1-Э от 07.02.2023 | Тюменская область | 1 | 1 | 1 | 1.504 | 1 км по трассе | П8-11 | 1310.54 | 1 | 1971.0522 | нд
3.2.2.2 | Реконструкция ВЛ 110 кВ Горная – Косач, ВЛ 110 кВ Горная – Уват отпайка на ПС Косач (переход через р.Иртыш) | H_TP3600.VL.0084 | Проектные и изыскательские работы, разработка и утверждение ДПТ, кадастровые работы и работы по установлению земельных отношений 110 кВ | УНЦ на кадастровые работы ВЛ 110 кВ и работы по установлению земельных отношений | ВЛ 110 кВ Горная – Косач, ВЛ 110 кВ Горная – Уват отпайка на ПС Косач | нд | З | 2027 | 110 | ВЛ. Количество землепользователей до 15 | Приказ об переутв. ПСД | № 1-Э от 07.02.2023 | Тюменская область | 1 | 1 | 1 | 0.03068 | 100 км | П10-01-1 | 3050.84 | 1 | 93.5998 | нд
3.2.2.2 | Реконструкция ВЛ 110 кВ Горная – Косач, ВЛ 110 кВ Горная – Уват отпайка на ПС Косач (переход через р.Иртыш) | H_TP3600.VL.0084 | ВЛ 110 кВ | УНЦ на демонтаж ВЛ 110 кВ | ВЛ 110 кВ Горная-Косач с отпайкой на ПС Кирсарай | нд | З | 2027 | 110 | Демонтаж ВЛ 110 кВ - две цепи | Приказ об переутв. ПСД | № 1-Э от 07.02.2023 | Тюменская область | 1 | 1 | 1 | 1.658 | 1 км | М2-04-2 | 1910.85 | 1.34 | 4245.3737 | нд
3.2.2.2 | Реконструкция ВЛ 110 кВ Горная – Косач, ВЛ 110 кВ Горная – Уват отпайка на ПС Косач (переход через р.Иртыш) | H_TP3600.VL.0084 | ВЛ 220 кВ | УНЦ на демонтаж ВЛ 220 кВ | Отпайка на ПС от Косач от ВЛ 110 кВ Горная-Уват с отпайками | нд | З | 2027 | 220 | Демонтаж ВЛ 220 кВ - две цепи | Приказ об переутв. ПСД | № 1-Э от 07.02.2023 | Тюменская область | 1 | 1 | 1 | 1.967 | 1 км | М2-05-2 | 3804.55 | 1.34 | 10027.9568 | нд
3.2.2.2 | Реконструкция ВЛ 110 кВ Горная – Косач, ВЛ 110 кВ Горная – Уват отпайка на ПС Косач (переход через р.Иртыш) | H_TP3600.VL.0084 | ВЛ 110 кВ | УНЦ на вырубку (расширение, расчистку) просеки ВЛ 110 кВ (для всех субъектов Российской Федерации). Расчистка кустарников и мелколесья, вырубка деревьев и корчевка пней с диаметром ствола до 11 см, 12 см и более | ВЛ 110 кВ Горная – Косач, ВЛ 110 кВ Горная – Уват отпайка на ПС Косач | нд | З | 2027 | 110 | Диаметр ствола до 11 см, 12 см и более, корчевка пней | Приказ об переутв. ПСД | № 1-Э от 07.02.2023 | Тюменская область | 1 | 1 | 1 | 11.36 | 1 га | Б7-03 | 514.43 | 1 | 5843.9248 | нд
3.2.2.2 | Реконструкция ВЛ 110 кВ Горная – Косач, ВЛ 110 кВ Горная – Уват отпайка на ПС Косач (переход через р.Иртыш) | H_TP3600.VL.0084 | ВЛ 110 кВ | УНЦ опор ВЛ 110 кВ | ВЛ 110 кВ Горная – Уват отпайка на ПС Косач | нд | З | 2027 | 110 | одноцепная, все типы опор за исключением многогранных | Приказ об переутв. ПСД | № 1-Э от 07.02.2023 | Тюменская область | 1 | 1 | 1 | 1.55 | 1 км | Л3-04-1 | 6798.18 | 1.11 | 11696.2687 | нд
3.2.2.2 | Реконструкция ВЛ 110 кВ Горная – Косач, ВЛ 110 кВ Горная – Уват отпайка на ПС Косач (переход через р.Иртыш) | H_TP3600.VL.0084 | Итого объем финансовых потребностей по инвестиционному проекту, тыс. рублей | нд | нд | нд | нд | нд | нд | нд | нд | нд | нд | нд | нд | нд | нд | нд | нд | нд | нд | 650956.4691 | нд
3.2.2.2 | Модернизация ВЛ-110 кВ Ишим на ПС Казанка с установкой микропроцессорного комплекта ступенчатых защит (КСЗ) и автоматики | M_TP3500.VL.0083 | РЗА, система оперативного постоянного тока и собственных нужд ПС, сети связи 110 кВ | УНЦ РЗА. Шкаф АУВ 110 кВ и УРОВ. | ВЛ-110 кВ Ишим на ПС Казанка | нд | С | 2027 | 110 | Без использования протоколов GOOSE и SV | Приказ об утверждении ПСД | от 2026 № ИТПО/ТЭС | Тюменская область | 1 | 1 | 1 | 2 | 1 ед. | И11-10 | 3668.9 | 1.31 | 9612.518 | изменение объема в соответствии с приказом на утв.ПСД -ТЭС/ИТПО от .2026
3.2.2.2 | Модернизация ВЛ-110 кВ Ишим на ПС Казанка с установкой микропроцессорного комплекта ступенчатых защит (КСЗ) и автоматики | M_TP3500.VL.0083 | РЗА, система оперативного постоянного тока и собственных нужд ПС, сети связи 110 кВ | УНЦ РЗА и прочие шкафы (панели). Шкаф РАС для ПС с количеством присоединений 110 кВ до 2 | ВЛ-110 кВ Ишим на ПС Казанка | нд | С | 2027 | 110 | Без использования протоколов GOOSE и SV. Общее количеством аналоговых и дискретных сигналов: 32 шт. | Приказ об утверждении ПСД | от 2026 № ИТПО/ТЭС | Тюменская область | 1 | 1 | 1 | 1 | 1 ед. | И12-01-1 | 3208 | 1.31 | 4202.48 | изменение объема в соответствии с приказом на утв.ПСД -ТЭС/ИТПО от .2026
3.2.2.2 | Модернизация ВЛ-110 кВ Ишим на ПС Казанка с установкой микропроцессорного комплекта ступенчатых защит (КСЗ) и автоматики | M_TP3500.VL.0083 | РЗА, система оперативного постоянного тока и собственных нужд ПС, сети связи 110 кВ | УНЦ РЗА и прочие шкафы (панели). Прочий шкаф (панель) 110 кВ | ВЛ-110 кВ Ишим на ПС Казанка | нд | С | 2027 | 110 | Промежуточная панель с ключами, стойка | Приказ об утверждении ПСД | от 2026 № ИТПО/ТЭС | Тюменская область | 1 | 1 | 1 | 1 | 1 ед. | И12-06 | 262.53 | 1.31 | 343.9143 | изменение объема в соответствии с приказом на утв.ПСД -ТЭС/ИТПО от .2026
3.2.2.2 | Модернизация ВЛ-110 кВ Ишим на ПС Казанка с установкой микропроцессорного комплекта ступенчатых защит (КСЗ) и автоматики | M_TP3500.VL.0083 | Комплекс систем безопасности ПС 110 кВ | УНЦ комплекса систем безопасности ПС 110 кВ. Программно-аппаратный комплекс информационной безопасности для защиты до 100 интеллектуальных устройств ПС | ВЛ-110 кВ Ишим на ПС Казанка | нд | С | 2027 | 110 | Оборудование с ПО | Приказ об утверждении ПСД | от 2026 № ИТПО/ТЭС | Тюменская область | 1 | 1 | 1 | 1 | 1 ПС | И15-11 | 28767.57 | 1.34 | 38548.5438 | изменение объема в соответствии с приказом на утв.ПСД -ТЭС/ИТПО от .2026
3.2.2.2 | Модернизация ВЛ-110 кВ Ишим на ПС Казанка с установкой микропроцессорного комплекта ступенчатых защит (КСЗ) и автоматики | M_TP3500.VL.0083 | РЗА, система оперативного постоянного тока и собственных нужд ПС, сети связи 0.4 кВ | УНЦ контрольного (силового) кабеля 0.4 кВ | ВЛ-110 кВ Ишим на ПС Казанка | нд | С | 2027 | 0.4 | 1.5 мм2, 5 жил | Приказ об утверждении ПСД | от 2026 № ИТПО/ТЭС | Тюменская область | 1 | 1 | 1.2792 | 0.37 | 1 км по трассе | Н3-01-2 | 291.14 | 1.31 | 180.5177 | изменение объема в соответствии с приказом на утв.ПСД -ТЭС/ИТПО от .2026
3.2.2.2 | Модернизация ВЛ-110 кВ Ишим на ПС Казанка с установкой микропроцессорного комплекта ступенчатых защит (КСЗ) и автоматики | M_TP3500.VL.0083 | РЗА, система оперативного постоянного тока и собственных нужд ПС, сети связи 0.4 кВ | УНЦ контрольного (силового) кабеля 0.4 кВ | ВЛ-110 кВ Ишим на ПС Казанка | нд | С | 2027 | 0.4 | 1.5 мм2, 5 жил | Приказ об утверждении ПСД | от 2026 № ИТПО/ТЭС | Тюменская область | 1 | 1 | 1.5584 | 0.115 | 1 км по трассе | Н3-01-2 | 291.14 | 1.31 | 68.3535 | изменение объема в соответствии с приказом на утв.ПСД -ТЭС/ИТПО от .2026
3.2.2.2 | Модернизация ВЛ-110 кВ Ишим на ПС Казанка с установкой микропроцессорного комплекта ступенчатых защит (КСЗ) и автоматики | M_TP3500.VL.0083 | РЗА, система оперативного постоянного тока и собственных нужд ПС, сети связи 0.4 кВ | УНЦ контрольного (силового) кабеля 0.4 кВ | ВЛ-110 кВ Ишим на ПС Казанка | нд | С | 2027 | 0.4 | 2.5 мм2, 4 жилы | Приказ об утверждении ПСД | от 2026 № ИТПО/ТЭС | Тюменская область | 1 | 1 | 1 | 0.895 | 1 км по трассе | Н3-02-1 | 324.64 | 1.31 | 380.6242 | изменение объема в соответствии с приказом на утв.ПСД -ТЭС/ИТПО от .2026
3.2.2.2 | Модернизация ВЛ-110 кВ Ишим на ПС Казанка с установкой микропроцессорного комплекта ступенчатых защит (КСЗ) и автоматики | M_TP3500.VL.0083 | РЗА, система оперативного постоянного тока и собственных нужд ПС, сети связи 0.4 кВ | УНЦ контрольного (силового) кабеля 0.4 кВ | ВЛ-110 кВ Ишим на ПС Казанка | нд | С | 2027 | 0.4 | 2.5 мм2, 5 жил | Приказ об утверждении ПСД | от 2026 № ИТПО/ТЭС | Тюменская область | 1 | 1 | 1 | 0.26 | 1 км по трассе | Н3-02-2 | 363.18 | 1.31 | 123.6991 | изменение объема в соответствии с приказом на утв.ПСД -ТЭС/ИТПО от .2026
3.2.2.2 | Модернизация ВЛ-110 кВ Ишим на ПС Казанка с установкой микропроцессорного комплекта ступенчатых защит (КСЗ) и автоматики | M_TP3500.VL.0083 | РЗА, система оперативного постоянного тока и собственных нужд ПС, сети связи 0.4 кВ | УНЦ контрольного (силового) кабеля 0.4 кВ | ВЛ-110 кВ Ишим на ПС Казанка | нд | С | 2027 | 0.4 | 2.5 мм2, 5 жил | Приказ об утверждении ПСД | от 2026 № ИТПО/ТЭС | Тюменская область | 1 | 1 | 1.3561 | 0.605 | 1 км по трассе | Н3-02-2 | 363.18 | 1.31 | 390.3514 | изменение объема в соответствии с приказом на утв.ПСД -ТЭС/ИТПО от .2026
3.2.2.2 | Модернизация ВЛ-110 кВ Ишим на ПС Казанка с установкой микропроцессорного комплекта ступенчатых защит (КСЗ) и автоматики | M_TP3500.VL.0083 | РЗА, система оперативного постоянного тока и собственных нужд ПС, сети связи 0.4 кВ | УНЦ контрольного (силового) кабеля 0.4 кВ | ВЛ-110 кВ Ишим на ПС Казанка | нд | С | 2027 | 0.4 | 2.5 мм2, 5 жил | Приказ об утверждении ПСД | от 2026 № ИТПО/ТЭС | Тюменская область | 1 | 1 | 1.7123 | 0.275 | 1 км по трассе | Н3-02-2 | 363.18 | 1.31 | 224.0294 | изменение объема в соответствии с приказом на утв.ПСД -ТЭС/ИТПО от .2026
3.2.2.2 | Модернизация ВЛ-110 кВ Ишим на ПС Казанка с установкой микропроцессорного комплекта ступенчатых защит (КСЗ) и автоматики | M_TP3500.VL.0083 | РЗА, система оперативного постоянного тока и собственных нужд ПС, сети связи 0.4 кВ | УНЦ контрольного (силового) кабеля 0.4 кВ | ВЛ-110 кВ Ишим на ПС Казанка | нд | С | 2027 | 0.4 | 4 мм2, 5 жил | Приказ об утверждении ПСД | от 2026 № ИТПО/ТЭС | Тюменская область | 1 | 1 | 1 | 0.23 | 1 км по трассе | Н3-03-2 | 504.24 | 1.31 | 151.9275 | изменение объема в соответствии с приказом на утв.ПСД -ТЭС/ИТПО от .2026
3.2.2.2 | Модернизация ВЛ-110 кВ Ишим на ПС Казанка с установкой микропроцессорного комплекта ступенчатых защит (КСЗ) и автоматики | M_TP3500.VL.0083 | Проектные и изыскательские работы, разработка и утверждение ДПТ, кадастровые работы и работы по установлению земельных отношений 110 кВ | УНЦ на проектные и изыскательские работы для отдельных элементов электрических сетей 110 кВ | ВЛ-110 кВ Ишим на ПС Казанка | нд | С | 2027 | 110 | Затраты по УНЦ от 51 до 151 млн. руб. | Приказ об утверждении ПСД | от 2026 № ИТПО/ТЭС | Тюменская область | 0.85 | 1 | 1 | 1 | 1 объект | П6-10 | 10637.53 | 1 | 9041.9005 | изменение объема в соответствии с приказом на утв.ПСД -ТЭС/ИТПО от .2026
3.2.2.2 | Модернизация ВЛ-110 кВ Ишим на ПС Казанка с установкой микропроцессорного комплекта ступенчатых защит (КСЗ) и автоматики | M_TP3500.VL.0083 | Итого объем финансовых потребностей по инвестиционному проекту, тыс. рублей | нд | нд | нд | нд | нд | нд | нд | нд | нд | нд | нд | нд | нд | нд | нд | нд | нд | нд | 63268.8594 | нд
3.2.2.2 | Модернизация ЛЭП 0,4 кВ в филиале АО «Россети Тюмень» Тюменские электрические сети (установка вольтодобавочных транформаторов низкого напряжения) | M_TP3300.VL.0102 | Проектные и изыскательские работы, разработка и утверждение ДПТ, кадастровые работы и работы по установлению земельных отношений 10 кВ | УНЦ на проектные и изыскательские работы для отдельных элементов электрических сетей 10 кВ | ЛЭП 0,4 кВ в Тюменском районе | нд | П | 2028 | 10 | Затраты по УНЦ от 301 до 501 млн. руб. | Распоряжение филиала АО "Россети Тюмень" Тюменские электрические сети | №662р от 05.12.2025 | Тюменская область | 1 | 1 | 1 | 1 | 1 объект | П6-12 | 35458.43 | 1 | 35458.43 | нд
3.2.2.2 | Модернизация ЛЭП 0,4 кВ в филиале АО «Россети Тюмень» Тюменские электрические сети (установка вольтодобавочных транформаторов низкого напряжения) | M_TP3300.VL.0102 | Управляемый элемент электрической сети 10 кВ | УНЦ автоматического пункта секционирования 10 кВ | ЛЭП 0,4 кВ в Тюменском районе | нд | П | 2028 | 10 | без интеграции в АСУ ТП | Распоряжение филиала АО "Россети Тюмень" Тюменские электрические сети | №662р от 05.12.2025 | Тюменская область | 1 | 1 | 1 | 159 | 1 ячейка | В6-01 | 2246.7 | 1.28 | 457248.384 | нд
3.2.2.2 | Модернизация ЛЭП 0,4 кВ в филиале АО «Россети Тюмень» Тюменские электрические сети (установка вольтодобавочных транформаторов низкого напряжения) | M_TP3300.VL.0102 | Итого объем финансовых потребностей по инвестиционному проекту, тыс. рублей | нд | нд | нд | нд | нд | нд | нд | нд | нд | нд | нд | нд | нд | нд | нд | нд | нд | нд | 492706.814 | нд
3.2.2.2 | Реконструкция ВЛ 110 кВ ТТЭЦ-2-Княжево с заменой переходной опоры №2 на участке отп. на ПС Боровое автомобильной дороги Тюмень-Боровский-Богандинский (замена провода в пролетах опор №№ 1, 2 протяженностью 0,3 км) | N_TP3300.VL.0107 | ВЛ 110 кВ | УНЦ ВЛ 110 кВ на строительно-монтажные работы без опор и провода, 2 одноцепных ВЛ в одном коридоре | ВЛ 110 кВ ТТЭЦ-2-Княжево | нд | П | 2026 | 110 | одноцепная, все типы опор за исключением многогранных | Распоряжение филиала АО "Россети Тюмень" Тюменские электрические сети | №662р от 05.12.2025 | Тюменская область | 1 | 1 | 1 | 0.3 | 1 км ВЛ | Л1-04-1 | 4893.1 | 1.36 | 1996.3848 | нд
3.2.2.2 | Реконструкция ВЛ 110 кВ ТТЭЦ-2-Княжево с заменой переходной опоры №2 на участке отп. на ПС Боровое автомобильной дороги Тюмень-Боровский-Богандинский (замена провода в пролетах опор №№ 1, 2 протяженностью 0,3 км) | N_TP3300.VL.0107 | ВЛ 110 кВ | УНЦ опор ВЛ 110 кВ | ВЛ 110 кВ ТТЭЦ-2-Княжево | нд | П | 2026 | 110 | все типы опор за исключением многогранных | Распоряжение филиала АО "Россети Тюмень" Тюменские электрические сети | №662р от 05.12.2025 | Тюменская область | 1 | 1 | 1 | 10.095 | 1 т опор | Л4-03-1 | 308.56 | 1.11 | 3457.5537 | нд
3.2.2.2 | Реконструкция ВЛ 110 кВ ТТЭЦ-2-Княжево с заменой переходной опоры №2 на участке отп. на ПС Боровое автомобильной дороги Тюмень-Боровский-Богандинский (замена провода в пролетах опор №№ 1, 2 протяженностью 0,3 км) | N_TP3300.VL.0107 | ВЛ 110 кВ | УНЦ провода ВЛ 110 кВ сталеалюминиевого типа | ВЛ 110 кВ ТТЭЦ-2-Княжево | нд | П | 2026 | 110 | Сечение фазного провода 150 мм2 | Распоряжение филиала АО "Россети Тюмень" Тюменские электрические сети | №662р от 05.12.2025 | Тюменская область | 1 | 1 | 1 | 0.3 | 1 км по трассе | Л5-04 | 1289.61 | 1.11 | 429.4401 | нд
3.2.2.2 | Реконструкция ВЛ 110 кВ ТТЭЦ-2-Княжево с заменой переходной опоры №2 на участке отп. на ПС Боровое автомобильной дороги Тюмень-Боровский-Богандинский (замена провода в пролетах опор №№ 1, 2 протяженностью 0,3 км) | N_TP3300.VL.0107 | ВЛ 110 кВ | УНЦ грозотроса ВЛ 110 кВ | ВЛ 110 кВ ТТЭЦ-2-Княжево | нд | П | 2026 | 110 | Диаметр 7.6 мм | Распоряжение филиала АО "Россети Тюмень" Тюменские электрические сети | №662р от 05.12.2025 | Тюменская область | 1 | 1 | 1 | 0.3 | 1 км | Л6-01 | 201.65 | 1.11 | 67.1495 | нд
3.2.2.2 | Реконструкция ВЛ 110 кВ ТТЭЦ-2-Княжево с заменой переходной опоры №2 на участке отп. на ПС Боровое автомобильной дороги Тюмень-Боровский-Богандинский (замена провода в пролетах опор №№ 1, 2 протяженностью 0,3 км) | N_TP3300.VL.0107 | Проектные и изыскательские работы, разработка и утверждение ДПТ, кадастровые работы и работы по установлению земельных отношений 110 кВ | УНЦ на проектные и изыскательские работы по ВЛ 110 кВ | ВЛ 110 кВ ТТЭЦ-2-Княжево | нд | П | 2026 | 110 | Протяженность до 1 км | Распоряжение филиала АО "Россети Тюмень" Тюменские электрические сети | №662р от 05.12.2025 | Тюменская область | 1 | 1 | 1 | 1 | 1 ВЛ | П3-12 | 1477.91 | 1 | 1477.91 | нд
3.2.2.2 | Реконструкция ВЛ 110 кВ ТТЭЦ-2-Княжево с заменой переходной опоры №2 на участке отп. на ПС Боровое автомобильной дороги Тюмень-Боровский-Богандинский (замена провода в пролетах опор №№ 1, 2 протяженностью 0,3 км) | N_TP3300.VL.0107 | Итого объем финансовых потребностей по инвестиционному проекту, тыс. рублей | нд | нд | нд | нд | нд | нд | нд | нд | нд | нд | нд | нд | нд | нд | нд | нд | нд | нд | 7428.438 | нд
3.2.2.2 | Реконструкция ВЛ 110 кВ Тобольская – Ульяновская, ВЛ 110 кВ Тобольская – Кутарбитка с отпайкой на ПС Сумкино (замена 4 опор и установка 1 дополнительной опоры на участке протяженностю 1,81 км) | O_TP3600.VL.0105 | ВЛ 110 кВ | УНЦ ВЛ 110 кВ на строительно-монтажные работы без опор и провода | ВЛ 110 кВ Тобольская – Ульяновская ВЛ 110 кВ Тобольская – Кутарбитка | нд | П | 2027 | 110 | одноцепная, все типы опор за исключением многогранных | Распоряжение филиала АО "Россети Тюмень" Тюменские электрические сети" | №662р от 05.12.2025 | Тюменская область | 1 | 1 | 1 | 41.18 | 1 т | Л2-04-1 | 211.13 | 1.61 | 13997.8768 | нд
3.2.2.2 | Реконструкция ВЛ 110 кВ Тобольская – Ульяновская, ВЛ 110 кВ Тобольская – Кутарбитка с отпайкой на ПС Сумкино (замена 4 опор и установка 1 дополнительной опоры на участке протяженностю 1,81 км) | O_TP3600.VL.0105 | ВЛ 110 кВ | УНЦ провода ВЛ 110 кВ сталеалюминиевого типа | ВЛ 110 кВ Тобольская – Ульяновская ВЛ 110 кВ Тобольская – Кутарбитка | нд | П | 2027 | 110 | Сечение фазного провода 120 мм2 | Распоряжение филиала АО "Россети Тюмень" Тюменские электрические сети" | №662р от 05.12.2025 | Тюменская область | 1 | 1 | 1 | 1.81 | 1 км | Л5-03 | 1109.82 | 1.11 | 2229.7394 | нд
3.2.2.2 | Реконструкция ВЛ 110 кВ Тобольская – Ульяновская, ВЛ 110 кВ Тобольская – Кутарбитка с отпайкой на ПС Сумкино (замена 4 опор и установка 1 дополнительной опоры на участке протяженностю 1,81 км) | O_TP3600.VL.0105 | ВЛ 110 кВ | УНЦ грозотроса ВЛ 110 кВ | ВЛ 110 кВ Тобольская – Ульяновская ВЛ 110 кВ Тобольская – Кутарбитка | нд | П | 2027 | 110 | Диаметр 9.1 мм | Распоряжение филиала АО "Россети Тюмень" Тюменские электрические сети" | №662р от 05.12.2025 | Тюменская область | 1 | 1 | 1 | 1.357 | 1 км | Л6-03 | 263.88 | 1.11 | 397.4745 | нд
3.2.2.2 | Реконструкция ВЛ 110 кВ Тобольская – Ульяновская, ВЛ 110 кВ Тобольская – Кутарбитка с отпайкой на ПС Сумкино (замена 4 опор и установка 1 дополнительной опоры на участке протяженностю 1,81 км) | O_TP3600.VL.0105 | Линейно-кабельные сооружения ВОЛС 110 кВ | УНЦ ОКСН 110 кВ | ВЛ 110 кВ Тобольская – Ульяновская ВЛ 110 кВ Тобольская – Кутарбитка | нд | П | 2027 | 110 | 48 ОВ, 20 кН | Распоряжение филиала АО "Россети Тюмень" Тюменские электрические сети" | №662р от 05.12.2025 | Тюменская область | 1 | 1 | 1 | 1.651 | 1 км | О2-06-1 | 403.11 | 1.11 | 738.7434 | нд
3.2.2.2 | Реконструкция ВЛ 110 кВ Тобольская – Ульяновская, ВЛ 110 кВ Тобольская – Кутарбитка с отпайкой на ПС Сумкино (замена 4 опор и установка 1 дополнительной опоры на участке протяженностю 1,81 км) | O_TP3600.VL.0105 | ВЛ 110 кВ | УНЦ на демонтаж ВЛ 110 кВ | ВЛ 110 кВ Тобольская – Ульяновская ВЛ 110 кВ Тобольская – Кутарбитка | нд | П | 2027 | 110 | Демонтаж ВЛ 110 кВ - одна цепь | Распоряжение филиала АО "Россети Тюмень" Тюменские электрические сети" | №662р от 05.12.2025 | Тюменская область | 1 | 1 | 1 | 1.81 | 1 км | М2-04-1 | 1533.53 | 1.34 | 3719.4237 | нд
3.2.2.2 | Реконструкция ВЛ 110 кВ Тобольская – Ульяновская, ВЛ 110 кВ Тобольская – Кутарбитка с отпайкой на ПС Сумкино (замена 4 опор и установка 1 дополнительной опоры на участке протяженностю 1,81 км) | O_TP3600.VL.0105 | ВЛ 110 кВ | УНЦ опор ВЛ 110 кВ | ВЛ 110 кВ Тобольская – Ульяновская(обводная цепь) ВЛ 110 кВ Тобольская – Кутарбитка(обводная цепь) | нд | П | 2027 | 110 | все типы опор за исключением многогранных | Распоряжение филиала АО "Россети Тюмень" Тюменские электрические сети" | №662р от 05.12.2025 | Тюменская область | 1 | 1 | 1 | 31.73 | 1 т | Л4-03-1 | 308.56 | 1.11 | 10867.5758 | нд
3.2.2.2 | Реконструкция ВЛ 110 кВ Тобольская – Ульяновская, ВЛ 110 кВ Тобольская – Кутарбитка с отпайкой на ПС Сумкино (замена 4 опор и установка 1 дополнительной опоры на участке протяженностю 1,81 км) | O_TP3600.VL.0105 | ВЛ 110 кВ | УНЦ провода ВЛ 110 кВ сталеалюминиевого типа | ВЛ 110 кВ Тобольская – Ульяновская(обводная цепь) ВЛ 110 кВ Тобольская – Кутарбитка(обводная цепь) | нд | П | 2027 | 110 | Сечение фазного провода 120 мм2 | Распоряжение филиала АО "Россети Тюмень" Тюменские электрические сети" | №662р от 05.12.2025 | Тюменская область | 1 | 1 | 1 | 1.123 | 1 км | Л5-03 | 1109.82 | 1.11 | 1383.4239 | нд
3.2.2.2 | Реконструкция ВЛ 110 кВ Тобольская – Ульяновская, ВЛ 110 кВ Тобольская – Кутарбитка с отпайкой на ПС Сумкино (замена 4 опор и установка 1 дополнительной опоры на участке протяженностю 1,81 км) | O_TP3600.VL.0105 | ВЛ 110 кВ | УНЦ грозотроса ВЛ 110 кВ | ВЛ 110 кВ Тобольская – Ульяновская(обводная цепь) ВЛ 110 кВ Тобольская – Кутарбитка(обводная цепь) | нд | П | 2027 | 110 | Диаметр 9.1 мм | Распоряжение филиала АО "Россети Тюмень" Тюменские электрические сети" | №662р от 05.12.2025 | Тюменская область | 1 | 1 | 1 | 1.123 | 1 км | Л6-03 | 263.88 | 1.11 | 328.9343 | нд
3.2.2.2 | Реконструкция ВЛ 110 кВ Тобольская – Ульяновская, ВЛ 110 кВ Тобольская – Кутарбитка с отпайкой на ПС Сумкино (замена 4 опор и установка 1 дополнительной опоры на участке протяженностю 1,81 км) | O_TP3600.VL.0105 | Линейно-кабельные сооружения ВОЛС 110 кВ | УНЦ ОКСН 110 кВ | ВЛ 110 кВ Тобольская – Ульяновская(обводная цепь) ВЛ 110 кВ Тобольская – Кутарбитка(обводная цепь) | нд | П | 2027 | 110 | 48 ОВ, 20 кН | Распоряжение филиала АО "Россети Тюмень" Тюменские электрические сети" | №662р от 05.12.2025 | Тюменская область | 1 | 1 | 1 | 0.552 | 1 км | О2-06-1 | 403.11 | 1.11 | 246.9936 | нд
3.2.2.2 | Реконструкция ВЛ 110 кВ Тобольская – Ульяновская, ВЛ 110 кВ Тобольская – Кутарбитка с отпайкой на ПС Сумкино (замена 4 опор и установка 1 дополнительной опоры на участке протяженностю 1,81 км) | O_TP3600.VL.0105 | ВЛ 110 кВ | УНЦ на демонтаж ВЛ 110 кВ | ВЛ 110 кВ Тобольская – Ульяновская(обводная цепь) ВЛ 110 кВ Тобольская – Кутарбитка(обводная цепь) | нд | П | 2027 | 110 | Демонтаж ВЛ 110 кВ - одна цепь | Распоряжение филиала АО "Россети Тюмень" Тюменские электрические сети" | №662р от 05.12.2025 | Тюменская область | 1 | 1 | 1 | 1.123 | 1 км | М2-04-1 | 1533.53 | 1.34 | 2307.6866 | нд
3.2.2.2 | Реконструкция ВЛ 110 кВ Тобольская – Ульяновская, ВЛ 110 кВ Тобольская – Кутарбитка с отпайкой на ПС Сумкино (замена 4 опор и установка 1 дополнительной опоры на участке протяженностю 1,81 км) | O_TP3600.VL.0105 | ВЛ 110 кВ | УНЦ устройства лежневых дорог. Устройство лежневых дорог 110 кВ | ВЛ 110 кВ Тобольская – Ульяновская ВЛ 110 кВ Тобольская – Кутарбитка | нд | П | 2027 | 110 | Лежневые дороги, км | Распоряжение филиала АО "Россети Тюмень" Тюменские электрические сети" | №662р от 05.12.2025 | Тюменская область | 1 | 1 | 1 | 0.1 | 1 км | Л9-01 | 15505.16 | 1.11 | 1721.0728 | нд
3.2.2.2 | Реконструкция ВЛ 110 кВ Тобольская – Ульяновская, ВЛ 110 кВ Тобольская – Кутарбитка с отпайкой на ПС Сумкино (замена 4 опор и установка 1 дополнительной опоры на участке протяженностю 1,81 км) | O_TP3600.VL.0105 | Проектные и изыскательские работы, разработка и утверждение ДПТ, кадастровые работы и работы по установлению земельных отношений 110 кВ | УНЦ на кадастровые работы ВЛ 110 кВ и работы по установлению земельных отношений | ВЛ 110 кВ Тобольская – Ульяновская ВЛ 110 кВ Тобольская – Кутарбитка | нд | П | 2027 | 110 | ВЛ. Количество землепользователей до 15 | Распоряжение филиала АО "Россети Тюмень" Тюменские электрические сети" | №662р от 05.12.2025 | Тюменская область | 1 | 1 | 1 | 1 | 100 км | П10-01-1 | 3050.84 | 1 | 3050.84 | нд
3.2.2.2 | Реконструкция ВЛ 110 кВ Тобольская – Ульяновская, ВЛ 110 кВ Тобольская – Кутарбитка с отпайкой на ПС Сумкино (замена 4 опор и установка 1 дополнительной опоры на участке протяженностю 1,81 км) | O_TP3600.VL.0105 | Проектные и изыскательские работы, разработка и утверждение ДПТ, кадастровые работы и работы по установлению земельных отношений 110 кВ | УНЦ на проектные и изыскательские работы по ВЛ 110 кВ | ВЛ 110 кВ Тобольская – Ульяновская(обводная цепь) ВЛ 110 кВ Тобольская – Кутарбитка(обводная цепь) | нд | П | 2027 | 110 | Протяженность до 1 км | Распоряжение филиала АО "Россети Тюмень" Тюменские электрические сети" | №662р от 05.12.2025 | Тюменская область | 1 | 2.9449 | 1 | 1 | 1 ВЛ | П3-12 | 1477.91 | 1 | 4352.3408 | нд
3.2.2.2 | Реконструкция ВЛ 110 кВ Тобольская – Ульяновская, ВЛ 110 кВ Тобольская – Кутарбитка с отпайкой на ПС Сумкино (замена 4 опор и установка 1 дополнительной опоры на участке протяженностю 1,81 км) | O_TP3600.VL.0105 | Проектные и изыскательские работы, разработка и утверждение ДПТ, кадастровые работы и работы по установлению земельных отношений 110 кВ | УНЦ на проектные и изыскательские работы по ВЛ 110 кВ | ВЛ 110 кВ Тобольская – Ульяновская(обводная цепь) ВЛ 110 кВ Тобольская – Кутарбитка(обводная цепь) | нд | П | 2027 | 110 | Протяженность до 1 км | Распоряжение филиала АО "Россети Тюмень" Тюменские электрические сети" | №662р от 05.12.2025 | Тюменская область | 1 | 1.2953 | 1 | 1 | 1 ВЛ | П3-12 | 1477.91 | 1 | 1914.3976 | нд
3.2.2.2 | Реконструкция ВЛ 110 кВ Тобольская – Ульяновская, ВЛ 110 кВ Тобольская – Кутарбитка с отпайкой на ПС Сумкино (замена 4 опор и установка 1 дополнительной опоры на участке протяженностю 1,81 км) | O_TP3600.VL.0105 | ВЛ 110 кВ | УНЦ опор ВЛ 110 кВ | ВЛ 110 кВ Тобольская – Ульяновская ВЛ 110 кВ Тобольская – Кутарбитка | нд | П | 2027 | 110 | все типы опор за исключением многогранных | Распоряжение филиала АО "Россети Тюмень" Тюменские электрические сети" | №662р от 05.12.2025 | Тюменская область | 1 | 1 | 1 | 41.18 | 1 т | Л4-03-1 | 308.56 | 1.11 | 14104.2159 | нд
3.2.2.2 | Реконструкция ВЛ 110 кВ Тобольская – Ульяновская, ВЛ 110 кВ Тобольская – Кутарбитка с отпайкой на ПС Сумкино (замена 4 опор и установка 1 дополнительной опоры на участке протяженностю 1,81 км) | O_TP3600.VL.0105 | ВЛ 110 кВ | УНЦ ВЛ 110 кВ на строительно-монтажные работы без опор и провода | ВЛ 110 кВ Тобольская – Ульяновская(обводная цепь) ВЛ 110 кВ Тобольская – Кутарбитка(обводная цепь) | нд | П | 2027 | 110 | одноцепная, все типы опор за исключением многогранных | Распоряжение филиала АО "Россети Тюмень" Тюменские электрические сети" | №662р от 05.12.2025 | Тюменская область | 1 | 1 | 1 | 31.73 | 1 т | Л2-04-1 | 211.13 | 1.61 | 10785.6394 | нд
3.2.2.2 | Реконструкция ВЛ 110 кВ Тобольская – Ульяновская, ВЛ 110 кВ Тобольская – Кутарбитка с отпайкой на ПС Сумкино (замена 4 опор и установка 1 дополнительной опоры на участке протяженностю 1,81 км) | O_TP3600.VL.0105 | Итого объем финансовых потребностей по инвестиционному проекту, тыс. рублей | нд | нд | нд | нд | нд | нд | нд | нд | нд | нд | нд | нд | нд | нд | нд | нд | нд | нд | 72146.3784 | нд
3.2.3.1 | Развитие коммерческого учета электроэнергии на объектах АО "Россети Тюмень" (41767 точек учета 0,2-0,4 кВ, 817 устройств сбора и передачи данных) филиал Тюменские электрические сети | K_TP3300.AS.0017 | Система учета электрической энергии (мощности), АИИС КУЭ, ПКУ, технический учет электрической энергии 110 кВ | УНЦ ИИК. Установка трехфазного прибора учета в разрыв несущего провода на опоре ВЛ и подключение к питающей ВЛ 0.4 кВ с изолированными проводами | 2 РЭС, ТЭС | нд | И | 2028 | 0.4 | Многотарифный (многофункциональный) прибор учета | Распоряжение филиала АО "Россети Тюмень" Тюменские электрические сети | №662р от 05.12.2025 | Тюменская область | 1 | 1 | 1 | 15378 | 1 точка учета | А1-08 | 62.16 | 1.34 | 1280901.2832 | нд
3.2.3.1 | Развитие коммерческого учета электроэнергии на объектах АО "Россети Тюмень" (41767 точек учета 0,2-0,4 кВ, 817 устройств сбора и передачи данных) филиал Тюменские электрические сети | K_TP3300.AS.0017 | Система учета электрической энергии (мощности), АИИС КУЭ, ПКУ, технический учет электрической энергии 0.4 кВ | УНЦ ИИК. Установка шкафа с трехфазным прибором учета трансформаторного включения с ТТ на опоре 0.4 кВ | 2 РЭС, ТЭС | нд | И | 2028 | 0.4 | В комплекте с ТТ | Распоряжение филиала АО "Россети Тюмень" Тюменские электрические сети | №662р от 05.12.2025 | Тюменская область | 1 | 1 | 1 | 2275 | 1 точка учета | А1-34 | 111.97 | 1.34 | 341340.545 | нд
3.2.3.1 | Развитие коммерческого учета электроэнергии на объектах АО "Россети Тюмень" (41767 точек учета 0,2-0,4 кВ, 817 устройств сбора и передачи данных) филиал Тюменские электрические сети | K_TP3300.AS.0017 | Проектные и изыскательские работы, разработка и утверждение ДПТ, кадастровые работы и работы по установлению земельных отношений 0.4 кВ | УНЦ на проектные и изыскательские работы для отдельных элементов электрических сетей 0.4 кВ | 2 РЭС, ТЭС | нд | И | 2028 | 0.4 | Затраты по УНЦ 1501 млн. руб. и выше | Распоряжение филиала АО "Россети Тюмень" Тюменские электрические сети | №662р от 05.12.2025 | Тюменская область | 0.85 | 1 | 1 | 1 | 1 объект | П6-15 | 141833.7 | 1 | 120558.645 | Исключение изыскательских работ на основании Распоряжения филиала АО "Россети Тюмень" Тюменские электрические сети от 05.12.2025 №662р
3.2.3.1 | Развитие коммерческого учета электроэнергии на объектах АО "Россети Тюмень" (41767 точек учета 0,2-0,4 кВ, 817 устройств сбора и передачи данных) филиал Тюменские электрические сети | K_TP3300.AS.0017 | Система учета электрической энергии (мощности), АИИС КУЭ, ПКУ, технический учет электрической энергии 0.4 кВ | УНЦ ИИК. Установка однофазного прибора учета в разрыв несущего провода на опоре ВЛ 0.4 кВ с изолированными проводами | 2 РЭС, ТЭС | нд | И | 2028 | 0.23 | Многотарифный (многофункциональный) прибор учета | Распоряжение филиала АО "Россети Тюмень" Тюменские электрические сети | №662р от 05.12.2025 | Тюменская область | 1 | 1 | 1 | 24114 | 1 точка учета | А1-02 | 57.24 | 1.34 | 1849582.3824 | нд
3.2.3.1 | Развитие коммерческого учета электроэнергии на объектах АО "Россети Тюмень" (41767 точек учета 0,2-0,4 кВ, 817 устройств сбора и передачи данных) филиал Тюменские электрические сети | K_TP3300.AS.0017 | ВЛ 0.23 кВ | УНЦ провода СИП ВЛ 0.23 кВ | 2 РЭС, ТЭС | нд | И | 2028 | 0.23 | СИП-4, 16 мм2 / - мм2, 2 фазных провода | Распоряжение филиала АО "Россети Тюмень" Тюменские электрические сети | №662р от 05.12.2025 | Тюменская область | 1 | 1 | 1 | 578.736 | 1 км | Л7-11-4 | 359.9 | 1.11 | 231198.6659 | нд
3.2.3.1 | Развитие коммерческого учета электроэнергии на объектах АО "Россети Тюмень" (41767 точек учета 0,2-0,4 кВ, 817 устройств сбора и передачи данных) филиал Тюменские электрические сети | K_TP3300.AS.0017 | ВЛ 0.4 кВ | УНЦ провода СИП ВЛ 0.4 кВ | 2 РЭС, ТЭС | нд | И | 2028 | 0.4 | СИП-4, 16 мм2 / - мм2, 4 фазных провода | Распоряжение филиала АО "Россети Тюмень" Тюменские электрические сети | №662р от 05.12.2025 | Тюменская область | 1 | 1 | 1 | 369.072 | 1 км | Л7-32-4 | 405.81 | 1.11 | 166248.1502 | нд
3.2.3.1 | Развитие коммерческого учета электроэнергии на объектах АО "Россети Тюмень" (41767 точек учета 0,2-0,4 кВ, 817 устройств сбора и передачи данных) филиал Тюменские электрические сети | K_TP3300.AS.0017 | ВЛ 0.4 кВ | УНЦ провода СИП ВЛ 0.4 кВ | 2 РЭС, ТЭС | нд | И | 2028 | 0.4 | СИП-2, 70 мм2 / 70 мм2, 3 фазных провода | Распоряжение филиала АО "Россети Тюмень" Тюменские электрические сети | №662р от 05.12.2025 | Тюменская область | 1 | 1 | 1 | 54.6 | 1 км | Л7-24-2 | 664.4 | 1.11 | 40266.6264 | нд
3.2.3.1 | Развитие коммерческого учета электроэнергии на объектах АО "Россети Тюмень" (41767 точек учета 0,2-0,4 кВ, 817 устройств сбора и передачи данных) филиал Тюменские электрические сети | K_TP3300.AS.0017 | Итого объем финансовых потребностей по инвестиционному проекту, тыс. рублей | нд | нд | нд | нд | нд | нд | нд | нд | нд | нд | нд | нд | нд | нд | нд | нд | нд | нд | 4030096.2981 | нд
3.2.3.1 | Установка приборов учета в соответствии с Федеральным законом от 27.12.2018 № 522-ФЗ при истечении МПИ или срока эксплуатации, при отсутствии прибора учета у потребителя (9878 точек учета 0,2-0,4 кВ) филиал Тюменские электрические сети | K_TP3300.AS.0016 | Система учета электрической энергии (мощности), АИИС КУЭ, ПКУ, технический учет электрической энергии 0.4 кВ | УНЦ ИИК. Установка однофазного прибора учета в разрыв несущего провода на опоре ВЛ 0.4 кВ с изолированными проводами | 18 РЭС Тюменское, Ишимское, Тобольское, Южное ТПО | нд | С | 2027 | 0.23 | Многотарифный (многофункциональный) прибор учета | Распоряжение филиала АО "Россети Тюмень" Тюменские электрические сети | №662р от 05.12.2025 | Тюменская область | 1 | 1 | 1 | 5012 | 1 точка учета | А1-02 | 57.24 | 1.34 | 384428.4192 | нд
3.2.3.1 | Установка приборов учета в соответствии с Федеральным законом от 27.12.2018 № 522-ФЗ при истечении МПИ или срока эксплуатации, при отсутствии прибора учета у потребителя (9878 точек учета 0,2-0,4 кВ) филиал Тюменские электрические сети | K_TP3300.AS.0016 | Система учета электрической энергии (мощности), АИИС КУЭ, ПКУ, технический учет электрической энергии 110 кВ | УНЦ ИИК. Установка трехфазного прибора учета в разрыв несущего провода на опоре ВЛ и подключение к питающей ВЛ 0.4 кВ с изолированными проводами | 18 РЭС Тюменское, Ишимское, Тобольское, Южное ТПО | нд | С | 2027 | 0.4 | Многотарифный (многофункциональный) прибор учета | Распоряжение филиала АО "Россети Тюмень" Тюменские электрические сети | №662р от 05.12.2025 | Тюменская область | 1 | 1 | 1 | 4554 | 1 точка учета | А1-08 | 62.16 | 1.34 | 379322.6976 | нд
3.2.3.1 | Установка приборов учета в соответствии с Федеральным законом от 27.12.2018 № 522-ФЗ при истечении МПИ или срока эксплуатации, при отсутствии прибора учета у потребителя (9878 точек учета 0,2-0,4 кВ) филиал Тюменские электрические сети | K_TP3300.AS.0016 | Система учета электрической энергии (мощности), АИИС КУЭ, ПКУ, технический учет электрической энергии 0.4 кВ | УНЦ ИИК. Установка шкафа с трехфазным прибором учета трансформаторного включения с ТТ на опоре 0.4 кВ | 18 РЭС Тюменское, Ишимское, Тобольское, Южное ТПО | нд | С | 2027 | 0.4 | В комплекте с ТТ | Распоряжение филиала АО "Россети Тюмень" Тюменские электрические сети | №662р от 05.12.2025 | Тюменская область | 1 | 1 | 1 | 312 | 1 точка учета | А1-34 | 111.97 | 1.34 | 46812.4176 | нд
3.2.3.1 | Установка приборов учета в соответствии с Федеральным законом от 27.12.2018 № 522-ФЗ при истечении МПИ или срока эксплуатации, при отсутствии прибора учета у потребителя (9878 точек учета 0,2-0,4 кВ) филиал Тюменские электрические сети | K_TP3300.AS.0016 | Проектные и изыскательские работы, разработка и утверждение ДПТ, кадастровые работы и работы по установлению земельных отношений 0.4 кВ | УНЦ на проектные и изыскательские работы для отдельных элементов электрических сетей 0.4 кВ | 18 РЭС Тюменское, Ишимское, Тобольское, Южное ТПО | нд | С | 2027 | 0.4 | Затраты по УНЦ от 501 до 1001 млн. руб. | Распоряжение филиала АО "Россети Тюмень" Тюменские электрические сети | №662р от 05.12.2025 | Тюменская область | 0.85 | 1 | 1 | 1 | 1 объект | П6-13 | 70916.85 | 1 | 60279.3225 | Исключение изыскательских работ на основании Распоряжения филиала АО "Россети Тюмень" Тюменские электрические сети от 05.12.2025 №662р
3.2.3.1 | Установка приборов учета в соответствии с Федеральным законом от 27.12.2018 № 522-ФЗ при истечении МПИ или срока эксплуатации, при отсутствии прибора учета у потребителя (9878 точек учета 0,2-0,4 кВ) филиал Тюменские электрические сети | K_TP3300.AS.0016 | Итого объем финансовых потребностей по инвестиционному проекту, тыс. рублей | нд | нд | нд | нд | нд | нд | нд | нд | нд | нд | нд | нд | нд | нд | нд | нд | нд | нд | 870842.8569 | нд
3.2.3.1 | Установка приборов учета в соответствии с Федеральным законом от 27.12.2018 № 522-ФЗ при выходе из строя (5 315 точки учета 0,2-0,4 кВ) филиал Тюменские электрические сети | M_TP3300.AS.0022 | Система учета электрической энергии (мощности), АИИС КУЭ, ПКУ, технический учет электрической энергии 0.4 кВ | УНЦ ИИК. Установка однофазного прибора учета в разрыв несущего провода на опоре ВЛ 0.4 кВ с изолированными проводами | 17 РЭС, Тюменское, Ишимское, Тобольское, Южное ТПО | нд | И | 2026 | 0.23 | Многотарифный (многофункциональный) прибор учета | Распоряжение филиала АО "Россети Тюмень" Тюменские электрические сети | №662р от 05.12.2025 | Тюменская область | 1 | 1 | 1 | 3016 | 1 точка учета | А1-02 | 57.24 | 1.34 | 231332.0256 | нд
3.2.3.1 | Установка приборов учета в соответствии с Федеральным законом от 27.12.2018 № 522-ФЗ при выходе из строя (5 315 точки учета 0,2-0,4 кВ) филиал Тюменские электрические сети | M_TP3300.AS.0022 | Система учета электрической энергии (мощности), АИИС КУЭ, ПКУ, технический учет электрической энергии 110 кВ | УНЦ ИИК. Установка трехфазного прибора учета в разрыв несущего провода на опоре ВЛ и подключение к питающей ВЛ 0.4 кВ с изолированными проводами | 17 РЭС, Тюменское, Ишимское, Тобольское, Южное ТПО | нд | И | 2026 | 0.4 | Многотарифный (многофункциональный) прибор учета | Распоряжение филиала АО "Россети Тюмень" Тюменские электрические сети | №662р от 05.12.2025 | Тюменская область | 1 | 1 | 1 | 2512 | 1 точка учета | А1-08 | 62.16 | 1.34 | 209235.5328 | нд
3.2.3.1 | Установка приборов учета в соответствии с Федеральным законом от 27.12.2018 № 522-ФЗ при выходе из строя (5 315 точки учета 0,2-0,4 кВ) филиал Тюменские электрические сети | M_TP3300.AS.0022 | Система учета электрической энергии (мощности), АИИС КУЭ, ПКУ, технический учет электрической энергии 0.4 кВ | УНЦ ИИК. Установка шкафа с трехфазным прибором учета трансформаторного включения с ТТ на опоре 0.4 кВ | 17 РЭС, Тюменское, Ишимское, Тобольское, Южное ТПО | нд | И | 2026 | 0.4 | В комплекте с ТТ | Распоряжение филиала АО "Россети Тюмень" Тюменские электрические сети | №662р от 05.12.2025 | Тюменская область | 1 | 1 | 1 | 16 | 1 точка учета | А1-34 | 111.97 | 1.34 | 2400.6368 | нд
3.2.3.1 | Установка приборов учета в соответствии с Федеральным законом от 27.12.2018 № 522-ФЗ при выходе из строя (5 315 точки учета 0,2-0,4 кВ) филиал Тюменские электрические сети | M_TP3300.AS.0022 | Проектные и изыскательские работы, разработка и утверждение ДПТ, кадастровые работы и работы по установлению земельных отношений 0.4 кВ | УНЦ на проектные и изыскательские работы для отдельных элементов электрических сетей 0.4 кВ | 17 РЭС, Тюменское, Ишимское, Тобольское, Южное ТПО | нд | И | 2026 | 0.4 | Затраты по УНЦ от 301 до 501 млн. руб. | Распоряжение филиала АО "Россети Тюмень" Тюменские электрические сети | №662р от 05.12.2025 | Тюменская область | 0.85 | 1 | 1 | 1 | 1 объект | П6-12 | 35458.43 | 1 | 30139.6655 | Исключение изыскательских работ на основании Распоряжения филиала АО "Россети Тюмень" Тюменские электрические сети от 05.12.2025 №662р
3.2.3.1 | Установка приборов учета в соответствии с Федеральным законом от 27.12.2018 № 522-ФЗ при выходе из строя (5 315 точки учета 0,2-0,4 кВ) филиал Тюменские электрические сети | M_TP3300.AS.0022 | ВЛ 0.23 кВ | УНЦ провода СИП ВЛ 0.23 кВ | 17 РЭС, Тюменское, Ишимское, Тобольское, Южное ТПО | нд | И | 2026 | 0.23 | СИП-4, 16 мм2 / - мм2, 2 фазных провода | Распоряжение филиала АО "Россети Тюмень" Тюменские электрические сети | №662р от 05.12.2025 | Тюменская область | 1 | 1 | 1 | 72.384 | 1 км | Л7-11-4 | 359.9 | 1.11 | 28916.6118 | нд
3.2.3.1 | Установка приборов учета в соответствии с Федеральным законом от 27.12.2018 № 522-ФЗ при выходе из строя (5 315 точки учета 0,2-0,4 кВ) филиал Тюменские электрические сети | M_TP3300.AS.0022 | ВЛ 0.4 кВ | УНЦ провода СИП ВЛ 0.4 кВ | 17 РЭС, Тюменское, Ишимское, Тобольское, Южное ТПО | нд | И | 2026 | 0.4 | СИП-4, 16 мм2 / - мм2, 4 фазных провода | Распоряжение филиала АО "Россети Тюмень" Тюменские электрические сети | №662р от 05.12.2025 | Тюменская область | 1 | 1 | 1 | 60.288 | 1 км | Л7-32-4 | 405.81 | 1.11 | 27156.6753 | нд
3.2.3.1 | Установка приборов учета в соответствии с Федеральным законом от 27.12.2018 № 522-ФЗ при выходе из строя (5 315 точки учета 0,2-0,4 кВ) филиал Тюменские электрические сети | M_TP3300.AS.0022 | ВЛ 0.4 кВ | УНЦ провода СИП ВЛ 0.4 кВ | 17 РЭС, Тюменское, Ишимское, Тобольское, Южное ТПО | нд | И | 2026 | 0.4 | СИП-2, 70 мм2 / 70 мм2, 3 фазных провода | Распоряжение филиала АО "Россети Тюмень" Тюменские электрические сети | №662р от 05.12.2025 | Тюменская область | 1 | 1 | 1 | 0.384 | 1 км | Л7-24-2 | 664.4 | 1.11 | 283.1939 | нд
3.2.3.1 | Установка приборов учета в соответствии с Федеральным законом от 27.12.2018 № 522-ФЗ при выходе из строя (5 315 точки учета 0,2-0,4 кВ) филиал Тюменские электрические сети | M_TP3300.AS.0022 | ВЛ 0.4 кВ | УНЦ арматуры, крепления, защиты от перенапряжений ВЛ 0.4 кВ. Арматура и устройство крепления провода СИП | 17 РЭС, Тюменское, Ишимское, Тобольское, Южное ТПО | нд | И | 2026 | 0.4 | до 4 жил включительно | Распоряжение филиала АО "Россети Тюмень" Тюменские электрические сети | №662р от 05.12.2025 | Тюменская область | 1 | 1 | 1 | 5544 | 1 ед | Л11-01 | 4.95 | 1.11 | 30461.508 | нд
3.2.3.1 | Установка приборов учета в соответствии с Федеральным законом от 27.12.2018 № 522-ФЗ при выходе из строя (5 315 точки учета 0,2-0,4 кВ) филиал Тюменские электрические сети | M_TP3300.AS.0022 | Итого объем финансовых потребностей по инвестиционному проекту, тыс. рублей | нд | нд | нд | нд | нд | нд | нд | нд | нд | нд | нд | нд | нд | нд | нд | нд | нд | нд | 559925.8497 | нд
3.2.4.1 | Реконструкция ПС 110/10 кВ Пятково, 110/35/10 кВ Армизон, 110/10 кВ Калмак (установка основных быстродействующих защит ВЛ 110 кВ: Пятково - Армизон, Армизон - Калмак, Калмак-Бердюжье) | F_TP3400.PS.0019 | АСУ ТП ПС и ТМ 110 кВ | УНЦ систем АСУТП и ТМ. Шкаф сетевой коммутации с четырьмя коммутаторами и двумя серверами системы обеспечения единого времени 110 кВ | ПС 110/10 кВ Пятково, 110/35/10 кВ Армизон, 110/10 кВ Калмак | нд | С | 2026 | 110 | Коммутаторы с 24 портами, модуль синхронизации данных, шкаф для размещения оборудования, ПО | Приказ об утв. ПСД | 30.12.2020 №37-Э | Тюменская область | 1 | 1 | 1 | 3 | 1 ед. | А5-04 | 11261.58 | 1.29 | 43582.3146 | нд
3.2.4.1 | Реконструкция ПС 110/10 кВ Пятково, 110/35/10 кВ Армизон, 110/10 кВ Калмак (установка основных быстродействующих защит ВЛ 110 кВ: Пятково - Армизон, Армизон - Калмак, Калмак-Бердюжье) | F_TP3400.PS.0019 | РЗА, система оперативного постоянного тока и собственных нужд ПС, сети связи 35 кВ | УНЦ РЗА. Комплект защит и автоматики отходящей линии 35 кВ для сетей с изолированной, компенсированной, резистивной (высокоомный резистор) и комбинированной нейтралью. | ПС 110/10 кВ Пятково, 110/35/10 кВ Армизон, 110/10 кВ Калмак | нд | С | 2026 | 35 | С использованием протокола GOOSE | Приказ об утв. ПСД | 30.12.2020 №37-Э | Тюменская область | 1 | 1 | 1 | 12 | 1 ед | И11-153 | 2426.04 | 1.31 | 38137.3488 | нд
3.2.4.1 | Реконструкция ПС 110/10 кВ Пятково, 110/35/10 кВ Армизон, 110/10 кВ Калмак (установка основных быстродействующих защит ВЛ 110 кВ: Пятково - Армизон, Армизон - Калмак, Калмак-Бердюжье) | F_TP3400.PS.0019 | РЗА, система оперативного постоянного тока и собственных нужд ПС, сети связи 110 кВ | УНЦ РЗА и прочие шкафы (панели). Шкаф центральной сигнализации ПС 110 кВ | ПС 110/10 кВ Пятково, 110/35/10 кВ Армизон, 110/10 кВ Калмак | нд | С | 2026 | 110 | Шкаф центральной сигнализации | Приказ об утв. ПСД | 30.12.2020 №37-Э | Тюменская область | 1 | 1 | 1 | 2 | 1 ед | И12-02 | 2123.79 | 1.31 | 5564.3298 | нд
3.2.4.1 | Реконструкция ПС 110/10 кВ Пятково, 110/35/10 кВ Армизон, 110/10 кВ Калмак (установка основных быстродействующих защит ВЛ 110 кВ: Пятково - Армизон, Армизон - Калмак, Калмак-Бердюжье) | F_TP3400.PS.0019 | РЗА, система оперативного постоянного тока и собственных нужд ПС, сети связи 35 кВ | УНЦ РЗА и прочие шкафы (панели). Шкаф ТН 35 кВ | ПС 110/10 кВ Пятково, 110/35/10 кВ Армизон, 110/10 кВ Калмак | нд | С | 2026 | 35 | Шкаф ТН | Приказ об утв. ПСД | 30.12.2020 №37-Э | Тюменская область | 1 | 1 | 1 | 3 | 1 ед | И12-03 | 2100.08 | 1.31 | 8253.3144 | нд
3.2.4.1 | Реконструкция ПС 110/10 кВ Пятково, 110/35/10 кВ Армизон, 110/10 кВ Калмак (установка основных быстродействующих защит ВЛ 110 кВ: Пятково - Армизон, Армизон - Калмак, Калмак-Бердюжье) | F_TP3400.PS.0019 | РЗА, система оперативного постоянного тока и собственных нужд ПС, сети связи 110 кВ | УНЦ РЗА и прочие шкафы (панели). Прочий шкаф (панель) 110 кВ | ПС 110/10 кВ Пятково, 110/35/10 кВ Армизон, 110/10 кВ Калмак | нд | С | 2026 | 110 | Промежуточная панель с ключами, стойка | Приказ об утв. ПСД | 30.12.2020 №37-Э | Тюменская область | 1 | 1 | 1 | 3 | 1 ед | И12-06 | 262.53 | 1.31 | 1031.7429 | нд
3.2.4.1 | Реконструкция ПС 110/10 кВ Пятково, 110/35/10 кВ Армизон, 110/10 кВ Калмак (установка основных быстродействующих защит ВЛ 110 кВ: Пятково - Армизон, Армизон - Калмак, Калмак-Бердюжье) | F_TP3400.PS.0019 | РЗА, система оперативного постоянного тока и собственных нужд ПС, сети связи 110 кВ | УНЦ РЗА. Шкаф защит трансформатора 110 кВ. | Реконструкция ПС 110/10 кВ Пятково, 110/35/10 кВ Армизон, 110/10 кВ Калмак (установка основных быстродействующих защит ВЛ 110 кВ: Пятково - Армизон, Армизон - Калмак, Калмак-Бердюжье) | нд | С | 2026 | 110 | Без использования протоколов GOOSE и SV | Приказ об утв. ПСД | 30.12.2020 №37-Э | Тюменская область | 1 | 1 | 1 | 3 | 1 ед | И11-32 | 4465.96 | 1.31 | 17551.2228 | нд
3.2.4.1 | Реконструкция ПС 110/10 кВ Пятково, 110/35/10 кВ Армизон, 110/10 кВ Калмак (установка основных быстродействующих защит ВЛ 110 кВ: Пятково - Армизон, Армизон - Калмак, Калмак-Бердюжье) | F_TP3400.PS.0019 | РЗА, система оперативного постоянного тока и собственных нужд ПС, сети связи 0.23 кВ | УНЦ системы оперативного постоянного тока и собственных нужд ПС, РП (СП, ТП, РТП). Шкаф с зарядно-подзарядными устройствами, номинальный ток 100 А, 0.23 кВ | Реконструкция ПС 110/10 кВ Пятково, 110/35/10 кВ Армизон, 110/10 кВ Калмак (установка основных быстродействующих защит ВЛ 110 кВ: Пятково - Армизон, Армизон - Калмак, Калмак-Бердюжье) | нд | С | 2026 | 0.23 | Шкаф с зарядно-подзарядными устройствами, номинальный ток 100 А | Приказ об утв. ПСД | 30.12.2020 №37-Э | Тюменская область | 1 | 1 | 1 | 5 | 1 ед | И13-04 | 2409.41 | 1.28 | 15420.224 | нд
3.2.4.1 | Реконструкция ПС 110/10 кВ Пятково, 110/35/10 кВ Армизон, 110/10 кВ Калмак (установка основных быстродействующих защит ВЛ 110 кВ: Пятково - Армизон, Армизон - Калмак, Калмак-Бердюжье) | F_TP3400.PS.0019 | АСУ ТП ПС и ТМ 110 кВ | УНЦ систем АСУТП и ТМ. Шкаф серверного оборудования основной 110 кВ | ПС 110/10 кВ Пятково, 110/35/10 кВ Армизон, 110/10 кВ Калмак | нд | С | 2026 | 110 | Сервер АСУ ТП, сервер ТМ, СКСУ, ССАС, АРМ опретивного персонала, KVM-консоль | Приказ об утв. ПСД | 30.12.2020 №37-Э | Тюменская область | 1 | 1 | 1 | 3 | 1 ед | А5-02 | 17966.55 | 1.29 | 69530.5485 | нд
3.2.4.1 | Реконструкция ПС 110/10 кВ Пятково, 110/35/10 кВ Армизон, 110/10 кВ Калмак (установка основных быстродействующих защит ВЛ 110 кВ: Пятково - Армизон, Армизон - Калмак, Калмак-Бердюжье) | F_TP3400.PS.0019 | Проектные и изыскательские работы, разработка и утверждение ДПТ, кадастровые работы и работы по установлению земельных отношений 110 кВ | УНЦ на проектные и изыскательские работы для отдельных элементов электрических сетей 110 кВ | ПС 110/10 кВ Пятково, 110/35/10 кВ Армизон, 110/10 кВ Калмак | нд | С | 2026 | 110 | Затраты по УНЦ от 51 до 151 млн. руб. | Приказ об утв. ПСД | 30.12.2020 №37-Э | Тюменская область | 1 | 1 | 1 | 1 | 1 объект | П6-10 | 10637.53 | 1 | 10637.53 | нд
3.2.4.1 | Реконструкция ПС 110/10 кВ Пятково, 110/35/10 кВ Армизон, 110/10 кВ Калмак (установка основных быстродействующих защит ВЛ 110 кВ: Пятково - Армизон, Армизон - Калмак, Калмак-Бердюжье) | F_TP3400.PS.0019 | Ячейка выключателя и элементы ПС 110 кВ | УНЦ элементов ПС без устройства фундаментов. ТТ на три фазы. 110 кВ | ПС 110/10 кВ Пятково, 110/35/10 кВ Армизон, 110/10 кВ Калмак | нд | С | 2026 | 110 | ТТ на три фазы | Приказ об утв. ПСД | 30.12.2020 №37-Э | Тюменская область | 1 | 1 | 1 | 3 | 1 ед. | И10-01-3 | 4815.68 | 1.31 | 18925.6224 | нд
3.2.4.1 | Реконструкция ПС 110/10 кВ Пятково, 110/35/10 кВ Армизон, 110/10 кВ Калмак (установка основных быстродействующих защит ВЛ 110 кВ: Пятково - Армизон, Армизон - Калмак, Калмак-Бердюжье) | F_TP3400.PS.0019 | РЗА, система оперативного постоянного тока и собственных нужд ПС, сети связи 110 кВ | УНЦ РЗА и прочие шкафы (панели). Шкаф определения места повреждения по параметрам аварийного режима для 8 присоединений 110 кВ | ПС 110/10 кВ Пятково, 110/35/10 кВ Армизон, 110/10 кВ Калмак | нд | С | 2026 | 110 | Для 8 присоединений | Приказ об утв. ПСД | 30.12.2020 №37-Э | Тюменская область | 1 | 1 | 1 | 2 | 1 ед. | И12-04-4 | 4672.08 | 1.31 | 12240.8496 | нд
3.2.4.1 | Реконструкция ПС 110/10 кВ Пятково, 110/35/10 кВ Армизон, 110/10 кВ Калмак (установка основных быстродействующих защит ВЛ 110 кВ: Пятково - Армизон, Армизон - Калмак, Калмак-Бердюжье) | F_TP3400.PS.0019 | РЗА, система оперативного постоянного тока и собственных нужд ПС, сети связи 0.23 кВ | УНЦ системы оперативного постоянного тока и собственных нужд ПС, РП (СП, ТП, РТП). Шкаф ввода на постоянном токе с автоматическим выключателем, номинальный ток 250 А, 0.23 кВ | ПС 110/10 кВ Пятково, 110/35/10 кВ Армизон, 110/10 кВ Калмак | нд | С | 2026 | 0.23 | Шкаф ввода на постоянном токе с автоматическим выключателем, номинальный ток 250 А | Приказ об утв. ПСД | 30.12.2020 №37-Э | Тюменская область | 1 | 1 | 1 | 3 | 1 ед. | И13-01 | 914.25 | 1.28 | 3510.72 | нд
3.2.4.1 | Реконструкция ПС 110/10 кВ Пятково, 110/35/10 кВ Армизон, 110/10 кВ Калмак (установка основных быстродействующих защит ВЛ 110 кВ: Пятково - Армизон, Армизон - Калмак, Калмак-Бердюжье) | F_TP3400.PS.0019 | Итого объем финансовых потребностей по инвестиционному проекту, тыс. рублей | нд | нд | нд | нд | нд | нд | нд | нд | нд | нд | нд | нд | нд | нд | нд | нд | нд | нд | 244385.7678 | нд
3.2.4.1 | Реконструкция ограждений на ПС 110/35 кВ Южного ТПО (ПС 110/10 Новая Заимка, ПС 35/10 Колос, ПС 35/10 Лыбаево, ПС 35/10 Масали, ПС 110/10 Пятково, ПС 35/10 Тумашово, ПС 35/10 Иваново, ПС 110/10 Орлово, ПС 110/10 Раздолье, ПС 110/10 Зоново, ПС 35/10 Нефтяник - установка ограждений) | F_TP3400.PR.0016 | Комплекс систем безопасности ПС 110 кВ | УНЦ защитных ограждений ПС 110 кВ. Ограждение предупредительное сетчатое | ПС 110/10 Новая Заимка, ПС 35/10 Колос, ПС 35/10 Лыбаево, ПС 35/10 Масали, ПС 110/10 Пятково, ПС 35/10 Тумашово, ПС 35/10 Иваново, ПС 110/10 Орлово, ПС 110/10 Раздолье, ПС 110/10 Зоново, ПС 35/10 Нефтяник | нд | С | 2027 | 110 | Ограждения из панелей металлических сетчатых по железобетонным столбам, монолитные фундаменты-столбы, ворота распашные и калитока | Приказ об утв. ПСД | 13.11.2017 №85-ТРС | Тюменская область | 1 | 1 | 1 | 3268.74 | 1 м периметра ПС | У4-02 | 9.86 | 1.29 | 41576.4116 | нд
3.2.4.1 | Реконструкция ограждений на ПС 110/35 кВ Южного ТПО (ПС 110/10 Новая Заимка, ПС 35/10 Колос, ПС 35/10 Лыбаево, ПС 35/10 Масали, ПС 110/10 Пятково, ПС 35/10 Тумашово, ПС 35/10 Иваново, ПС 110/10 Орлово, ПС 110/10 Раздолье, ПС 110/10 Зоново, ПС 35/10 Нефтяник - установка ограждений) | F_TP3400.PR.0016 | Комплекс систем безопасности ПС 110 кВ | УНЦ защитных ограждений ПС 110 кВ. Ограждение внешнее | ПС 110/10 Новая Заимка, ПС 35/10 Колос, ПС 35/10 Лыбаево, ПС 35/10 Масали, ПС 110/10 Пятково, ПС 35/10 Тумашово, ПС 35/10 Иваново, ПС 110/10 Орлово, ПС 110/10 Раздолье, ПС 110/10 Зоново, ПС 35/10 Нефтяник | нд | С | 2027 | 110 | Ограждения из железобетонных (металлических) панелей (камня, кирпича, решетки, сетки), железобетонный фундамент, щебеночное основание | Приказ об утв. ПСД | 13.11.2017 №85-ТРС | Тюменская область | 1 | 1 | 1 | 3268.74 | 1 м периметра ПС | У4-01 | 18.6 | 1.29 | 78430.1476 | нд
3.2.4.1 | Реконструкция ограждений на ПС 110/35 кВ Южного ТПО (ПС 110/10 Новая Заимка, ПС 35/10 Колос, ПС 35/10 Лыбаево, ПС 35/10 Масали, ПС 110/10 Пятково, ПС 35/10 Тумашово, ПС 35/10 Иваново, ПС 110/10 Орлово, ПС 110/10 Раздолье, ПС 110/10 Зоново, ПС 35/10 Нефтяник - установка ограждений) | F_TP3400.PR.0016 | Проектные и изыскательские работы, разработка и утверждение ДПТ, кадастровые работы и работы по установлению земельных отношений 110 кВ | УНЦ на проектные и изыскательские работы для отдельных элементов электрических сетей 110 кВ | ПС 110/10 Новая Заимка, ПС 35/10 Колос, ПС 35/10 Лыбаево, ПС 35/10 Масали, ПС 110/10 Пятково, ПС 35/10 Тумашово, ПС 35/10 Иваново, ПС 110/10 Орлово, ПС 110/10 Раздолье, ПС 110/10 Зоново, ПС 35/10 Нефтяник | нд | С | 2027 | 110 | Затраты по УНЦ от 51 до 151 млн. руб. | Приказ об утв. ПСД | 13.11.2017 №85-ТРС | Тюменская область | 1 | 1 | 1 | 1 | 1 объект | П6-10 | 10637.53 | 1 | 10637.53 | нд
3.2.4.1 | Реконструкция ограждений на ПС 110/35 кВ Южного ТПО (ПС 110/10 Новая Заимка, ПС 35/10 Колос, ПС 35/10 Лыбаево, ПС 35/10 Масали, ПС 110/10 Пятково, ПС 35/10 Тумашово, ПС 35/10 Иваново, ПС 110/10 Орлово, ПС 110/10 Раздолье, ПС 110/10 Зоново, ПС 35/10 Нефтяник - установка ограждений) | F_TP3400.PR.0016 | Итого объем финансовых потребностей по инвестиционному проекту, тыс. рублей | нд | нд | нд | нд | нд | нд | нд | нд | нд | нд | нд | нд | нд | нд | нд | нд | нд | нд | 130644.0891 | нд
3.2.4.1 | Реконструкция ПС 110/10кВ Горная (ОПУ, РЗА, КРУ-10) | F_TP3600.PS.0029 | АСУ ТП ПС и ТМ 110 кВ | УНЦ АСУТП ПС и ТМ. ТМ на ПС 110 кВ с количеством присоединений класса напряжения 110 кВ: 4 - 15 | ПС 110/10кВ Горная | нд | С | 2029 | 110 | С использованием протокола GOOSE. ШСО, ШСК, ШИП, ШЭЭ, АРМ персонала РЗА, АРМ оперативного персонала | Приказ об утв. ПСД | №5-Э от 03.02.2025 | Тюменская область | 1 | 1 | 1 | 1 | 1 ед | А3-07-2 | 28999.94 | 1.11 | 32189.9334 | нд
3.2.4.1 | Реконструкция ПС 110/10кВ Горная (ОПУ, РЗА, КРУ-10) | F_TP3600.PS.0029 | РУ 10 кВ | УНЦ ячейки выключателя КРУ 10 кВ | ПС 110/10кВ Горная | нд | С | 2029 | 10 | Iном 1250 А, Iоткл 25 кА | Приказ об утв. ПСД | №5-Э от 03.02.2025 | Тюменская область | 1 | 1 | 1 | 28 | 1 ячейка | В3-02-2 | 2222.1 | 1.28 | 79640.064 | нд
3.2.4.1 | Реконструкция ПС 110/10кВ Горная (ОПУ, РЗА, КРУ-10) | F_TP3600.PS.0029 | Здание ПС (ОПУ, ЗРУ, РЩ), здание ЗПС, здание РПБ, прочие здания и сооружения, инженерные системы зданий 110 кВ | УНЦ зданий ЗРУ, ЗПС, ОПУ, РЩ, РПБ 110 кВ | ПС 110/10кВ Горная | нд | С | 2029 | 110 | ОПУ, РЩ | Приказ об утв. ПСД | №5-Э от 03.02.2025 | Тюменская область | 1 | 1 | 1 | 360 | 1 м2 | З4-03 | 141.69 | 1.29 | 65800.836 | нд
3.2.4.1 | Реконструкция ПС 110/10кВ Горная (ОПУ, РЗА, КРУ-10) | F_TP3600.PS.0029 | Здание ПС (ОПУ, ЗРУ, РЩ), здание ЗПС, здание РПБ, прочие здания и сооружения, инженерные системы зданий 10 кВ | УНЦ зданий ЗРУ, ЗПС 10 кВ | ПС 110/10кВ Горная | нд | С | 2029 | 10 | ЗРУ | Приказ об утв. ПСД | №5-Э от 03.02.2025 | Тюменская область | 1 | 1 | 1 | 1 | 1 здание | З5-01 | 14686.79 | 1.29 | 18945.9591 | нд
3.2.4.1 | Реконструкция ПС 110/10кВ Горная (ОПУ, РЗА, КРУ-10) | F_TP3600.PS.0029 | Здание ПС (ОПУ, ЗРУ, РЩ), здание ЗПС, здание РПБ, прочие здания и сооружения, инженерные системы зданий 110 кВ | УНЦ на прочие здания и сооружения. Резервуар накопитель 110 кВ | ПС 110/10кВ Горная | нд | С | 2029 | 110 | Сооружение | Приказ об утв. ПСД | №5-Э от 03.02.2025 | Тюменская область | 1 | 1 | 1 | 120 | 1 м3 | З8-11 | 30.94 | 1.34 | 4975.152 | нд
3.2.4.1 | Реконструкция ПС 110/10кВ Горная (ОПУ, РЗА, КРУ-10) | F_TP3600.PS.0029 | РЗА, система оперативного постоянного тока и собственных нужд ПС, сети связи 110 кВ | УНЦ РЗА. Шкаф направленной высокочастотной защиты ЛЭП 110 кВ с комплектом ступенчатых защит и обменом разрешающими сигналами (для схем РУ с двумя выключателями или с обходной системой сборных шин). | ПС 110/10кВ Горная | нд | С | 2029 | 110 | Без использования протоколов GOOSE и SV | Приказ об утв. ПСД | №5-Э от 03.02.2025 | Тюменская область | 1 | 1 | 1 | 2 | 1 ед | И11-16 | 3167.39 | 1.31 | 8298.5618 | нд
3.2.4.1 | Реконструкция ПС 110/10кВ Горная (ОПУ, РЗА, КРУ-10) | F_TP3600.PS.0029 | РЗА, система оперативного постоянного тока и собственных нужд ПС, сети связи 110 кВ | УНЦ РЗА. Шкаф ступенчатых защит ЛЭП 110 кВ с обменом разрешающими сигналами (для схем РУ с двумя выключателями или с обходной системой сборных шин). | ПС 110/10кВ Горная | нд | С | 2029 | 110 | Без использования протоколов GOOSE и SV | Приказ об утв. ПСД | №5-Э от 03.02.2025 | Тюменская область | 1 | 1 | 1 | 3 | 1 ед | И11-20 | 2845.04 | 1.31 | 11181.0072 | нд
3.2.4.1 | Реконструкция ПС 110/10кВ Горная (ОПУ, РЗА, КРУ-10) | F_TP3600.PS.0029 | РЗА, система оперативного постоянного тока и собственных нужд ПС, сети связи 110 кВ | УНЦ РЗА. Шкаф автоматики регулирования напряжения одного трансформатора 110 кВ. | ПС 110/10кВ Горная | нд | С | 2029 | 110 | Без использования протоколов GOOSE и SV | Приказ об утв. ПСД | №5-Э от 03.02.2025 | Тюменская область | 1 | 1 | 1 | 2 | 1 ед | И11-52 | 2185 | 1.31 | 5724.7 | нд
3.2.4.1 | Реконструкция ПС 110/10кВ Горная (ОПУ, РЗА, КРУ-10) | F_TP3600.PS.0029 | Ячейка выключателя и элементы ПС 10 кВ | УНЦ на демонтажные работы ПС 10 кВ | ПС 110/10кВ Горная | нд | С | 2029 | 10 | Ячейка выключателя КРУ 10 кВ | Приказ об утв. ПСД | №5-Э от 03.02.2025 | Тюменская область | 1 | 1 | 1 | 28 | 1 элемент ПС | М6-02-1 | 120.77 | 1.34 | 4531.2904 | нд
3.2.4.1 | Реконструкция ПС 110/10кВ Горная (ОПУ, РЗА, КРУ-10) | F_TP3600.PS.0029 | Ячейка выключателя и элементы ПС 110 кВ | УНЦ на демонтажные работы ПС 110 кВ | ПС 110/10кВ Горная | нд | С | 2029 | 110 | Трансформатор тока 110 кВ | Приказ об утв. ПСД | №5-Э от 03.02.2025 | Тюменская область | 1 | 1 | 1 | 3 | 1 элемент ПС | М6-09-3 | 1003.08 | 1.34 | 4032.3816 | нд
3.2.4.1 | Реконструкция ПС 110/10кВ Горная (ОПУ, РЗА, КРУ-10) | F_TP3600.PS.0029 | Здание ПС (ОПУ, ЗРУ, РЩ), здание ЗПС, здание РПБ, прочие здания и сооружения, инженерные системы зданий 110 кВ | УНЦ на демонтажные работы зданий и сооружений. Резервуар накопителя 110 кВ | ПС 110/10кВ Горная | нд | С | 2029 | 110 | Сооружение | Приказ об утв. ПСД | №5-Э от 03.02.2025 | Тюменская область | 1 | 1 | 1 | 120 | 1 м3 | М7-10 | 14.72 | 1.34 | 2366.976 | нд
3.2.4.1 | Реконструкция ПС 110/10кВ Горная (ОПУ, РЗА, КРУ-10) | F_TP3600.PS.0029 | РЗА, система оперативного постоянного тока и собственных нужд ПС, сети связи 110 кВ | УНЦ РЗА. Шкаф АУВ 110 кВ и УРОВ. | ПС 110/10кВ Горная | нд | С | 2029 | 110 | Без использования протоколов GOOSE и SV | Приказ об утв. ПСД | №5-Э от 03.02.2025 | Тюменская область | 1 | 1 | 1 | 8 | 1 ед. | И11-10 | 3668.9 | 1.31 | 38450.072 | нд
3.2.4.1 | Реконструкция ПС 110/10кВ Горная (ОПУ, РЗА, КРУ-10) | F_TP3600.PS.0029 | РЗА, система оперативного постоянного тока и собственных нужд ПС, сети связи 110 кВ | УНЦ РЗА. Шкаф дифференциальной защиты сборных шин 110 кВ (9 присоединений с управляемой фиксацией). | ПС 110/10кВ Горная | нд | С | 2029 | 110 | Без использования протоколов GOOSE и SV | Приказ об утв. ПСД | №5-Э от 03.02.2025 | Тюменская область | 1 | 1 | 1 | 1 | 1 ед. | И11-03 | 7087.36 | 1.31 | 9284.4416 | нд
3.2.4.1 | Реконструкция ПС 110/10кВ Горная (ОПУ, РЗА, КРУ-10) | F_TP3600.PS.0029 | РЗА, система оперативного постоянного тока и собственных нужд ПС, сети связи 110 кВ | УНЦ РЗА. Шкаф защит с УРОВ и АУВ шиносоединительного (секционного) выключателя 110 кВ. | ПС 110/10кВ Горная | нд | С | 2029 | 110 | Без использования протоколов GOOSE и SV | Приказ об утв. ПСД | №5-Э от 03.02.2025 | Тюменская область | 1 | 1 | 1 | 1 | 1 ед. | И11-09 | 3659.78 | 1.31 | 4794.3118 | нд
3.2.4.1 | Реконструкция ПС 110/10кВ Горная (ОПУ, РЗА, КРУ-10) | F_TP3600.PS.0029 | РЗА, система оперативного постоянного тока и собственных нужд ПС, сети связи 110 кВ | УНЦ РЗА. Шкаф резервных защит трансформатора 110 кВ. | ПС 110/10кВ Горная | нд | С | 2029 | 110 | Без использования протоколов GOOSE и SV | Приказ об утв. ПСД | №5-Э от 03.02.2025 | Тюменская область | 1 | 1 | 1 | 2 | 1 ед. | И11-33 | 3633.28 | 1.31 | 9519.1936 | нд
3.2.4.1 | Реконструкция ПС 110/10кВ Горная (ОПУ, РЗА, КРУ-10) | F_TP3600.PS.0029 | Ячейка выключателя и элементы ПС 110 кВ | УНЦ элементов ПС с устройством фундаментов. ТТ на три фазы. 110 кВ | ПС 110/10кВ Горная | нд | С | 2029 | 110 | ТТ на три фазы | Приказ об утв. ПСД | №5-Э от 03.02.2025 | Тюменская область | 1 | 1 | 1 | 3 | 1 ед | И5-01-3 | 5169.06 | 1.31 | 20314.4058 | нд
3.2.4.1 | Реконструкция ПС 110/10кВ Горная (ОПУ, РЗА, КРУ-10) | F_TP3600.PS.0029 | Проектные и изыскательские работы, разработка и утверждение ДПТ, кадастровые работы и работы по установлению земельных отношений 110 кВ | УНЦ на проектные и изыскательские работы для отдельных элементов электрических сетей 110 кВ | ПС 110/10кВ Горная | нд | С | 2029 | 110 | Затраты по УНЦ от 301 до 501 млн. руб. | Приказ об утв. ПСД | №5-Э от 03.02.2025 | Тюменская область | 1 | 1 | 1 | 1 | 1 объект | П6-12 | 35458.43 | 1 | 35458.43 | нд
3.2.4.1 | Реконструкция ПС 110/10кВ Горная (ОПУ, РЗА, КРУ-10) | F_TP3600.PS.0029 | Итого объем финансовых потребностей по инвестиционному проекту, тыс. рублей | нд | нд | нд | нд | нд | нд | нд | нд | нд | нд | нд | нд | нд | нд | нд | нд | нд | нд | 355507.7163 | нд
3.2.4.1 | Реконструкция ПС 110/10кВ Байкалово (КРУН-10, оборудование ОРУ-110, РЗА, ограждение) | F_TP3600.PS.0032 | Подготовка и устройство территории ПС (ЗПС, элементов ПС) 110 кВ | УНЦ подготовки и устройства территории ПС (ЗПС) 110 кВ | ПС 110/10кВ Байкалово | нд | С | 2029 | 110 | Тюменская область, Ханты-Мансийский автономный округ - Югра, Ямало-Ненецкий автономный округ | Приказ об утв. ПСД | № 6-Э от 17.02.2025 | Тюменская область | 1 | 1 | 1 | 2499 | 1 м2 | Б1-11 | 5.7 | 1 | 14244.3 | нд
3.2.4.1 | Реконструкция ПС 110/10кВ Байкалово (КРУН-10, оборудование ОРУ-110, РЗА, ограждение) | F_TP3600.PS.0032 | РУ 110 кВ | УНЦ ячейки выключателя НУ 110 кВ | ПС 110/10кВ Байкалово | нд | С | 2029 | 110 | Iном 3150 А, Iоткл 40 кА | Приказ об утв. ПСД | № 6-Э от 17.02.2025 | Тюменская область | 1 | 1 | 1 | 3 | 1 ячейка | В1-02-1 | 39176.87 | 1.28 | 150439.1808 | нд
3.2.4.1 | Реконструкция ПС 110/10кВ Байкалово (КРУН-10, оборудование ОРУ-110, РЗА, ограждение) | F_TP3600.PS.0032 | РУ 10 кВ | УНЦ ячейки выключателя КРУ 10 кВ | ПС 110/10кВ Байкалово | нд | С | 2029 | 10 | Iном 1000 А, Iоткл 20 кА | Приказ об утв. ПСД | № 6-Э от 17.02.2025 | Тюменская область | 1 | 1 | 1 | 16 | 1 ячейка | В3-01-1 | 2222.1 | 1.28 | 45508.608 | нд
3.2.4.1 | Реконструкция ПС 110/10кВ Байкалово (КРУН-10, оборудование ОРУ-110, РЗА, ограждение) | F_TP3600.PS.0032 | Ячейка (авто-) трансформатора 10 кВ | УНЦ ячейки двухобмоточного трансформатора 10 кВ | ПС 110/10кВ Байкалово | нд | С | 2029 | 10 | масляный Т 10/НН, 160 кВА | Приказ об утв. ПСД | № 6-Э от 17.02.2025 | Тюменская область | 1 | 1 | 1 | 2 | 1 ячейка | Т5-11-1 | 460.85 | 1.31 | 1207.427 | нд
3.2.4.1 | Реконструкция ПС 110/10кВ Байкалово (КРУН-10, оборудование ОРУ-110, РЗА, ограждение) | F_TP3600.PS.0032 | Ячейка выключателя и элементы ПС 110 кВ | УНЦ на демонтажные работы ПС 110 кВ | ПС 110/10кВ Байкалово | нд | С | 2029 | 110 | Ячейка выключателя НУ 110 кВ | Приказ об утв. ПСД | № 6-Э от 17.02.2025 | Тюменская область | 1 | 1 | 1 | 3 | 1 элемент ПС | М6-01-2 | 4767.61 | 1.34 | 19165.7922 | нд
3.2.4.1 | Реконструкция ПС 110/10кВ Байкалово (КРУН-10, оборудование ОРУ-110, РЗА, ограждение) | F_TP3600.PS.0032 | Ячейка выключателя и элементы ПС 110 кВ | УНЦ на демонтажные работы ПС 110 кВ | ПС 110/10кВ Байкалово | нд | С | 2029 | 110 | Трансформатор напряжения 110 кВ | Приказ об утв. ПСД | № 6-Э от 17.02.2025 | Тюменская область | 1 | 1 | 1 | 2 | 1 элемент ПС | М6-10-3 | 1063.66 | 1.34 | 2850.6088 | нд
3.2.4.1 | Реконструкция ПС 110/10кВ Байкалово (КРУН-10, оборудование ОРУ-110, РЗА, ограждение) | F_TP3600.PS.0032 | Ячейка выключателя и элементы ПС 110 кВ | УНЦ на демонтажные работы ПС 110 кВ | ПС 110/10кВ Байкалово | нд | С | 2029 | 110 | Однополюсный разъединитель 110 кВ | Приказ об утв. ПСД | № 6-Э от 17.02.2025 | Тюменская область | 1 | 1 | 1 | 12 | 1 элемент ПС | М6-12-3 | 105.25 | 1.34 | 1692.42 | нд
3.2.4.1 | Реконструкция ПС 110/10кВ Байкалово (КРУН-10, оборудование ОРУ-110, РЗА, ограждение) | F_TP3600.PS.0032 | Ячейка выключателя и элементы ПС 10 кВ | УНЦ на демонтажные работы ПС 10 кВ | ПС 110/10кВ Байкалово | нд | С | 2029 | 10 | Ячейка выключателя КРУ 10 кВ | Приказ об утв. ПСД | № 6-Э от 17.02.2025 | Тюменская область | 1 | 1 | 1 | 11 | 1 элемент ПС | М6-02-1 | 120.77 | 1.34 | 1780.1498 | нд
3.2.4.1 | Реконструкция ПС 110/10кВ Байкалово (КРУН-10, оборудование ОРУ-110, РЗА, ограждение) | F_TP3600.PS.0032 | АСУ ТП ПС и ТМ 110 кВ | УНЦ АСУТП ПС и ТМ. АСУ ТП на ПС 110 кВ для решений без использования протоколов GOOSE и SV с количеством присоединений класса напряжения 110 кВ: 2 - 3 | ПС 110/10кВ Байкалово | нд | С | 2029 | 110 | Без использования протоколов GOOSE и SV. ШСО, ШСК, ШИП, ШЭЭ, ССПТИ, АРМ персонала РЗА с ИБП, переносимые АРМ, ПО | Приказ об утв. ПСД | № 6-Э от 17.02.2025 | Тюменская область | 1 | 1 | 1 | 1 | 1 ед. | А3-01-1 | 54220.84 | 1.11 | 60185.1324 | нд
3.2.4.1 | Реконструкция ПС 110/10кВ Байкалово (КРУН-10, оборудование ОРУ-110, РЗА, ограждение) | F_TP3600.PS.0032 | Системы ВЧ связи, УПАСК, ПА 110 кВ | УНЦ системы ВЧ-связи 110 кВ. Устройства присоединения ВЧ-связи на ЛЭП | ПС 110/10кВ Байкалово | нд | С | 2029 | 110 | конденсатор связи, фильтр присоединения, разделительный фильтр, радиочастотный кабель, опору для конденсатора связи, провод | Приказ об утв. ПСД | № 6-Э от 17.02.2025 | Тюменская область | 1 | 1 | 1 | 1 | 1 ед. | А6-02-3 | 1858.48 | 1.29 | 2397.4392 | нд
3.2.4.1 | Реконструкция ПС 110/10кВ Байкалово (КРУН-10, оборудование ОРУ-110, РЗА, ограждение) | F_TP3600.PS.0032 | Здание ПС (ОПУ, ЗРУ, РЩ), здание ЗПС, здание РПБ, прочие здания и сооружения, инженерные системы зданий 110 кВ | УНЦ на прочие здания и сооружения. Закрытый склад 110 кВ | ПС 110/10кВ Байкалово | нд | С | 2029 | 110 | Здание | Приказ об утв. ПСД | № 6-Э от 17.02.2025 | Тюменская область | 1 | 1 | 1 | 15.25 | 1 м2 | З8-02 | 79.6 | 1.34 | 1626.626 | нд
3.2.4.1 | Реконструкция ПС 110/10кВ Байкалово (КРУН-10, оборудование ОРУ-110, РЗА, ограждение) | F_TP3600.PS.0032 | Здание ПС (ОПУ, ЗРУ, РЩ), здание ЗПС, здание РПБ, прочие здания и сооружения, инженерные системы зданий 110 кВ | УНЦ зданий ЗРУ, ЗПС, ОПУ, РЩ, РПБ 110 кВ | ПС 110/10кВ Байкалово | нд | С | 2029 | 110 | ОПУ, РЩ | Приказ об утв. ПСД | № 6-Э от 17.02.2025 | Тюменская область | 1 | 1 | 1 | 14.2 | 1 м2 | З4-03 | 141.69 | 1.29 | 2595.4774 | нд
3.2.4.1 | Реконструкция ПС 110/10кВ Байкалово (КРУН-10, оборудование ОРУ-110, РЗА, ограждение) | F_TP3600.PS.0032 | Здание ПС (ОПУ, ЗРУ, РЩ), здание ЗПС, здание РПБ, прочие здания и сооружения, инженерные системы зданий 110 кВ | УНЦ на прочие здания и сооружения. Резервуар накопитель 110 кВ | ПС 110/10кВ Байкалово | нд | С | 2029 | 110 | Сооружение | Приказ об утв. ПСД | № 6-Э от 17.02.2025 | Тюменская область | 1 | 1 | 1 | 120 | 1 м3 | З8-11 | 30.94 | 1.34 | 4975.152 | нд
3.2.4.1 | Реконструкция ПС 110/10кВ Байкалово (КРУН-10, оборудование ОРУ-110, РЗА, ограждение) | F_TP3600.PS.0032 | Здание ПС (ОПУ, ЗРУ, РЩ), здание ЗПС, здание РПБ, прочие здания и сооружения, инженерные системы зданий 110 кВ | УНЦ на демонтажные работы зданий и сооружений. Резервуар накопителя 110 кВ | ПС 110/10кВ Байкалово | нд | С | 2029 | 110 | Сооружение | Приказ об утв. ПСД | № 6-Э от 17.02.2025 | Тюменская область | 1 | 1 | 1 | 120 | 1 м3 | М7-10 | 14.72 | 1.34 | 2366.976 | нд
3.2.4.1 | Реконструкция ПС 110/10кВ Байкалово (КРУН-10, оборудование ОРУ-110, РЗА, ограждение) | F_TP3600.PS.0032 | Проектные и изыскательские работы, разработка и утверждение ДПТ, кадастровые работы и работы по установлению земельных отношений 110 кВ | УНЦ на проектные и изыскательские работы для отдельных элементов электрических сетей 110 кВ | ПС 110/10кВ Байкалово | нд | С | 2029 | 110 | Затраты по УНЦ от 151 до 301 млн. руб. | Приказ об утв. ПСД | № 6-Э от 17.02.2025 | Тюменская область | 0.85 | 1 | 1 | 1 | 1 объект | П6-11 | 21275.06 | 1 | 18083.801 | нд
3.2.4.1 | Реконструкция ПС 110/10кВ Байкалово (КРУН-10, оборудование ОРУ-110, РЗА, ограждение) | F_TP3600.PS.0032 | Проектные и изыскательские работы, разработка и утверждение ДПТ, кадастровые работы и работы по установлению земельных отношений 110 кВ | УНЦ на проектные и изыскательские работы для элементов ПС (ПП, ЗПС) 110 кВ | ПС 110/10кВ Байкалово | нд | С | 2029 | 110 | Ячейка выключателя | Приказ об утв. ПСД | № 6-Э от 17.02.2025 | Тюменская область | 0.85 | 1 | 1 | 3 | 1 ячейка | П2-02 | 3290.54 | 1 | 8390.877 | нд
3.2.4.1 | Реконструкция ПС 110/10кВ Байкалово (КРУН-10, оборудование ОРУ-110, РЗА, ограждение) | F_TP3600.PS.0032 | Подготовка и устройство территории ПС (ЗПС, элементов ПС) 110 кВ | УНЦ площадь подготовки и устройства территории под элементы ПС (ЗПС) (м2). Ячейка выключателя НУ ПС 110 кВ | ПС 110/10кВ Байкалово | нд | С | 2029 | 110 | Ячейка выключателя НУ ПС | Приказ об утв. ПСД | № 6-Э от 17.02.2025 | Тюменская область | 1 | 1 | 1 | 3 | 1 ед. | С1-01-2 | нд | 1 | нд | нд
3.2.4.1 | Реконструкция ПС 110/10кВ Байкалово (КРУН-10, оборудование ОРУ-110, РЗА, ограждение) | F_TP3600.PS.0032 | Итого объем финансовых потребностей по инвестиционному проекту, тыс. рублей | нд | нд | нд | нд | нд | нд | нд | нд | нд | нд | нд | нд | нд | нд | нд | нд | нд | нд | 337509.9676 | нд
3.2.4.1 | Реконструкция ПС Зверосовхоз (РЗА, КРУН-10, ОРУ-35, ограждение ПС) | F_TP3600.PS.0034 | РУ 35 кВ | УНЦ ячейки выключателя НУ 35 кВ | ПС 110/10кВ Зверосовхоз | нд | С | 2026 | 35 | Iном 2000 А, Iоткл 31.5 кА | Приказ об утв. ПСД | 31-ТЭС/ТПО от 08.07.2024 | Тюменская область | 1 | 1 | 1 | 2 | 1 ячейка | В2-05-2 | 27469.92 | 1.28 | 70322.9952 | нд
3.2.4.1 | Реконструкция ПС Зверосовхоз (РЗА, КРУН-10, ОРУ-35, ограждение ПС) | F_TP3600.PS.0034 | РУ 10 кВ | УНЦ ячейки выключателя КРУ 10 кВ | ПС 110/10кВ Зверосовхоз | нд | С | 2026 | 10 | Iном 1250 А, Iоткл 25 кА | Приказ об утв. ПСД | 31-ТЭС/ТПО от 08.07.2024 | Тюменская область | 1 | 1 | 1 | 14 | 1 ячейка | В3-02-2 | 2222.1 | 1.28 | 39820.032 | нд
3.2.4.1 | Реконструкция ПС Зверосовхоз (РЗА, КРУН-10, ОРУ-35, ограждение ПС) | F_TP3600.PS.0034 | Ячейка (авто-) трансформатора 10 кВ | УНЦ ячейки двухобмоточного трансформатора 10 кВ | ПС 110/10кВ Зверосовхоз | нд | С | 2026 | 10 | масляный Т 10/НН, 63 кВА | Приказ об утв. ПСД | 31-ТЭС/ТПО от 08.07.2024 | Тюменская область | 1 | 1 | 1 | 2 | 1 ячейка | Т5-08-1 | 345.09 | 1.31 | 904.1358 | нд
3.2.4.1 | Реконструкция ПС Зверосовхоз (РЗА, КРУН-10, ОРУ-35, ограждение ПС) | F_TP3600.PS.0034 | Здание ПС (ОПУ, ЗРУ, РЩ), здание ЗПС, здание РПБ, прочие здания и сооружения, инженерные системы зданий 35 кВ | УНЦ зданий ЗРУ, ЗПС 35 кВ | ПС 110/10кВ Зверосовхоз | нд | С | 2026 | 35 | ЗРУ | Приказ об утв. ПСД | 31-ТЭС/ТПО от 08.07.2024 | Тюменская область | 1 | 1 | 1 | 1 | 1 здание | З5-01 | 14686.79 | 1.29 | 18945.9591 | нд
3.2.4.1 | Реконструкция ПС Зверосовхоз (РЗА, КРУН-10, ОРУ-35, ограждение ПС) | F_TP3600.PS.0034 | АСУ ТП ПС и ТМ 35 кВ | УНЦ систем АСУТП и ТМ. Шкаф гарантированного питания АСУ ТП и ТМ 35 кВ | ПС 110/10кВ Зверосовхоз | нд | С | 2026 | 35 | ИБП, преобразователи постоянного тока, блок контакты положения АВ, сигнальные контакты АВ, шкаф | Приказ об утв. ПСД | 31-ТЭС/ТПО от 08.07.2024 | Тюменская область | 1 | 1 | 1 | 1 | 1 ед | А5-06 | 5306.44 | 1.29 | 6845.3076 | нд
3.2.4.1 | Реконструкция ПС Зверосовхоз (РЗА, КРУН-10, ОРУ-35, ограждение ПС) | F_TP3600.PS.0034 | РЗА, система оперативного постоянного тока и собственных нужд ПС, сети связи 0.4 кВ | УНЦ сети связи. Оборудование электропитания, 6 кВт | ПС 110/10кВ Зверосовхоз | нд | С | 2026 | 0.4 | Электропитающая установка, панели распределения питания, инверторные системы, аккумуляторные батареи, стойки связи | Приказ об утв. ПСД | 31-ТЭС/ТПО от 08.07.2024 | Тюменская область | 1 | 1 | 1 | 1 | 1 объект | И14-07 | 2018.62 | 1.31 | 2644.3922 | нд
3.2.4.1 | Реконструкция ПС Зверосовхоз (РЗА, КРУН-10, ОРУ-35, ограждение ПС) | F_TP3600.PS.0034 | Проектные и изыскательские работы, разработка и утверждение ДПТ, кадастровые работы и работы по установлению земельных отношений 0.4 кВ | УНЦ на проектные и изыскательские работы для отдельных элементов электрических сетей 0.4 кВ | ПС 110/10кВ Зверосовхоз | нд | С | 2026 | 0.4 | Затраты по УНЦ от 51 до 151 млн. руб. | Приказ об утв. ПСД | 31-ТЭС/ТПО от 08.07.2024 | Тюменская область | 0.85 | 1 | 1 | 1 | 1 объект | П6-10 | 10637.53 | 1 | 9041.9005 | нд
3.2.4.1 | Реконструкция ПС Зверосовхоз (РЗА, КРУН-10, ОРУ-35, ограждение ПС) | F_TP3600.PS.0034 | Проектные и изыскательские работы, разработка и утверждение ДПТ, кадастровые работы и работы по установлению земельных отношений 35 кВ | УНЦ на проектные и изыскательские работы для элементов ПС (ПП, ЗПС) 35 кВ | ПС 110/10кВ Зверосовхоз | нд | С | 2026 | 35 | Ячейка выключателя | Приказ об утв. ПСД | 31-ТЭС/ТПО от 08.07.2024 | Тюменская область | 0.85 | 1 | 1 | 2 | 1 ячейка | П2-01 | 1974.33 | 1 | 3356.361 | нд
3.2.4.1 | Реконструкция ПС Зверосовхоз (РЗА, КРУН-10, ОРУ-35, ограждение ПС) | F_TP3600.PS.0034 | Подготовка и устройство территории ПС (ЗПС, элементов ПС) 35 кВ | УНЦ подготовки и устройства территории ПС (ЗПС) 35 кВ | ПС 110/10кВ Зверосовхоз | нд | С | 2026 | 35 | Тюменская область, Ханты-Мансийский автономный округ - Югра, Ямало-Ненецкий автономный округ | Приказ об утв. ПСД | 31-ТЭС/ТПО от 08.07.2024 | Тюменская область | 1 | 1 | 1 | 334 | 1 м2 | Б1-11 | 5.7 | 1 | 1903.8 | нд
3.2.4.1 | Реконструкция ПС Зверосовхоз (РЗА, КРУН-10, ОРУ-35, ограждение ПС) | F_TP3600.PS.0034 | Подготовка и устройство территории ПС (ЗПС, элементов ПС) 35 кВ | УНЦ площадь подготовки и устройства территории под элементы ПС (ЗПС) (м2). Ячейка выключателя НУ ПС 35 кВ | ПС 110/10кВ Зверосовхоз | нд | С | 2026 | 35 | Ячейка выключателя НУ ПС | Приказ об утв. ПСД | 31-ТЭС/ТПО от 08.07.2024 | Тюменская область | 1 | 1 | 1 | 2 | 1 ед. | С1-01-1 | нд | 1 | нд | нд
3.2.4.1 | Реконструкция ПС Зверосовхоз (РЗА, КРУН-10, ОРУ-35, ограждение ПС) | F_TP3600.PS.0034 | Итого объем финансовых потребностей по инвестиционному проекту, тыс. рублей | нд | нд | нд | нд | нд | нд | нд | нд | нд | нд | нд | нд | нд | нд | нд | нд | нд | нд | 153784.8834 | нд
3.2.4.1 | Реконструкция ПС 110/10 кВ Сорокино, ПС 110/10 кВ Лотовка, ПС 110/10 кВ Кротово (установка основных защит на ВЛ 110 кВ Сорокино - Вознесенка, Вознесенка - Лотовка - Кротово) | F_TP3500.PS.0019 | РЗА, система оперативного постоянного тока и собственных нужд ПС, сети связи 110 кВ | УНЦ РЗА и прочие шкафы (панели). Приемопередатчик ВЧ (ВОЛС) для защит 110 кВ | ПС 110/10 кВ Сорокино, ПС 110/10 кВ Лотовка, ПС 110кВ Кротово | нд | С | 2028 | 110 | Приемная часть аппаратуры, передающая часть аппаратуры, интерфейса сигналов защит | Приказ об утверждении ПСД | от 14.04.2021 №9-Э | Тюменская область | 1 | 1 | 1 | 4 | 1 ед | И12-05 | 1651.44 | 1.31 | 8653.5456 | нд
3.2.4.1 | Реконструкция ПС 110/10 кВ Сорокино, ПС 110/10 кВ Лотовка, ПС 110/10 кВ Кротово (установка основных защит на ВЛ 110 кВ Сорокино - Вознесенка, Вознесенка - Лотовка - Кротово) | F_TP3500.PS.0019 | Системы ВЧ связи, УПАСК, ПА 110 кВ | УНЦ системы ВЧ-связи 110 кВ. ВЧ-обработка и присоединение на ЛЭП | ПС 110/10 кВ Сорокино, ПС 110/10 кВ Лотовка, ПС 110кВ Кротово | нд | С | 2028 | 110 | ВЧ-заградитель, конденсатор связи, фильтр присоединения, разделительный фильтр, радиочастотный кабель | Приказ об утверждении ПСД | от 14.04.2021 №9-Э | Тюменская область | 1 | 1 | 1 | 4 | 1 ед | А6-02-1 | 5334.69 | 1.29 | 27527.0004 | нд
3.2.4.1 | Реконструкция ПС 110/10 кВ Сорокино, ПС 110/10 кВ Лотовка, ПС 110/10 кВ Кротово (установка основных защит на ВЛ 110 кВ Сорокино - Вознесенка, Вознесенка - Лотовка - Кротово) | F_TP3500.PS.0019 | Здание ПС (ОПУ, ЗРУ, РЩ), здание ЗПС, здание РПБ, прочие здания и сооружения, инженерные системы зданий 110 кВ | УНЦ зданий ЗРУ, ЗПС, ОПУ, РЩ, РПБ 110 кВ | ПС 110/10 кВ Лотовка | нд | С | 2028 | 110 | ОПУ, РЩ | Приказ об утверждении ПСД | от 14.04.2021 №9-Э | Тюменская область | 1 | 1 | 1 | 36 | 1 м2 | З4-03 | 141.69 | 1.29 | 6580.0836 | нд
3.2.4.1 | Реконструкция ПС 110/10 кВ Сорокино, ПС 110/10 кВ Лотовка, ПС 110/10 кВ Кротово (установка основных защит на ВЛ 110 кВ Сорокино - Вознесенка, Вознесенка - Лотовка - Кротово) | F_TP3500.PS.0019 | РЗА, система оперативного постоянного тока и собственных нужд ПС, сети связи 110 кВ | УНЦ РЗА. Шкаф направленной высокочастотной защиты ЛЭП 110 кВ с комплектом ступенчатых защит и обменом разрешающими сигналами, УРОВ и АУВ. | ПС 110/10 кВ Сорокино, ПС 110/10 кВ Лотовка, ПС 110кВ Кротово | нд | С | 2028 | 110 | С использованием протокола GOOSE | Приказ об утверждении ПСД | от 14.04.2021 №9-Э | Тюменская область | 1 | 1 | 1 | 4 | 1 ед | И11-64 | 3061.69 | 1.31 | 16043.2556 | нд
3.2.4.1 | Реконструкция ПС 110/10 кВ Сорокино, ПС 110/10 кВ Лотовка, ПС 110/10 кВ Кротово (установка основных защит на ВЛ 110 кВ Сорокино - Вознесенка, Вознесенка - Лотовка - Кротово) | F_TP3500.PS.0019 | Проектные и изыскательские работы, разработка и утверждение ДПТ, кадастровые работы и работы по установлению земельных отношений 110 кВ | УНЦ на проектные и изыскательские работы для отдельных элементов электрических сетей 110 кВ | ПС 110/10 кВ Сорокино, ПС 110/10 кВ Лотовка, ПС 110кВ Кротово | нд | С | 2028 | 110 | Затраты по УНЦ от 51 до 151 млн. руб. | Приказ об утверждении ПСД | от 14.04.2021 №9-Э | Тюменская область | 0.85 | 1 | 1 | 1 | 1 объект | П6-10 | 10637.53 | 1 | 9041.9005 | нд
3.2.4.1 | Реконструкция ПС 110/10 кВ Сорокино, ПС 110/10 кВ Лотовка, ПС 110/10 кВ Кротово (установка основных защит на ВЛ 110 кВ Сорокино - Вознесенка, Вознесенка - Лотовка - Кротово) | F_TP3500.PS.0019 | Итого объем финансовых потребностей по инвестиционному проекту, тыс. рублей | нд | нд | нд | нд | нд | нд | нд | нд | нд | нд | нд | нд | нд | нд | нд | нд | нд | нд | 67845.7857 | нд
3.2.4.1 | Реконструкция ПС 110/10 кВ Аромашево, ПС 110/10 кВ Ламенка, ПС 110/10 кВ Кротово (установка основных защит на ВЛ 110 кВ Голышманово - Аромашево, Голышманово - Ламенка, Аромашево - Кротово - Татарка) | F_TP3500.PS.0016 | Системы ВЧ связи, УПАСК, ПА 110 кВ | УНЦ системы ВЧ-связи 110 кВ. ВЧ-обработка и присоединение на ЛЭП | ПС 110/10 кВ Аромашево, ПС 110/10 кВ Ламенка, ПС 110/10 кВ Кротово | нд | С | 2028 | 110 | ВЧ-заградитель, конденсатор связи, фильтр присоединения, разделительный фильтр, радиочастотный кабель | Приказ об утверждении ПСД | №39-ТЭС/ИТПО от 15.08.2024 | Тюменская область | 1 | 1 | 1 | 9 | 1 ед | А6-02-1 | 5334.69 | 1.29 | 61935.7509 | нд
3.2.4.1 | Реконструкция ПС 110/10 кВ Аромашево, ПС 110/10 кВ Ламенка, ПС 110/10 кВ Кротово (установка основных защит на ВЛ 110 кВ Голышманово - Аромашево, Голышманово - Ламенка, Аромашево - Кротово - Татарка) | F_TP3500.PS.0016 | Системы ВЧ связи, УПАСК, ПА 110 кВ | УНЦ системы ВЧ-связи 110 кВ. ВЧ-заградитель на ЛЭП | ПС 110/10 кВ Аромашево, ПС 110/10 кВ Ламенка, ПС 110/10 кВ Кротово | нд | С | 2028 | 110 | ВЧ-заградитель и материалы для подвески | Приказ об утверждении ПСД | №39-ТЭС/ИТПО от 15.08.2024 | Тюменская область | 1 | 1 | 1 | 2 | 1 ед. | А6-02-2 | 3578.67 | 1.29 | 9232.9686 | нд
3.2.4.1 | Реконструкция ПС 110/10 кВ Аромашево, ПС 110/10 кВ Ламенка, ПС 110/10 кВ Кротово (установка основных защит на ВЛ 110 кВ Голышманово - Аромашево, Голышманово - Ламенка, Аромашево - Кротово - Татарка) | F_TP3500.PS.0016 | Системы ВЧ связи, УПАСК, ПА 110 кВ | УНЦ системы ВЧ-связи 110 кВ. Опора под конденсатор связи (ВЧ-заградитель) 110 кВ | ПС 110/10 кВ Аромашево, ПС 110/10 кВ Ламенка, ПС 110/10 кВ Кротово | нд | С | 2028 | 110 | Фундамент, опорная стойка, материалы для крепления оборудования | Приказ об утверждении ПСД | №39-ТЭС/ИТПО от 15.08.2024 | Тюменская область | 1 | 1 | 1 | 2 | 1 ед. | А6-08 | 132.68 | 1.29 | 342.3144 | нд
3.2.4.1 | Реконструкция ПС 110/10 кВ Аромашево, ПС 110/10 кВ Ламенка, ПС 110/10 кВ Кротово (установка основных защит на ВЛ 110 кВ Голышманово - Аромашево, Голышманово - Ламенка, Аромашево - Кротово - Татарка) | F_TP3500.PS.0016 | РЗА, система оперативного постоянного тока и собственных нужд ПС, сети связи 110 кВ | УНЦ РЗА. Шкаф направленной высокочастотной защиты ЛЭП 110 кВ с комплектом ступенчатых защит и обменом разрешающими сигналами, УРОВ и АУВ. | ПС 110/10 кВ Аромашево, ПС 110/10 кВ Ламенка, ПС 110/10 кВ Кротово | нд | С | 2028 | 110 | С использованием протокола GOOSE | Приказ об утверждении ПСД | №39-ТЭС/ИТПО от 15.08.2024 | Тюменская область | 1 | 1 | 1 | 6 | 1 ед | И11-64 | 3061.69 | 1.31 | 24064.8834 | нд
3.2.4.1 | Реконструкция ПС 110/10 кВ Аромашево, ПС 110/10 кВ Ламенка, ПС 110/10 кВ Кротово (установка основных защит на ВЛ 110 кВ Голышманово - Аромашево, Голышманово - Ламенка, Аромашево - Кротово - Татарка) | F_TP3500.PS.0016 | РЗА, система оперативного постоянного тока и собственных нужд ПС, сети связи 110 кВ | УНЦ РЗА и прочие шкафы (панели). Приемопередатчик ВЧ (ВОЛС) для защит 110 кВ | ПС 110/10 кВ Аромашево, ПС 110/10 кВ Ламенка, ПС 110/10 кВ Кротово | нд | С | 2028 | 110 | Приемная часть аппаратуры, передающая часть аппаратуры, интерфейса сигналов защит | Приказ об утверждении ПСД | №39-ТЭС/ИТПО от 15.08.2024 | Тюменская область | 1 | 1 | 1 | 6 | 1 ед | И12-05 | 1651.44 | 1.31 | 12980.3184 | нд
3.2.4.1 | Реконструкция ПС 110/10 кВ Аромашево, ПС 110/10 кВ Ламенка, ПС 110/10 кВ Кротово (установка основных защит на ВЛ 110 кВ Голышманово - Аромашево, Голышманово - Ламенка, Аромашево - Кротово - Татарка) | F_TP3500.PS.0016 | Проектные и изыскательские работы, разработка и утверждение ДПТ, кадастровые работы и работы по установлению земельных отношений 110 кВ | УНЦ на проектные и изыскательские работы для отдельных элементов электрических сетей 110 кВ | ПС 110/10 кВ Аромашево, ПС 110/10 кВ Ламенка, ПС 110/10 кВ Кротово | нд | С | 2028 | 110 | Затраты по УНЦ от 51 до 151 млн. руб. | Приказ об утверждении ПСД | №39-ТЭС/ИТПО от 15.08.2024 | Тюменская область | 0.85 | 1 | 1 | 1 | 1 объект | П6-10 | 10637.53 | 1 | 9041.9005 | нд
3.2.4.1 | Реконструкция ПС 110/10 кВ Аромашево, ПС 110/10 кВ Ламенка, ПС 110/10 кВ Кротово (установка основных защит на ВЛ 110 кВ Голышманово - Аромашево, Голышманово - Ламенка, Аромашево - Кротово - Татарка) | F_TP3500.PS.0016 | Итого объем финансовых потребностей по инвестиционному проекту, тыс. рублей | нд | нд | нд | нд | нд | нд | нд | нд | нд | нд | нд | нд | нд | нд | нд | нд | нд | нд | 117598.1362 | нд
3.2.4.1 | Реконструкция ПС 110/10 кВ Маслянка, ПС 110/10 кВ Ченчерь, ПС 110/35/10 кВ Казанка (установка основных защит на ВЛ 110 кВ Маслянка - Майка, Майка - Ченчерь - Казанка) | F_TP3500.PS.0020 | Ячейка выключателя и элементы ПС 110 кВ | УНЦ элементов ПС без устройства фундаментов. ТТ на три фазы. 110 кВ | ПС 110/10 кВ Ченчерь | нд | С | 2028 | 110 | ТТ на три фазы | Приказ об утверждении ПСД | от 14.04.2021 №8-Э | Тюменская область | 1 | 1 | 1 | 6 | 1 ед | И10-01-3 | 4815.68 | 1.31 | 37851.2448 | нд
3.2.4.1 | Реконструкция ПС 110/10 кВ Маслянка, ПС 110/10 кВ Ченчерь, ПС 110/35/10 кВ Казанка (установка основных защит на ВЛ 110 кВ Маслянка - Майка, Майка - Ченчерь - Казанка) | F_TP3500.PS.0020 | РЗА, система оперативного постоянного тока и собственных нужд ПС, сети связи 110 кВ | УНЦ РЗА и прочие шкафы (панели). Прочий шкаф (панель) 110 кВ | ПС 110/10 кВ Маслянка, ПС 110/10 кВ Ченчерь, ПС 110/35/10 кВ Казанка | нд | С | 2028 | 110 | Промежуточная панель с ключами, стойка | Приказ об утверждении ПСД | от 14.04.2021 №8-Э | Тюменская область | 1 | 1 | 1 | 3 | 1 ед | И12-06 | 262.53 | 1.31 | 1031.7429 | нд
3.2.4.1 | Реконструкция ПС 110/10 кВ Маслянка, ПС 110/10 кВ Ченчерь, ПС 110/35/10 кВ Казанка (установка основных защит на ВЛ 110 кВ Маслянка - Майка, Майка - Ченчерь - Казанка) | F_TP3500.PS.0020 | РЗА, система оперативного постоянного тока и собственных нужд ПС, сети связи 110 кВ | УНЦ РЗА. Шкаф дифференциально-фазной защиты ЛЭП 110 кВ с комплектом ступенчатых защит и обменом разрешающими сигналами, УРОВ и АУВ. | нд | нд | С | 2028 | 110 | С использованием протокола GOOSE | Приказ об утверждении ПСД | от 14.04.2021 №8-Э | Тюменская область | 1 | 1 | 1 | 4 | 1 ед. | И11-63 | 3061.69 | 1.31 | 16043.2556 | нд
3.2.4.1 | Реконструкция ПС 110/10 кВ Маслянка, ПС 110/10 кВ Ченчерь, ПС 110/35/10 кВ Казанка (установка основных защит на ВЛ 110 кВ Маслянка - Майка, Майка - Ченчерь - Казанка) | F_TP3500.PS.0020 | Проектные и изыскательские работы, разработка и утверждение ДПТ, кадастровые работы и работы по установлению земельных отношений 0.4 кВ | УНЦ на проектные и изыскательские работы для отдельных элементов электрических сетей 0.4 кВ | ПС 110/10 кВ Маслянка, ПС 110/10 кВ Ченчерь, ПС 110/35/10 кВ Казанка | нд | С | 2028 | 0.4 | Затраты по УНЦ от 21 до 51 млн. руб. | Приказ об утверждении ПСД | от 14.04.2021 №8-Э | Тюменская область | 0.85 | 1 | 1 | 1 | 1 объект | П6-09 | 4255.01 | 1 | 3616.7585 | нд
3.2.4.1 | Реконструкция ПС 110/10 кВ Маслянка, ПС 110/10 кВ Ченчерь, ПС 110/35/10 кВ Казанка (установка основных защит на ВЛ 110 кВ Маслянка - Майка, Майка - Ченчерь - Казанка) | F_TP3500.PS.0020 | Итого объем финансовых потребностей по инвестиционному проекту, тыс. рублей | нд | нд | нд | нд | нд | нд | нд | нд | нд | нд | нд | нд | нд | нд | нд | нд | нд | нд | 58543.0018 | нд
3.2.4.1 | Реконструкция здания ОПУ на ПС Бердюжье Ишимского ТПО | F_TP3500.PS.0012 | АСУ ТП ПС и ТМ 110 кВ | УНЦ систем АСУТП и ТМ. Шкаф основного контроллера связи и управления 110 кВ | ПС 110 кВ Бердюжье Ишимского ТПО | нд | С | 2028 | 110 | 8 аналоговых входов, 144 дискретных входа | Приказ об утверждении ПСД | 54-ТРС от 13.11.2013г | Тюменская область | 1 | 1 | 1 | 1 | 1 ед | А5-01 | 2252.79 | 1.29 | 2906.0991 | нд
3.2.4.1 | Реконструкция здания ОПУ на ПС Бердюжье Ишимского ТПО | F_TP3500.PS.0012 | АСУ ТП ПС и ТМ 110 кВ | УНЦ систем АСУТП и ТМ. Шкаф серверного оборудования основной 110 кВ | ПС 110 кВ Бердюжье Ишимского ТПО | нд | С | 2028 | 110 | Сервер АСУ ТП, сервер ТМ, СКСУ, ССАС, АРМ опретивного персонала, KVM-консоль | Приказ об утверждении ПСД | 54-ТРС от 13.11.2013г | Тюменская область | 1 | 1 | 1 | 1 | 1 ед | А5-02 | 17966.55 | 1.29 | 23176.8495 | нд
3.2.4.1 | Реконструкция здания ОПУ на ПС Бердюжье Ишимского ТПО | F_TP3500.PS.0012 | АСУ ТП ПС и ТМ 110 кВ | УНЦ систем АСУТП и ТМ. Шкаф серверного оборудования резервный 110 кВ | ПС 110 кВ Бердюжье Ишимского ТПО | нд | С | 2028 | 110 | Сервер АСУ ТП, сервер ТМ, СКСУ, ССАС, АРМ опретивного персонала, KVM-консоль, АРМ опретивного персонала РЗА | Приказ об утверждении ПСД | 54-ТРС от 13.11.2013г | Тюменская область | 1 | 1 | 1 | 1 | 1 ед. | А5-03 | 18678.07 | 1.29 | 24094.7103 | нд
3.2.4.1 | Реконструкция здания ОПУ на ПС Бердюжье Ишимского ТПО | F_TP3500.PS.0012 | АСУ ТП ПС и ТМ 110 кВ | УНЦ систем АСУТП и ТМ. Шкаф гарантированного питания АСУ ТП и ТМ 110 кВ | ПС 110 кВ Бердюжье Ишимского ТПО | нд | С | 2028 | 110 | ИБП, преобразователи постоянного тока, блок контакты положения АВ, сигнальные контакты АВ, шкаф | Приказ об утверждении ПСД | 54-ТРС от 13.11.2013г | Тюменская область | 1 | 1 | 1 | 2 | 1 ед. | А5-06 | 5306.44 | 1.29 | 13690.6152 | нд
3.2.4.1 | Реконструкция здания ОПУ на ПС Бердюжье Ишимского ТПО | F_TP3500.PS.0012 | АСУ ТП ПС и ТМ 110 кВ | УНЦ систем АСУТП и ТМ. Шкаф общеподстанционных контроллеров с количеством собираемых дискретных сигналов: 32 шт. 110 кВ | ПС 110 кВ Бердюжье Ишимского ТПО | нд | С | 2028 | 110 | Количество собираемых дискретных сигналов: 32 шт. | Приказ об утверждении ПСД | 54-ТРС от 13.11.2013г | Тюменская область | 1 | 1 | 1 | 1 | 1 ед. | А5-15 | 1529.47 | 1.29 | 1973.0163 | нд
3.2.4.1 | Реконструкция здания ОПУ на ПС Бердюжье Ишимского ТПО | F_TP3500.PS.0012 | АСУ ТП ПС и ТМ 110 кВ | УНЦ систем АСУТП и ТМ. АРМ персонала АСУ ТП (РЗА) 110 кВ | ПС 110 кВ Бердюжье Ишимского ТПО | нд | С | 2028 | 110 | АРМ персонала РЗА, ИБП, ПО | Приказ об утверждении ПСД | 54-ТРС от 13.11.2013г | Тюменская область | 1 | 1 | 1 | 1 | 1 ед. | А5-08 | 425.87 | 1.29 | 549.3723 | нд
3.2.4.1 | Реконструкция здания ОПУ на ПС Бердюжье Ишимского ТПО | F_TP3500.PS.0012 | РЗА, система оперативного постоянного тока и собственных нужд ПС, сети связи 110 кВ | УНЦ сети связи. ЛВС 110 кВ | ПС 110 кВ Бердюжье Ишимского ТПО | нд | С | 2028 | 110 | Оборудование, шкаф для размещения оборудования | Приказ об утверждении ПСД | 54-ТРС от 13.11.2013г | Тюменская область | 1 | 1 | 1 | 1 | 1 объект | И14-09 | 4497.95 | 1.31 | 5892.3145 | нд
3.2.4.1 | Реконструкция здания ОПУ на ПС Бердюжье Ишимского ТПО | F_TP3500.PS.0012 | АСУ ТП ПС и ТМ 110 кВ | УНЦ систем АСУТП и ТМ. Шкаф сетевой коммутации с четырьмя коммутаторами и двумя серверами системы обеспечения единого времени 110 кВ | ПС 110 кВ Бердюжье Ишимского ТПО | нд | С | 2028 | 110 | Коммутаторы с 24 портами, модуль синхронизации данных, шкаф для размещения оборудования, ПО | Приказ об утверждении ПСД | 54-ТРС от 13.11.2013г | Тюменская область | 1 | 1 | 1 | 1 | 1 ед. | А5-04 | 11261.58 | 1.29 | 14527.4382 | нд
3.2.4.1 | Реконструкция здания ОПУ на ПС Бердюжье Ишимского ТПО | F_TP3500.PS.0012 | АСУ ТП ПС и ТМ 110 кВ | УНЦ систем АСУТП и ТМ. АРМ оперативного персонала 110 кВ | ПС 110 кВ Бердюжье Ишимского ТПО | нд | С | 2028 | 110 | АРМ оперативного персонала | Приказ об утверждении ПСД | 54-ТРС от 13.11.2013г | Тюменская область | 1 | 1 | 1 | 1 | 1 ед. | А5-07 | 860.27 | 1.29 | 1109.7483 | нд
3.2.4.1 | Реконструкция здания ОПУ на ПС Бердюжье Ишимского ТПО | F_TP3500.PS.0012 | Системы ВЧ связи, УПАСК, ПА 35 кВ | УНЦ системы ВЧ-связи. ВЧ-обработка и присоединение на ЛЭП 35 кВ | ПС 110 кВ Бердюжье Ишимского ТПО | нд | С | 2028 | 35 | ВЧ-заградитель, конденсатор связи, фильтр присоединения, разделительный фильтр, радиочастотный кабель | Приказ об утверждении ПСД | 54-ТРС от 13.11.2013г | Тюменская область | 1 | 1 | 1 | 6 | 1 ед | А6-01-1 | 3776.32 | 1.29 | 29228.7168 | нд
3.2.4.1 | Реконструкция здания ОПУ на ПС Бердюжье Ишимского ТПО | F_TP3500.PS.0012 | Системы ВЧ связи, УПАСК, ПА 110 кВ | УНЦ системы ВЧ-связи 110 кВ. ВЧ-обработка и присоединение на ЛЭП | ПС 110 кВ Бердюжье Ишимского ТПО | нд | С | 2028 | 110 | ВЧ-заградитель, конденсатор связи, фильтр присоединения, разделительный фильтр, радиочастотный кабель | Приказ об утверждении ПСД | 54-ТРС от 13.11.2013г | Тюменская область | 1 | 1 | 1 | 6 | 1 ед | А6-02-1 | 5334.69 | 1.29 | 41290.5006 | нд
3.2.4.1 | Реконструкция здания ОПУ на ПС Бердюжье Ишимского ТПО | F_TP3500.PS.0012 | Проектные и изыскательские работы, разработка и утверждение ДПТ, кадастровые работы и работы по установлению земельных отношений 0.4 кВ | УНЦ на проектные и изыскательские работы для отдельных элементов электрических сетей 0.4 кВ | ПС 110 кВ Бердюжье Ишимского ТПО | нд | С | 2028 | 0.4 | Затраты по УНЦ от 151 до 301 млн. руб. | Приказ об утверждении ПСД | 54-ТРС от 13.11.2013г | Тюменская область | 1 | 1 | 1 | 1 | 1 объект | П6-11 | 21275.06 | 1 | 21275.06 | нд
3.2.4.1 | Реконструкция здания ОПУ на ПС Бердюжье Ишимского ТПО | F_TP3500.PS.0012 | Итого объем финансовых потребностей по инвестиционному проекту, тыс. рублей | нд | нд | нд | нд | нд | нд | нд | нд | нд | нд | нд | нд | нд | нд | нд | нд | нд | нд | 179714.4411 | нд
3.2.4.1 | Реконструкция здания узла связи и РЭП с маслохозяйством (РЭП-1) | F_TP3500.PR.0002 | Здание ПС (ОПУ, ЗРУ, РЩ), здание ЗПС, здание РПБ, прочие здания и сооружения, инженерные системы зданий 10 кВ | УНЦ зданий ЗРУ, ЗПС, ОПУ, РЩ, РПБ 10 кВ | здание узла связи Ишимского ТПО | нд | С | 2028 | 10 | РПБ | Приказ об утверждении ПСД | 106-ТРС от 04.12.2017 | Тюменская область | 1 | 1 | 1 | 881.5 | 1 м2 | З4-04 | 172.19 | 1.29 | 195803.2756 | нд
3.2.4.1 | Реконструкция здания узла связи и РЭП с маслохозяйством (РЭП-1) | F_TP3500.PR.0002 | Здание ПС (ОПУ, ЗРУ, РЩ), здание ЗПС, здание РПБ, прочие здания и сооружения, инженерные системы зданий 10 кВ | УНЦ на прочие здания и сооружения. Маслосборник 10 кВ | здание узла связи Ишимского ТПО | нд | С | 2028 | 10 | Сооружение | Приказ об утверждении ПСД | 106-ТРС от 04.12.2017 | Тюменская область | 1 | 1 | 1 | 375 | 1 м3 | З8-13 | 24.77 | 1.34 | 12446.925 | нд
3.2.4.1 | Реконструкция здания узла связи и РЭП с маслохозяйством (РЭП-1) | F_TP3500.PR.0002 | Проектные и изыскательские работы, разработка и утверждение ДПТ, кадастровые работы и работы по установлению земельных отношений 10 кВ | УНЦ на проектные и изыскательские работы для отдельных элементов электрических сетей 10 кВ | здание узла связи Ишимского ТПО | нд | С | 2028 | 10 | Затраты по УНЦ от 151 до 301 млн. руб. | Приказ об утверждении ПСД | 106-ТРС от 04.12.2017 | Тюменская область | 1 | 1 | 1 | 1 | 1 объект | П6-11 | 21275.06 | 1 | 21275.06 | нд
3.2.4.1 | Реконструкция здания узла связи и РЭП с маслохозяйством (РЭП-1) | F_TP3500.PR.0002 | КТП, ТП (РП, РТП, СП), ячейки выключателя РП (СП, ТП, РТП) 10 кВ | УНЦ КТП блочного типа (бетонные, сэндвич-панели) 10 кВ | РЭП Ишимского ТПО | нд | С | 2028 | 10 | 2 т-р, 1000 кВА | Приказ об утверждении ПСД | 106-ТРС от 04.12.2017 | Тюменская область | 1 | 1 | 1 | 1 | 1 ед. | Э3-09-2 | 19427.98 | 1.27 | 24673.5346 | нд
3.2.4.1 | Реконструкция здания узла связи и РЭП с маслохозяйством (РЭП-1) | F_TP3500.PR.0002 | КТП, ТП (РП, РТП, СП), ячейки выключателя РП (СП, ТП, РТП) 10 кВ | УНЦ КТП киоскового типа 10 кВ | РЭП Ишимского ТПО | нд | С | 2028 | 10 | 1 т-р, 400 кВА | Приказ об утверждении ПСД | 106-ТРС от 04.12.2017 | Тюменская область | 1 | 1 | 1 | 3 | 1 ед. | Э1-07-1 | 1786.74 | 1.27 | 6807.4794 | нд
3.2.4.1 | Реконструкция здания узла связи и РЭП с маслохозяйством (РЭП-1) | F_TP3500.PR.0002 | Проектные и изыскательские работы, разработка и утверждение ДПТ, кадастровые работы и работы по установлению земельных отношений 10 кВ | УНЦ на проектные и изыскательские работы для отдельных элементов электрических сетей 10 кВ | РЭП Ишимского ТПО | нд | С | 2028 | 10 | Затраты по УНЦ от 21 до 51 млн. руб. | Приказ об утверждении ПСД | 106-ТРС от 04.12.2017 | Тюменская область | 1 | 1 | 1 | 1 | 1 объект | П6-09 | 4255.01 | 1 | 4255.01 | нд
3.2.4.1 | Реконструкция здания узла связи и РЭП с маслохозяйством (РЭП-1) | F_TP3500.PR.0002 | ВЛ 10 кВ | УНЦ ВЛ 10 кВ на строительно-монтажные работы без опор и провода | ВЛ 10 База от ПС Ишим | нд | С | 2028 | 10 | одноцепная, все типы опор за исключением многогранных | Приказ об утверждении ПСД | 106-ТРС от 04.12.2017 | Тюменская область | 1 | 1 | 1 | 0.368 | 1 км ВЛ | Л1-02-1 | 1929.53 | 1.72 | 1221.3153 | нд
3.2.4.1 | Реконструкция здания узла связи и РЭП с маслохозяйством (РЭП-1) | F_TP3500.PR.0002 | ВЛ 10 кВ | УНЦ опор ВЛ 10 кВ | ВЛ 10 База от ПС Ишим | нд | С | 2028 | 10 | одноцепная, все типы опор за исключением многогранных | Приказ об утверждении ПСД | 106-ТРС от 04.12.2017 | Тюменская область | 1 | 1 | 1 | 0.368 | 1 км | Л3-02-1 | 1262.83 | 1.11 | 515.8408 | нд
3.2.4.1 | Реконструкция здания узла связи и РЭП с маслохозяйством (РЭП-1) | F_TP3500.PR.0002 | ВЛ 35 кВ | УНЦ провода СИП ВЛ 35 кВ | ВЛ 10 База от ПС Ишим | нд | С | 2028 | 35 | СИП-3, 95 мм2 / - мм2, 1 фазный провод | Приказ об утверждении ПСД | 106-ТРС от 04.12.2017 | Тюменская область | 1 | 1 | 1 | 1.104 | 1 км | Л7-05-3 | 1562.5 | 1.11 | 1914.75 | нд
3.2.4.1 | Реконструкция здания узла связи и РЭП с маслохозяйством (РЭП-1) | F_TP3500.PR.0002 | Проектные и изыскательские работы, разработка и утверждение ДПТ, кадастровые работы и работы по установлению земельных отношений 10 кВ | УНЦ на проектные и изыскательские работы по ВЛ 10 кВ | ВЛ 10 База от ПС Ишим | нд | С | 2028 | 10 | Протяженность до 2 км | Приказ об утверждении ПСД | 106-ТРС от 04.12.2017 | Тюменская область | 1 | 1 | 1 | 1 | 1 ВЛ | П3-02 | 795.69 | 1 | 795.69 | нд
3.2.4.1 | Реконструкция здания узла связи и РЭП с маслохозяйством (РЭП-1) | F_TP3500.PR.0002 | КЛ 10 кВ | УНЦ КЛ 10 кВ (с алюминиевой жилой) | ВЛ 10 База от ПС Ишим | нд | С | 2028 | 10 | 95 мм2, алюминий | Приказ об утверждении ПСД | 106-ТРС от 04.12.2017 | Тюменская область | 1 | 1 | 1 | 0.655 | 1 км по трассе | К1-04-2 | 3296.01 | 1.32 | 2849.7302 | нд
3.2.4.1 | Реконструкция здания узла связи и РЭП с маслохозяйством (РЭП-1) | F_TP3500.PR.0002 | КЛ 10 кВ | УНЦ на устройство траншеи КЛ 10 кВ и восстановление благоустройства по трассе | ВЛ 10 База от ПС Ишим | нд | С | 2028 | 10 | одна цепь КЛ благоустройство по трассе без учета восстановления газонов | Приказ об утверждении ПСД | 106-ТРС от 04.12.2017 | Тюменская область | 1 | 1 | 1 | 0.655 | 1 км по трассе | Б2-02-1 | 2836.51 | 1 | 1857.9141 | нд
3.2.4.1 | Реконструкция здания узла связи и РЭП с маслохозяйством (РЭП-1) | F_TP3500.PR.0002 | КЛ 0.4 кВ | УНЦ КЛ 0.4 кВ | ВЛ 10 База от ПС Ишим | нд | С | 2028 | 0.4 | 240 мм2, медь, 4 жилы | Приказ об утверждении ПСД | 106-ТРС от 04.12.2017 | Тюменская область | 1 | 1 | 1 | 0.675 | 1 км по трассе | К3-10-2 | 9227.76 | 1.32 | 8221.9342 | нд
3.2.4.1 | Реконструкция здания узла связи и РЭП с маслохозяйством (РЭП-1) | F_TP3500.PR.0002 | КЛ 0.4 кВ | УНЦ на устройство траншеи КЛ 0.4 кВ и восстановление благоустройства по трассе | ВЛ 10 База от ПС Ишим | нд | С | 2028 | 0.4 | одна цепь КЛ благоустройство по трассе без учета восстановления газонов | Приказ об утверждении ПСД | 106-ТРС от 04.12.2017 | Тюменская область | 1 | 1 | 1 | 0.675 | 1 км по трассе | Б2-01-1 | 933.4 | 1 | 630.045 | нд
3.2.4.1 | Реконструкция здания узла связи и РЭП с маслохозяйством (РЭП-1) | F_TP3500.PR.0002 | Проектные и изыскательские работы, разработка и утверждение ДПТ, кадастровые работы и работы по установлению земельных отношений 10 кВ | УНЦ на проектные и изыскательские работы для КЛ 10 кВ | ВЛ 10 База от ПС Ишим | нд | С | 2028 | 10 | Ппроектные и изыскательские работы | Приказ об утверждении ПСД | 106-ТРС от 04.12.2017 | Тюменская область | 0.85 | 1 | 1 | 1.33 | 1 км по трассе | П5-01 | 866.6 | 1 | 979.6913 | нд
3.2.4.1 | Реконструкция здания узла связи и РЭП с маслохозяйством (РЭП-1) | F_TP3500.PR.0002 | Итого объем финансовых потребностей по инвестиционному проекту, тыс. рублей | нд | нд | нд | нд | нд | нд | нд | нд | нд | нд | нд | нд | нд | нд | нд | нд | нд | нд | 284248.1955 | нд
3.2.4.1 | Выполнение работ по доведению просек трассы ВЛ 10 кВ до нормативной ширины в границах охранной зоны филиала АО "Россети Тюмень" - "Тюменские распределительные сети" 463,8 Га (ВЛ 10кВ "Соколовка" 9.66га, ВЛ 10кВ "Калиновка" 8.44га, ВЛ 10кВ "Подхоз 2" отп. на ТП 79 (Тюнево) 8.97га, ВЛ 10кВ "Подхоз 2" отп. на ТП 92 (Тюнево) 12.6га, ВЛ 10кВ "Подхоз 2" (Тюнево) 23.81га, ВЛ 10кВ "Подхоз 1" (Тюнево) 31.82га, ВЛ 10кВ Усалка 2 6.11га, ВЛ 10кВ Щучье отп.ТП 512 5.67га, ВЛ 10кВ Кордон 4.9га, ВЛ 10кВ Тараскуль 2.06га, ВЛ 10кВ Нариманово 4.2га, ВЛ 10кВ Мальково 1.5га, ВЛ 10кВ Воронино 1.89га, ВЛ 10кВ Птичник 2 0.88га, ВЛ 10кВ Акияры 0.25га, ВЛ 10кВ Якорь 1.76га, ВЛ 10кВ Червишево 2 2.26га, ВЛ 10кВ Комплекс 0.63га, ВЛ 10кВ Торфяник 1.5га, ВЛ 10кВ ОПХ 15.5га, ВЛ 10кВ Перевалово 3.78га, ВЛ 10кВ Муллаши 2.5га, ВЛ 10кВ Быт от РП 10 Щетково 12.14га, ВЛ 10кВ "Антропово" 9.03га, ВЛ 10кВ "Девятково" 3.78га, ВЛ 10кВ Пальяновка 13.07га, ВЛ 10кВ Денисово 0.88га, ВЛ 10кВ "Морозовка" 10.88га, ВЛ 10кВ Салаирка отп. на ТП 726 11.97га, ВЛ 10кВ Казанка 9.85га, ВЛ 10кВ "Велижаны" 1.89га, ВЛ 10кВ Усалка 1 6.48га, ВЛ 10кВ Тарханы 10.9га, ВЛ 10кВ Чеганово 6.72га, ВЛ 10кВ Ульяновка 4.5га, ВЛ 10кВ Аксарино 4.9га, ВЛ 10кВ Матуши 1 10га, ВЛ 10кВ Гилево 2.4га, ВЛ 10кВ Быт от ПС КС 10 12.3га, ВЛ 10кВ Мияги 11.63га, ВЛ 10кВ Труфаново 0.38га, ВЛ 10кВ Школьный 0.63га, ВЛ 10кВ ЖБИ 1,2 2.52га, ВЛ 10кВ Тюлькино 0.76га, ВЛ 10кВ Тахтаир от ПС Байкалово 16.7га, ВЛ 10кВ Тюнево 2.35га, ВЛ 10кВ Мияссы отп. на ТП798 6.17га, ВЛ 10кВ Аракчино 6.21га, ВЛ 10кВ Александровка 4.12га, ВЛ 10кВ Н Никольск 16.8га, ВЛ 10кВ "Троицк" 6.57га, ВЛ 10кВ Заречный 1.25га, ВЛ 10кВ Юрты 12.37га, ВЛ 10кВ Яр 1.11га, ВЛ 10кВ Молчаново 1.26га, ВЛ 10кВ Насосная 3.28га, ВЛ 10кВ ПТУ 0.25га, ВЛ 10кВ РП 2 0.13га, ВЛ 10кВ Салаирка 2.39га, ВЛ 10кВ Чикча (ЮРЭС) 2.21га, ВЛ 10кВ Чикча (СРЭС) 0.18га, ВЛ 10кВ Зайково 0.25га, ВЛ 10кВ Мальково отпайка на КТП №242 3.53га, ВЛ 10кВ Антипино отпайка на КТП № 3.4га, ВЛ 10кВ Насосная 2.65га, ВЛ 10 Решетниково 24.06га, ВЛ 10кВ Янтык 6.14га, ВЛ 10кВ В. Бор 0.84га, ВЛ 10кВ Дружба 1.14га, ВЛ 10кВ Учхоз 7.32га, ВЛ 10кВ Перевалово отпайка на С/О Москвичка 0.63га, ВЛ 10кВ Комарово 0.5га, ВЛ 10кВ КРС 1 0.25га, ВЛ 10кВ Перевалово отпайка на ТП №16 0.25га, ВЛ 10кВ Перевалово отпайка на ТП №259 0.5га, ВЛ 10кВ Падерино 0.38га, ВЛ 10кВ Перевалово 3.91га, ВЛ 10кВ Луговая 3.91га, ВЛ 10кВ Перевалово отпайка на КТП №448 0.13га, ВЛ 10кВ Перевалово 3.28га, ВЛ 10кВ Успенка 1.13га, ВЛ 10кВ Ушаково 0.25га, ВЛ 10кВ Сибирь ТП 1 4.07га, ВЛ 10кВ Сибирь ТП 2 0.13га, ВЛ 10кВ Каменка 3.65га, ВЛ 10кВ Речкино 8.57га, ВЛ 10кВ Зырянка отп. на ТП 3061 0.3га, ВЛ 10кВ Зырянка 0.96га. ) | I_TP3300.VL.0086 | Проектные и изыскательские работы, разработка и утверждение ДПТ, кадастровые работы и работы по установлению земельных отношений 750 кВ | УНЦ на проектные и изыскательские работы для отдельных элементов электрических сетей 750 кВ | Охранные зоны филиала АО "Тюменьэнерго" | нд | П | 2027 | 750 | Затраты по УНЦ от 151 до 301 млн. руб. | Распоряжение филиала АО "Россети Тюмень" Тюменские электрические сети | №662р от 05.12.2025 | Тюменская область | 1 | 1 | 1 | 1 | 1 объект | П6-11 | 21275.06 | 1 | 21275.06 | нд
3.2.4.1 | Выполнение работ по доведению просек трассы ВЛ 10 кВ до нормативной ширины в границах охранной зоны филиала АО "Россети Тюмень" - "Тюменские распределительные сети" 463,8 Га (ВЛ 10кВ "Соколовка" 9.66га, ВЛ 10кВ "Калиновка" 8.44га, ВЛ 10кВ "Подхоз 2" отп. на ТП 79 (Тюнево) 8.97га, ВЛ 10кВ "Подхоз 2" отп. на ТП 92 (Тюнево) 12.6га, ВЛ 10кВ "Подхоз 2" (Тюнево) 23.81га, ВЛ 10кВ "Подхоз 1" (Тюнево) 31.82га, ВЛ 10кВ Усалка 2 6.11га, ВЛ 10кВ Щучье отп.ТП 512 5.67га, ВЛ 10кВ Кордон 4.9га, ВЛ 10кВ Тараскуль 2.06га, ВЛ 10кВ Нариманово 4.2га, ВЛ 10кВ Мальково 1.5га, ВЛ 10кВ Воронино 1.89га, ВЛ 10кВ Птичник 2 0.88га, ВЛ 10кВ Акияры 0.25га, ВЛ 10кВ Якорь 1.76га, ВЛ 10кВ Червишево 2 2.26га, ВЛ 10кВ Комплекс 0.63га, ВЛ 10кВ Торфяник 1.5га, ВЛ 10кВ ОПХ 15.5га, ВЛ 10кВ Перевалово 3.78га, ВЛ 10кВ Муллаши 2.5га, ВЛ 10кВ Быт от РП 10 Щетково 12.14га, ВЛ 10кВ "Антропово" 9.03га, ВЛ 10кВ "Девятково" 3.78га, ВЛ 10кВ Пальяновка 13.07га, ВЛ 10кВ Денисово 0.88га, ВЛ 10кВ "Морозовка" 10.88га, ВЛ 10кВ Салаирка отп. на ТП 726 11.97га, ВЛ 10кВ Казанка 9.85га, ВЛ 10кВ "Велижаны" 1.89га, ВЛ 10кВ Усалка 1 6.48га, ВЛ 10кВ Тарханы 10.9га, ВЛ 10кВ Чеганово 6.72га, ВЛ 10кВ Ульяновка 4.5га, ВЛ 10кВ Аксарино 4.9га, ВЛ 10кВ Матуши 1 10га, ВЛ 10кВ Гилево 2.4га, ВЛ 10кВ Быт от ПС КС 10 12.3га, ВЛ 10кВ Мияги 11.63га, ВЛ 10кВ Труфаново 0.38га, ВЛ 10кВ Школьный 0.63га, ВЛ 10кВ ЖБИ 1,2 2.52га, ВЛ 10кВ Тюлькино 0.76га, ВЛ 10кВ Тахтаир от ПС Байкалово 16.7га, ВЛ 10кВ Тюнево 2.35га, ВЛ 10кВ Мияссы отп. на ТП798 6.17га, ВЛ 10кВ Аракчино 6.21га, ВЛ 10кВ Александровка 4.12га, ВЛ 10кВ Н Никольск 16.8га, ВЛ 10кВ "Троицк" 6.57га, ВЛ 10кВ Заречный 1.25га, ВЛ 10кВ Юрты 12.37га, ВЛ 10кВ Яр 1.11га, ВЛ 10кВ Молчаново 1.26га, ВЛ 10кВ Насосная 3.28га, ВЛ 10кВ ПТУ 0.25га, ВЛ 10кВ РП 2 0.13га, ВЛ 10кВ Салаирка 2.39га, ВЛ 10кВ Чикча (ЮРЭС) 2.21га, ВЛ 10кВ Чикча (СРЭС) 0.18га, ВЛ 10кВ Зайково 0.25га, ВЛ 10кВ Мальково отпайка на КТП №242 3.53га, ВЛ 10кВ Антипино отпайка на КТП № 3.4га, ВЛ 10кВ Насосная 2.65га, ВЛ 10 Решетниково 24.06га, ВЛ 10кВ Янтык 6.14га, ВЛ 10кВ В. Бор 0.84га, ВЛ 10кВ Дружба 1.14га, ВЛ 10кВ Учхоз 7.32га, ВЛ 10кВ Перевалово отпайка на С/О Москвичка 0.63га, ВЛ 10кВ Комарово 0.5га, ВЛ 10кВ КРС 1 0.25га, ВЛ 10кВ Перевалово отпайка на ТП №16 0.25га, ВЛ 10кВ Перевалово отпайка на ТП №259 0.5га, ВЛ 10кВ Падерино 0.38га, ВЛ 10кВ Перевалово 3.91га, ВЛ 10кВ Луговая 3.91га, ВЛ 10кВ Перевалово отпайка на КТП №448 0.13га, ВЛ 10кВ Перевалово 3.28га, ВЛ 10кВ Успенка 1.13га, ВЛ 10кВ Ушаково 0.25га, ВЛ 10кВ Сибирь ТП 1 4.07га, ВЛ 10кВ Сибирь ТП 2 0.13га, ВЛ 10кВ Каменка 3.65га, ВЛ 10кВ Речкино 8.57га, ВЛ 10кВ Зырянка отп. на ТП 3061 0.3га, ВЛ 10кВ Зырянка 0.96га. ) | I_TP3300.VL.0086 | Проектные и изыскательские работы, разработка и утверждение ДПТ, кадастровые работы и работы по установлению земельных отношений 750 кВ | УНЦ на проектные и изыскательские работы для отдельных элементов электрических сетей 750 кВ | Охранные зоны филиала АО "Тюменьэнерго" | нд | П | 2027 | 750 | Затраты по УНЦ от 301 до 501 млн. руб. | Распоряжение филиала АО "Россети Тюмень" Тюменские электрические сети | №662р от 05.12.2025 | Тюменская область | 1 | 1 | 1 | 1 | 1 объект | П6-12 | 35458.43 | 1 | 35458.43 | нд
3.2.4.1 | Выполнение работ по доведению просек трассы ВЛ 10 кВ до нормативной ширины в границах охранной зоны филиала АО "Россети Тюмень" - "Тюменские распределительные сети" 463,8 Га (ВЛ 10кВ "Соколовка" 9.66га, ВЛ 10кВ "Калиновка" 8.44га, ВЛ 10кВ "Подхоз 2" отп. на ТП 79 (Тюнево) 8.97га, ВЛ 10кВ "Подхоз 2" отп. на ТП 92 (Тюнево) 12.6га, ВЛ 10кВ "Подхоз 2" (Тюнево) 23.81га, ВЛ 10кВ "Подхоз 1" (Тюнево) 31.82га, ВЛ 10кВ Усалка 2 6.11га, ВЛ 10кВ Щучье отп.ТП 512 5.67га, ВЛ 10кВ Кордон 4.9га, ВЛ 10кВ Тараскуль 2.06га, ВЛ 10кВ Нариманово 4.2га, ВЛ 10кВ Мальково 1.5га, ВЛ 10кВ Воронино 1.89га, ВЛ 10кВ Птичник 2 0.88га, ВЛ 10кВ Акияры 0.25га, ВЛ 10кВ Якорь 1.76га, ВЛ 10кВ Червишево 2 2.26га, ВЛ 10кВ Комплекс 0.63га, ВЛ 10кВ Торфяник 1.5га, ВЛ 10кВ ОПХ 15.5га, ВЛ 10кВ Перевалово 3.78га, ВЛ 10кВ Муллаши 2.5га, ВЛ 10кВ Быт от РП 10 Щетково 12.14га, ВЛ 10кВ "Антропово" 9.03га, ВЛ 10кВ "Девятково" 3.78га, ВЛ 10кВ Пальяновка 13.07га, ВЛ 10кВ Денисово 0.88га, ВЛ 10кВ "Морозовка" 10.88га, ВЛ 10кВ Салаирка отп. на ТП 726 11.97га, ВЛ 10кВ Казанка 9.85га, ВЛ 10кВ "Велижаны" 1.89га, ВЛ 10кВ Усалка 1 6.48га, ВЛ 10кВ Тарханы 10.9га, ВЛ 10кВ Чеганово 6.72га, ВЛ 10кВ Ульяновка 4.5га, ВЛ 10кВ Аксарино 4.9га, ВЛ 10кВ Матуши 1 10га, ВЛ 10кВ Гилево 2.4га, ВЛ 10кВ Быт от ПС КС 10 12.3га, ВЛ 10кВ Мияги 11.63га, ВЛ 10кВ Труфаново 0.38га, ВЛ 10кВ Школьный 0.63га, ВЛ 10кВ ЖБИ 1,2 2.52га, ВЛ 10кВ Тюлькино 0.76га, ВЛ 10кВ Тахтаир от ПС Байкалово 16.7га, ВЛ 10кВ Тюнево 2.35га, ВЛ 10кВ Мияссы отп. на ТП798 6.17га, ВЛ 10кВ Аракчино 6.21га, ВЛ 10кВ Александровка 4.12га, ВЛ 10кВ Н Никольск 16.8га, ВЛ 10кВ "Троицк" 6.57га, ВЛ 10кВ Заречный 1.25га, ВЛ 10кВ Юрты 12.37га, ВЛ 10кВ Яр 1.11га, ВЛ 10кВ Молчаново 1.26га, ВЛ 10кВ Насосная 3.28га, ВЛ 10кВ ПТУ 0.25га, ВЛ 10кВ РП 2 0.13га, ВЛ 10кВ Салаирка 2.39га, ВЛ 10кВ Чикча (ЮРЭС) 2.21га, ВЛ 10кВ Чикча (СРЭС) 0.18га, ВЛ 10кВ Зайково 0.25га, ВЛ 10кВ Мальково отпайка на КТП №242 3.53га, ВЛ 10кВ Антипино отпайка на КТП № 3.4га, ВЛ 10кВ Насосная 2.65га, ВЛ 10 Решетниково 24.06га, ВЛ 10кВ Янтык 6.14га, ВЛ 10кВ В. Бор 0.84га, ВЛ 10кВ Дружба 1.14га, ВЛ 10кВ Учхоз 7.32га, ВЛ 10кВ Перевалово отпайка на С/О Москвичка 0.63га, ВЛ 10кВ Комарово 0.5га, ВЛ 10кВ КРС 1 0.25га, ВЛ 10кВ Перевалово отпайка на ТП №16 0.25га, ВЛ 10кВ Перевалово отпайка на ТП №259 0.5га, ВЛ 10кВ Падерино 0.38га, ВЛ 10кВ Перевалово 3.91га, ВЛ 10кВ Луговая 3.91га, ВЛ 10кВ Перевалово отпайка на КТП №448 0.13га, ВЛ 10кВ Перевалово 3.28га, ВЛ 10кВ Успенка 1.13га, ВЛ 10кВ Ушаково 0.25га, ВЛ 10кВ Сибирь ТП 1 4.07га, ВЛ 10кВ Сибирь ТП 2 0.13га, ВЛ 10кВ Каменка 3.65га, ВЛ 10кВ Речкино 8.57га, ВЛ 10кВ Зырянка отп. на ТП 3061 0.3га, ВЛ 10кВ Зырянка 0.96га. ) | I_TP3300.VL.0086 | ВЛ 10 кВ | УНЦ на вырубку (расширение, расчистку) просеки ВЛ 10 кВ (для всех субъектов Российской Федерации). Расчистка кустарников и мелколесья, вырубка деревьев и корчевка пней с диаметром ствола до 11 см, 12 см и более | Охранные зоны филиала АО "Тюменьэнерго" | нд | П | 2027 | 10 | Диаметр ствола до 11 см, 12 см и более, корчевка пней | Распоряжение филиала АО "Россети Тюмень" Тюменские электрические сети | №662р от 05.12.2025 | Тюменская область | 1 | 1 | 1 | 463.8 | 1 га | Б7-03 | 514.43 | 1 | 238592.634 | нд
3.2.4.1 | Выполнение работ по доведению просек трассы ВЛ 10 кВ до нормативной ширины в границах охранной зоны филиала АО "Россети Тюмень" - "Тюменские распределительные сети" 463,8 Га (ВЛ 10кВ "Соколовка" 9.66га, ВЛ 10кВ "Калиновка" 8.44га, ВЛ 10кВ "Подхоз 2" отп. на ТП 79 (Тюнево) 8.97га, ВЛ 10кВ "Подхоз 2" отп. на ТП 92 (Тюнево) 12.6га, ВЛ 10кВ "Подхоз 2" (Тюнево) 23.81га, ВЛ 10кВ "Подхоз 1" (Тюнево) 31.82га, ВЛ 10кВ Усалка 2 6.11га, ВЛ 10кВ Щучье отп.ТП 512 5.67га, ВЛ 10кВ Кордон 4.9га, ВЛ 10кВ Тараскуль 2.06га, ВЛ 10кВ Нариманово 4.2га, ВЛ 10кВ Мальково 1.5га, ВЛ 10кВ Воронино 1.89га, ВЛ 10кВ Птичник 2 0.88га, ВЛ 10кВ Акияры 0.25га, ВЛ 10кВ Якорь 1.76га, ВЛ 10кВ Червишево 2 2.26га, ВЛ 10кВ Комплекс 0.63га, ВЛ 10кВ Торфяник 1.5га, ВЛ 10кВ ОПХ 15.5га, ВЛ 10кВ Перевалово 3.78га, ВЛ 10кВ Муллаши 2.5га, ВЛ 10кВ Быт от РП 10 Щетково 12.14га, ВЛ 10кВ "Антропово" 9.03га, ВЛ 10кВ "Девятково" 3.78га, ВЛ 10кВ Пальяновка 13.07га, ВЛ 10кВ Денисово 0.88га, ВЛ 10кВ "Морозовка" 10.88га, ВЛ 10кВ Салаирка отп. на ТП 726 11.97га, ВЛ 10кВ Казанка 9.85га, ВЛ 10кВ "Велижаны" 1.89га, ВЛ 10кВ Усалка 1 6.48га, ВЛ 10кВ Тарханы 10.9га, ВЛ 10кВ Чеганово 6.72га, ВЛ 10кВ Ульяновка 4.5га, ВЛ 10кВ Аксарино 4.9га, ВЛ 10кВ Матуши 1 10га, ВЛ 10кВ Гилево 2.4га, ВЛ 10кВ Быт от ПС КС 10 12.3га, ВЛ 10кВ Мияги 11.63га, ВЛ 10кВ Труфаново 0.38га, ВЛ 10кВ Школьный 0.63га, ВЛ 10кВ ЖБИ 1,2 2.52га, ВЛ 10кВ Тюлькино 0.76га, ВЛ 10кВ Тахтаир от ПС Байкалово 16.7га, ВЛ 10кВ Тюнево 2.35га, ВЛ 10кВ Мияссы отп. на ТП798 6.17га, ВЛ 10кВ Аракчино 6.21га, ВЛ 10кВ Александровка 4.12га, ВЛ 10кВ Н Никольск 16.8га, ВЛ 10кВ "Троицк" 6.57га, ВЛ 10кВ Заречный 1.25га, ВЛ 10кВ Юрты 12.37га, ВЛ 10кВ Яр 1.11га, ВЛ 10кВ Молчаново 1.26га, ВЛ 10кВ Насосная 3.28га, ВЛ 10кВ ПТУ 0.25га, ВЛ 10кВ РП 2 0.13га, ВЛ 10кВ Салаирка 2.39га, ВЛ 10кВ Чикча (ЮРЭС) 2.21га, ВЛ 10кВ Чикча (СРЭС) 0.18га, ВЛ 10кВ Зайково 0.25га, ВЛ 10кВ Мальково отпайка на КТП №242 3.53га, ВЛ 10кВ Антипино отпайка на КТП № 3.4га, ВЛ 10кВ Насосная 2.65га, ВЛ 10 Решетниково 24.06га, ВЛ 10кВ Янтык 6.14га, ВЛ 10кВ В. Бор 0.84га, ВЛ 10кВ Дружба 1.14га, ВЛ 10кВ Учхоз 7.32га, ВЛ 10кВ Перевалово отпайка на С/О Москвичка 0.63га, ВЛ 10кВ Комарово 0.5га, ВЛ 10кВ КРС 1 0.25га, ВЛ 10кВ Перевалово отпайка на ТП №16 0.25га, ВЛ 10кВ Перевалово отпайка на ТП №259 0.5га, ВЛ 10кВ Падерино 0.38га, ВЛ 10кВ Перевалово 3.91га, ВЛ 10кВ Луговая 3.91га, ВЛ 10кВ Перевалово отпайка на КТП №448 0.13га, ВЛ 10кВ Перевалово 3.28га, ВЛ 10кВ Успенка 1.13га, ВЛ 10кВ Ушаково 0.25га, ВЛ 10кВ Сибирь ТП 1 4.07га, ВЛ 10кВ Сибирь ТП 2 0.13га, ВЛ 10кВ Каменка 3.65га, ВЛ 10кВ Речкино 8.57га, ВЛ 10кВ Зырянка отп. на ТП 3061 0.3га, ВЛ 10кВ Зырянка 0.96га. ) | I_TP3300.VL.0086 | Итого объем финансовых потребностей по инвестиционному проекту, тыс. рублей | нд | нд | нд | нд | нд | нд | нд | нд | нд | нд | нд | нд | нд | нд | нд | нд | нд | нд | 295326.124 | нд
3.2.4.1 | Реконструкция ПС 35/10 кВ Бархатово, ПС 35/10 кВ Бобылево, ПС 110/10 кВ Солобоево, ПС 110/10 кВ Чикча, ПС 110/10 кВ Шорохово Тюменского ТПО (замена ограждения по программе "Антитеррор") | F_TP3300.PR.0054 | Комплекс систем безопасности ПС 0.4 кВ | УНЦ защитных ограждений ПС 0.4 кВ. Ограждение внешнее | ПС 35/10 кВ Бархатово | нд | С | 2027 | 0.4 | Ограждения из железобетонных (металлических) панелей (камня, кирпича, решетки, сетки), железобетонный фундамент, щебеночное основание | Приказ об утв. ПСД | 48-ТРС от 05.12.2018 | Тюменская область | 1 | 1 | 1 | 719.94 | 1 м периметра ПС | У4-01 | 18.6 | 1.29 | 17274.2404 | нд
3.2.4.1 | Реконструкция ПС 35/10 кВ Бархатово, ПС 35/10 кВ Бобылево, ПС 110/10 кВ Солобоево, ПС 110/10 кВ Чикча, ПС 110/10 кВ Шорохово Тюменского ТПО (замена ограждения по программе "Антитеррор") | F_TP3300.PR.0054 | Комплекс систем безопасности ПС 0.4 кВ | УНЦ защитных ограждений ПС 0.4 кВ. Ограждение предупредительное сетчатое | ПС 35/10 кВ Бархатово | нд | С | 2027 | 0.4 | Ограждения из панелей металлических сетчатых по железобетонным столбам, монолитные фундаменты-столбы, ворота распашные и калитока | Приказ об утв. ПСД | 48-ТРС от 05.12.2018 | Тюменская область | 1 | 1 | 1 | 719.94 | 1 м периметра ПС | У4-02 | 9.86 | 1.29 | 9157.2048 | нд
3.2.4.1 | Реконструкция ПС 35/10 кВ Бархатово, ПС 35/10 кВ Бобылево, ПС 110/10 кВ Солобоево, ПС 110/10 кВ Чикча, ПС 110/10 кВ Шорохово Тюменского ТПО (замена ограждения по программе "Антитеррор") | F_TP3300.PR.0054 | Проектные и изыскательские работы, разработка и утверждение ДПТ, кадастровые работы и работы по установлению земельных отношений 0.4 кВ | УНЦ на проектные и изыскательские работы для отдельных элементов электрических сетей 0.4 кВ | ПС 35/10 кВ Бархатово | нд | С | 2027 | 0.4 | Затраты по УНЦ от 21 до 51 млн. руб. | Приказ об утв. ПСД | 48-ТРС от 05.12.2018 | Тюменская область | 1 | 1 | 1 | 1 | 1 объект | П6-09 | 4255.01 | 1 | 4255.01 | нд
3.2.4.1 | Реконструкция ПС 35/10 кВ Бархатово, ПС 35/10 кВ Бобылево, ПС 110/10 кВ Солобоево, ПС 110/10 кВ Чикча, ПС 110/10 кВ Шорохово Тюменского ТПО (замена ограждения по программе "Антитеррор") | F_TP3300.PR.0054 | Итого объем финансовых потребностей по инвестиционному проекту, тыс. рублей | нд | нд | нд | нд | нд | нд | нд | нд | нд | нд | нд | нд | нд | нд | нд | нд | нд | нд | 30686.4552 | нд
3.2.4.1 | Выполнение работ по расширению просек ВЛ 10 кВ в границах охранной зоны Ишимского ТПО 501.8 га (ВЛ 10кВ Яровское 0.2га, ВЛ 10кВ Смирное 0.94га, ВЛ 10кВ Хутор 0.39га, ВЛ 10кВ Огнево 1.76га, ВЛ 10кВ Вакарино 12.27га, ВЛ 10кВ Кордон 0.87га, ВЛ 10кВ Восток 5.48га, ВЛ 10кВ Чирки 5.02га, ВЛ 10кВ Пионер 3.67га, ВЛ 10кВ Дубынка 0.57га, ВЛ 10кВ Грачи 2.79га, ВЛ 10кВ Баландино 0.34га, ВЛ 10кВ Афонькино 0.13га, ВЛ 10кВ Сибиряк 1.79га, ВЛ 10кВ Ельцово 0.37га, ВЛ 10кВ Ельцово 0.39га, ВЛ 10кВ Сладчанка 0.65га, ВЛ 10кВ Пешнево 1.7га, ВЛ 10кВ Боровлянка 2.13га, ВЛ 10кВ Балаир 4.77га, ВЛ 10кВ Березняки 2.4га, ВЛ 10кВ Пайково 0.51га, ВЛ 10кВ Ленинка отп КТП № 1300 0.23га, ВЛ 10кВ Ленинка 11.67га, ВЛ 10кВ Мирный 1.08га, ВЛ 10кВ Челноково 3.21га, ВЛ 10кВ Яузяк 2.5га, ВЛ 10кВ Спирино 1.77га, ВЛ 10кВ Юрга 2.77га, ВЛ 10кВ Максимово 1.72га, ВЛ 10кВ Бурдино 3.84га, ВЛ 10кВ Логиново 0.54га, ВЛ 10кВ Тушнолобово 0.44га, ВЛ 10кВ Комлекс 0.23га, ВЛ 10кВ Речкуново 1.53га, ВЛ 10кВ Боково 0.44га, ВЛ 10кВ Осинцево 1.74га, ВЛ 10кВ Лапино 0.44га, ВЛ 10кВ Озерной 0.44га, ВЛ 10кВ Тельцово 6.74га, ВЛ 10кВ Быструха 1.64га, ВЛ 10кВ Марухи 2.14га, ВЛ 10кВ Болдырево 13.14га, ВЛ 10кВ Б.Куртал 6.94га, ВЛ 10кВ Вознесенка 14.14га, ВЛ 10кВ Новоказанка 12.14га, ВЛ 10кВ Станичное 17.54га, ВЛ 10кВ Долматово 6.64га, ВЛ 10кВ Новоандреевка 17.91га, ВЛ 10кВ Каравай 9.24га, ВЛ 10кВ Большое 7.63га, ВЛ 10кВ Комплекс 0.28га, ВЛ 10кВ Рязаново 2.31га, ВЛ 10кВ Ермаки 1.16га, ВЛ 10кВ Ивановка 2.2га, ВЛ 10кВ Каргалы 0.23га, ВЛ 10кВ Комплекс 0.12га, ВЛ 10кВ Поддубровное 0.92га, ВЛ 10кВ Калинино 0.23га, ВЛ 10кВ Балаганы 0.34га, ВЛ 10кВ Одино 6.28га, ВЛ 10кВ У Барсук 16.14га, ВЛ 10кВ Бобры 4.04га, ВЛ 10кВ Тамакуль 3.26га, ВЛ 10кВ Борки 5.04га, ВЛ 10кВ Чуртан 3.24га, ВЛ 10кВ Коточиги 1.16га, ВЛ 10кВ Ачимово 15.8га, ВЛ 10кВ Бородино 6.81га, ВЛ 10кВ Городище 0.58га, ВЛ 10кВ Александровка 2.35га, ВЛ 10кВ Лебяжье 3.93га, ВЛ 10кВ Жидоусово 1.76га, ВЛ 10кВ Желнино 2.8га, ВЛ 10кВ Тиханы 0.64га, ВЛ 10кВ Шаблыкино 8.07га, ВЛ 10кВ Речка 3.3га, ВЛ 10кВ Птицефабрика 0.58га, ВЛ 10кВ Ожогино 5.62га, ВЛ 10кВ Бокаревка 4.04га, ВЛ 10кВ Черемшанский 4.04га, ВЛ 10кВ Быково 6.9га, ВЛ 10кВ Мизоново 1.27га, ВЛ 10кВ Десятово 3.39га, ВЛ 10кВ 2 Песьяново 0.58га, ВЛ 10кВ Кирова 0.46га, ВЛ 10кВ Кр. Озерки 12.69га, ВЛ 10кВ Тоболово 3.7га, ВЛ 10кВ Александровский 3.63га, ВЛ 10кВ Латынцево 3.23га, ВЛ 10кВ Угрюмое отпайка на ТП 976 2.32га, ВЛ 10кВ Полднево 5.62га, ВЛ 10кВ Мелехино 9.94га, ВЛ 10кВ Слободчиковский 3.48га, ВЛ 10кВ Преображенка 5.76га, ВЛ 10кВ Семеноводческий 4.8га, ВЛ 10кВ Октябрь 0.72га, ВЛ 10кВ Овсово 7.06га, ВЛ 10кВ Н.Юрты 14га, ВЛ 10кВ Маяк 2.99га, ВЛ 10кВ Кармацкий 1.08га, ВЛ 10кВ Земляная 3.35га, ВЛ 10кВ Ражевский 0.23га, ВЛ 10кВ Луговая 1.85га, ВЛ 10кВ Южный 1.85га, ВЛ 10кВ Гладилово 0.81га, ВЛ 10кВ Комплекс 1.16га, ВЛ 10кВ Шабаново 1.97га, ВЛ 10кВ Малиновка 7.63га, ВЛ 10кВ Колос 1.16га, ВЛ 10кВ Ситниково 3.24га, ВЛ 10кВ Никольск 3.82га, ВЛ 10кВ Терёхино 1.73га, ВЛ 10кВ Овцекомплекс 4.28га, ВЛ 10кВ Горбуново 5.66га, ВЛ 10кВ Усть Ламенка 1.97га, ВЛ 10кВ Голышманово 4.51га, ВЛ 10кВ Глубокое 4.47га, ВЛ 10кВ Кузнецово 7.88га, ВЛ 10кВ Целинный 9.46га, ВЛ 10кВ Шулындино 0.56га, ВЛ 10кВ Заветы 1.87га, ВЛ 10кВ Королёво 7.47га, ВЛ 10кВ Боровлянка 4.51га, ВЛ 10кВ Новоселковский 3.43га, ВЛ 10кВ Хмелевка 4.53га, ВЛ 10кВ Брованово 3.81га, ВЛ 10кВ Кошары 6.1га, ВЛ 10кВ Птицефабрика 2.12га. ) | I_TP3500.VL.0074 | ВЛ 10 кВ | УНЦ на вырубку (расширение, расчистку) просеки ВЛ 10 кВ (для всех субъектов Российской Федерации). Расчистка кустарников и мелколесья, вырубка деревьев и корчевка пней с диаметром ствола до 11 см, 12 см и более | ВЛ 10 кв Сорокинского РЭС; ВЛ 10 кв Голышмановского РЭС; ВЛ 10 кв Ишимского РЭС; ВЛ 10 кв Аромашевского РЭС; ВЛ 10 кв Бердюжского РЭС; ВЛ 10 кВ Абатского РЭС; ВЛ 10 кВ Казанского РЭС | нд | С | 2027 | 10 | Диаметр ствола до 11 см, 12 см и более, корчевка пней | Приказы об утверждении ПСД | 28-ТРс от 01.09.2020; 48-ТЭС от 25.12.2023; 8/1-ТЭС от 19.02.2024;31-ТЭС от 31.05.2024; 41-50ТЭС/ИТПО от 22.10.2024 | Тюменская область | 1 | 1 | 1 | 162.52 | 1 га | Б7-03 | 514.43 | 1 | 83605.1636 | изменение площади вырубки на 162,52га, в соответствии с приказами на утв.ПСД 28-ТРс от 01.09.2020; 48-ТЭС от 25.12.2023; 8/1-ТЭС от 19.02.2024;31-ТЭС от 31.05.2024; 41-50ТЭС/ИТПО от 22.10.2024
3.2.4.1 | Выполнение работ по расширению просек ВЛ 10 кВ в границах охранной зоны Ишимского ТПО 501.8 га (ВЛ 10кВ Яровское 0.2га, ВЛ 10кВ Смирное 0.94га, ВЛ 10кВ Хутор 0.39га, ВЛ 10кВ Огнево 1.76га, ВЛ 10кВ Вакарино 12.27га, ВЛ 10кВ Кордон 0.87га, ВЛ 10кВ Восток 5.48га, ВЛ 10кВ Чирки 5.02га, ВЛ 10кВ Пионер 3.67га, ВЛ 10кВ Дубынка 0.57га, ВЛ 10кВ Грачи 2.79га, ВЛ 10кВ Баландино 0.34га, ВЛ 10кВ Афонькино 0.13га, ВЛ 10кВ Сибиряк 1.79га, ВЛ 10кВ Ельцово 0.37га, ВЛ 10кВ Ельцово 0.39га, ВЛ 10кВ Сладчанка 0.65га, ВЛ 10кВ Пешнево 1.7га, ВЛ 10кВ Боровлянка 2.13га, ВЛ 10кВ Балаир 4.77га, ВЛ 10кВ Березняки 2.4га, ВЛ 10кВ Пайково 0.51га, ВЛ 10кВ Ленинка отп КТП № 1300 0.23га, ВЛ 10кВ Ленинка 11.67га, ВЛ 10кВ Мирный 1.08га, ВЛ 10кВ Челноково 3.21га, ВЛ 10кВ Яузяк 2.5га, ВЛ 10кВ Спирино 1.77га, ВЛ 10кВ Юрга 2.77га, ВЛ 10кВ Максимово 1.72га, ВЛ 10кВ Бурдино 3.84га, ВЛ 10кВ Логиново 0.54га, ВЛ 10кВ Тушнолобово 0.44га, ВЛ 10кВ Комлекс 0.23га, ВЛ 10кВ Речкуново 1.53га, ВЛ 10кВ Боково 0.44га, ВЛ 10кВ Осинцево 1.74га, ВЛ 10кВ Лапино 0.44га, ВЛ 10кВ Озерной 0.44га, ВЛ 10кВ Тельцово 6.74га, ВЛ 10кВ Быструха 1.64га, ВЛ 10кВ Марухи 2.14га, ВЛ 10кВ Болдырево 13.14га, ВЛ 10кВ Б.Куртал 6.94га, ВЛ 10кВ Вознесенка 14.14га, ВЛ 10кВ Новоказанка 12.14га, ВЛ 10кВ Станичное 17.54га, ВЛ 10кВ Долматово 6.64га, ВЛ 10кВ Новоандреевка 17.91га, ВЛ 10кВ Каравай 9.24га, ВЛ 10кВ Большое 7.63га, ВЛ 10кВ Комплекс 0.28га, ВЛ 10кВ Рязаново 2.31га, ВЛ 10кВ Ермаки 1.16га, ВЛ 10кВ Ивановка 2.2га, ВЛ 10кВ Каргалы 0.23га, ВЛ 10кВ Комплекс 0.12га, ВЛ 10кВ Поддубровное 0.92га, ВЛ 10кВ Калинино 0.23га, ВЛ 10кВ Балаганы 0.34га, ВЛ 10кВ Одино 6.28га, ВЛ 10кВ У Барсук 16.14га, ВЛ 10кВ Бобры 4.04га, ВЛ 10кВ Тамакуль 3.26га, ВЛ 10кВ Борки 5.04га, ВЛ 10кВ Чуртан 3.24га, ВЛ 10кВ Коточиги 1.16га, ВЛ 10кВ Ачимово 15.8га, ВЛ 10кВ Бородино 6.81га, ВЛ 10кВ Городище 0.58га, ВЛ 10кВ Александровка 2.35га, ВЛ 10кВ Лебяжье 3.93га, ВЛ 10кВ Жидоусово 1.76га, ВЛ 10кВ Желнино 2.8га, ВЛ 10кВ Тиханы 0.64га, ВЛ 10кВ Шаблыкино 8.07га, ВЛ 10кВ Речка 3.3га, ВЛ 10кВ Птицефабрика 0.58га, ВЛ 10кВ Ожогино 5.62га, ВЛ 10кВ Бокаревка 4.04га, ВЛ 10кВ Черемшанский 4.04га, ВЛ 10кВ Быково 6.9га, ВЛ 10кВ Мизоново 1.27га, ВЛ 10кВ Десятово 3.39га, ВЛ 10кВ 2 Песьяново 0.58га, ВЛ 10кВ Кирова 0.46га, ВЛ 10кВ Кр. Озерки 12.69га, ВЛ 10кВ Тоболово 3.7га, ВЛ 10кВ Александровский 3.63га, ВЛ 10кВ Латынцево 3.23га, ВЛ 10кВ Угрюмое отпайка на ТП 976 2.32га, ВЛ 10кВ Полднево 5.62га, ВЛ 10кВ Мелехино 9.94га, ВЛ 10кВ Слободчиковский 3.48га, ВЛ 10кВ Преображенка 5.76га, ВЛ 10кВ Семеноводческий 4.8га, ВЛ 10кВ Октябрь 0.72га, ВЛ 10кВ Овсово 7.06га, ВЛ 10кВ Н.Юрты 14га, ВЛ 10кВ Маяк 2.99га, ВЛ 10кВ Кармацкий 1.08га, ВЛ 10кВ Земляная 3.35га, ВЛ 10кВ Ражевский 0.23га, ВЛ 10кВ Луговая 1.85га, ВЛ 10кВ Южный 1.85га, ВЛ 10кВ Гладилово 0.81га, ВЛ 10кВ Комплекс 1.16га, ВЛ 10кВ Шабаново 1.97га, ВЛ 10кВ Малиновка 7.63га, ВЛ 10кВ Колос 1.16га, ВЛ 10кВ Ситниково 3.24га, ВЛ 10кВ Никольск 3.82га, ВЛ 10кВ Терёхино 1.73га, ВЛ 10кВ Овцекомплекс 4.28га, ВЛ 10кВ Горбуново 5.66га, ВЛ 10кВ Усть Ламенка 1.97га, ВЛ 10кВ Голышманово 4.51га, ВЛ 10кВ Глубокое 4.47га, ВЛ 10кВ Кузнецово 7.88га, ВЛ 10кВ Целинный 9.46га, ВЛ 10кВ Шулындино 0.56га, ВЛ 10кВ Заветы 1.87га, ВЛ 10кВ Королёво 7.47га, ВЛ 10кВ Боровлянка 4.51га, ВЛ 10кВ Новоселковский 3.43га, ВЛ 10кВ Хмелевка 4.53га, ВЛ 10кВ Брованово 3.81га, ВЛ 10кВ Кошары 6.1га, ВЛ 10кВ Птицефабрика 2.12га. ) | I_TP3500.VL.0074 | Проектные и изыскательские работы, разработка и утверждение ДПТ, кадастровые работы и работы по установлению земельных отношений 10 кВ | УНЦ на проектные и изыскательские работы для отдельных элементов электрических сетей 10 кВ | ВЛ 10 кв Сорокинского РЭС; ВЛ 10 кв Голышмановского РЭС; ВЛ 10 кв Ишимского РЭС; ВЛ 10 кв Аромашевского РЭС; ВЛ 10 кв Бердюжского РЭС; ВЛ 10 кВ Абатского РЭС; ВЛ 10 кВ Казанского РЭС | нд | С | 2027 | 10 | Затраты по УНЦ от 51 до 151 млн. руб. | Приказы об утверждении ПСД | 28-ТРс от 01.09.2020; 48-ТЭС от 25.12.2023; 8/1-ТЭС от 19.02.2024;31-ТЭС от 31.05.2024; 41-50ТЭС/ИТПО от 22.10.2024 | Тюменская область | 0.85 | 1 | 1 | 1 | 1 объект | П6-10 | 10637.53 | 1 | 9041.9005 | изменение площади вырубки на 162,52га, в соответствии с приказами на утв.ПСД 28-ТРс от 01.09.2020; 48-ТЭС от 25.12.2023; 8/1-ТЭС от 19.02.2024;31-ТЭС от 31.05.2024; 41-50ТЭС/ИТПО от 22.10.2024
3.2.4.1 | Выполнение работ по расширению просек ВЛ 10 кВ в границах охранной зоны Ишимского ТПО 501.8 га (ВЛ 10кВ Яровское 0.2га, ВЛ 10кВ Смирное 0.94га, ВЛ 10кВ Хутор 0.39га, ВЛ 10кВ Огнево 1.76га, ВЛ 10кВ Вакарино 12.27га, ВЛ 10кВ Кордон 0.87га, ВЛ 10кВ Восток 5.48га, ВЛ 10кВ Чирки 5.02га, ВЛ 10кВ Пионер 3.67га, ВЛ 10кВ Дубынка 0.57га, ВЛ 10кВ Грачи 2.79га, ВЛ 10кВ Баландино 0.34га, ВЛ 10кВ Афонькино 0.13га, ВЛ 10кВ Сибиряк 1.79га, ВЛ 10кВ Ельцово 0.37га, ВЛ 10кВ Ельцово 0.39га, ВЛ 10кВ Сладчанка 0.65га, ВЛ 10кВ Пешнево 1.7га, ВЛ 10кВ Боровлянка 2.13га, ВЛ 10кВ Балаир 4.77га, ВЛ 10кВ Березняки 2.4га, ВЛ 10кВ Пайково 0.51га, ВЛ 10кВ Ленинка отп КТП № 1300 0.23га, ВЛ 10кВ Ленинка 11.67га, ВЛ 10кВ Мирный 1.08га, ВЛ 10кВ Челноково 3.21га, ВЛ 10кВ Яузяк 2.5га, ВЛ 10кВ Спирино 1.77га, ВЛ 10кВ Юрга 2.77га, ВЛ 10кВ Максимово 1.72га, ВЛ 10кВ Бурдино 3.84га, ВЛ 10кВ Логиново 0.54га, ВЛ 10кВ Тушнолобово 0.44га, ВЛ 10кВ Комлекс 0.23га, ВЛ 10кВ Речкуново 1.53га, ВЛ 10кВ Боково 0.44га, ВЛ 10кВ Осинцево 1.74га, ВЛ 10кВ Лапино 0.44га, ВЛ 10кВ Озерной 0.44га, ВЛ 10кВ Тельцово 6.74га, ВЛ 10кВ Быструха 1.64га, ВЛ 10кВ Марухи 2.14га, ВЛ 10кВ Болдырево 13.14га, ВЛ 10кВ Б.Куртал 6.94га, ВЛ 10кВ Вознесенка 14.14га, ВЛ 10кВ Новоказанка 12.14га, ВЛ 10кВ Станичное 17.54га, ВЛ 10кВ Долматово 6.64га, ВЛ 10кВ Новоандреевка 17.91га, ВЛ 10кВ Каравай 9.24га, ВЛ 10кВ Большое 7.63га, ВЛ 10кВ Комплекс 0.28га, ВЛ 10кВ Рязаново 2.31га, ВЛ 10кВ Ермаки 1.16га, ВЛ 10кВ Ивановка 2.2га, ВЛ 10кВ Каргалы 0.23га, ВЛ 10кВ Комплекс 0.12га, ВЛ 10кВ Поддубровное 0.92га, ВЛ 10кВ Калинино 0.23га, ВЛ 10кВ Балаганы 0.34га, ВЛ 10кВ Одино 6.28га, ВЛ 10кВ У Барсук 16.14га, ВЛ 10кВ Бобры 4.04га, ВЛ 10кВ Тамакуль 3.26га, ВЛ 10кВ Борки 5.04га, ВЛ 10кВ Чуртан 3.24га, ВЛ 10кВ Коточиги 1.16га, ВЛ 10кВ Ачимово 15.8га, ВЛ 10кВ Бородино 6.81га, ВЛ 10кВ Городище 0.58га, ВЛ 10кВ Александровка 2.35га, ВЛ 10кВ Лебяжье 3.93га, ВЛ 10кВ Жидоусово 1.76га, ВЛ 10кВ Желнино 2.8га, ВЛ 10кВ Тиханы 0.64га, ВЛ 10кВ Шаблыкино 8.07га, ВЛ 10кВ Речка 3.3га, ВЛ 10кВ Птицефабрика 0.58га, ВЛ 10кВ Ожогино 5.62га, ВЛ 10кВ Бокаревка 4.04га, ВЛ 10кВ Черемшанский 4.04га, ВЛ 10кВ Быково 6.9га, ВЛ 10кВ Мизоново 1.27га, ВЛ 10кВ Десятово 3.39га, ВЛ 10кВ 2 Песьяново 0.58га, ВЛ 10кВ Кирова 0.46га, ВЛ 10кВ Кр. Озерки 12.69га, ВЛ 10кВ Тоболово 3.7га, ВЛ 10кВ Александровский 3.63га, ВЛ 10кВ Латынцево 3.23га, ВЛ 10кВ Угрюмое отпайка на ТП 976 2.32га, ВЛ 10кВ Полднево 5.62га, ВЛ 10кВ Мелехино 9.94га, ВЛ 10кВ Слободчиковский 3.48га, ВЛ 10кВ Преображенка 5.76га, ВЛ 10кВ Семеноводческий 4.8га, ВЛ 10кВ Октябрь 0.72га, ВЛ 10кВ Овсово 7.06га, ВЛ 10кВ Н.Юрты 14га, ВЛ 10кВ Маяк 2.99га, ВЛ 10кВ Кармацкий 1.08га, ВЛ 10кВ Земляная 3.35га, ВЛ 10кВ Ражевский 0.23га, ВЛ 10кВ Луговая 1.85га, ВЛ 10кВ Южный 1.85га, ВЛ 10кВ Гладилово 0.81га, ВЛ 10кВ Комплекс 1.16га, ВЛ 10кВ Шабаново 1.97га, ВЛ 10кВ Малиновка 7.63га, ВЛ 10кВ Колос 1.16га, ВЛ 10кВ Ситниково 3.24га, ВЛ 10кВ Никольск 3.82га, ВЛ 10кВ Терёхино 1.73га, ВЛ 10кВ Овцекомплекс 4.28га, ВЛ 10кВ Горбуново 5.66га, ВЛ 10кВ Усть Ламенка 1.97га, ВЛ 10кВ Голышманово 4.51га, ВЛ 10кВ Глубокое 4.47га, ВЛ 10кВ Кузнецово 7.88га, ВЛ 10кВ Целинный 9.46га, ВЛ 10кВ Шулындино 0.56га, ВЛ 10кВ Заветы 1.87га, ВЛ 10кВ Королёво 7.47га, ВЛ 10кВ Боровлянка 4.51га, ВЛ 10кВ Новоселковский 3.43га, ВЛ 10кВ Хмелевка 4.53га, ВЛ 10кВ Брованово 3.81га, ВЛ 10кВ Кошары 6.1га, ВЛ 10кВ Птицефабрика 2.12га. ) | I_TP3500.VL.0074 | Итого объем финансовых потребностей по инвестиционному проекту, тыс. рублей | нд | нд | нд | нд | нд | нд | нд | нд | нд | нд | нд | нд | нд | нд | нд | нд | нд | нд | 92647.0641 | нд
3.2.4.1 | Выполнение работ по доведению просек трассы ВЛ 10 кВ до нормативной ширины в границах охранной зоны Южного ТПО - 85.73 га | I_TP3400.VL.0066 | ВЛ 35 кВ | УНЦ на вырубку (расширение, расчистку) просеки ВЛ 35 кВ (для всех субъектов Российской Федерации). Расчистка кустарников и мелколесья, вырубка деревьев и корчевка пней с диаметром ствола до 11 см, 12 см и более | Выполнение работ по доведению просек трассы ВЛ 10 кВ до нормативной ширины в границах охранной зоны Южного ТПО - 85.73 га | нд | П | 2026 | 35 | Диаметр ствола до 11 см, 12 см и более, корчевка пней | Приказы об утверждении ПСД | 1ПР-ЮТПО от 25.09.2025 ; 2ПР-ЮТПО от 25.09.2025; 3ПР-ЮТПО от 25.09.2025;4ПР-ЮТПО от 25.09.2025 ; 5ПР-ЮТПО от 25.09.2025;6ПР-ЮТПО от 25.09.2025;7-1-ТЭС от 15.02.2024 ;7-2-ТЭС от 15.02.2024 ;7-3-ТЭС от 15.02.2024; | Тюменская область | 1 | 1 | 1 | 85.73 | 1 га | Б7-03 | 514.43 | 1 | 44102.0839 | нд
3.2.4.1 | Выполнение работ по доведению просек трассы ВЛ 10 кВ до нормативной ширины в границах охранной зоны Южного ТПО - 85.73 га | I_TP3400.VL.0066 | ВЛ 35 кВ | УНЦ на трелевку хлыстов древесины при вырубке (расширении) просеки ВЛ 35 кВ | Выполнение работ по доведению просек трассы ВЛ 10 кВ до нормативной ширины в границах охранной зоны Южного ТПО - 85.73 га | нд | П | 2026 | 35 | Трелевки и вывоза хлыстов древесины в количестве до 100 шт., погрузо-разгрузочные работы | Приказы об утверждении ПСД | 1ПР-ЮТПО от 25.09.2025 ; 2ПР-ЮТПО от 25.09.2025; 3ПР-ЮТПО от 25.09.2025;4ПР-ЮТПО от 25.09.2025 ; 5ПР-ЮТПО от 25.09.2025;6ПР-ЮТПО от 25.09.2025;7-1-ТЭС от 15.02.2024 ;7-2-ТЭС от 15.02.2024 ;7-3-ТЭС от 15.02.2024; | Тюменская область | 1 | 1 | 1 | 49.437 | 100 м | М4-01 | 11.91 | 1.34 | 788.9849 | нд
3.2.4.1 | Выполнение работ по доведению просек трассы ВЛ 10 кВ до нормативной ширины в границах охранной зоны Южного ТПО - 85.73 га | I_TP3400.VL.0066 | ВЛ 35 кВ | УНЦ устройства лежневых дорог. Устройство лежневых дорог 35 кВ | Выполнение работ по доведению просек трассы ВЛ 10 кВ до нормативной ширины в границах охранной зоны Южного ТПО - 85.73 га | нд | П | 2026 | 35 | Лежневые дороги, м2 | Приказы об утверждении ПСД | 1ПР-ЮТПО от 25.09.2025 ; 2ПР-ЮТПО от 25.09.2025; 3ПР-ЮТПО от 25.09.2025;4ПР-ЮТПО от 25.09.2025 ; 5ПР-ЮТПО от 25.09.2025;6ПР-ЮТПО от 25.09.2025;7-1-ТЭС от 15.02.2024 ;7-2-ТЭС от 15.02.2024 ;7-3-ТЭС от 15.02.2024; | Тюменская область | 1 | 1 | 1 | 85.73 | м2 | Л9-02 | 4.5 | 1.11 | 428.2213 | нд
3.2.4.1 | Выполнение работ по доведению просек трассы ВЛ 10 кВ до нормативной ширины в границах охранной зоны Южного ТПО - 85.73 га | I_TP3400.VL.0066 | Проектные и изыскательские работы, разработка и утверждение ДПТ, кадастровые работы и работы по установлению земельных отношений 750 кВ | УНЦ на проектные и изыскательские работы для отдельных элементов электрических сетей 750 кВ | Выполнение работ по доведению просек трассы ВЛ 10 кВ до нормативной ширины в границах охранной зоны Южного ТПО - 85.73 га | нд | П | 2026 | 750 | Затраты по УНЦ от 51 до 151 млн. руб. | Приказы об утверждении ПСД | 1ПР-ЮТПО от 25.09.2025 ; 2ПР-ЮТПО от 25.09.2025; 3ПР-ЮТПО от 25.09.2025;4ПР-ЮТПО от 25.09.2025 ; 5ПР-ЮТПО от 25.09.2025;6ПР-ЮТПО от 25.09.2025;7-1-ТЭС от 15.02.2024 ;7-2-ТЭС от 15.02.2024 ;7-3-ТЭС от 15.02.2024; | Тюменская область | 1 | 1 | 1 | 1 | 1 объект | П6-10 | 10637.53 | 1 | 10637.53 | нд
3.2.4.1 | Выполнение работ по доведению просек трассы ВЛ 10 кВ до нормативной ширины в границах охранной зоны Южного ТПО - 85.73 га | I_TP3400.VL.0066 | Итого объем финансовых потребностей по инвестиционному проекту, тыс. рублей | нд | нд | нд | нд | нд | нд | нд | нд | нд | нд | нд | нд | нд | нд | нд | нд | нд | нд | 55956.8201 | нд
3.2.4.1 | Выполнение работ по доведению просек трассы ВЛ 10 кВ до нормативной ширины в границах охранной зоны Тобольского ТПО (603,56 Га) | I_TP3600.VL.0094 | ВЛ 10 кВ | УНЦ на вырубку (расширение, расчистку) просеки ВЛ 10 кВ (для всех субъектов Российской Федерации). Расчистка кустарников и мелколесья, вырубка деревьев и корчевка пней с диаметром ствола до 11 см, 12 см и более | Верхний Роман, ВЛ 10кВ Уки, ВЛ 10кВ Чебурга, ВЛ 10кВ Елань, ВЛ 10кВ Кугаево, ВЛ 10кВ Бишура, ВЛ 10кВ Медянки, ВЛ 10кВ Бачелино, ВЛ 10кВ Блинникова, ВЛ 10кВ Курья, ВЛ 10кВ Шабры, ВЛ 10кВ Фатеево, ВЛ 10кВ Леспромхоз, ВЛ 10кВ РЭС (Рембаза), ВЛ 10кВ Малюгино | нд | С | 2027 | 10 | Диаметр ствола до 11 см, 12 см и более, корчевка пней | Приказ об утверждении ПСД | № 37-ТЭС от 01.12.2023 | Тюменская область | 1 | 1 | 1 | 603.56 | 1 га | Б7-03 | 514.43 | 1 | 310489.3708 | нд
3.2.4.1 | Выполнение работ по доведению просек трассы ВЛ 10 кВ до нормативной ширины в границах охранной зоны Тобольского ТПО (603,56 Га) | I_TP3600.VL.0094 | ВЛ 10 кВ | УНЦ на трелевку хлыстов древесины при вырубке (расширении) просеки ВЛ 10 кВ | Верхний Роман, ВЛ 10кВ Уки, ВЛ 10кВ Чебурга, ВЛ 10кВ Елань, ВЛ 10кВ Кугаево, ВЛ 10кВ Бишура, ВЛ 10кВ Медянки, ВЛ 10кВ Бачелино, ВЛ 10кВ Блинникова, ВЛ 10кВ Курья, ВЛ 10кВ Шабры, ВЛ 10кВ Фатеево, ВЛ 10кВ Леспромхоз, ВЛ 10кВ РЭС (Рембаза), ВЛ 10кВ Малюгино | нд | С | 2027 | 10 | Трелевки и вывоза хлыстов древесины в количестве до 100 шт., погрузо-разгрузочные работы | Приказ об утверждении ПСД | № 37-ТЭС от 01.12.2023 | Тюменская область | 1 | 1 | 1 | 2654.99 | 100 м | М4-01 | 11.91 | 1.34 | 42372.0474 | нд
3.2.4.1 | Выполнение работ по доведению просек трассы ВЛ 10 кВ до нормативной ширины в границах охранной зоны Тобольского ТПО (603,56 Га) | I_TP3600.VL.0094 | Проектные и изыскательские работы, разработка и утверждение ДПТ, кадастровые работы и работы по установлению земельных отношений 10 кВ | УНЦ на проектные и изыскательские работы для отдельных элементов электрических сетей 10 кВ | Верхний Роман, ВЛ 10кВ Уки, ВЛ 10кВ Чебурга, ВЛ 10кВ Елань, ВЛ 10кВ Кугаево, ВЛ 10кВ Бишура, ВЛ 10кВ Медянки, ВЛ 10кВ Бачелино, ВЛ 10кВ Блинникова, ВЛ 10кВ Курья, ВЛ 10кВ Шабры, ВЛ 10кВ Фатеево, ВЛ 10кВ Леспромхоз, ВЛ 10кВ РЭС (Рембаза), ВЛ 10кВ Малюгино | нд | С | 2027 | 10 | Затраты по УНЦ от 301 до 501 млн. руб. | Приказ об утверждении ПСД | № 37-ТЭС от 01.12.2023 | Тюменская область | 0.85 | 1 | 1 | 1 | 1 объект | П6-12 | 35458.43 | 1 | 30139.6655 | нд
3.2.4.1 | Выполнение работ по доведению просек трассы ВЛ 10 кВ до нормативной ширины в границах охранной зоны Тобольского ТПО (603,56 Га) | I_TP3600.VL.0094 | Итого объем финансовых потребностей по инвестиционному проекту, тыс. рублей | нд | нд | нд | нд | нд | нд | нд | нд | нд | нд | нд | нд | нд | нд | нд | нд | нд | нд | 383001.0837 | нд
3.2.4.1 | Реконструкция ПС 110 кВ Бачкун Южного ТПО (замена АПАХ ВЛ-110 кВ Бачкун-Байкалово на микропроцессорное устройство ПА) | M_TP3400.PS.0053 | Системы ВЧ связи, УПАСК, ПА 110 кВ | УНЦ систем ПА, УПАСК. Шкаф размножения команд ПА 110 кВ | ПС 110 кВ Бачкун Южного ТПО | нд | П | 2026 | 110 | ПА | Распоряжение АО «Россети Тюмень» | от 05.12.2025 № 662 | Тюменская область | 1 | 1 | 1 | 1 | 1 ед | А8-60 | 6207.81 | 1.11 | 6890.6691 | нд
3.2.4.1 | Реконструкция ПС 110 кВ Бачкун Южного ТПО (замена АПАХ ВЛ-110 кВ Бачкун-Байкалово на микропроцессорное устройство ПА) | M_TP3400.PS.0053 | Проектные и изыскательские работы, разработка и утверждение ДПТ, кадастровые работы и работы по установлению земельных отношений 110 кВ | УНЦ на проектные и изыскательские работы для отдельных элементов электрических сетей 110 кВ | ПС 110 кВ Бачкун Южного ТПО | нд | П | 2026 | 110 | Затраты по УНЦ от 1.1 до 6 млн. руб. | Распоряжение АО «Россети Тюмень» | от 05.12.2025 № 662 | Тюменская область | 1 | 1 | 1 | 1 | 1 объект | П6-06 | 425.5 | 1 | 425.5 | нд
3.2.4.1 | Реконструкция ПС 110 кВ Бачкун Южного ТПО (замена АПАХ ВЛ-110 кВ Бачкун-Байкалово на микропроцессорное устройство ПА) | M_TP3400.PS.0053 | Итого объем финансовых потребностей по инвестиционному проекту, тыс. рублей | нд | нд | нд | нд | нд | нд | нд | нд | нд | нд | нд | нд | нд | нд | нд | нд | нд | нд | 7316.1691 | нд
3.2.4.1 | Реконструкция административного здания Ишимского ТПО ЛК № 1 по ул. Шаронова 16 (замена наружных и внутренних инженерных сетей, охранно-пожарной системы, кровли, устройство вентилируемой подсистемы с утеплением фасада, благоустройство прилегающей территории) | M_TP3500.PR.0037 | Здание ПС (ОПУ, ЗРУ, РЩ), здание ЗПС, здание РПБ, прочие здания и сооружения, инженерные системы зданий 6 кВ | УНЦ на демонтажные работы зданий и сооружений. Здание РПБ 6 кВ | Административное здание Ишимского ТПО ЛК №1 ул.Шаронова 16 | нд | С | 2027 | 6 | Здание | Приказ об утверждении ПСД | № 36-ТЭС/ИТПО от 09.07.2024 | Тюменская область | 1 | 1 | 1 | 2293.96 | 1 м2 | М7-04 | 56.62 | 1.34 | 174044.5804 | Приказ об утверждении ПСД от 09.07.2024 №36-ТЭС/ИТПО
3.2.4.1 | Реконструкция административного здания Ишимского ТПО ЛК № 1 по ул. Шаронова 16 (замена наружных и внутренних инженерных сетей, охранно-пожарной системы, кровли, устройство вентилируемой подсистемы с утеплением фасада, благоустройство прилегающей территории) | M_TP3500.PR.0037 | Здание ПС (ОПУ, ЗРУ, РЩ), здание ЗПС, здание РПБ, прочие здания и сооружения, инженерные системы зданий 110 кВ | УНЦ на демонтажные работы зданий и сооружений. Наружные сети водопровода/канализации 110 кВ | Административное здание Ишимского ТПО ЛК №1 ул.Шаронова 16 | нд | С | 2027 | 110 | Сооружение | Приказ об утверждении ПСД | № 36-ТЭС/ИТПО от 09.07.2024 | Тюменская область | 1 | 1 | 1 | 45 | 1 погонный метр | М7-14 | 0.88 | 1.34 | 53.064 | Приказ об утверждении ПСД от 09.07.2024 №36-ТЭС/ИТПО
3.2.4.1 | Реконструкция административного здания Ишимского ТПО ЛК № 1 по ул. Шаронова 16 (замена наружных и внутренних инженерных сетей, охранно-пожарной системы, кровли, устройство вентилируемой подсистемы с утеплением фасада, благоустройство прилегающей территории) | M_TP3500.PR.0037 | Здание ПС (ОПУ, ЗРУ, РЩ), здание ЗПС, здание РПБ, прочие здания и сооружения, инженерные системы зданий 110 кВ | УНЦ на демонтажные работы зданий и сооружений. Наружные сети водопровода/канализации 110 кВ | Административное здание Ишимского ТПО ЛК №1 ул.Шаронова 16 | нд | С | 2027 | 110 | Сооружение | Приказ об утверждении ПСД | № 36-ТЭС/ИТПО от 09.07.2024 | Тюменская область | 1 | 1 | 1 | 67 | 1 погонный метр | М7-14 | 0.88 | 1.34 | 79.0064 | Приказ об утверждении ПСД от 09.07.2024 №36-ТЭС/ИТПО
3.2.4.1 | Реконструкция административного здания Ишимского ТПО ЛК № 1 по ул. Шаронова 16 (замена наружных и внутренних инженерных сетей, охранно-пожарной системы, кровли, устройство вентилируемой подсистемы с утеплением фасада, благоустройство прилегающей территории) | M_TP3500.PR.0037 | Здание ПС (ОПУ, ЗРУ, РЩ), здание ЗПС, здание РПБ, прочие здания и сооружения, инженерные системы зданий 110 кВ | УНЦ инженерных систем зданий. Внутреннее отопление зданий. 110 кВ | Административное здание Ишимского ТПО ЛК №1 ул.Шаронова 16 | нд | С | 2027 | 110 | Инженерные системы | Приказ об утверждении ПСД | № 36-ТЭС/ИТПО от 09.07.2024 | Тюменская область | 1 | 1 | 1 | 2293.96 | 1 м2 здания | З9-02 | 1.39 | 1.31 | 4177.0718 | Приказ об утверждении ПСД от 09.07.2024 №36-ТЭС/ИТПО
3.2.4.1 | Реконструкция административного здания Ишимского ТПО ЛК № 1 по ул. Шаронова 16 (замена наружных и внутренних инженерных сетей, охранно-пожарной системы, кровли, устройство вентилируемой подсистемы с утеплением фасада, благоустройство прилегающей территории) | M_TP3500.PR.0037 | Здание ПС (ОПУ, ЗРУ, РЩ), здание ЗПС, здание РПБ, прочие здания и сооружения, инженерные системы зданий 110 кВ | УНЦ инженерных систем зданий. Внутренняя вентиляция зданий. 110 кВ | Административное здание Ишимского ТПО ЛК №1 ул.Шаронова 16 | нд | С | 2027 | 110 | Инженерные системы | Приказ об утверждении ПСД | № 36-ТЭС/ИТПО от 09.07.2024 | Тюменская область | 1 | 1 | 1 | 2293.96 | 1 м2 здания | З9-03 | 14.49 | 1.31 | 43543.7193 | Приказ об утверждении ПСД от 09.07.2024 №36-ТЭС/ИТПО
3.2.4.1 | Реконструкция административного здания Ишимского ТПО ЛК № 1 по ул. Шаронова 16 (замена наружных и внутренних инженерных сетей, охранно-пожарной системы, кровли, устройство вентилируемой подсистемы с утеплением фасада, благоустройство прилегающей территории) | M_TP3500.PR.0037 | Здание ПС (ОПУ, ЗРУ, РЩ), здание ЗПС, здание РПБ, прочие здания и сооружения, инженерные системы зданий 110 кВ | УНЦ инженерных систем зданий. Внутреннее кондиционирование зданий. 110 кВ | Административное здание Ишимского ТПО ЛК №1 ул.Шаронова 16 | нд | С | 2027 | 110 | Инженерные системы | Приказ об утверждении ПСД | № 36-ТЭС/ИТПО от 09.07.2024 | Тюменская область | 1 | 1 | 1 | 2293.96 | 1 м2 здания | З9-04 | 21.2 | 1.31 | 63707.8571 | Приказ об утверждении ПСД от 09.07.2024 №36-ТЭС/ИТПО
3.2.4.1 | Реконструкция административного здания Ишимского ТПО ЛК № 1 по ул. Шаронова 16 (замена наружных и внутренних инженерных сетей, охранно-пожарной системы, кровли, устройство вентилируемой подсистемы с утеплением фасада, благоустройство прилегающей территории) | M_TP3500.PR.0037 | Здание ПС (ОПУ, ЗРУ, РЩ), здание ЗПС, здание РПБ, прочие здания и сооружения, инженерные системы зданий 110 кВ | УНЦ инженерных систем зданий. Рабочее и аварийное освещение зданий. 110 кВ | Административное здание Ишимского ТПО ЛК №1 ул.Шаронова 16 | нд | С | 2027 | 110 | Инженерные системы | Приказ об утверждении ПСД | № 36-ТЭС/ИТПО от 09.07.2024 | Тюменская область | 1 | 1 | 1 | 2293.96 | 1 м2 здания | З9-05 | 4.66 | 1.31 | 14003.7082 | Приказ об утверждении ПСД от 09.07.2024 №36-ТЭС/ИТПО
3.2.4.1 | Реконструкция административного здания Ишимского ТПО ЛК № 1 по ул. Шаронова 16 (замена наружных и внутренних инженерных сетей, охранно-пожарной системы, кровли, устройство вентилируемой подсистемы с утеплением фасада, благоустройство прилегающей территории) | M_TP3500.PR.0037 | Здание ПС (ОПУ, ЗРУ, РЩ), здание ЗПС, здание РПБ, прочие здания и сооружения, инженерные системы зданий 110 кВ | УНЦ на прочие здания и сооружения. Наружные сети водопровода/канализации 110 кВ | Административное здание Ишимского ТПО ЛК №1 ул.Шаронова 16 | нд | С | 2027 | 110 | Сооружение | Приказ об утверждении ПСД | № 36-ТЭС/ИТПО от 09.07.2024 | Тюменская область | 1 | 1 | 1 | 45 | 1 погонный метр | З8-17 | 46 | 1.34 | 2773.8 | Приказ об утверждении ПСД от 09.07.2024 №36-ТЭС/ИТПО
3.2.4.1 | Реконструкция административного здания Ишимского ТПО ЛК № 1 по ул. Шаронова 16 (замена наружных и внутренних инженерных сетей, охранно-пожарной системы, кровли, устройство вентилируемой подсистемы с утеплением фасада, благоустройство прилегающей территории) | M_TP3500.PR.0037 | Здание ПС (ОПУ, ЗРУ, РЩ), здание ЗПС, здание РПБ, прочие здания и сооружения, инженерные системы зданий 110 кВ | УНЦ на прочие здания и сооружения. Наружные сети водопровода/канализации 110 кВ | Административное здание Ишимского ТПО ЛК №1 ул.Шаронова 16 | нд | С | 2027 | 110 | Сооружение | Приказ об утверждении ПСД | № 36-ТЭС/ИТПО от 09.07.2024 | Тюменская область | 1 | 1 | 1 | 67 | 1 погонный метр | З8-17 | 46 | 1.34 | 4129.88 | Приказ об утверждении ПСД от 09.07.2024 №36-ТЭС/ИТПО
3.2.4.1 | Реконструкция административного здания Ишимского ТПО ЛК № 1 по ул. Шаронова 16 (замена наружных и внутренних инженерных сетей, охранно-пожарной системы, кровли, устройство вентилируемой подсистемы с утеплением фасада, благоустройство прилегающей территории) | M_TP3500.PR.0037 | Проектные и изыскательские работы, разработка и утверждение ДПТ, кадастровые работы и работы по установлению земельных отношений 0.4 кВ | УНЦ на проектные и изыскательские работы для отдельных элементов электрических сетей 0.4 кВ | нд | нд | С | 2027 | 0.4 | Затраты по УНЦ от 151 до 301 млн. руб. | Приказ об утверждении ПСД | № 36-ТЭС/ИТПО от 09.07.2024 | Тюменская область | 1 | 1 | 1 | 1 | 1 объект | П6-11 | 21275.06 | 1 | 21275.06 | Приказ об утверждении ПСД от 09.07.2024 №36-ТЭС/ИТПО
3.2.4.1 | Реконструкция административного здания Ишимского ТПО ЛК № 1 по ул. Шаронова 16 (замена наружных и внутренних инженерных сетей, охранно-пожарной системы, кровли, устройство вентилируемой подсистемы с утеплением фасада, благоустройство прилегающей территории) | M_TP3500.PR.0037 | Итого объем финансовых потребностей по инвестиционному проекту, тыс. рублей | нд | нд | нд | нд | нд | нд | нд | нд | нд | нд | нд | нд | нд | нд | нд | нд | нд | нд | 327787.7472 | нд
3.2.4.1 | Реконструкция ПС "Сорокино". Замена панелей защит и автоматики выключателей на элетромеханической базе на м/п комплект ступенчатых защит и м/п автоматику управления выключателей В-110 Ишим-1, Ишим-2. | M_TP3500.PR.0040 | РЗА, система оперативного постоянного тока и собственных нужд ПС, сети связи 110 кВ | УНЦ РЗА. Шкаф ступенчатых защит ЛЭП 110 кВ с обменом разрешающими сигналами с УРОВ и АУВ (для схем РУ с одним выключателем без обходной системы сборных шин). | ПС 110 кВ Сорокино | нд | С | 2026 | 110 | Без использования протоколов GOOSE и SV | Приказ об утверждении ПСД | 8-ИТПО от 19.09.2025 | Тюменская область | 1 | 1 | 1 | 2 | 1 ед. | И11-21 | 2988.04 | 1.31 | 7828.6648 | изменение объемов в связи с утв.ПСД, приказ 8-ИТПО от 19.09.2025
3.2.4.1 | Реконструкция ПС "Сорокино". Замена панелей защит и автоматики выключателей на элетромеханической базе на м/п комплект ступенчатых защит и м/п автоматику управления выключателей В-110 Ишим-1, Ишим-2. | M_TP3500.PR.0040 | РЗА, система оперативного постоянного тока и собственных нужд ПС, сети связи 0.4 кВ | УНЦ контрольного (силового) кабеля 0.4 кВ | ПС 110 кВ Сорокино | нд | С | 2026 | 0.4 | 2.5 мм2, 5 жил | Приказ об утверждении ПСД | 8-ИТПО от 19.09.2025 | Тюменская область | 1 | 1 | 1 | 0.436 | 1 км по трассе | Н3-02-2 | 363.18 | 1.31 | 207.4339 | изменение объемов в связи с утв.ПСД, приказ 8-ИТПО от 19.09.2025
3.2.4.1 | Реконструкция ПС "Сорокино". Замена панелей защит и автоматики выключателей на элетромеханической базе на м/п комплект ступенчатых защит и м/п автоматику управления выключателей В-110 Ишим-1, Ишим-2. | M_TP3500.PR.0040 | РЗА, система оперативного постоянного тока и собственных нужд ПС, сети связи 0.4 кВ | УНЦ контрольного (силового) кабеля 0.4 кВ | ПС 110 кВ Сорокино | нд | С | 2026 | 0.4 | 2.5 мм2, 4 жилы | Приказ об утверждении ПСД | 8-ИТПО от 19.09.2025 | Тюменская область | 1 | 1 | 1 | 0.147 | 1 км по трассе | Н3-02-1 | 324.64 | 1.31 | 62.5159 | изменение объемов в связи с утв.ПСД, приказ 8-ИТПО от 19.09.2025
3.2.4.1 | Реконструкция ПС "Сорокино". Замена панелей защит и автоматики выключателей на элетромеханической базе на м/п комплект ступенчатых защит и м/п автоматику управления выключателей В-110 Ишим-1, Ишим-2. | M_TP3500.PR.0040 | РЗА, система оперативного постоянного тока и собственных нужд ПС, сети связи 0.4 кВ | УНЦ контрольного (силового) кабеля 0.4 кВ | ПС 110 кВ Сорокино | нд | С | 2026 | 0.4 | 1.5 мм2, 4 жилы | Приказ об утверждении ПСД | 8-ИТПО от 19.09.2025 | Тюменская область | 1 | 1 | 1 | 0.298 | 1 км по трассе | Н3-01-1 | 266.35 | 1.31 | 103.9777 | изменение объемов в связи с утв.ПСД, приказ 8-ИТПО от 19.09.2025
3.2.4.1 | Реконструкция ПС "Сорокино". Замена панелей защит и автоматики выключателей на элетромеханической базе на м/п комплект ступенчатых защит и м/п автоматику управления выключателей В-110 Ишим-1, Ишим-2. | M_TP3500.PR.0040 | РЗА, система оперативного постоянного тока и собственных нужд ПС, сети связи 0.4 кВ | УНЦ контрольного (силового) кабеля 0.4 кВ | ПС 110 кВ Сорокино | нд | С | 2026 | 0.4 | 1.5 мм2, 5 жил | Приказ об утверждении ПСД | 8-ИТПО от 19.09.2025 | Тюменская область | 1 | 1 | 1 | 0.127 | 1 км по трассе | Н3-01-2 | 291.14 | 1.31 | 48.437 | изменение объемов в связи с утв.ПСД, приказ 8-ИТПО от 19.09.2025
3.2.4.1 | Реконструкция ПС "Сорокино". Замена панелей защит и автоматики выключателей на элетромеханической базе на м/п комплект ступенчатых защит и м/п автоматику управления выключателей В-110 Ишим-1, Ишим-2. | M_TP3500.PR.0040 | РЗА, система оперативного постоянного тока и собственных нужд ПС, сети связи 0.4 кВ | УНЦ контрольного (силового) кабеля 0.4 кВ | ПС 110 кВ Сорокино | нд | С | 2026 | 0.4 | 6 мм2, 5 жил | Приказ об утверждении ПСД | 8-ИТПО от 19.09.2025 | Тюменская область | 1 | 1 | 1 | 0.361 | 1 км по трассе | Н3-04-2 | 658.25 | 1.31 | 311.293 | изменение объемов в связи с утв.ПСД, приказ 8-ИТПО от 19.09.2025
3.2.4.1 | Реконструкция ПС "Сорокино". Замена панелей защит и автоматики выключателей на элетромеханической базе на м/п комплект ступенчатых защит и м/п автоматику управления выключателей В-110 Ишим-1, Ишим-2. | M_TP3500.PR.0040 | РЗА, система оперативного постоянного тока и собственных нужд ПС, сети связи 0.4 кВ | УНЦ контрольного (силового) кабеля 0.4 кВ | ПС 110 кВ Сорокино | нд | С | 2026 | 0.4 | 6 мм2, 4 жилы | Приказ об утверждении ПСД | 8-ИТПО от 19.09.2025 | Тюменская область | 1 | 1 | 1 | 0.114 | 1 км по трассе | Н3-04-1 | 537.47 | 1.31 | 80.2658 | изменение объемов в связи с утв.ПСД, приказ 8-ИТПО от 19.09.2025
3.2.4.1 | Реконструкция ПС "Сорокино". Замена панелей защит и автоматики выключателей на элетромеханической базе на м/п комплект ступенчатых защит и м/п автоматику управления выключателей В-110 Ишим-1, Ишим-2. | M_TP3500.PR.0040 | РЗА, система оперативного постоянного тока и собственных нужд ПС, сети связи 0.4 кВ | УНЦ контрольного (силового) кабеля 0.4 кВ | ПС 110 кВ Сорокино | нд | С | 2026 | 0.4 | 10 мм2, 5 жил | Приказ об утверждении ПСД | 8-ИТПО от 19.09.2025 | Тюменская область | 1 | 1 | 1 | 0.458 | 1 км по трассе | Н3-05-2 | 1162.22 | 1.31 | 697.3088 | изменение объемов в связи с утв.ПСД, приказ 8-ИТПО от 19.09.2025
3.2.4.1 | Реконструкция ПС "Сорокино". Замена панелей защит и автоматики выключателей на элетромеханической базе на м/п комплект ступенчатых защит и м/п автоматику управления выключателей В-110 Ишим-1, Ишим-2. | M_TP3500.PR.0040 | Кабельные сооружения и устройство переходов при прокладке кабельной линии (КЛ, ВОК) 0.4 кВ | УНЦ кабельного сооружения с трубами 0.4 кВ | ПС 110 кВ Сорокино | нд | С | 2026 | 0.4 | Диаметр трубы 90-140 мм | Приказ об утверждении ПСД | 8-ИТПО от 19.09.2025 | Тюменская область | 1 | 1 | 1 | 0.042 | 1 км | Н4-01 | 2672.47 | 1.27 | 142.5495 | изменение объемов в связи с утв.ПСД, приказ 8-ИТПО от 19.09.2025
3.2.4.1 | Реконструкция ПС "Сорокино". Замена панелей защит и автоматики выключателей на элетромеханической базе на м/п комплект ступенчатых защит и м/п автоматику управления выключателей В-110 Ишим-1, Ишим-2. | M_TP3500.PR.0040 | Ячейка выключателя и элементы ПС 110 кВ | УНЦ элементов ПС без устройства фундаментов. ТТ на три фазы. 110 кВ | ПС 110 кВ Сорокино | нд | С | 2026 | 110 | ТТ на три фазы | Приказ об утверждении ПСД | 8-ИТПО от 19.09.2025 | Тюменская область | 1 | 1 | 1 | 2 | 1 ед. | И10-01-3 | 4815.68 | 1.31 | 12617.0816 | изменение объемов в связи с утв.ПСД, приказ 8-ИТПО от 19.09.2025
3.2.4.1 | Реконструкция ПС "Сорокино". Замена панелей защит и автоматики выключателей на элетромеханической базе на м/п комплект ступенчатых защит и м/п автоматику управления выключателей В-110 Ишим-1, Ишим-2. | M_TP3500.PR.0040 | РЗА, система оперативного постоянного тока и собственных нужд ПС, сети связи 0.4 кВ | УНЦ контрольного (силового) кабеля 0.4 кВ | ПС 110 кВ Сорокино | нд | С | 2026 | 0.4 | 2.5 мм2, 4 жилы | Приказ об утверждении ПСД | 8-ИТПО от 19.09.2025 | Тюменская область | 1 | 1 | 1 | 0.05 | 1 км по трассе | Н3-02-1 | 324.64 | 1.31 | 21.2639 | изменение объемов в связи с утв.ПСД, приказ 8-ИТПО от 19.09.2025
3.2.4.1 | Реконструкция ПС "Сорокино". Замена панелей защит и автоматики выключателей на элетромеханической базе на м/п комплект ступенчатых защит и м/п автоматику управления выключателей В-110 Ишим-1, Ишим-2. | M_TP3500.PR.0040 | РЗА, система оперативного постоянного тока и собственных нужд ПС, сети связи 0.4 кВ | УНЦ контрольного (силового) кабеля 0.4 кВ | ПС 110 кВ Сорокино | нд | С | 2026 | 0.4 | 1.5 мм2, 5 жил | Приказ об утверждении ПСД | 8-ИТПО от 19.09.2025 | Тюменская область | 1 | 1 | 1 | 0.14 | 1 км по трассе | Н3-01-2 | 291.14 | 1.31 | 53.3951 | изменение объемов в связи с утв.ПСД, приказ 8-ИТПО от 19.09.2025
3.2.4.1 | Реконструкция ПС "Сорокино". Замена панелей защит и автоматики выключателей на элетромеханической базе на м/п комплект ступенчатых защит и м/п автоматику управления выключателей В-110 Ишим-1, Ишим-2. | M_TP3500.PR.0040 | Проектные и изыскательские работы, разработка и утверждение ДПТ, кадастровые работы и работы по установлению земельных отношений 110 кВ | УНЦ на проектные и изыскательские работы для отдельных элементов электрических сетей 110 кВ | ПС 110 кВ Сорокино | нд | С | 2026 | 110 | Затраты по УНЦ от 21 до 51 млн. руб. | Приказ об утверждении ПСД | 8-ИТПО от 19.09.2025 | Тюменская область | 0.85 | 1 | 1 | 1 | 1 объект | П6-09 | 4255.01 | 1 | 3616.7585 | изменение объемов в связи с утв.ПСД, приказ 8-ИТПО от 19.09.2025
3.2.4.1 | Реконструкция ПС "Сорокино". Замена панелей защит и автоматики выключателей на элетромеханической базе на м/п комплект ступенчатых защит и м/п автоматику управления выключателей В-110 Ишим-1, Ишим-2. | M_TP3500.PR.0040 | Итого объем финансовых потребностей по инвестиционному проекту, тыс. рублей | нд | нд | нд | нд | нд | нд | нд | нд | нд | нд | нд | нд | нд | нд | нд | нд | нд | нд | 25790.9455 | нд
3.2.4.1 | Реконструкция ПС 110 кВ КС-8, ПС 110 кВ Сетово, ПС 110 кВ Речпорт (технические средства охраны) | N_TP3600.PS.0048 | Комплекс систем безопасности ПС 110 кВ | УНЦ комплекса систем безопасности ПС 110 кВ. Шкаф серверов системы видеонаблюдения | ПС 110 кВ Сетово | нд | С | 2026 | 110 | Оборудование с ПО | Приказ об утв.ПСД | 1-ТЭС/ТТПО от 14.04.2025 | Тюменская область | 1 | 1 | 1 | 2 | 1 шт | И15-01 | 3499.04 | 1.34 | 9377.4272 | нд
3.2.4.1 | Реконструкция ПС 110 кВ КС-8, ПС 110 кВ Сетово, ПС 110 кВ Речпорт (технические средства охраны) | N_TP3600.PS.0048 | Комплекс систем безопасности ПС 110 кВ | УНЦ комплекса систем безопасности ПС 110 кВ. Шкаф комплекса систем безопасности | ПС 110 кВ КС-8, ПС 110 кВ Сетово, ПС 110 кВ Речпорт | нд | С | 2026 | 110 | Оборудование с ПО | Приказ об утв.ПСД | 1-ТЭС/ТТПО от 14.04.2025 | Тюменская область | 1 | 1 | 1 | 3 | 1 шт | И15-02 | 767.59 | 1.34 | 3085.7118 | нд
3.2.4.1 | Реконструкция ПС 110 кВ КС-8, ПС 110 кВ Сетово, ПС 110 кВ Речпорт (технические средства охраны) | N_TP3600.PS.0048 | Комплекс систем безопасности ПС 110 кВ | УНЦ комплекса систем безопасности ПС 110 кВ. АРМ персонала комплекса систем безопасности | ПС 110 кВ Сетово | нд | С | 2026 | 110 | Оборудование с ПО | Приказ об утв.ПСД | 1-ТЭС/ТТПО от 14.04.2025 | Тюменская область | 1 | 1 | 1 | 2 | 1 шт | И15-03 | 309.99 | 1.34 | 830.7732 | нд
3.2.4.1 | Реконструкция ПС 110 кВ КС-8, ПС 110 кВ Сетово, ПС 110 кВ Речпорт (технические средства охраны) | N_TP3600.PS.0048 | Комплекс систем безопасности ПС 110 кВ | УНЦ комплекса систем безопасности ПС 110 кВ. Поворотная камера охранного (технологического) видеонаблюдения | ПС 110 кВ Речпорт | нд | С | 2026 | 110 | Оборудование с ПО | Приказ об утв.ПСД | 1-ТЭС/ТТПО от 14.04.2025 | Тюменская область | 1 | 1 | 1 | 14 | 1 точка наблюдения | И15-04 | 1035.84 | 1.34 | 19432.3584 | нд
3.2.4.1 | Реконструкция ПС 110 кВ КС-8, ПС 110 кВ Сетово, ПС 110 кВ Речпорт (технические средства охраны) | N_TP3600.PS.0048 | Комплекс систем безопасности ПС 110 кВ | УНЦ комплекса систем безопасности ПС 110 кВ. Стационарная камера охранного (технологического) видеонаблюдения | ПС 110 кВ КС-8 | нд | С | 2026 | 110 | Оборудование с ПО | Приказ об утв.ПСД | 1-ТЭС/ТТПО от 14.04.2025 | Тюменская область | 1 | 1 | 1 | 15 | 1 точка наблюдения | И15-05 | 234.29 | 1.34 | 4709.229 | нд
3.2.4.1 | Реконструкция ПС 110 кВ КС-8, ПС 110 кВ Сетово, ПС 110 кВ Речпорт (технические средства охраны) | N_TP3600.PS.0048 | Комплекс систем безопасности ПС 110 кВ | УНЦ комплекса систем безопасности ПС 110 кВ. Система периметральной сигнализации | ПС 110 кВ КС-8 | нд | С | 2026 | 110 | Оборудование с ПО | Приказ об утв.ПСД | 1-ТЭС/ТТПО от 14.04.2025 | Тюменская область | 1 | 1 | 1 | 879.4 | 1 м периметра ПС | И15-09 | 10.45 | 1.34 | 12314.2382 | нд
3.2.4.1 | Реконструкция ПС 110 кВ КС-8, ПС 110 кВ Сетово, ПС 110 кВ Речпорт (технические средства охраны) | N_TP3600.PS.0048 | Комплекс систем безопасности ПС 110 кВ | УНЦ комплекса систем безопасности ПС 110 кВ. Система охранного освещения | ПС 110 кВ КС-8 | нд | С | 2026 | 110 | Оборудование с ПО | Приказ об утв.ПСД | 1-ТЭС/ТТПО от 14.04.2025 | Тюменская область | 1 | 1 | 1 | 182.4 | 1 м периметра ПС | И15-10 | 6.77 | 1.34 | 1654.6963 | нд
3.2.4.1 | Реконструкция ПС 110 кВ КС-8, ПС 110 кВ Сетово, ПС 110 кВ Речпорт (технические средства охраны) | N_TP3600.PS.0048 | Проектные и изыскательские работы, разработка и утверждение ДПТ, кадастровые работы и работы по установлению земельных отношений 110 кВ | УНЦ на проектные и изыскательские работы для отдельных элементов электрических сетей 110 кВ | ПС 110 кВ КС-8, ПС 110 кВ Сетово, ПС 110 кВ Речпорт | нд | С | 2026 | 110 | Затраты по УНЦ от 51 до 151 млн. руб. | Приказ об утв.ПСД | 1-ТЭС/ТТПО от 14.04.2025 | Тюменская область | 0.85 | 1 | 1 | 1 | 1 объект | П6-10 | 10637.53 | 1 | 9041.9005 | нд
3.2.4.1 | Реконструкция ПС 110 кВ КС-8, ПС 110 кВ Сетово, ПС 110 кВ Речпорт (технические средства охраны) | N_TP3600.PS.0048 | Итого объем финансовых потребностей по инвестиционному проекту, тыс. рублей | нд | нд | нд | нд | нд | нд | нд | нд | нд | нд | нд | нд | нд | нд | нд | нд | нд | нд | 60446.3346 | нд
3.2.4.1 | Реконструкция системы кондиционирования серверной ТЭС (монтаж системы кондиционирования в количестве 1 шт.) | O_TP3300.PH.0025 | Здание ПС (ОПУ, ЗРУ, РЩ), здание ЗПС, здание РПБ, прочие здания и сооружения, инженерные системы зданий 10 кВ | УНЦ инженерных систем зданий. Внутреннее кондиционирование зданий. 10 кВ | Здание ТЭС | нд | П | 2026 | 10 | Инженерные системы | нд | нд | Тюменская область | 1 | 1 | 1 | 1002 | 1 м2 здания | З9-04 | 21.2 | 1.31 | 27827.544 | нд
3.2.4.1 | Реконструкция системы кондиционирования серверной ТЭС (монтаж системы кондиционирования в количестве 1 шт.) | O_TP3300.PH.0025 | Проектные и изыскательские работы, разработка и утверждение ДПТ, кадастровые работы и работы по установлению земельных отношений 10 кВ | УНЦ на проектные и изыскательские работы для отдельных элементов электрических сетей 10 кВ | Здание ТЭС | нд | П | 2026 | 10 | Затраты по УНЦ от 21 до 51 млн. руб. | нд | нд | Тюменская область | 0.85 | 1 | 1 | 1 | 1 объект | П6-09 | 4255.01 | 1 | 3616.7585 | нд
3.2.4.1 | Реконструкция системы кондиционирования серверной ТЭС (монтаж системы кондиционирования в количестве 1 шт.) | O_TP3300.PH.0025 | Итого объем финансовых потребностей по инвестиционному проекту, тыс. рублей | нд | нд | нд | нд | нд | нд | нд | нд | нд | нд | нд | нд | нд | нд | нд | нд | нд | нд | 31444.3025 | нд
3.2.4.1 | Реконструкция ПС 110/10 кВ Сибжилстрой, ПС 110/10 кВ Бачкун (технические средства охраны) | N_TP3300.PS.0134 | Комплекс систем безопасности ПС 110 кВ | УНЦ комплекса систем безопасности ПС 110 кВ. Шкаф серверов системы видеонаблюдения | ПС 110/10 кВ Сибжилстрой, ПС 110/10 кВ Бачкун | нд | С | 2026 | 110 | Оборудование с ПО | Распоряжение филиала АО "Россети Тюмень" Тюменские электрические сети | №662р от 05.12.2025 | Тюменская область | 1 | 1 | 1 | 2 | 1 шт. | И15-01 | 3499.04 | 1.34 | 9377.4272 | нд
3.2.4.1 | Реконструкция ПС 110/10 кВ Сибжилстрой, ПС 110/10 кВ Бачкун (технические средства охраны) | N_TP3300.PS.0134 | Комплекс систем безопасности ПС 110 кВ | УНЦ комплекса систем безопасности ПС 110 кВ. Поворотная камера охранного (технологического) видеонаблюдения | ПС 110/10 кВ Сибжилстрой, ПС 110/10 кВ Бачкун | нд | С | 2026 | 110 | Оборудование с ПО | Распоряжение филиала АО "Россети Тюмень" Тюменские электрические сети | №662р от 05.12.2025 | Тюменская область | 1 | 1 | 1 | 12 | 1 точка наблюдения | И15-04 | 1035.84 | 1.34 | 16656.3072 | нд
3.2.4.1 | Реконструкция ПС 110/10 кВ Сибжилстрой, ПС 110/10 кВ Бачкун (технические средства охраны) | N_TP3300.PS.0134 | Комплекс систем безопасности ПС 110 кВ | УНЦ комплекса систем безопасности ПС 110 кВ. Стационарная камера охранного (технологического) видеонаблюдения | ПС 110/10 кВ Сибжилстрой, ПС 110/10 кВ Бачкун | нд | С | 2026 | 110 | Оборудование с ПО | Распоряжение филиала АО "Россети Тюмень" Тюменские электрические сети | №662р от 05.12.2025 | Тюменская область | 1 | 1 | 1 | 45 | 1 точка наблюдения | И15-05 | 234.29 | 1.34 | 14127.687 | нд
3.2.4.1 | Реконструкция ПС 110/10 кВ Сибжилстрой, ПС 110/10 кВ Бачкун (технические средства охраны) | N_TP3300.PS.0134 | Проектные и изыскательские работы, разработка и утверждение ДПТ, кадастровые работы и работы по установлению земельных отношений 110 кВ | УНЦ на проектные и изыскательские работы для отдельных элементов электрических сетей 110 кВ | ПС 110/10 кВ Сибжилстрой, ПС 110/10 кВ Бачкун | нд | С | 2026 | 110 | Затраты по УНЦ от 21 до 51 млн. руб. | Распоряжение филиала АО "Россети Тюмень" Тюменские электрические сети | №662р от 05.12.2025 | Тюменская область | 1 | 1 | 1 | 1 | 1 объект | П6-09 | 4255.01 | 1 | 4255.01 | нд
3.2.4.1 | Реконструкция ПС 110/10 кВ Сибжилстрой, ПС 110/10 кВ Бачкун (технические средства охраны) | N_TP3300.PS.0134 | Итого объем финансовых потребностей по инвестиционному проекту, тыс. рублей | нд | нд | нд | нд | нд | нд | нд | нд | нд | нд | нд | нд | нд | нд | нд | нд | нд | нд | 44416.4314 | нд
3.2.4.1 | Реконструкция ограждения территории РПБ Казанского РЭС (замена ограждения протяженностью 250 м) | O_TP3500.PH.0013 | Комплекс систем безопасности ПС 0.4 кВ | УНЦ защитных ограждений ПС 0.4 кВ. Ограждение внешнее | РПБ Казанского РЭС | нд | П | 2027 | 0.4 | Ограждения из железобетонных (металлических) панелей (камня, кирпича, решетки, сетки), железобетонный фундамент, щебеночное основание | Распоряжение филиала АО "Россети Тюмень" Тюменские электрические сети | от 05.12.2025 №662р | Тюменская область | 1 | 1 | 1 | 250 | 1 м периметра ПС | У4-01 | 18.6 | 1.29 | 5998.5 | нд
3.2.4.1 | Реконструкция ограждения территории РПБ Казанского РЭС (замена ограждения протяженностью 250 м) | O_TP3500.PH.0013 | Комплекс систем безопасности ПС 0.4 кВ | УНЦ защитных конструкций ПС 0.4 кВ. Откатные (раздвижные, автоматические, противопожарные) ворота | РПБ Казанского РЭС | нд | П | 2027 | 0.4 | Устройство ворот, электропривод, фурнитура | Распоряжение филиала АО "Россети Тюмень" Тюменские электрические сети | от 05.12.2025 №662р | Тюменская область | 1 | 1 | 1 | 3 | 1 ед | У3-02 | 294.93 | 1.29 | 1141.3791 | нд
3.2.4.1 | Реконструкция ограждения территории РПБ Казанского РЭС (замена ограждения протяженностью 250 м) | O_TP3500.PH.0013 | Проектные и изыскательские работы, разработка и утверждение ДПТ, кадастровые работы и работы по установлению земельных отношений 0.4 кВ | УНЦ на проектные и изыскательские работы для отдельных элементов электрических сетей 0.4 кВ | РПБ Казанского РЭС | нд | П | 2027 | 0.4 | Затраты по УНЦ от 6 до 11 млн. руб. | Распоряжение филиала АО "Россети Тюмень" Тюменские электрические сети | от 05.12.2025 №662р | Тюменская область | 1 | 1 | 1 | 1 | 1 объект | П6-07 | 709.17 | 1 | 709.17 | нд
3.2.4.1 | Реконструкция ограждения территории РПБ Казанского РЭС (замена ограждения протяженностью 250 м) | O_TP3500.PH.0013 | Итого объем финансовых потребностей по инвестиционному проекту, тыс. рублей | нд | нд | нд | нд | нд | нд | нд | нд | нд | нд | нд | нд | нд | нд | нд | нд | нд | нд | 7849.0491 | нд
3.2.4.2 | Реконструкция ПС 110/10 кВ Рафайлово, ПС 110/35/10 кВ Коммунар Тюменского ТПО ( в части ССПИ) | F_TP3300.PR.0051 | Проектные и изыскательские работы, разработка и утверждение ДПТ, кадастровые работы и работы по установлению земельных отношений 0.4 кВ | УНЦ на проектные и изыскательские работы для отдельных элементов электрических сетей 0.4 кВ | ПС 110/10 кВ Рафайлово, ПС 110/35/10 кВ Коммунар | нд | С | 2026 | 0.4 | Затраты по УНЦ от 151 до 301 млн. руб. | Приказ о переутверждении ПСД | № 23-Э от 15.08.2024 | Тюменская область | 1 | 1 | 1 | 1 | 1 объект | П6-11 | 21275.06 | 1 | 21275.06 | нд
3.2.4.2 | Реконструкция ПС 110/10 кВ Рафайлово, ПС 110/35/10 кВ Коммунар Тюменского ТПО ( в части ССПИ) | F_TP3300.PR.0051 | Система учета электрической энергии (мощности), АИИС КУЭ, ПКУ, технический учет электрической энергии 750 кВ | УНЦ ИИК. Установка трехфазного прибора учета трансформаторного включения в шкафу учета с ТТ и ТН (без догрузочных резисторов) 750 кВ | ПС 110/10 кВ Рафайлово, ПС 110/35/10 кВ Коммунар | нд | С | 2026 | 750 | Трехфазный прибор учета трансформаторного включения в шкафу учета с ТТ и ТН (без догрузочных резисторов) | Приказ о переутверждении ПСД | № 23-Э от 15.08.2024 | Тюменская область | 1 | 1 | 1 | 18 | 1 точка учета | А1-46 | 172.63 | 1.34 | 4163.8356 | нд
3.2.4.2 | Реконструкция ПС 110/10 кВ Рафайлово, ПС 110/35/10 кВ Коммунар Тюменского ТПО ( в части ССПИ) | F_TP3300.PR.0051 | Система учета электрической энергии (мощности), АИИС КУЭ, ПКУ, технический учет электрической энергии 110 кВ | УНЦ ИВКЭ. ИВКЭ для ПС (ЗПС) 110 кВ | ПС 110/10 кВ Рафайлово, ПС 110/35/10 кВ Коммунар | нд | С | 2026 | 110 | Подключение до 32 приборов учета | Приказ о переутверждении ПСД | № 23-Э от 15.08.2024 | Тюменская область | 1 | 1 | 1 | 1 | 1 ед. | А2-02 | 1128.8 | 1.11 | 1252.968 | нд
3.2.4.2 | Реконструкция ПС 110/10 кВ Рафайлово, ПС 110/35/10 кВ Коммунар Тюменского ТПО ( в части ССПИ) | F_TP3300.PR.0051 | Комплекс систем безопасности ПС 0.4 кВ | УНЦ комплекса систем безопасности ПС 0.4 кВ. Программно-аппаратный комплекс информационной безопасности для защиты до 100 интеллектуальных устройств ПС | ПС 110/10 кВ Рафайлово, ПС 110/35/10 кВ Коммунар | нд | С | 2026 | 0.4 | Оборудование с ПО | Приказ о переутверждении ПСД | № 23-Э от 15.08.2024 | Тюменская область | 1 | 1 | 1 | 2 | 1 ПС | И15-11 | 28767.57 | 1.34 | 77097.0876 | нд
3.2.4.2 | Реконструкция ПС 110/10 кВ Рафайлово, ПС 110/35/10 кВ Коммунар Тюменского ТПО ( в части ССПИ) | F_TP3300.PR.0051 | Ячейка выключателя и элементы ПС 110 кВ | УНЦ элементов ПС с устройством фундаментов. Разъединитель на три полюса. 110 кВ | ПС 110/10 кВ Рафайлово, ПС 110/35/10 кВ Коммунар | нд | С | 2026 | 110 | Разъединитель на три полюса | Приказ о переутверждении ПСД | № 23-Э от 15.08.2024 | Тюменская область | 1 | 1 | 1 | 1 | 1 ед | И5-06-3 | 5196.75 | 1.31 | 6807.7425 | нд
3.2.4.2 | Реконструкция ПС 110/10 кВ Рафайлово, ПС 110/35/10 кВ Коммунар Тюменского ТПО ( в части ССПИ) | F_TP3300.PR.0051 | Ячейка выключателя и элементы ПС 110 кВ | УНЦ элементов ПС с устройством фундаментов. ТТ на три фазы. 110 кВ | ПС 110/10 кВ Рафайлово, ПС 110/35/10 кВ Коммунар | нд | С | 2026 | 110 | ТТ на три фазы | Приказ о переутверждении ПСД | № 23-Э от 15.08.2024 | Тюменская область | 1 | 1 | 1 | 6 | 1 ед | И5-01-3 | 5169.06 | 1.31 | 40628.8116 | нд
3.2.4.2 | Реконструкция ПС 110/10 кВ Рафайлово, ПС 110/35/10 кВ Коммунар Тюменского ТПО ( в части ССПИ) | F_TP3300.PR.0051 | Ячейка выключателя и элементы ПС 110 кВ | УНЦ элементов ПС с устройством фундаментов. ТН (четыре вторичные обмотки) на три фазы. 110 кВ | ПС 110/10 кВ Рафайлово, ПС 110/35/10 кВ Коммунар | нд | С | 2026 | 110 | ТН (четыре вторичные обмотки) на три фазы | Приказ о переутверждении ПСД | № 23-Э от 15.08.2024 | Тюменская область | 1 | 1 | 1 | 3 | 1 ед | И5-03-3 | 5328.82 | 1.31 | 20942.2626 | нд
3.2.4.2 | Реконструкция ПС 110/10 кВ Рафайлово, ПС 110/35/10 кВ Коммунар Тюменского ТПО ( в части ССПИ) | F_TP3300.PR.0051 | Ячейка выключателя и элементы ПС 110 кВ | УНЦ элементов ПС с устройством фундаментов. ОПН на три фазы. 110 кВ | ПС 110/10 кВ Рафайлово, ПС 110/35/10 кВ Коммунар | нд | С | 2026 | 110 | ОПН на три фазы | Приказ о переутверждении ПСД | № 23-Э от 15.08.2024 | Тюменская область | 1 | 1 | 1 | 1 | 1 ед | И5-04-3 | 623.35 | 1.31 | 816.5885 | нд
3.2.4.2 | Реконструкция ПС 110/10 кВ Рафайлово, ПС 110/35/10 кВ Коммунар Тюменского ТПО ( в части ССПИ) | F_TP3300.PR.0051 | РЗА, система оперативного постоянного тока и собственных нужд ПС, сети связи 0.4 кВ | УНЦ системы оперативного постоянного тока и собственных нужд ПС, РП (СП, ТП, РТП). Шкаф ввода на переменном токе с автоматическим выключателем, номинальный ток 2500 А, 0.4 кВ | ПС 110/35/10 кВ Коммунар | нд | С | 2026 | 0.4 | Шкаф ввода на переменном токе с автоматическим выключателем, номинальный ток 2500 А | Приказ о переутверждении ПСД | № 23-Э от 15.08.2024 | Тюменская область | 1 | 1 | 1 | 1 | 1 ед | И13-06 | 3389.79 | 1.28 | 4338.9312 | нд
3.2.4.2 | Реконструкция ПС 110/10 кВ Рафайлово, ПС 110/35/10 кВ Коммунар Тюменского ТПО ( в части ССПИ) | F_TP3300.PR.0051 | АСУ ТП ПС и ТМ 110 кВ | УНЦ систем АСУТП и ТМ. Шкаф серверного оборудования основной 110 кВ | ПС 110/35/10 кВ Коммунар | нд | С | 2026 | 110 | Сервер АСУ ТП, сервер ТМ, СКСУ, ССАС, АРМ опретивного персонала, KVM-консоль | Приказ о переутверждении ПСД | № 23-Э от 15.08.2024 | Тюменская область | 1 | 1 | 1 | 1 | 1 ед. | А5-02 | 17966.55 | 1.29 | 23176.8495 | нд
3.2.4.2 | Реконструкция ПС 110/10 кВ Рафайлово, ПС 110/35/10 кВ Коммунар Тюменского ТПО ( в части ССПИ) | F_TP3300.PR.0051 | АСУ ТП ПС и ТМ 110 кВ | УНЦ АСУТП присоединения 110 кВ | ПС 110/35/10 кВ Коммунар | нд | С | 2026 | 110 | Аналоговые (дискретные) входы, дискретные выходы, цифровые интерфейсы, РАС, синхронизацию данных, контроль показателей качества электрической энергии, оперативная блокировка разъединителей, расчет ресурса силового выключателя, самодиагностика, автоматическое управление выключателем, функция резервирования блоков питания | Приказ о переутверждении ПСД | № 23-Э от 15.08.2024 | Тюменская область | 1 | 1 | 1.757 | 1 | 1 ед. | А4-02 | 1046.28 | 1.29 | 2371.425 | нд
3.2.4.2 | Реконструкция ПС 110/10 кВ Рафайлово, ПС 110/35/10 кВ Коммунар Тюменского ТПО ( в части ССПИ) | F_TP3300.PR.0051 | АСУ ТП ПС и ТМ 110 кВ | УНЦ АСУТП присоединения 110 кВ | ПС 110/35/10 кВ Коммунар | нд | С | 2026 | 110 | Аналоговые (дискретные) входы, дискретные выходы, цифровые интерфейсы, РАС, синхронизацию данных, контроль показателей качества электрической энергии, оперативная блокировка разъединителей, расчет ресурса силового выключателя, самодиагностика, автоматическое управление выключателем, функция резервирования блоков питания | Приказ о переутверждении ПСД | № 23-Э от 15.08.2024 | Тюменская область | 1 | 1 | 1.757 | 1 | 1 ед. | А4-02 | 1046.28 | 1.29 | 2371.425 | нд
3.2.4.2 | Реконструкция ПС 110/10 кВ Рафайлово, ПС 110/35/10 кВ Коммунар Тюменского ТПО ( в части ССПИ) | F_TP3300.PR.0051 | АСУ ТП ПС и ТМ 110 кВ | УНЦ систем АСУТП и ТМ. Шкаф измерительных преобразователей с количеством измерительных преобразователей: 16 шт. 110 кВ | ПС 110/10 кВ Рафайлово, ПС 110/35/10 кВ Коммунар | нд | С | 2026 | 110 | Количество измерительных преобразователей: 16 шт. | Приказ о переутверждении ПСД | № 23-Э от 15.08.2024 | Тюменская область | 1 | 1 | 1 | 1 | 1 ед | А5-13 | 8463.14 | 1.29 | 10917.4506 | нд
3.2.4.2 | Реконструкция ПС 110/10 кВ Рафайлово, ПС 110/35/10 кВ Коммунар Тюменского ТПО ( в части ССПИ) | F_TP3300.PR.0051 | АСУ ТП ПС и ТМ 110 кВ | УНЦ систем АСУТП и ТМ. АРМ оперативного персонала 110 кВ | ПС 110/10 кВ Рафайлово, ПС 110/35/10 кВ Коммунар | нд | С | 2026 | 110 | АРМ оперативного персонала | Приказ о переутверждении ПСД | № 23-Э от 15.08.2024 | Тюменская область | 1 | 1 | 1 | 1 | 1 ед | А5-07 | 860.27 | 1.29 | 1109.7483 | нд
3.2.4.2 | Реконструкция ПС 110/10 кВ Рафайлово, ПС 110/35/10 кВ Коммунар Тюменского ТПО ( в части ССПИ) | F_TP3300.PR.0051 | Система учета электрической энергии (мощности), АИИС КУЭ, ПКУ, технический учет электрической энергии 110 кВ | УНЦ ИИК. Установка шкафа с трехфазным прибором учета на классе напряжения 110 кВ (ячейки открытого исполнения) | ПС 110/10 кВ Рафайлово | нд | С | 2026 | 110 | Шкаф с трехфазным прибором учета на классе напряжения 35 кВ (ячейки открытого исполнения) для ПС 110 кВ | Приказ о переутверждении ПСД | № 23-Э от 15.08.2024 | Тюменская область | 1 | 1 | 1 | 5 | 1 точка учета | А1-52 | 1235.33 | 1.34 | 8276.711 | нд
3.2.4.2 | Реконструкция ПС 110/10 кВ Рафайлово, ПС 110/35/10 кВ Коммунар Тюменского ТПО ( в части ССПИ) | F_TP3300.PR.0051 | Линейно-кабельные сооружения ВОЛС 35 кВ | УНЦ ОКСН 35 кВ | ВЛ 110 кВ Рафайлово-Коммунар, ВЛ 35 кВ Коммунар-В.Бешкиль, ВЛ 35 кВ В.Бешкиль - Минино, ВЛ 35 кВ Минино-Ингалинка | нд | С | 2026 | 35 | 48 ОВ, 25 кН | Приказ о переутверждении ПСД | № 23-Э от 15.08.2024 | Тюменская область | 1 | 1 | 1 | 65.368 | 1 км | О2-06-2 | 503.35 | 1.11 | 36522.3109 | нд
3.2.4.2 | Реконструкция ПС 110/10 кВ Рафайлово, ПС 110/35/10 кВ Коммунар Тюменского ТПО ( в части ССПИ) | F_TP3300.PR.0051 | Линейно-кабельные сооружения ВОЛС 35 кВ | УНЦ ВОК 35 кВ | ВЛ 110 кВ Рафайлово-Коммунар, ВЛ 35 кВ Коммунар-В.Бешкиль, ВЛ 35 кВ В.Бешкиль - Минино, ВЛ 35 кВ Минино-Ингалинка | нд | С | 2026 | 35 | 24 ОВ, 4 кН | Приказ о переутверждении ПСД | № 23-Э от 15.08.2024 | Тюменская область | 1 | 1.0044 | 1 | 0.639 | 1 км | О3-03-1 | 415.53 | 1.32 | 352.0334 | нд
3.2.4.2 | Реконструкция ПС 110/10 кВ Рафайлово, ПС 110/35/10 кВ Коммунар Тюменского ТПО ( в части ССПИ) | F_TP3300.PR.0051 | Линейно-кабельные сооружения ВОЛС 35 кВ | УНЦ ВОК 35 кВ | ВЛ 110 кВ Рафайлово-Коммунар, ВЛ 35 кВ Коммунар-В.Бешкиль, ВЛ 35 кВ В.Бешкиль - Минино, ВЛ 35 кВ Минино-Ингалинка | нд | С | 2026 | 35 | 48 ОВ, 4 кН | Приказ о переутверждении ПСД | № 23-Э от 15.08.2024 | Тюменская область | 1 | 1.0044 | 1 | 2.4396 | 1 км | О3-06-1 | 437.78 | 1.32 | 1415.9737 | нд
3.2.4.2 | Реконструкция ПС 110/10 кВ Рафайлово, ПС 110/35/10 кВ Коммунар Тюменского ТПО ( в части ССПИ) | F_TP3300.PR.0051 | Итого объем финансовых потребностей по инвестиционному проекту, тыс. рублей | нд | нд | нд | нд | нд | нд | нд | нд | нд | нд | нд | нд | нд | нд | нд | нд | нд | нд | 263837.215 | нд
3.2.4.2 | Реконструкция ССПД Ишимское ТПО - Казанский РЭС с заходами на ПС Гагарино, ПС Лариха, ПС Каратаевка | F_TP3500.PR.0031 | Здание ПС (ОПУ, ЗРУ, РЩ), здание ЗПС, здание РПБ, прочие здания и сооружения, инженерные системы зданий 110 кВ | УНЦ инженерных систем зданий. Внутреннее кондиционирование зданий. 110 кВ | Ишимское ТПО - Казанский РЭС | нд | З | 2026 | 110 | Инженерные системы | Приказ об утверждении ПСД | 25-ТЭС от 18.04.2024 | Тюменская область | 1 | 1 | 1 | 61.128 | 1 м2 | З9-04 | 21.2 | 1.31 | 1697.6468 | нд
3.2.4.2 | Реконструкция ССПД Ишимское ТПО - Казанский РЭС с заходами на ПС Гагарино, ПС Лариха, ПС Каратаевка | F_TP3500.PR.0031 | Комплекс систем безопасности ПС 110 кВ | УНЦ комплекса систем безопасности ПС 110 кВ. Программно-аппаратный комплекс информационной безопасности для защиты 100 - 250 интеллектуальных устройств ПС | ПС Гагарино, ПС Лариха, ПС Каратаевка | нд | З | 2026 | 110 | Оборудование с ПО | Приказ об утверждении ПСД | 25-ТЭС от 18.04.2024 | Тюменская область | 1 | 1 | 1 | 1 | 1 ПС | И15-12 | 47714.84 | 1.34 | 63937.8856 | нд
3.2.4.2 | Реконструкция ССПД Ишимское ТПО - Казанский РЭС с заходами на ПС Гагарино, ПС Лариха, ПС Каратаевка | F_TP3500.PR.0031 | Проектные и изыскательские работы, разработка и утверждение ДПТ, кадастровые работы и работы по установлению земельных отношений 110 кВ | УНЦ на проектные и изыскательские работы для отдельных элементов электрических сетей 110 кВ | ССПД Ишимское ТПО - Казанский РЭС | нд | З | 2026 | 110 | Затраты по УНЦ от 51 до 151 млн. руб. | Приказ об утверждении ПСД | 25-ТЭС от 18.04.2024 | Тюменская область | 0.85 | 1 | 1 | 1 | 1 объект | П6-10 | 10637.53 | 1 | 9041.9005 | нд
3.2.4.2 | Реконструкция ССПД Ишимское ТПО - Казанский РЭС с заходами на ПС Гагарино, ПС Лариха, ПС Каратаевка | F_TP3500.PR.0031 | Линейно-кабельные сооружения ВОЛС 110 кВ | УНЦ ВОК 110 кВ | ПС 110кВ Гагарина, ПС 110 кВ Лариха, ПС 110 кВ Каратаевка | нд | З | 2026 | 110 | 16 ОВ, 4 кН | Приказ об утверждении ПСД | 25-ТЭС от 18.04.2024 | Тюменская область | 1 | 1.011 | 1 | 0.291 | 1 км | О3-02-1 | 410.52 | 1.32 | 159.4235 | нд
3.2.4.2 | Реконструкция ССПД Ишимское ТПО - Казанский РЭС с заходами на ПС Гагарино, ПС Лариха, ПС Каратаевка | F_TP3500.PR.0031 | Линейно-кабельные сооружения ВОЛС 110 кВ | УНЦ ОКСН 110 кВ | ПС 110кВ Ишим, ПС 110 кВ Казанка | нд | З | 2026 | 110 | 48 ОВ, 40 кН | Приказ об утверждении ПСД | 25-ТЭС от 18.04.2024 | Тюменская область | 1 | 1 | 1 | 63.989 | 1 км | О2-06-5 | 581.91 | 1.11 | 41331.7813 | нд
3.2.4.2 | Реконструкция ССПД Ишимское ТПО - Казанский РЭС с заходами на ПС Гагарино, ПС Лариха, ПС Каратаевка | F_TP3500.PR.0031 | Линейно-кабельные сооружения ВОЛС 110 кВ | УНЦ ВОК 110 кВ | ПС 110кВ Ишим, ПС 110 кВ Казанка | нд | З | 2026 | 110 | 48 ОВ, 4 кН | Приказ об утверждении ПСД | 25-ТЭС от 18.04.2024 | Тюменская область | 1 | 1.07 | 1 | 0.7 | 1 км | О3-06-1 | 437.78 | 1.32 | 432.8243 | нд
3.2.4.2 | Реконструкция ССПД Ишимское ТПО - Казанский РЭС с заходами на ПС Гагарино, ПС Лариха, ПС Каратаевка | F_TP3500.PR.0031 | Линейно-кабельные сооружения ВОЛС 110 кВ | УНЦ ОКСН 110 кВ | ВЛ-110 кВ Ишим-Казанка | нд | З | 2026 | 110 | 16 ОВ, 25 кН | Приказ об утверждении ПСД | 25-ТЭС от 18.04.2024 | Тюменская область | 1 | 1 | 1 | 9.793 | 1 км | О2-02-2 | 482.22 | 1.11 | 5241.8423 | нд
3.2.4.2 | Реконструкция ССПД Ишимское ТПО - Казанский РЭС с заходами на ПС Гагарино, ПС Лариха, ПС Каратаевка | F_TP3500.PR.0031 | Линейно-кабельные сооружения ВОЛС 110 кВ | УНЦ ВОК 110 кВ | ВЛ-110 кВ Ишим-Казанка | нд | З | 2026 | 110 | 16 ОВ, 15 кН | Приказ об утверждении ПСД | 25-ТЭС от 18.04.2024 | Тюменская область | 1 | 1 | 1 | 5.621 | 1 км | О3-02-2 | 426.45 | 1.32 | 3164.1396 | нд
3.2.4.2 | Реконструкция ССПД Ишимское ТПО - Казанский РЭС с заходами на ПС Гагарино, ПС Лариха, ПС Каратаевка | F_TP3500.PR.0031 | Итого объем финансовых потребностей по инвестиционному проекту, тыс. рублей | нд | нд | нд | нд | нд | нд | нд | нд | нд | нд | нд | нд | нд | нд | нд | нд | нд | нд | 125007.444 | нд
3.2.4.2 | Реконструкция ПС -110 кВ «Химфарм» (замена ТТ-110, аппаратуры телемеханики) | F_TP3300.PS.0086 | Линейно-кабельные сооружения ВОЛС 110 кВ | УНЦ ВОК 110 кВ | ПС -110 кВ «Химфарм» | нд | П | 2027 | 110 | 8 ОВ, 4 кН | Приказ утв. ПСД | № 44-Э от 11.09.2025 | Тюменская область | 1 | 1 | 1 | 0.1379 | 1 км | О3-01-1 | 405.57 | 1.32 | 73.8251 | нд
3.2.4.2 | Реконструкция ПС -110 кВ «Химфарм» (замена ТТ-110, аппаратуры телемеханики) | F_TP3300.PS.0086 | Линейно-кабельные сооружения ВОЛС 110 кВ | УНЦ ВОК 110 кВ | ПС -110 кВ «Химфарм» | нд | П | 2027 | 110 | 16 ОВ, 20 кН | Приказ утв. ПСД | № 44-Э от 11.09.2025 | Тюменская область | 1 | 1 | 1 | 0.674 | 1 км | О3-02-3 | 432.17 | 1.32 | 384.493 | нд
3.2.4.2 | Реконструкция ПС -110 кВ «Химфарм» (замена ТТ-110, аппаратуры телемеханики) | F_TP3300.PS.0086 | РЗА, система оперативного постоянного тока и собственных нужд ПС, сети связи 0.4 кВ | УНЦ контрольного (силового) кабеля 0.4 кВ | ПС -110 кВ «Химфарм» | нд | П | 2027 | 0.4 | 1.5 мм2, 4 жилы | Приказ утв. ПСД | № 44-Э от 11.09.2025 | Тюменская область | 1 | 1 | 1 | 1.47 | 1 км по трассе | Н3-01-1 | 266.35 | 1.31 | 512.9102 | нд
3.2.4.2 | Реконструкция ПС -110 кВ «Химфарм» (замена ТТ-110, аппаратуры телемеханики) | F_TP3300.PS.0086 | РЗА, система оперативного постоянного тока и собственных нужд ПС, сети связи 0.4 кВ | УНЦ контрольного (силового) кабеля 0.4 кВ | ПС -110 кВ «Химфарм» | нд | П | 2027 | 0.4 | 1.5 мм2, 5 жил | Приказ утв. ПСД | № 44-Э от 11.09.2025 | Тюменская область | 1 | 1 | 1 | 0.395 | 1 км по трассе | Н3-01-2 | 291.14 | 1.31 | 150.6504 | нд
3.2.4.2 | Реконструкция ПС -110 кВ «Химфарм» (замена ТТ-110, аппаратуры телемеханики) | F_TP3300.PS.0086 | РЗА, система оперативного постоянного тока и собственных нужд ПС, сети связи 0.4 кВ | УНЦ контрольного (силового) кабеля 0.4 кВ | ПС -110 кВ «Химфарм» | нд | П | 2027 | 0.4 | 1.5 мм2, 5 жил | Приказ утв. ПСД | № 44-Э от 11.09.2025 | Тюменская область | 1 | 1 | 1 | 0.109 | 1 км по трассе | Н3-01-2 | 291.14 | 1.31 | 41.5719 | нд
3.2.4.2 | Реконструкция ПС -110 кВ «Химфарм» (замена ТТ-110, аппаратуры телемеханики) | F_TP3300.PS.0086 | РЗА, система оперативного постоянного тока и собственных нужд ПС, сети связи 0.4 кВ | УНЦ контрольного (силового) кабеля 0.4 кВ | ПС -110 кВ «Химфарм» | нд | П | 2027 | 0.4 | 1.5 мм2, 5 жил | Приказ утв. ПСД | № 44-Э от 11.09.2025 | Тюменская область | 1 | 1 | 1 | 0.331 | 1 км по трассе | Н3-01-2 | 291.14 | 1.31 | 126.2412 | нд
3.2.4.2 | Реконструкция ПС -110 кВ «Химфарм» (замена ТТ-110, аппаратуры телемеханики) | F_TP3300.PS.0086 | РЗА, система оперативного постоянного тока и собственных нужд ПС, сети связи 0.4 кВ | УНЦ контрольного (силового) кабеля 0.4 кВ | ПС -110 кВ «Химфарм» | нд | П | 2027 | 0.4 | 1.5 мм2, 5 жил | Приказ утв. ПСД | № 44-Э от 11.09.2025 | Тюменская область | 1 | 1 | 1 | 0.061 | 1 км по трассе | Н3-01-2 | 291.14 | 1.31 | 23.265 | нд
3.2.4.2 | Реконструкция ПС -110 кВ «Химфарм» (замена ТТ-110, аппаратуры телемеханики) | F_TP3300.PS.0086 | РЗА, система оперативного постоянного тока и собственных нужд ПС, сети связи 0.4 кВ | УНЦ контрольного (силового) кабеля 0.4 кВ | ПС -110 кВ «Химфарм» | нд | П | 2027 | 0.4 | 1.5 мм2, 5 жил | Приказ утв. ПСД | № 44-Э от 11.09.2025 | Тюменская область | 1 | 1 | 1 | 0.225 | 1 км по трассе | Н3-01-2 | 291.14 | 1.31 | 85.8135 | нд
3.2.4.2 | Реконструкция ПС -110 кВ «Химфарм» (замена ТТ-110, аппаратуры телемеханики) | F_TP3300.PS.0086 | РЗА, система оперативного постоянного тока и собственных нужд ПС, сети связи 0.4 кВ | УНЦ контрольного (силового) кабеля 0.4 кВ | ПС -110 кВ «Химфарм» | нд | П | 2027 | 0.4 | 1.5 мм2, 5 жил | Приказ утв. ПСД | № 44-Э от 11.09.2025 | Тюменская область | 1 | 1 | 1 | 0.035 | 1 км по трассе | Н3-01-2 | 291.14 | 1.31 | 13.3488 | нд
3.2.4.2 | Реконструкция ПС -110 кВ «Химфарм» (замена ТТ-110, аппаратуры телемеханики) | F_TP3300.PS.0086 | РЗА, система оперативного постоянного тока и собственных нужд ПС, сети связи 0.4 кВ | УНЦ контрольного (силового) кабеля 0.4 кВ | ПС -110 кВ «Химфарм» | нд | П | 2027 | 0.4 | 1.5 мм2, 5 жил | Приказ утв. ПСД | № 44-Э от 11.09.2025 | Тюменская область | 1 | 1 | 1 | 0.077 | 1 км по трассе | Н3-01-2 | 291.14 | 1.31 | 29.3673 | нд
3.2.4.2 | Реконструкция ПС -110 кВ «Химфарм» (замена ТТ-110, аппаратуры телемеханики) | F_TP3300.PS.0086 | РЗА, система оперативного постоянного тока и собственных нужд ПС, сети связи 0.4 кВ | УНЦ контрольного (силового) кабеля 0.4 кВ | ПС -110 кВ «Химфарм» | нд | П | 2027 | 0.4 | 1.5 мм2, 5 жил | Приказ утв. ПСД | № 44-Э от 11.09.2025 | Тюменская область | 1 | 1 | 1 | 0.095 | 1 км по трассе | Н3-01-2 | 291.14 | 1.31 | 36.2324 | нд
3.2.4.2 | Реконструкция ПС -110 кВ «Химфарм» (замена ТТ-110, аппаратуры телемеханики) | F_TP3300.PS.0086 | РЗА, система оперативного постоянного тока и собственных нужд ПС, сети связи 0.4 кВ | УНЦ контрольного (силового) кабеля 0.4 кВ | ПС -110 кВ «Химфарм» | нд | П | 2027 | 0.4 | 1.5 мм2, 5 жил | Приказ утв. ПСД | № 44-Э от 11.09.2025 | Тюменская область | 1 | 1 | 1 | 0.789 | 1 км по трассе | Н3-01-2 | 291.14 | 1.31 | 300.9194 | нд
3.2.4.2 | Реконструкция ПС -110 кВ «Химфарм» (замена ТТ-110, аппаратуры телемеханики) | F_TP3300.PS.0086 | АСУ ТП ПС и ТМ 110 кВ | УНЦ систем АСУТП и ТМ. Шкаф контроллеров присоединения для решений с использованием протокола GOOSE 110 кВ | ПС -110 кВ «Химфарм» | нд | П | 2027 | 110 | Дублированные контроллеры присоединения | Приказ утв. ПСД | № 44-Э от 11.09.2025 | Тюменская область | 1 | 1 | 1 | 2 | 1 ед. | А5-09 | 6774.44 | 1.29 | 17478.0552 | нд
3.2.4.2 | Реконструкция ПС -110 кВ «Химфарм» (замена ТТ-110, аппаратуры телемеханики) | F_TP3300.PS.0086 | АСУ ТП ПС и ТМ 110 кВ | УНЦ систем АСУТП и ТМ. Шкаф сетевой коммутации с пятью коммутаторами и одним сервером системы обеспечения единого времени 110 кВ | ПС -110 кВ «Химфарм» | нд | П | 2027 | 110 | Коммутаторы с 24 портами, модуль синхронизации данных, шкаф для размещения оборудования, ПО | Приказ утв. ПСД | № 44-Э от 11.09.2025 | Тюменская область | 1 | 1 | 1 | 1 | 1 ед. | А5-05 | 12455.6 | 1.29 | 16067.724 | нд
3.2.4.2 | Реконструкция ПС -110 кВ «Химфарм» (замена ТТ-110, аппаратуры телемеханики) | F_TP3300.PS.0086 | АСУ ТП ПС и ТМ 110 кВ | УНЦ систем АСУТП и ТМ. Шкаф контроллеров присоединения для решений с использованием протокола GOOSE 110 кВ | ПС -110 кВ «Химфарм» | нд | П | 2027 | 110 | Дублированные контроллеры присоединения | Приказ утв. ПСД | № 44-Э от 11.09.2025 | Тюменская область | 1 | 1 | 1 | 1 | 1 ед. | А5-09 | 6774.44 | 1.29 | 8739.0276 | нд
3.2.4.2 | Реконструкция ПС -110 кВ «Химфарм» (замена ТТ-110, аппаратуры телемеханики) | F_TP3300.PS.0086 | АСУ ТП ПС и ТМ 110 кВ | УНЦ систем АСУТП и ТМ. Шкаф гарантированного питания АСУ ТП и ТМ 110 кВ | ПС -110 кВ «Химфарм» | нд | П | 2027 | 110 | ИБП, преобразователи постоянного тока, блок контакты положения АВ, сигнальные контакты АВ, шкаф | Приказ утв. ПСД | № 44-Э от 11.09.2025 | Тюменская область | 1 | 1 | 1 | 1 | 1 ед. | А5-06 | 5306.44 | 1.29 | 6845.3076 | нд
3.2.4.2 | Реконструкция ПС -110 кВ «Химфарм» (замена ТТ-110, аппаратуры телемеханики) | F_TP3300.PS.0086 | АСУ ТП ПС и ТМ 110 кВ | УНЦ систем АСУТП и ТМ. АРМ оперативного персонала 110 кВ | ПС -110 кВ «Химфарм» | нд | П | 2027 | 110 | АРМ оперативного персонала | Приказ утв. ПСД | № 44-Э от 11.09.2025 | Тюменская область | 1 | 1 | 1 | 1 | 1 ед. | А5-07 | 860.27 | 1.29 | 1109.7483 | нд
3.2.4.2 | Реконструкция ПС -110 кВ «Химфарм» (замена ТТ-110, аппаратуры телемеханики) | F_TP3300.PS.0086 | АСУ ТП ПС и ТМ 110 кВ | УНЦ систем АСУТП и ТМ. АРМ оперативного персонала 110 кВ | ПС -110 кВ «Химфарм» | нд | П | 2027 | 110 | АРМ оперативного персонала | Приказ утв. ПСД | № 44-Э от 11.09.2025 | Тюменская область | 1 | 1 | 1 | 1 | 1 ед. | А5-07 | 860.27 | 1.29 | 1109.7483 | нд
3.2.4.2 | Реконструкция ПС -110 кВ «Химфарм» (замена ТТ-110, аппаратуры телемеханики) | F_TP3300.PS.0086 | Ячейка выключателя и элементы ПС 110 кВ | УНЦ элементов ПС без устройства фундаментов. ТТ на три фазы. 110 кВ | ПС -110 кВ «Химфарм» | нд | П | 2027 | 110 | ТТ на три фазы | Приказ утв. ПСД | № 44-Э от 11.09.2025 | Тюменская область | 1 | 1 | 1 | 2 | 1 ед. | И10-01-3 | 4815.68 | 1.31 | 12617.0816 | нд
3.2.4.2 | Реконструкция ПС -110 кВ «Химфарм» (замена ТТ-110, аппаратуры телемеханики) | F_TP3300.PS.0086 | Ячейка выключателя и элементы ПС 110 кВ | УНЦ элементов ПС без устройства фундаментов. ОПН на три фазы. 110 кВ | ПС -110 кВ «Химфарм» | нд | П | 2027 | 110 | ОПН на три фазы | Приказ утв. ПСД | № 44-Э от 11.09.2025 | Тюменская область | 1 | 1 | 1 | 2 | 1 ед. | И10-04-3 | 602.61 | 1.31 | 1578.8382 | нд
3.2.4.2 | Реконструкция ПС -110 кВ «Химфарм» (замена ТТ-110, аппаратуры телемеханики) | F_TP3300.PS.0086 | Здание ПС (ОПУ, ЗРУ, РЩ), здание ЗПС, здание РПБ, прочие здания и сооружения, инженерные системы зданий 110 кВ | УНЦ инженерных систем зданий. Внутреннее кондиционирование зданий. 110 кВ | ПС -110 кВ «Химфарм» | нд | П | 2027 | 110 | Инженерные системы | Приказ утв. ПСД | № 44-Э от 11.09.2025 | Тюменская область | 1 | 1 | 1 | 32.195 | 1 м2 здания | З9-04 | 21.2 | 1.31 | 894.1195 | нд
3.2.4.2 | Реконструкция ПС -110 кВ «Химфарм» (замена ТТ-110, аппаратуры телемеханики) | F_TP3300.PS.0086 | Система учета электрической энергии (мощности), АИИС КУЭ, ПКУ, технический учет электрической энергии 110 кВ | УНЦ ИИК. Организация прокладки кабеля типа медная витая пара в существующих кабельных лотках, каналах и конструкциях, для организации связи на основе локальной компьютерной сети 110 кВ | ПС -110 кВ «Химфарм» | нд | П | 2027 | 110 | Медный кабель в кабельных лотках | Приказ утв. ПСД | № 44-Э от 11.09.2025 | Тюменская область | 1 | 1 | 1 | 586 | 1 погонный метр | А1-76 | 0.28 | 1.34 | 219.8672 | нд
3.2.4.2 | Реконструкция ПС -110 кВ «Химфарм» (замена ТТ-110, аппаратуры телемеханики) | F_TP3300.PS.0086 | Комплекс систем безопасности ПС 110 кВ | УНЦ комплекса систем безопасности ПС 110 кВ. Программно-аппаратный комплекс информационной безопасности для защиты до 100 интеллектуальных устройств ПС | ПС -110 кВ «Химфарм» | нд | П | 2027 | 110 | Оборудование с ПО | Приказ утв. ПСД | № 44-Э от 11.09.2025 | Тюменская область | 1 | 1 | 1 | 1 | 1 ПС | И15-11 | 28767.57 | 1.34 | 38548.5438 | нд
3.2.4.2 | Реконструкция ПС -110 кВ «Химфарм» (замена ТТ-110, аппаратуры телемеханики) | F_TP3300.PS.0086 | Проектные и изыскательские работы, разработка и утверждение ДПТ, кадастровые работы и работы по установлению земельных отношений 110 кВ | УНЦ на проектные и изыскательские работы для отдельных элементов электрических сетей 110 кВ | ПС -110 кВ «Химфарм» | нд | П | 2027 | 110 | Затраты по УНЦ от 301 до 501 млн. руб. | Приказ утв. ПСД | № 44-Э от 11.09.2025 | Тюменская область | 1 | 1 | 1 | 1 | 1 объект | П6-12 | 35458.43 | 1 | 35458.43 | нд
3.2.4.2 | Реконструкция ПС -110 кВ «Химфарм» (замена ТТ-110, аппаратуры телемеханики) | F_TP3300.PS.0086 | Итого объем финансовых потребностей по инвестиционному проекту, тыс. рублей | нд | нд | нд | нд | нд | нд | нд | нд | нд | нд | нд | нд | нд | нд | нд | нд | нд | нд | 142445.1295 | нд
3.2.4.2 | Реконструкция ССПД Сорокинский РЭС - ПС Татарка Тобольского ТПО с заходами на ПС Лотовка, ПС Кротово, ПС Н.Березовка | K_TP3500.PR.0043 | Комплекс систем безопасности ПС 110 кВ | УНЦ комплекса систем безопасности ПС 110 кВ. Программно-аппаратный комплекс информационной безопасности для защиты 100 - 250 интеллектуальных устройств ПС | ПС 110 кВ Березовка ПС 110 кВ Кротово ПС 110 кВ Лотовка | нд | З | 2026 | 110 | Оборудование с ПО | Приказ об утверждении ПСД | от 15.07.2024 № 37-ТЭС/ИТПО | Тюменская область | 1 | 1 | 1 | 1 | 1 ПС | И15-12 | 47714.84 | 1.34 | 63937.8856 | нд
3.2.4.2 | Реконструкция ССПД Сорокинский РЭС - ПС Татарка Тобольского ТПО с заходами на ПС Лотовка, ПС Кротово, ПС Н.Березовка | K_TP3500.PR.0043 | Проектные и изыскательские работы, разработка и утверждение ДПТ, кадастровые работы и работы по установлению земельных отношений 110 кВ | УНЦ на проектные и изыскательские работы для отдельных элементов электрических сетей 110 кВ | ПС 110 кВ Березовка ПС 110 кВ Кротово ПС 110 кВ Лотовка | нд | З | 2026 | 110 | Затраты по УНЦ от 51 до 151 млн. руб. | Приказ об утверждении ПСД | от 15.07.2024 № 37-ТЭС/ИТПО | Тюменская область | 0.85 | 1 | 1 | 1 | 1 объект | П6-10 | 10637.53 | 1 | 9041.9005 | нд
3.2.4.2 | Реконструкция ССПД Сорокинский РЭС - ПС Татарка Тобольского ТПО с заходами на ПС Лотовка, ПС Кротово, ПС Н.Березовка | K_TP3500.PR.0043 | Линейно-кабельные сооружения ВОЛС 110 кВ | УНЦ ОКСН 110 кВ | ВЛ 110 кВ Лотовка-Вознесенка, ВЛ 110 кВ Кротво- Татарка | нд | З | 2026 | 110 | 48 ОВ, 40 кН | Приказ об утверждении ПСД | от 15.07.2024 № 37-ТЭС/ИТПО | Тюменская область | 1 | 1 | 1 | 15.069 | 1 км | О2-06-5 | 581.91 | 1.11 | 9733.37 | нд
3.2.4.2 | Реконструкция ССПД Сорокинский РЭС - ПС Татарка Тобольского ТПО с заходами на ПС Лотовка, ПС Кротово, ПС Н.Березовка | K_TP3500.PR.0043 | Линейно-кабельные сооружения ВОЛС 110 кВ | УНЦ ВОК 110 кВ | ПС 110 кВ Лотовка, ПС 110 кВ Березовка | нд | З | 2026 | 110 | 8 ОВ, 4 кН | Приказ об утверждении ПСД | от 15.07.2024 № 37-ТЭС/ИТПО | Тюменская область | 1 | 1.017 | 1 | 0.512 | 1 км | О3-01-1 | 405.57 | 1.32 | 278.7601 | нд
3.2.4.2 | Реконструкция ССПД Сорокинский РЭС - ПС Татарка Тобольского ТПО с заходами на ПС Лотовка, ПС Кротово, ПС Н.Березовка | K_TP3500.PR.0043 | Линейно-кабельные сооружения ВОЛС 110 кВ | УНЦ ВОК 110 кВ | ПС 110 кВ Кротово, | нд | З | 2026 | 110 | 48 ОВ, 4 кН | Приказ об утверждении ПСД | от 15.07.2024 № 37-ТЭС/ИТПО | Тюменская область | 1 | 1.0065 | 1 | 0.456 | 1 км | О3-06-1 | 437.78 | 1.32 | 265.2213 | нд
3.2.4.2 | Реконструкция ССПД Сорокинский РЭС - ПС Татарка Тобольского ТПО с заходами на ПС Лотовка, ПС Кротово, ПС Н.Березовка | K_TP3500.PR.0043 | Линейно-кабельные сооружения ВОЛС 110 кВ | УНЦ ОКСН 110 кВ | ВЛ 110 кВ Кротово-Лотовка, ВЛ 110 кВ Кротво- Татарка | нд | З | 2026 | 110 | 48 ОВ, 20 кН | Приказ об утверждении ПСД | от 15.07.2024 № 37-ТЭС/ИТПО | Тюменская область | 1 | 1 | 1 | 26.326 | 1 км | О2-06-1 | 403.11 | 1.11 | 11779.624 | нд
3.2.4.2 | Реконструкция ССПД Сорокинский РЭС - ПС Татарка Тобольского ТПО с заходами на ПС Лотовка, ПС Кротово, ПС Н.Березовка | K_TP3500.PR.0043 | Линейно-кабельные сооружения ВОЛС 110 кВ | УНЦ ОКСН 110 кВ | ВЛ 110 кВ Лотовка - Вознесенка/ВЛ 110 кВ Кротово - Лотовка, ВЛ 110 кВ Кротово - Лотовка/ВЛ 110 кВ Кротово - Татарка, ВЛ 110 кВ отп. На ПС Берёзовка от ВЛ 110 кВ Кротово-Татарка | нд | З | 2026 | 110 | 24 ОВ, 20 кН | Приказ об утверждении ПСД | от 15.07.2024 № 37-ТЭС/ИТПО | Тюменская область | 1 | 1 | 1 | 15.222 | 1 км | О2-03-1 | 395.21 | 1.11 | 6677.6341 | нд
3.2.4.2 | Реконструкция ССПД Сорокинский РЭС - ПС Татарка Тобольского ТПО с заходами на ПС Лотовка, ПС Кротово, ПС Н.Березовка | K_TP3500.PR.0043 | Линейно-кабельные сооружения ВОЛС 110 кВ | УНЦ ОКСН 110 кВ | ВЛ 110 кВ Сорокино-Вознесенка ВЛ 110 кВ Лотовка-Вознесенка, ВЛ 110 кВ Кротово-Лотовка, ВЛ 110 кВ Кротво- Татарка, ВЛ 110 кВ Кротво- Татарка | нд | З | 2026 | 110 | 48 ОВ, 35 кН | Приказ об утверждении ПСД | от 15.07.2024 № 37-ТЭС/ИТПО | Тюменская область | 1 | 1 | 1 | 45.488 | 1 км | О2-06-4 | 553.9 | 1.11 | 27967.3416 | нд
3.2.4.2 | Реконструкция ССПД Сорокинский РЭС - ПС Татарка Тобольского ТПО с заходами на ПС Лотовка, ПС Кротово, ПС Н.Березовка | K_TP3500.PR.0043 | Итого объем финансовых потребностей по инвестиционному проекту, тыс. рублей | нд | нд | нд | нд | нд | нд | нд | нд | нд | нд | нд | нд | нд | нд | нд | нд | нд | нд | 129681.7373 | нд
3.2.4.2 | Реконструкция ССПД Голышмановский РЭС - Аромашевский РЭС с заходами на ПС Горбуново, ПС Малышенка, ПС Евсино, ПС Аромашево | F_TP3500.PR.0026 | Комплекс систем безопасности ПС 110 кВ | УНЦ комплекса систем безопасности ПС 110 кВ. Программно-аппаратный комплекс информационной безопасности для защиты 100 - 250 интеллектуальных устройств ПС | УС АБК Аромашевского РЭС (АЗ) ПС 110 Аромашево ПС 110кВ Евсино ПС 110кВ Малышенка ПС 110кВ Горбуново | нд | З | 2026 | 110 | Оборудование с ПО | Приказ об утверждении ПСД | от 05.06.2024 №30-ТЭС | Тюменская область | 1 | 1 | 1 | 1 | 1 ПС | И15-12 | 47714.84 | 1.34 | 63937.8856 | нд
3.2.4.2 | Реконструкция ССПД Голышмановский РЭС - Аромашевский РЭС с заходами на ПС Горбуново, ПС Малышенка, ПС Евсино, ПС Аромашево | F_TP3500.PR.0026 | Проектные и изыскательские работы, разработка и утверждение ДПТ, кадастровые работы и работы по установлению земельных отношений 110 кВ | УНЦ на проектные и изыскательские работы для отдельных элементов электрических сетей 110 кВ | УС АБК Аромашевского РЭС (АЗ) ПС 110 Аромашево ПС 110кВ Евсино ПС 110кВ Малышенка ПС 110кВ Горбуново | нд | З | 2026 | 110 | Затраты по УНЦ от 51 до 151 млн. руб. | Приказ об утверждении ПСД | от 05.06.2024 №30-ТЭС | Тюменская область | 0.85 | 1 | 1 | 1 | 1 объект | П6-10 | 10637.53 | 1 | 9041.9005 | нд
3.2.4.2 | Реконструкция ССПД Голышмановский РЭС - Аромашевский РЭС с заходами на ПС Горбуново, ПС Малышенка, ПС Евсино, ПС Аромашево | F_TP3500.PR.0026 | Линейно-кабельные сооружения ВОЛС 110 кВ | УНЦ ОКСН 110 кВ | ПС Аромашево-1, ПС Аромашево-2 | нд | З | 2026 | 110 | 48 ОВ, 40 кН | Приказ об утверждении ПСД | от 05.06.2024 №30-ТЭС | Тюменская область | 1 | 1 | 1 | 0.435 | 1 км | О2-06-5 | 581.91 | 1.11 | 280.9752 | нд
3.2.4.2 | Реконструкция ССПД Голышмановский РЭС - Аромашевский РЭС с заходами на ПС Горбуново, ПС Малышенка, ПС Евсино, ПС Аромашево | F_TP3500.PR.0026 | Линейно-кабельные сооружения ВОЛС 110 кВ | УНЦ ВОК 110 кВ | ПС Аромашево-1, ПС Голышманово-1 | нд | З | 2026 | 110 | 48 ОВ, 4 кН | Приказ об утверждении ПСД | от 05.06.2024 №30-ТЭС | Тюменская область | 1 | 1.0065 | 1 | 0.41 | 1 км | О3-06-1 | 437.78 | 1.32 | 238.4666 | нд
3.2.4.2 | Реконструкция ССПД Голышмановский РЭС - Аромашевский РЭС с заходами на ПС Горбуново, ПС Малышенка, ПС Евсино, ПС Аромашево | F_TP3500.PR.0026 | Линейно-кабельные сооружения ВОЛС 110 кВ | УНЦ ВОК 110 кВ | ПС Малышенка1, ПС Малышенка-2 | нд | З | 2026 | 110 | 24 ОВ, 4 кН | Приказ об утверждении ПСД | от 05.06.2024 №30-ТЭС | Тюменская область | 1 | 1.01 | 1 | 0.279 | 1 км | О3-03-1 | 415.53 | 1.32 | 154.5617 | нд
3.2.4.2 | Реконструкция ССПД Голышмановский РЭС - Аромашевский РЭС с заходами на ПС Горбуново, ПС Малышенка, ПС Евсино, ПС Аромашево | F_TP3500.PR.0026 | Линейно-кабельные сооружения ВОЛС 110 кВ | УНЦ ОКСН 110 кВ | ВЛ 110кВ Голышманово-Аромашево, ВЛ 110кВ Аромашево-Плетнево | нд | З | 2026 | 110 | 48 ОВ, 35 кН | Приказ об утверждении ПСД | от 05.06.2024 №30-ТЭС | Тюменская область | 1 | 1 | 1 | 7.21 | 1 км | О2-06-4 | 553.9 | 1.11 | 4432.9171 | нд
3.2.4.2 | Реконструкция ССПД Голышмановский РЭС - Аромашевский РЭС с заходами на ПС Горбуново, ПС Малышенка, ПС Евсино, ПС Аромашево | F_TP3500.PR.0026 | Линейно-кабельные сооружения ВОЛС 110 кВ | УНЦ ВОК 110 кВ | ПС Евсино-1, ПС Евсино-2, Горбуново-1, Горбуново-2 | нд | З | 2026 | 110 | 8 ОВ, 4 кН | Приказ об утверждении ПСД | от 05.06.2024 №30-ТЭС | Тюменская область | 1 | 1.017 | 1 | 0.585 | 1 км | О3-01-1 | 405.57 | 1.32 | 318.5052 | нд
3.2.4.2 | Реконструкция ССПД Голышмановский РЭС - Аромашевский РЭС с заходами на ПС Горбуново, ПС Малышенка, ПС Евсино, ПС Аромашево | F_TP3500.PR.0026 | Линейно-кабельные сооружения ВОЛС 110 кВ | УНЦ ОКСН 110 кВ | ВЛ 110кВ Голышманово-Аромашево (отпайка на ПС Евсино), ВЛ 110кВ Голышманово-Аромашево (отпайка на ПС Горбуново) | нд | З | 2026 | 110 | 24 ОВ, 20 кН | Приказ об утверждении ПСД | от 05.06.2024 №30-ТЭС | Тюменская область | 1 | 1 | 1 | 21.503 | 1 км | О2-03-1 | 395.21 | 1.11 | 9433.0027 | нд
3.2.4.2 | Реконструкция ССПД Голышмановский РЭС - Аромашевский РЭС с заходами на ПС Горбуново, ПС Малышенка, ПС Евсино, ПС Аромашево | F_TP3500.PR.0026 | Линейно-кабельные сооружения ВОЛС 110 кВ | УНЦ ОКСН 110 кВ | ВЛ 110кВ Голышманово-Аромашево, ВЛ 110кВ Аромашево-Плетнево, ПС Аромашево-1, ВЛ 110кВ Голышманово-Аромашево (отпайка на ПС Евсино) | нд | З | 2026 | 110 | 24 ОВ, 35 кН | Приказ об утверждении ПСД | от 05.06.2024 №30-ТЭС | Тюменская область | 1 | 1 | 1 | 8.718 | 1 км | О2-03-4 | 538.05 | 1.11 | 5206.6991 | нд
3.2.4.2 | Реконструкция ССПД Голышмановский РЭС - Аромашевский РЭС с заходами на ПС Горбуново, ПС Малышенка, ПС Евсино, ПС Аромашево | F_TP3500.PR.0026 | Линейно-кабельные сооружения ВОЛС 110 кВ | УНЦ ОКСН 110 кВ | ВЛ 110кВ Голышманово-Аромашево, ВЛ 110кВ Аромашево-Плетнево | нд | З | 2026 | 110 | 48 ОВ, 20 кН | Приказ об утверждении ПСД | от 05.06.2024 №30-ТЭС | Тюменская область | 1 | 1 | 1 | 71.616 | 1 км | О2-06-1 | 403.11 | 1.11 | 32044.7296 | нд
3.2.4.2 | Реконструкция ССПД Голышмановский РЭС - Аромашевский РЭС с заходами на ПС Горбуново, ПС Малышенка, ПС Евсино, ПС Аромашево | F_TP3500.PR.0026 | Итого объем финансовых потребностей по инвестиционному проекту, тыс. рублей | нд | нд | нд | нд | нд | нд | нд | нд | нд | нд | нд | нд | нд | нд | нд | нд | нд | нд | 125089.6433 | нд
3.2.4.2 | Модернизация ССПИ ПС 110 кВ Ингалинка (установка шкафов ЦК ПС, гарантированного питания АСУТП и ТМ, 4-хкоммутаторных, общеподстанционных контроллеров ПС - 7 шт., трансформаторов тока на три фазы – 3 шт.) | L_TP3400.PR.0028 | Проектные и изыскательские работы, разработка и утверждение ДПТ, кадастровые работы и работы по установлению земельных отношений 110 кВ | УНЦ на проектные и изыскательские работы для отдельных элементов электрических сетей 110 кВ | ПС 110 кВ Ингалинка | нд | С | 2026 | 110 | Затраты по УНЦ от 51 до 151 млн. руб. | приказ об утверждении ПСД | от 11.06.2024 №33-ТЭС | Тюменская область | 1 | 1 | 1 | 1 | 1 объект | П6-10 | 10637.53 | 1 | 10637.53 | нд
3.2.4.2 | Модернизация ССПИ ПС 110 кВ Ингалинка (установка шкафов ЦК ПС, гарантированного питания АСУТП и ТМ, 4-хкоммутаторных, общеподстанционных контроллеров ПС - 7 шт., трансформаторов тока на три фазы – 3 шт.) | L_TP3400.PR.0028 | АСУ ТП ПС и ТМ 110 кВ | УНЦ систем АСУТП и ТМ. Шкаф серверного оборудования основной 110 кВ | ПС 110 кВ Ингалинка | нд | С | 2026 | 110 | Сервер АСУ ТП, сервер ТМ, СКСУ, ССАС, АРМ опретивного персонала, KVM-консоль | приказ об утверждении ПСД | от 11.06.2024 №33-ТЭС | Тюменская область | 1 | 1 | 1 | 1 | 1 ед | А5-02 | 17966.55 | 1.29 | 23176.8495 | нд
3.2.4.2 | Модернизация ССПИ ПС 110 кВ Ингалинка (установка шкафов ЦК ПС, гарантированного питания АСУТП и ТМ, 4-хкоммутаторных, общеподстанционных контроллеров ПС - 7 шт., трансформаторов тока на три фазы – 3 шт.) | L_TP3400.PR.0028 | АСУ ТП ПС и ТМ 110 кВ | УНЦ систем АСУТП и ТМ. Шкаф сетевой коммутации с четырьмя коммутаторами и двумя серверами системы обеспечения единого времени 110 кВ | ПС 110 кВ Ингалинка | нд | С | 2026 | 110 | Коммутаторы с 24 портами, модуль синхронизации данных, шкаф для размещения оборудования, ПО | приказ об утверждении ПСД | от 11.06.2024 №33-ТЭС | Тюменская область | 1 | 1 | 1 | 1 | 1 ед | А5-04 | 11261.58 | 1.29 | 14527.4382 | нд
3.2.4.2 | Модернизация ССПИ ПС 110 кВ Ингалинка (установка шкафов ЦК ПС, гарантированного питания АСУТП и ТМ, 4-хкоммутаторных, общеподстанционных контроллеров ПС - 7 шт., трансформаторов тока на три фазы – 3 шт.) | L_TP3400.PR.0028 | АСУ ТП ПС и ТМ 110 кВ | УНЦ систем АСУТП и ТМ. АРМ оперативного персонала 110 кВ | ПС 110 кВ Ингалинка | нд | С | 2026 | 110 | АРМ оперативного персонала | приказ об утверждении ПСД | от 11.06.2024 №33-ТЭС | Тюменская область | 1 | 1 | 1 | 1 | 1 ед | А5-07 | 860.27 | 1.29 | 1109.7483 | нд
3.2.4.2 | Модернизация ССПИ ПС 110 кВ Ингалинка (установка шкафов ЦК ПС, гарантированного питания АСУТП и ТМ, 4-хкоммутаторных, общеподстанционных контроллеров ПС - 7 шт., трансформаторов тока на три фазы – 3 шт.) | L_TP3400.PR.0028 | АСУ ТП ПС и ТМ 110 кВ | УНЦ систем АСУТП и ТМ. АРМ персонала АСУ ТП (РЗА) 110 кВ | ПС 110 кВ Ингалинка | нд | С | 2026 | 110 | АРМ персонала РЗА, ИБП, ПО | приказ об утверждении ПСД | от 11.06.2024 №33-ТЭС | Тюменская область | 1 | 1 | 1 | 1 | 1 ед. | А5-08 | 425.87 | 1.29 | 549.3723 | нд
3.2.4.2 | Модернизация ССПИ ПС 110 кВ Ингалинка (установка шкафов ЦК ПС, гарантированного питания АСУТП и ТМ, 4-хкоммутаторных, общеподстанционных контроллеров ПС - 7 шт., трансформаторов тока на три фазы – 3 шт.) | L_TP3400.PR.0028 | АСУ ТП ПС и ТМ 110 кВ | УНЦ систем АСУТП и ТМ. Шкаф измерительных преобразователей с количеством измерительных преобразователей: 20 шт. 110 кВ | ПС 110 кВ Ингалинка | нд | С | 2026 | 110 | Количество измерительных преобразователей: 20 шт. | приказ об утверждении ПСД | от 11.06.2024 №33-ТЭС | Тюменская область | 1 | 1 | 1 | 1 | 1 ед. | А5-14 | 10210.4 | 1.29 | 13171.416 | Изменение расценки А5-14, учитывая кол-во измерительных преобразователей , согласно техническим решениям, утвержденным приказом от 11.06,2024 №33-ТЭС
3.2.4.2 | Модернизация ССПИ ПС 110 кВ Ингалинка (установка шкафов ЦК ПС, гарантированного питания АСУТП и ТМ, 4-хкоммутаторных, общеподстанционных контроллеров ПС - 7 шт., трансформаторов тока на три фазы – 3 шт.) | L_TP3400.PR.0028 | АСУ ТП ПС и ТМ 110 кВ | УНЦ систем АСУТП и ТМ. Шкаф общеподстанционных контроллеров с количеством собираемых дискретных сигналов: 32 шт. 110 кВ | ПС 110 кВ Ингалинка | нд | С | 2026 | 110 | Количество собираемых дискретных сигналов: 32 шт. | приказ об утверждении ПСД | от 11.06.2024 №33-ТЭС | Тюменская область | 1 | 1 | 1 | 2 | 1 ед | А5-15 | 1529.47 | 1.29 | 3946.0326 | нд
3.2.4.2 | Модернизация ССПИ ПС 110 кВ Ингалинка (установка шкафов ЦК ПС, гарантированного питания АСУТП и ТМ, 4-хкоммутаторных, общеподстанционных контроллеров ПС - 7 шт., трансформаторов тока на три фазы – 3 шт.) | L_TP3400.PR.0028 | Ячейка выключателя и элементы ПС 110 кВ | УНЦ элементов ПС без устройства фундаментов. ТТ на три фазы. 110 кВ | ПС 110 кВ Ингалинка | нд | С | 2026 | 110 | ТТ на три фазы | приказ об утверждении ПСД | от 11.06.2024 №33-ТЭС | Тюменская область | 1 | 1 | 1 | 6 | 1 ед. | И10-01-3 | 4815.68 | 1.31 | 37851.2448 | нд
3.2.4.2 | Модернизация ССПИ ПС 110 кВ Ингалинка (установка шкафов ЦК ПС, гарантированного питания АСУТП и ТМ, 4-хкоммутаторных, общеподстанционных контроллеров ПС - 7 шт., трансформаторов тока на три фазы – 3 шт.) | L_TP3400.PR.0028 | КЛ 0.4 кВ | УНЦ на демонтажные работы КЛ 0.4 кВ. Сечением до 95 мм2 | нд | нд | С | 2026 | 0.4 | Сечением до 95 мм2 | приказ об утверждении ПСД | от 11.06.2024 №33-ТЭС | Тюменская область | 1 | 1 | 1 | 4 | 1 км | М5-01-1 | 165.15 | 1.34 | 885.204 | Добавлены затраты по демонтаж, в соответствии с приказом об утв.ПСД от 11.06.2024 №33-ТЭС
3.2.4.2 | Модернизация ССПИ ПС 110 кВ Ингалинка (установка шкафов ЦК ПС, гарантированного питания АСУТП и ТМ, 4-хкоммутаторных, общеподстанционных контроллеров ПС - 7 шт., трансформаторов тока на три фазы – 3 шт.) | L_TP3400.PR.0028 | Итого объем финансовых потребностей по инвестиционному проекту, тыс. рублей | нд | нд | нд | нд | нд | нд | нд | нд | нд | нд | нд | нд | нд | нд | нд | нд | нд | нд | 105854.8357 | нд
3.2.4.2 | Модернизация системы корпоративной телефонной связи (автоматизированный узел корпоративной телефонной сети 4 шт., в т.ч. ТобТПО 1 шт. емкостью 410 номеров, Управление 1 шт. емкостью 968 номеров, ИшТПО 1 шт. емкостью 792 номера, ЮжТПО 1 шт. емкостью 402 номера.) | N_TP3300.PR.0100 | РЗА, система оперативного постоянного тока и собственных нужд ПС, сети связи 10 кВ | УНЦ сети связи. УПАТС структурного подразделения сетевой организации 10 кВ | Здание ТЭС | нд | П | 2031 | 10 | Оборудование, шкаф для размещения оборудования | Приказ утв. ПСД | № 9-Э от 25.02.2026 | Тюменская область | 1 | 1 | 1 | 4 | 1 объект | И14-03 | 26327.33 | 1.31 | 137955.2092 | нд
3.2.4.2 | Модернизация системы корпоративной телефонной связи (автоматизированный узел корпоративной телефонной сети 4 шт., в т.ч. ТобТПО 1 шт. емкостью 410 номеров, Управление 1 шт. емкостью 968 номеров, ИшТПО 1 шт. емкостью 792 номера, ЮжТПО 1 шт. емкостью 402 номера.) | N_TP3300.PR.0100 | РЗА, система оперативного постоянного тока и собственных нужд ПС, сети связи 10 кВ | УНЦ сети связи. Регистратор записи диспетчерских переговоров 10 кВ | Здание ТЭС | нд | П | 2031 | 10 | Оборудование, шкаф для размещения оборудования | Приказ утв. ПСД | № 9-Э от 25.02.2026 | Тюменская область | 1 | 1 | 1 | 4 | 1 объект | И14-04 | 2163.22 | 1.31 | 11335.2728 | нд
3.2.4.2 | Модернизация системы корпоративной телефонной связи (автоматизированный узел корпоративной телефонной сети 4 шт., в т.ч. ТобТПО 1 шт. емкостью 410 номеров, Управление 1 шт. емкостью 968 номеров, ИшТПО 1 шт. емкостью 792 номера, ЮжТПО 1 шт. емкостью 402 номера.) | N_TP3300.PR.0100 | Проектные и изыскательские работы, разработка и утверждение ДПТ, кадастровые работы и работы по установлению земельных отношений 10 кВ | УНЦ на проектные и изыскательские работы для отдельных элементов электрических сетей 10 кВ | Здание ТЭС | нд | П | 2031 | 10 | Затраты по УНЦ от 21 до 51 млн. руб. | Приказ утв. ПСД | № 9-Э от 25.02.2026 | Тюменская область | 0.85 | 1 | 1 | 1 | 1 объект | П6-09 | 4255.01 | 1 | 3616.7585 | нд
3.2.4.2 | Модернизация системы корпоративной телефонной связи (автоматизированный узел корпоративной телефонной сети 4 шт., в т.ч. ТобТПО 1 шт. емкостью 410 номеров, Управление 1 шт. емкостью 968 номеров, ИшТПО 1 шт. емкостью 792 номера, ЮжТПО 1 шт. емкостью 402 номера.) | N_TP3300.PR.0100 | Итого объем финансовых потребностей по инвестиционному проекту, тыс. рублей | нд | нд | нд | нд | нд | нд | нд | нд | нд | нд | нд | нд | нд | нд | нд | нд | нд | нд | 152907.2405 | нд
3.2.4.2 | Модернизация ССПИ ПС 110 кВ Абатск (установка шкафа питания ССПИ, шкафа контроллеров ССПИ, шкафа контроллеров присоединений - 3 шт., АРМ оперативного персонала - 1 шт., АРМ переносной - 1 шт.) | L_TP3500.PR.0045 | АСУ ТП ПС и ТМ 110 кВ | УНЦ систем АСУТП и ТМ. АРМ персонала АСУ ТП (РЗА) 110 кВ | ПС 110 кВ Абатск | нд | З | 2026 | 110 | АРМ персонала РЗА, ИБП, ПО | Приказ об утверждении ПСД | № 35-ТЭС от 20.06.2024 | Тюменская область | 1 | 1 | 1 | 1 | 1 ед | А5-08 | 425.87 | 1.29 | 549.3723 | нд
3.2.4.2 | Модернизация ССПИ ПС 110 кВ Абатск (установка шкафа питания ССПИ, шкафа контроллеров ССПИ, шкафа контроллеров присоединений - 3 шт., АРМ оперативного персонала - 1 шт., АРМ переносной - 1 шт.) | L_TP3500.PR.0045 | Ячейка выключателя и элементы ПС 10 кВ | УНЦ элементов ПС без устройства фундаментов. Однополюсный разъединитель. 10 кВ | ПС 110 кВ Абатск, ПС 110 кВ Камышенка, ПС 110 кВ Маслянка, ПС 110 кВ Банниково, ПС 220 кВ Ишим | нд | З | 2026 | 10 | Однополюсный разъединитель | Приказ об утверждении ПСД | № 35-ТЭС от 20.06.2024 | Тюменская область | 1 | 1 | 1 | 6 | 1 ед | И10-05-1 | 183.61 | 1.31 | 1443.1746 | нд
3.2.4.2 | Модернизация ССПИ ПС 110 кВ Абатск (установка шкафа питания ССПИ, шкафа контроллеров ССПИ, шкафа контроллеров присоединений - 3 шт., АРМ оперативного персонала - 1 шт., АРМ переносной - 1 шт.) | L_TP3500.PR.0045 | Проектные и изыскательские работы, разработка и утверждение ДПТ, кадастровые работы и работы по установлению земельных отношений 0.4 кВ | УНЦ на проектные и изыскательские работы для отдельных элементов электрических сетей 0.4 кВ | ПС 110 кВ Абатск, ПС 110 кВ Камышенка, ПС 110 кВ Маслянка, ПС 110 кВ Банниково, ПС 220 кВ Ишим | нд | З | 2026 | 0.4 | Затраты по УНЦ от 51 до 151 млн. руб. | Приказ об утверждении ПСД | № 35-ТЭС от 20.06.2024 | Тюменская область | 0.85 | 1 | 1 | 1 | 1 объект | П6-10 | 10637.53 | 1 | 9041.9005 | нд
3.2.4.2 | Модернизация ССПИ ПС 110 кВ Абатск (установка шкафа питания ССПИ, шкафа контроллеров ССПИ, шкафа контроллеров присоединений - 3 шт., АРМ оперативного персонала - 1 шт., АРМ переносной - 1 шт.) | L_TP3500.PR.0045 | АСУ ТП ПС и ТМ 110 кВ | УНЦ систем АСУТП и ТМ. Шкаф гарантированного питания АСУ ТП и ТМ 110 кВ | ПС 110 кВ Абатск | нд | З | 2026 | 110 | ИБП, преобразователи постоянного тока, блок контакты положения АВ, сигнальные контакты АВ, шкаф | Приказ об утверждении ПСД | № 35-ТЭС от 20.06.2024 | Тюменская область | 1 | 1 | 1 | 1 | 1 ед. | А5-06 | 5306.44 | 1.29 | 6845.3076 | нд
3.2.4.2 | Модернизация ССПИ ПС 110 кВ Абатск (установка шкафа питания ССПИ, шкафа контроллеров ССПИ, шкафа контроллеров присоединений - 3 шт., АРМ оперативного персонала - 1 шт., АРМ переносной - 1 шт.) | L_TP3500.PR.0045 | Системы ВЧ связи, УПАСК, ПА 110 кВ | УНЦ системы ВЧ-связи 110 кВ. ВЧ-обработка и присоединение на ЛЭП | ПС 110 кВ Абатск, ПС 110 кВ Камышенка, ПС 110 кВ Маслянка, ПС 110 кВ Банниково | нд | З | 2026 | 110 | ВЧ-заградитель, конденсатор связи, фильтр присоединения, разделительный фильтр, радиочастотный кабель | Приказ об утверждении ПСД | № 35-ТЭС от 20.06.2024 | Тюменская область | 1 | 1 | 1 | 6 | 1 ед. | А6-02-1 | 5334.69 | 1.29 | 41290.5006 | нд
3.2.4.2 | Модернизация ССПИ ПС 110 кВ Абатск (установка шкафа питания ССПИ, шкафа контроллеров ССПИ, шкафа контроллеров присоединений - 3 шт., АРМ оперативного персонала - 1 шт., АРМ переносной - 1 шт.) | L_TP3500.PR.0045 | РЗА, система оперативного постоянного тока и собственных нужд ПС, сети связи 0.4 кВ | УНЦ сети связи. Оборудование электропитания, 12 кВт | ПС 110 кВ Абатск, ПС 110 кВ Камышенка, ПС 110 кВ Маслянка, ПС 110 кВ Банниково, ПС 220 кВ Ишим | нд | З | 2026 | 0.4 | Электропитающая установка, панели распределения питания, инверторные системы, аккумуляторные батареи, стойки связи | Приказ об утверждении ПСД | № 35-ТЭС от 20.06.2024 | Тюменская область | 1 | 1 | 1 | 5 | 1 объект | И14-08 | 4048.87 | 1.31 | 26520.0985 | нд
3.2.4.2 | Модернизация ССПИ ПС 110 кВ Абатск (установка шкафа питания ССПИ, шкафа контроллеров ССПИ, шкафа контроллеров присоединений - 3 шт., АРМ оперативного персонала - 1 шт., АРМ переносной - 1 шт.) | L_TP3500.PR.0045 | АСУ ТП ПС и ТМ 110 кВ | УНЦ систем АСУТП и ТМ. Шкаф серверного оборудования основной 110 кВ | ПС 110 кВ Абатск | нд | З | 2026 | 110 | Сервер АСУ ТП, сервер ТМ, СКСУ, ССАС, АРМ опретивного персонала, KVM-консоль | Приказ об утверждении ПСД | № 35-ТЭС от 20.06.2024 | Тюменская область | 1 | 1 | 1 | 1 | 1 ед. | А5-02 | 17966.55 | 1.29 | 23176.8495 | нд
3.2.4.2 | Модернизация ССПИ ПС 110 кВ Абатск (установка шкафа питания ССПИ, шкафа контроллеров ССПИ, шкафа контроллеров присоединений - 3 шт., АРМ оперативного персонала - 1 шт., АРМ переносной - 1 шт.) | L_TP3500.PR.0045 | Системы ВЧ связи, УПАСК, ПА 110 кВ | УНЦ системы ВЧ-связи 110 кВ. Комбинированная аппаратура по ВЧ (ВОЛС) 110 кВ | ПС 110 кВ Абатск, ПС 110 кВ Камышенка, ПС 110 кВ Маслянка, ПС 110 кВ Банниково, ПС 220 кВ Ишим | нд | З | 2026 | 110 | Аппаратуру ВЧ-связи (приемник, передатчик, интерфейсы телефонии и передачи данных), шкаф (стойку) для размещения оборудования | Приказ об утверждении ПСД | № 35-ТЭС от 20.06.2024 | Тюменская область | 1 | 1 | 1 | 6 | 1 ед. | А6-07 | 3657.51 | 1.29 | 28309.1274 | нд
3.2.4.2 | Модернизация ССПИ ПС 110 кВ Абатск (установка шкафа питания ССПИ, шкафа контроллеров ССПИ, шкафа контроллеров присоединений - 3 шт., АРМ оперативного персонала - 1 шт., АРМ переносной - 1 шт.) | L_TP3500.PR.0045 | АСУ ТП ПС и ТМ 110 кВ | УНЦ АСУТП присоединения 110 кВ | ПС 110 кВ Абатск | нд | З | 2026 | 110 | Аналоговые (дискретные) входы, дискретные выходы, цифровые интерфейсы, РАС, синхронизацию данных, контроль показателей качества электрической энергии, оперативная блокировка разъединителей, расчет ресурса силового выключателя, самодиагностика, автоматическое управление выключателем, функция резервирования блоков питания | Приказ об утверждении ПСД | № 35-ТЭС от 20.06.2024 | Тюменская область | 1 | 1 | 1 | 3 | 1 ед. | А4-02 | 1046.28 | 1.29 | 4049.1036 | нд
3.2.4.2 | Модернизация ССПИ ПС 110 кВ Абатск (установка шкафа питания ССПИ, шкафа контроллеров ССПИ, шкафа контроллеров присоединений - 3 шт., АРМ оперативного персонала - 1 шт., АРМ переносной - 1 шт.) | L_TP3500.PR.0045 | АСУ ТП ПС и ТМ 110 кВ | УНЦ систем АСУТП и ТМ. АРМ оперативного персонала 110 кВ | ПС 110 кВ Абатск | нд | З | 2026 | 110 | АРМ оперативного персонала | Приказ об утверждении ПСД | № 35-ТЭС от 20.06.2024 | Тюменская область | 1 | 1 | 1 | 1 | 1 ед | А5-07 | 860.27 | 1.29 | 1109.7483 | нд
3.2.4.2 | Модернизация ССПИ ПС 110 кВ Абатск (установка шкафа питания ССПИ, шкафа контроллеров ССПИ, шкафа контроллеров присоединений - 3 шт., АРМ оперативного персонала - 1 шт., АРМ переносной - 1 шт.) | L_TP3500.PR.0045 | Линейно-кабельные сооружения ВОЛС 500 кВ | УНЦ ВОК 500 кВ | ПС 110 кВ Абатск | нд | З | 2026 | 500 | 48 ОВ, 4 кН | Приказ об утверждении ПСД | № 35-ТЭС от 20.06.2024 | Тюменская область | 1 | 0.675 | 1 | 0.4 | 1 км | О3-06-1 | 437.78 | 1.32 | 156.0248 | нд
3.2.4.2 | Модернизация ССПИ ПС 110 кВ Абатск (установка шкафа питания ССПИ, шкафа контроллеров ССПИ, шкафа контроллеров присоединений - 3 шт., АРМ оперативного персонала - 1 шт., АРМ переносной - 1 шт.) | L_TP3500.PR.0045 | РЗА, система оперативного постоянного тока и собственных нужд ПС, сети связи 0.4 кВ | УНЦ контрольного (силового) кабеля 0.4 кВ | ПС 110 кВ Абатск, ПС 110 кВ Камышенка, ПС 110 кВ Маслянка, ПС 110 кВ Банниково, ПС 220 кВ Ишим | нд | З | 2026 | 0.4 | 1.5 мм2, 5 жил | Приказ об утверждении ПСД | № 35-ТЭС от 20.06.2024 | Тюменская область | 1 | 1 | 1 | 1.653 | 1 км по трассе | Н3-01-2 | 291.14 | 1.31 | 630.4433 | нд
3.2.4.2 | Модернизация ССПИ ПС 110 кВ Абатск (установка шкафа питания ССПИ, шкафа контроллеров ССПИ, шкафа контроллеров присоединений - 3 шт., АРМ оперативного персонала - 1 шт., АРМ переносной - 1 шт.) | L_TP3500.PR.0045 | РЗА, система оперативного постоянного тока и собственных нужд ПС, сети связи 0.4 кВ | УНЦ контрольного (силового) кабеля 0.4 кВ | ПС 110 кВ Абатск, ПС 110 кВ Камышенка, ПС 110 кВ Маслянка, ПС 110 кВ Банниково, ПС 220 кВ Ишим | нд | З | 2026 | 0.4 | 2.5 мм2, 4 жилы | Приказ об утверждении ПСД | № 35-ТЭС от 20.06.2024 | Тюменская область | 1 | 0.75 | 1 | 0.747 | 1 км по трассе | Н3-02-1 | 324.64 | 1.31 | 238.2622 | нд
3.2.4.2 | Модернизация ССПИ ПС 110 кВ Абатск (установка шкафа питания ССПИ, шкафа контроллеров ССПИ, шкафа контроллеров присоединений - 3 шт., АРМ оперативного персонала - 1 шт., АРМ переносной - 1 шт.) | L_TP3500.PR.0045 | РЗА, система оперативного постоянного тока и собственных нужд ПС, сети связи 0.4 кВ | УНЦ контрольного (силового) кабеля 0.4 кВ | ПС 110 кВ Абатск, ПС 110 кВ Камышенка, ПС 110 кВ Маслянка, ПС 110 кВ Банниково, ПС 220 кВ Ишим | нд | З | 2026 | 0.4 | 1.5 мм2, 5 жил | Приказ об утверждении ПСД | № 35-ТЭС от 20.06.2024 | Тюменская область | 1 | 1.4 | 1 | 3.345 | 1 км по трассе | Н3-01-2 | 291.14 | 1.31 | 1786.0653 | нд
3.2.4.2 | Модернизация ССПИ ПС 110 кВ Абатск (установка шкафа питания ССПИ, шкафа контроллеров ССПИ, шкафа контроллеров присоединений - 3 шт., АРМ оперативного персонала - 1 шт., АРМ переносной - 1 шт.) | L_TP3500.PR.0045 | РЗА, система оперативного постоянного тока и собственных нужд ПС, сети связи 0.4 кВ | УНЦ контрольного (силового) кабеля 0.4 кВ | ПС 110 кВ Абатск, ПС 110 кВ Камышенка, ПС 110 кВ Маслянка, ПС 110 кВ Банниково, ПС 220 кВ Ишим | нд | З | 2026 | 0.4 | 1.5 мм2, 5 жил | Приказ об утверждении ПСД | № 35-ТЭС от 20.06.2024 | Тюменская область | 1 | 2.8 | 1 | 0.451 | 1 км по трассе | Н3-01-2 | 291.14 | 1.31 | 481.6236 | нд
3.2.4.2 | Модернизация ССПИ ПС 110 кВ Абатск (установка шкафа питания ССПИ, шкафа контроллеров ССПИ, шкафа контроллеров присоединений - 3 шт., АРМ оперативного персонала - 1 шт., АРМ переносной - 1 шт.) | L_TP3500.PR.0045 | РЗА, система оперативного постоянного тока и собственных нужд ПС, сети связи 0.4 кВ | УНЦ контрольного (силового) кабеля 0.4 кВ | ПС 110 кВ Абатск, ПС 110 кВ Камышенка, ПС 110 кВ Маслянка, ПС 110 кВ Банниково, ПС 220 кВ Ишим | нд | З | 2026 | 0.4 | 2.5 мм2, 5 жил | Приказ об утверждении ПСД | № 35-ТЭС от 20.06.2024 | Тюменская область | 1 | 1.4 | 1 | 0.054 | 1 км по трассе | Н3-02-2 | 363.18 | 1.31 | 35.9679 | нд
3.2.4.2 | Модернизация ССПИ ПС 110 кВ Абатск (установка шкафа питания ССПИ, шкафа контроллеров ССПИ, шкафа контроллеров присоединений - 3 шт., АРМ оперативного персонала - 1 шт., АРМ переносной - 1 шт.) | L_TP3500.PR.0045 | РЗА, система оперативного постоянного тока и собственных нужд ПС, сети связи 0.4 кВ | УНЦ контрольного (силового) кабеля 0.4 кВ | ПС 110 кВ Абатск, ПС 110 кВ Камышенка, ПС 110 кВ Маслянка, ПС 110 кВ Банниково, ПС 220 кВ Ишим | нд | З | 2026 | 0.4 | 4 мм2, 5 жил | Приказ об утверждении ПСД | № 35-ТЭС от 20.06.2024 | Тюменская область | 1 | 1.4 | 1 | 0.324 | 1 км по трассе | Н3-03-2 | 504.24 | 1.31 | 299.6275 | нд
3.2.4.2 | Модернизация ССПИ ПС 110 кВ Абатск (установка шкафа питания ССПИ, шкафа контроллеров ССПИ, шкафа контроллеров присоединений - 3 шт., АРМ оперативного персонала - 1 шт., АРМ переносной - 1 шт.) | L_TP3500.PR.0045 | РЗА, система оперативного постоянного тока и собственных нужд ПС, сети связи 0.4 кВ | УНЦ контрольного (силового) кабеля 0.4 кВ | ПС 110 кВ Абатск, ПС 110 кВ Камышенка, ПС 110 кВ Маслянка, ПС 110 кВ Банниково, ПС 220 кВ Ишим | нд | З | 2026 | 0.4 | 6 мм2, 4 жилы | Приказ об утверждении ПСД | № 35-ТЭС от 20.06.2024 | Тюменская область | 1 | 0.75 | 1 | 0.211 | 1 км по трассе | Н3-04-1 | 537.47 | 1.31 | 111.4216 | нд
3.2.4.2 | Модернизация ССПИ ПС 110 кВ Абатск (установка шкафа питания ССПИ, шкафа контроллеров ССПИ, шкафа контроллеров присоединений - 3 шт., АРМ оперативного персонала - 1 шт., АРМ переносной - 1 шт.) | L_TP3500.PR.0045 | РЗА, система оперативного постоянного тока и собственных нужд ПС, сети связи 0.4 кВ | УНЦ контрольного (силового) кабеля 0.4 кВ | ПС 110 кВ Абатск, ПС 110 кВ Камышенка, ПС 110 кВ Маслянка, ПС 110 кВ Банниково, ПС 220 кВ Ишим | нд | З | 2026 | 0.4 | 1.5 мм2, 4 жилы | Приказ об утверждении ПСД | № 35-ТЭС от 20.06.2024 | Тюменская область | 1 | 1 | 1 | 0.191 | 1 км по трассе | Н3-01-1 | 266.35 | 1.31 | 66.6434 | нд
3.2.4.2 | Модернизация ССПИ ПС 110 кВ Абатск (установка шкафа питания ССПИ, шкафа контроллеров ССПИ, шкафа контроллеров присоединений - 3 шт., АРМ оперативного персонала - 1 шт., АРМ переносной - 1 шт.) | L_TP3500.PR.0045 | Итого объем финансовых потребностей по инвестиционному проекту, тыс. рублей | нд | нд | нд | нд | нд | нд | нд | нд | нд | нд | нд | нд | нд | нд | нд | нд | нд | нд | 146141.2624 | нд
3.4 | РС-0,4-10кВ объектов Тобольского ТПО для развития электросетевого комплекса Тюменской области (1 этап- ВЛ-10кВ Вершины- 58,8км., ВЛ-0,4кВ -22,096км., КТП-10/0,4кВ- 8шт.) (новое строительство) | F_NS3600.VL.0002 | Проектные и изыскательские работы, разработка и утверждение ДПТ, кадастровые работы и работы по установлению земельных отношений 10 кВ | УНЦ на проектные и изыскательские работы для отдельных элементов электрических сетей 10 кВ | КТП №3980 н.п.Веселинская, КТП №3985 н.п.Одинарская, КТП №3983 н.п.Осиновская, КТП №3982 н.п.Осиновская, КТП №3981 н.п.Осиновская, КТП №3986 н.п.Вершинская , КТП № б/н н.п.Осиновская, КТП № б/н н.п.Осиновская | нд | С | 2026 | 10 | Затраты по УНЦ от 11 до 21 млн. руб. | Приказ об утверждении ПСД | № 70-ТЭС от 26.12.2022 | Тюменская область | 1 | 1 | 1 | 1 | 1 объект | П6-08 | 2127.51 | 1 | 2127.51 | нд
3.4 | РС-0,4-10кВ объектов Тобольского ТПО для развития электросетевого комплекса Тюменской области (1 этап- ВЛ-10кВ Вершины- 58,8км., ВЛ-0,4кВ -22,096км., КТП-10/0,4кВ- 8шт.) (новое строительство) | F_NS3600.VL.0002 | КТП, ТП (РП, РТП, СП), ячейки выключателя РП (СП, ТП, РТП) 10 кВ | УНЦ КТП киоскового типа 10 кВ | КТП №3980 н.п.Веселинская, КТП №3985 н.п.Одинарская, КТП №3983 н.п.Осиновская, КТП №3982 н.п.Осиновская | нд | С | 2026 | 10 | 1 т-р, 100 кВА | Приказ об утверждении ПСД | № 70-ТЭС от 26.12.2022 | Тюменская область | 1 | 1 | 1 | 3 | 1 ед. | Э1-04-1 | 1204.38 | 1.27 | 4588.6878 | нд
3.4 | РС-0,4-10кВ объектов Тобольского ТПО для развития электросетевого комплекса Тюменской области (1 этап- ВЛ-10кВ Вершины- 58,8км., ВЛ-0,4кВ -22,096км., КТП-10/0,4кВ- 8шт.) (новое строительство) | F_NS3600.VL.0002 | КТП, ТП (РП, РТП, СП), ячейки выключателя РП (СП, ТП, РТП) 10 кВ | УНЦ КТП киоскового типа 10 кВ | КТП №3981 н.п.Осиновская, КТП №3986 н.п.Вершинская | нд | С | 2026 | 10 | 1 т-р, 160 кВА | Приказ об утверждении ПСД | № 70-ТЭС от 26.12.2022 | Тюменская область | 1 | 1 | 1 | 3 | 1 ед. | Э1-05-1 | 1288.91 | 1.27 | 4910.7471 | нд
3.4 | РС-0,4-10кВ объектов Тобольского ТПО для развития электросетевого комплекса Тюменской области (1 этап- ВЛ-10кВ Вершины- 58,8км., ВЛ-0,4кВ -22,096км., КТП-10/0,4кВ- 8шт.) (новое строительство) | F_NS3600.VL.0002 | КТП, ТП (РП, РТП, СП), ячейки выключателя РП (СП, ТП, РТП) 10 кВ | УНЦ КТП киоскового типа 10 кВ | КТП № б/н н.п.Осиновская, КТП № б/н н.п.Осиновская | нд | С | 2026 | 10 | 1 т-р, 63 кВА | Приказ об утверждении ПСД | № 70-ТЭС от 26.12.2022 | Тюменская область | 1 | 1 | 1 | 2 | 1 ед. | Э1-03-1 | 1124 | 1.27 | 2854.96 | нд
3.4 | РС-0,4-10кВ объектов Тобольского ТПО для развития электросетевого комплекса Тюменской области (1 этап- ВЛ-10кВ Вершины- 58,8км., ВЛ-0,4кВ -22,096км., КТП-10/0,4кВ- 8шт.) (новое строительство) | F_NS3600.VL.0002 | ВЛ 10 кВ | УНЦ ВЛ 10 кВ на строительно-монтажные работы без опор и провода | ВЛ 10 кВ Вершины | нд | С | 2026 | 10 | одноцепная, все типы опор за исключением многогранных | Приказ об утверждении ПСД | № 70-ТЭС от 26.12.2022 | Тюменская область | 1 | 1 | 1 | 58.431 | 1 км ВЛ | Л1-02-1 | 1929.53 | 1.72 | 193920.312 | нд
3.4 | РС-0,4-10кВ объектов Тобольского ТПО для развития электросетевого комплекса Тюменской области (1 этап- ВЛ-10кВ Вершины- 58,8км., ВЛ-0,4кВ -22,096км., КТП-10/0,4кВ- 8шт.) (новое строительство) | F_NS3600.VL.0002 | ВЛ 10 кВ | УНЦ опор ВЛ 10 кВ | ВЛ 10 кВ Вершины | нд | С | 2026 | 10 | одноцепная, все типы опор за исключением многогранных | Приказ об утверждении ПСД | № 70-ТЭС от 26.12.2022 | Тюменская область | 1 | 1 | 1 | 58.431 | 1 км | Л3-02-1 | 1262.83 | 1.11 | 81905.1459 | нд
3.4 | РС-0,4-10кВ объектов Тобольского ТПО для развития электросетевого комплекса Тюменской области (1 этап- ВЛ-10кВ Вершины- 58,8км., ВЛ-0,4кВ -22,096км., КТП-10/0,4кВ- 8шт.) (новое строительство) | F_NS3600.VL.0002 | ВЛ 10 кВ | УНЦ провода СИП ВЛ 10 кВ | ВЛ 10 кВ Вершины | нд | С | 2026 | 10 | СИП-3, 95 мм2 / - мм2, 1 фазный провод | Приказ об утверждении ПСД | № 70-ТЭС от 26.12.2022 | Тюменская область | 1 | 1 | 1 | 175.293 | 1 км | Л7-05-3 | 1562.5 | 1.11 | 304023.7969 | нд
3.4 | РС-0,4-10кВ объектов Тобольского ТПО для развития электросетевого комплекса Тюменской области (1 этап- ВЛ-10кВ Вершины- 58,8км., ВЛ-0,4кВ -22,096км., КТП-10/0,4кВ- 8шт.) (новое строительство) | F_NS3600.VL.0002 | ВЛ 0.4 кВ | УНЦ ВЛ 0.4 кВ на строительно-монтажные работы без опор и провода | ВЛ 0,4 кВ Школа, ВЛ 0,4 кВ Быт, ВЛ 0,4 кВ Быт-1, Быт-2 н.п. Одинарская, ВЛ 0,4 кВ Пилорама, ВЛ 0,4 кВ Сельский совет, ВЛ 0,4 кВ Водобашня, ВЛ 0,4 кВ Быт, ВЛ 0,4 кВ Столовая, ВЛ 0,4 кВ Котельная, ВЛ 0,4 кВ ФАП | нд | С | 2026 | 0.4 | одноцепная, все типы опор за исключением многогранных | Приказ об утверждении ПСД | № 70-ТЭС от 26.12.2022 | Тюменская область | 1 | 1 | 1 | 15.992 | 1 км ВЛ | Л1-01-1 | 963.68 | 1.86 | 28664.7772 | нд
3.4 | РС-0,4-10кВ объектов Тобольского ТПО для развития электросетевого комплекса Тюменской области (1 этап- ВЛ-10кВ Вершины- 58,8км., ВЛ-0,4кВ -22,096км., КТП-10/0,4кВ- 8шт.) (новое строительство) | F_NS3600.VL.0002 | ВЛ 0.4 кВ | УНЦ опор ВЛ 0.4 кВ | ВЛ 0,4 кВ Школа, ВЛ 0,4 кВ Быт, ВЛ 0,4 кВ Быт-1, Быт-2 н.п. Одинарская, ВЛ 0,4 кВ Пилорама, ВЛ 0,4 кВ Сельский совет, ВЛ 0,4 кВ Водобашня, ВЛ 0,4 кВ Быт, ВЛ 0,4 кВ Столовая, ВЛ 0,4 кВ Котельная, ВЛ 0,4 кВ ФАП | нд | С | 2026 | 0.4 | одноцепная, все типы опор за исключением многогранных | Приказ об утверждении ПСД | № 70-ТЭС от 26.12.2022 | Тюменская область | 1 | 1 | 1 | 15.992 | 1 км | Л3-01-1 | 949.02 | 1.11 | 16846.1679 | нд
3.4 | РС-0,4-10кВ объектов Тобольского ТПО для развития электросетевого комплекса Тюменской области (1 этап- ВЛ-10кВ Вершины- 58,8км., ВЛ-0,4кВ -22,096км., КТП-10/0,4кВ- 8шт.) (новое строительство) | F_NS3600.VL.0002 | ВЛ 0.4 кВ | УНЦ провода СИП ВЛ 0.4 кВ | ВЛ 0,4 кВ Школа, ВЛ 0,4 кВ Быт, ВЛ 0,4 кВ Быт-1, Быт-2 н.п. Одинарская, ВЛ 0,4 кВ Пилорама, ВЛ 0,4 кВ Сельский совет, ВЛ 0,4 кВ Водобашня, ВЛ 0,4 кВ Быт, ВЛ 0,4 кВ Столовая, ВЛ 0,4 кВ Котельная, ВЛ 0,4 кВ ФАП | нд | С | 2026 | 0.4 | СИП-2, 70 мм2 / 70 мм2, 3 фазных провода | Приказ об утверждении ПСД | № 70-ТЭС от 26.12.2022 | Тюменская область | 1 | 1 | 1 | 15.992 | 1 км | Л7-24-2 | 664.4 | 1.11 | 11793.8441 | нд
3.4 | РС-0,4-10кВ объектов Тобольского ТПО для развития электросетевого комплекса Тюменской области (1 этап- ВЛ-10кВ Вершины- 58,8км., ВЛ-0,4кВ -22,096км., КТП-10/0,4кВ- 8шт.) (новое строительство) | F_NS3600.VL.0002 | Проектные и изыскательские работы, разработка и утверждение ДПТ, кадастровые работы и работы по установлению земельных отношений 0.4 кВ | УНЦ на проектные и изыскательские работы по ВЛ 0.4 кВ | ВЛ 0,4 кВ Школа, ВЛ 0,4 кВ Быт, ВЛ 0,4 кВ Быт-1, Быт-2 н.п. Одинарская, ВЛ 0,4 кВ Пилорама, ВЛ 0,4 кВ Сельский совет, ВЛ 0,4 кВ Водобашня, ВЛ 0,4 кВ Быт, ВЛ 0,4 кВ Столовая, ВЛ 0,4 кВ Котельная, ВЛ 0,4 кВ ФАП | нд | С | 2026 | 0.4 | Протяженность до 6 км | Приказ об утверждении ПСД | № 70-ТЭС от 26.12.2022 | Тюменская область | 1 | 1 | 1 | 1 | 1 ВЛ | П3-04 | 3289.12 | 1 | 3289.12 | нд
3.4 | РС-0,4-10кВ объектов Тобольского ТПО для развития электросетевого комплекса Тюменской области (1 этап- ВЛ-10кВ Вершины- 58,8км., ВЛ-0,4кВ -22,096км., КТП-10/0,4кВ- 8шт.) (новое строительство) | F_NS3600.VL.0002 | Итого объем финансовых потребностей по инвестиционному проекту, тыс. рублей | нд | нд | нд | нд | нд | нд | нд | нд | нд | нд | нд | нд | нд | нд | нд | нд | нд | нд | 654925.0689 | нд
3.6 | Здание электрических сетей Богандинского участка (новое строительство) | J_NS3300.PH.0010 | Здание ПС (ОПУ, ЗРУ, РЩ), здание ЗПС, здание РПБ, прочие здания и сооружения, инженерные системы зданий 0.4 кВ | УНЦ зданий ЗРУ, ЗПС, ОПУ, РЩ, РПБ 0.4 кВ | Богандинский РЭС | нд | П | 2027 | 0.4 | РПБ | Распоряжение филиала АО "Россети Тюмень" Тюменские электрические сети | №662р от 05.12.2025 | Тюменская область | 1 | 1 | 1 | 193.75 | 1 м2 | З4-04 | 172.19 | 1.29 | 43036.7381 | нд
3.6 | Здание электрических сетей Богандинского участка (новое строительство) | J_NS3300.PH.0010 | Комплекс систем безопасности ПС 0.4 кВ | УНЦ защитных ограждений ПС 0.4 кВ. Ограждение внешнее | Здание Богандинского эксплуатационного участка | нд | П | 2027 | 0.4 | Ограждения из железобетонных (металлических) панелей (камня, кирпича, решетки, сетки), железобетонный фундамент, щебеночное основание | Распоряжение филиала АО "Россети Тюмень" Тюменские электрические сети | №662р от 05.12.2025 | Тюменская область | 1 | 1 | 1 | 130 | 1 м периметра ПС | У4-01 | 18.6 | 1.29 | 3119.22 | нд
3.6 | Здание электрических сетей Богандинского участка (новое строительство) | J_NS3300.PH.0010 | Проектные и изыскательские работы, разработка и утверждение ДПТ, кадастровые работы и работы по установлению земельных отношений 0.4 кВ | УНЦ на проектные и изыскательские работы для отдельных элементов электрических сетей 0.4 кВ | Здание Богандинского эксплуатационного участка | нд | П | 2027 | 0.4 | Затраты по УНЦ от 21 до 51 млн. руб. | Распоряжение филиала АО "Россети Тюмень" Тюменские электрические сети | №662р от 05.12.2025 | Тюменская область | 1 | 1 | 1 | 1 | 1 объект | П6-09 | 4255.01 | 1 | 4255.01 | нд
3.6 | Здание электрических сетей Богандинского участка (новое строительство) | J_NS3300.PH.0010 | Итого объем финансовых потребностей по инвестиционному проекту, тыс. рублей | нд | нд | нд | нд | нд | нд | нд | нд | нд | нд | нд | нд | нд | нд | нд | нд | нд | нд | 50410.9681 | нд
3.6 | Здание Новотарманского эксплуатационного участка сооружений электрических сетей (новое строительство) | J_NS3300.PH.0011 | Здание ПС (ОПУ, ЗРУ, РЩ), здание ЗПС, здание РПБ, прочие здания и сооружения, инженерные системы зданий 0.4 кВ | УНЦ зданий ЗРУ, ЗПС, ОПУ, РЩ, РПБ 0.4 кВ | Новотарманский РЭС | нд | П | 2027 | 0.4 | РПБ | Распоряжение филиала АО "Россети Тюмень" Тюменские электрические сети | №662р от 05.12.2025 | Тюменская область | 1 | 1 | 1 | 193.75 | 1 м2 | З4-04 | 172.19 | 1.29 | 43036.7381 | нд
3.6 | Здание Новотарманского эксплуатационного участка сооружений электрических сетей (новое строительство) | J_NS3300.PH.0011 | Комплекс систем безопасности ПС 0.4 кВ | УНЦ защитных ограждений ПС 0.4 кВ. Ограждение внешнее | Здание Новотарманского эксплуатационного участка | нд | П | 2027 | 0.4 | Ограждения из железобетонных (металлических) панелей (камня, кирпича, решетки, сетки), железобетонный фундамент, щебеночное основание | Распоряжение филиала АО "Россети Тюмень" Тюменские электрические сети | №662р от 05.12.2025 | Тюменская область | 1 | 1 | 1 | 130 | 1 м периметра ПС | У4-01 | 18.6 | 1.29 | 3119.22 | нд
3.6 | Здание Новотарманского эксплуатационного участка сооружений электрических сетей (новое строительство) | J_NS3300.PH.0011 | Проектные и изыскательские работы, разработка и утверждение ДПТ, кадастровые работы и работы по установлению земельных отношений 0.4 кВ | УНЦ на проектные и изыскательские работы для отдельных элементов электрических сетей 0.4 кВ | Здание Новотарманского эксплуатационного участка | нд | П | 2027 | 0.4 | Затраты по УНЦ от 21 до 51 млн. руб. | Распоряжение филиала АО "Россети Тюмень" Тюменские электрические сети | №662р от 05.12.2025 | Тюменская область | 1 | 1 | 1 | 1 | 1 объект | П6-09 | 4255.01 | 1 | 4255.01 | нд
3.6 | Здание Новотарманского эксплуатационного участка сооружений электрических сетей (новое строительство) | J_NS3300.PH.0011 | Итого объем финансовых потребностей по инвестиционному проекту, тыс. рублей | нд | нд | нд | нд | нд | нд | нд | нд | нд | нд | нд | нд | нд | нд | нд | нд | нд | нд | 50410.9681 | нд
3.6 | Строительство учебного полигона | L_NS3300.PH.0012 | Ячейка (авто-) трансформатора 110 кВ | УНЦ ячейки двухобмоточного трансформатора 110 кВ | Учебный полигон Тюменский РЭС | нд | П | 2027 | 110 | Т 110/НН, 16 МВА | Распоряжение филиала АО "Россети Тюмень" Тюменские электрические сети | №662р от 05.12.2025 | Тюменская область | 1 | 1 | 1 | 1 | 1 ячейка | Т4-07-2 | 69220.72 | 1.27 | 87910.3144 | нд
3.6 | Строительство учебного полигона | L_NS3300.PH.0012 | ВЛ 110 кВ | УНЦ ВЛ 110 кВ на строительно-монтажные работы без опор и провода, 2 одноцепных ВЛ в одном коридоре | Учебный полигон Тюменский РЭС | нд | П | 2027 | 110 | одноцепная, все типы опор за исключением многогранных | Распоряжение филиала АО "Россети Тюмень" Тюменские электрические сети | №662р от 05.12.2025 | Тюменская область | 1 | 1 | 1 | 0.05 | 1 км ВЛ | Л1-04-1 | 4893.1 | 1.36 | 332.7308 | нд
3.6 | Строительство учебного полигона | L_NS3300.PH.0012 | ВЛ 110 кВ | УНЦ опор ВЛ 110 кВ | Учебный полигон Тюменский РЭС | нд | П | 2027 | 110 | одноцепная, все типы опор за исключением многогранных | Распоряжение филиала АО "Россети Тюмень" Тюменские электрические сети | №662р от 05.12.2025 | Тюменская область | 1 | 1 | 1 | 0.05 | 1 км | Л3-04-1 | 6798.18 | 1.11 | 377.299 | нд
3.6 | Строительство учебного полигона | L_NS3300.PH.0012 | ВЛ 110 кВ | УНЦ провода ВЛ 110 кВ сталеалюминиевого типа | Учебный полигон Тюменский РЭС | нд | П | 2027 | 110 | Сечение фазного провода 120 мм2 | Распоряжение филиала АО "Россети Тюмень" Тюменские электрические сети | №662р от 05.12.2025 | Тюменская область | 1 | 1 | 1 | 0.05 | 1 км по трассе | Л5-03 | 1109.82 | 1.11 | 61.595 | нд
3.6 | Строительство учебного полигона | L_NS3300.PH.0012 | Итого объем финансовых потребностей по инвестиционному проекту, тыс. рублей | нд | нд | нд | нд | нд | нд | нд | нд | нд | нд | нд | нд | нд | нд | нд | нд | нд | нд | 88681.9392 | нд
3.2.4.2 | Модернизация системы УКВ радиосвязи по стандарту DMR (установка базовых станций DMR в количестве 35 шт., программно-аппаратного комплекса в количестве 1 шт.) | K_TP3300.PR.0089 | АСУ ТП ПС и ТМ 110 кВ | УНЦ систем АСУТП и ТМ. АРМ оперативного персонала 110 кВ | Тюменские ЭС | нд | К | 2030 | 110 | АРМ оперативного персонала | Приказ об утв. ПСД | № 57-ТЭС от 09.09.2024 | Тюменская область | 1 | 1 | 1 | 4 | 1 ед. | А5-07 | 860.27 | 1.29 | 4438.9932 | нд
3.2.4.2 | Модернизация системы УКВ радиосвязи по стандарту DMR (установка базовых станций DMR в количестве 35 шт., программно-аппаратного комплекса в количестве 1 шт.) | K_TP3300.PR.0089 | РЗА, система оперативного постоянного тока и собственных нужд ПС, сети связи 110 кВ | УНЦ сети связи. УПАТС для ПС 110 кВ | Тюменские ЭС | нд | К | 2030 | 110 | Оборудование, шкаф для размещения оборудования | Приказ об утв. ПСД | № 57-ТЭС от 09.09.2024 | Тюменская область | 1 | 1 | 1 | 35 | 1 объект | И14-01 | 10052 | 1.31 | 460884.2 | нд
3.2.4.2 | Модернизация системы УКВ радиосвязи по стандарту DMR (установка базовых станций DMR в количестве 35 шт., программно-аппаратного комплекса в количестве 1 шт.) | K_TP3300.PR.0089 | Комплекс систем безопасности ПС 110 кВ | УНЦ комплекса систем безопасности ПС 110 кВ. Программно-аппаратный комплекс информационной безопасности для защиты до 100 интеллектуальных устройств ПС | Тюменские ЭС | нд | К | 2030 | 110 | Оборудование с ПО | Приказ об утв. ПСД | № 57-ТЭС от 09.09.2024 | Тюменская область | 1 | 1 | 1 | 35 | 1 ПС | И15-11 | 28767.57 | 1.34 | 1349199.033 | нд
3.2.4.2 | Модернизация системы УКВ радиосвязи по стандарту DMR (установка базовых станций DMR в количестве 35 шт., программно-аппаратного комплекса в количестве 1 шт.) | K_TP3300.PR.0089 | Проектные и изыскательские работы, разработка и утверждение ДПТ, кадастровые работы и работы по установлению земельных отношений 110 кВ | УНЦ на проектные и изыскательские работы для отдельных элементов электрических сетей 110 кВ | Тюменские ЭС | нд | К | 2030 | 110 | Затраты по УНЦ 1501 млн. руб. и выше | Приказ об утв. ПСД | № 57-ТЭС от 09.09.2024 | Тюменская область | 1 | 1 | 1 | 1 | 1 объект | П6-15 | 141833.7 | 1 | 141833.7 | нд
3.2.4.2 | Модернизация системы УКВ радиосвязи по стандарту DMR (установка базовых станций DMR в количестве 35 шт., программно-аппаратного комплекса в количестве 1 шт.) | K_TP3300.PR.0089 | Итого объем финансовых потребностей по инвестиционному проекту, тыс. рублей | нд | нд | нд | нд | нд | нд | нд | нд | нд | нд | нд | нд | нд | нд | нд | нд | нд | нд | 1956355.9262 | нд
3.6 | Техническое перевооружение систем ВЧ связи в Тюменских ЭС - Южное ТПО | M_TP3400.PR.0029 | Проектные и изыскательские работы, разработка и утверждение ДПТ, кадастровые работы и работы по установлению земельных отношений 110 кВ | УНЦ на проектные и изыскательские работы для отдельных элементов электрических сетей 110 кВ | Автоматизированная система технологического управления ТЭС ЮжТПО | нд | П | 2030 | 110 | Затраты по УНЦ от 1001 до 1501 млн. руб. | Приказ утв. ПСД | № 60-Э от 12.11.2025 | Тюменская область | 1 | 1 | 1 | 1 | 1 объект | П6-14 | 106375.28 | 1 | 106375.28 | нд
3.6 | Техническое перевооружение систем ВЧ связи в Тюменских ЭС - Южное ТПО | M_TP3400.PR.0029 | Системы ВЧ связи, УПАСК, ПА 35 кВ | УНЦ системы ВЧ-связи 35 кВ. Комбинированная аппаратура по ВЧ (ВОЛС) 35 кВ | ПС 35 кВ Коркино | нд | П | 2030 | 35 | Аппаратуру ВЧ-связи (приемник, передатчик, интерфейсы телефонии и передачи данных), шкаф (стойку) для размещения оборудования | Приказ утв. ПСД | № 60-Э от 12.11.2025 | Тюменская область | 1 | 1 | 1 | 1 | 1 ед. | А6-07 | 3657.51 | 1.29 | 4718.1879 | нд
3.6 | Техническое перевооружение систем ВЧ связи в Тюменских ЭС - Южное ТПО | M_TP3400.PR.0029 | Системы ВЧ связи, УПАСК, ПА 110 кВ | УНЦ системы ВЧ-связи 110 кВ. Комбинированная аппаратура по ВЧ (ВОЛС) 110 кВ | ПС 110 кВ Иваново | нд | П | 2030 | 110 | Аппаратуру ВЧ-связи (приемник, передатчик, интерфейсы телефонии и передачи данных), шкаф (стойку) для размещения оборудования | Приказ утв. ПСД | № 60-Э от 12.11.2025 | Тюменская область | 1 | 1 | 1 | 1 | 1 ед. | А6-07 | 3657.51 | 1.29 | 4718.1879 | нд
3.6 | Техническое перевооружение систем ВЧ связи в Тюменских ЭС - Южное ТПО | M_TP3400.PR.0029 | Системы ВЧ связи, УПАСК, ПА 110 кВ | УНЦ системы ВЧ-связи 110 кВ. Комбинированная аппаратура по ВЧ (ВОЛС) 110 кВ | ПС 110 кВ Зоново | нд | П | 2030 | 110 | Аппаратуру ВЧ-связи (приемник, передатчик, интерфейсы телефонии и передачи данных), шкаф (стойку) для размещения оборудования | Приказ утв. ПСД | № 60-Э от 12.11.2025 | Тюменская область | 1 | 1 | 1 | 1 | 1 ед. | А6-07 | 3657.51 | 1.29 | 4718.1879 | нд
3.6 | Техническое перевооружение систем ВЧ связи в Тюменских ЭС - Южное ТПО | M_TP3400.PR.0029 | Системы ВЧ связи, УПАСК, ПА 110 кВ | УНЦ системы ВЧ-связи 110 кВ. Комбинированная аппаратура по ВЧ (ВОЛС) 110 кВ | ПС 110 кВ Шипаково | нд | П | 2030 | 110 | Аппаратуру ВЧ-связи (приемник, передатчик, интерфейсы телефонии и передачи данных), шкаф (стойку) для размещения оборудования | Приказ утв. ПСД | № 60-Э от 12.11.2025 | Тюменская область | 1 | 1 | 1 | 1 | 1 ед. | А6-07 | 3657.51 | 1.29 | 4718.1879 | нд
3.6 | Техническое перевооружение систем ВЧ связи в Тюменских ЭС - Южное ТПО | M_TP3400.PR.0029 | Системы ВЧ связи, УПАСК, ПА 35 кВ | УНЦ системы ВЧ-связи 35 кВ. Комбинированная аппаратура по ВЧ (ВОЛС) 35 кВ | ПС 35 кВ Жданово | нд | П | 2030 | 35 | Аппаратуру ВЧ-связи (приемник, передатчик, интерфейсы телефонии и передачи данных), шкаф (стойку) для размещения оборудования | Приказ утв. ПСД | № 60-Э от 12.11.2025 | Тюменская область | 1 | 1 | 1 | 1 | 1 ед. | А6-07 | 3657.51 | 1.29 | 4718.1879 | нд
3.6 | Техническое перевооружение систем ВЧ связи в Тюменских ЭС - Южное ТПО | M_TP3400.PR.0029 | Системы ВЧ связи, УПАСК, ПА 110 кВ | УНЦ системы ВЧ-связи 110 кВ. Комбинированная аппаратура по ВЧ (ВОЛС) 110 кВ | ПС 110 кВ Вагай | нд | П | 2030 | 110 | Аппаратуру ВЧ-связи (приемник, передатчик, интерфейсы телефонии и передачи данных), шкаф (стойку) для размещения оборудования | Приказ утв. ПСД | № 60-Э от 12.11.2025 | Тюменская область | 1 | 1 | 1 | 1 | 1 ед. | А6-07 | 3657.51 | 1.29 | 4718.1879 | нд
3.6 | Техническое перевооружение систем ВЧ связи в Тюменских ЭС - Южное ТПО | M_TP3400.PR.0029 | Системы ВЧ связи, УПАСК, ПА 110 кВ | УНЦ системы ВЧ-связи 110 кВ. Комбинированная аппаратура по ВЧ (ВОЛС) 110 кВ | ПС 110 кВ Новая Заимка | нд | П | 2030 | 110 | Аппаратуру ВЧ-связи (приемник, передатчик, интерфейсы телефонии и передачи данных), шкаф (стойку) для размещения оборудования | Приказ утв. ПСД | № 60-Э от 12.11.2025 | Тюменская область | 1 | 1 | 1 | 1 | 1 ед. | А6-07 | 3657.51 | 1.29 | 4718.1879 | нд
3.6 | Техническое перевооружение систем ВЧ связи в Тюменских ЭС - Южное ТПО | M_TP3400.PR.0029 | Системы ВЧ связи, УПАСК, ПА 110 кВ | УНЦ системы ВЧ-связи 110 кВ. Комбинированная аппаратура по ВЧ (ВОЛС) 110 кВ | ПС 110 кВ Дроново | нд | П | 2030 | 110 | Аппаратуру ВЧ-связи (приемник, передатчик, интерфейсы телефонии и передачи данных), шкаф (стойку) для размещения оборудования | Приказ утв. ПСД | № 60-Э от 12.11.2025 | Тюменская область | 1 | 1 | 1 | 1 | 1 ед. | А6-07 | 3657.51 | 1.29 | 4718.1879 | нд
3.6 | Техническое перевооружение систем ВЧ связи в Тюменских ЭС - Южное ТПО | M_TP3400.PR.0029 | Системы ВЧ связи, УПАСК, ПА 110 кВ | УНЦ системы ВЧ-связи 110 кВ. Комбинированная аппаратура по ВЧ (ВОЛС) 110 кВ | ПС 110 кВ Колесниково | нд | П | 2030 | 110 | Аппаратуру ВЧ-связи (приемник, передатчик, интерфейсы телефонии и передачи данных), шкаф (стойку) для размещения оборудования | Приказ утв. ПСД | № 60-Э от 12.11.2025 | Тюменская область | 1 | 1 | 1 | 1 | 1 ед. | А6-07 | 3657.51 | 1.29 | 4718.1879 | нд
3.6 | Техническое перевооружение систем ВЧ связи в Тюменских ЭС - Южное ТПО | M_TP3400.PR.0029 | Системы ВЧ связи, УПАСК, ПА 35 кВ | УНЦ системы ВЧ-связи 35 кВ. Комбинированная аппаратура по ВЧ (ВОЛС) 35 кВ | ПС 35 кВ Тумашово | нд | П | 2030 | 35 | Аппаратуру ВЧ-связи (приемник, передатчик, интерфейсы телефонии и передачи данных), шкаф (стойку) для размещения оборудования | Приказ утв. ПСД | № 60-Э от 12.11.2025 | Тюменская область | 1 | 1 | 1 | 1 | 1 ед. | А6-07 | 3657.51 | 1.29 | 4718.1879 | нд
3.6 | Техническое перевооружение систем ВЧ связи в Тюменских ЭС - Южное ТПО | M_TP3400.PR.0029 | Системы ВЧ связи, УПАСК, ПА 110 кВ | УНЦ системы ВЧ-связи 110 кВ. Комбинированная аппаратура по ВЧ (ВОЛС) 110 кВ | ПС 110 кВ Старый Кавдык | нд | П | 2030 | 110 | Аппаратуру ВЧ-связи (приемник, передатчик, интерфейсы телефонии и передачи данных), шкаф (стойку) для размещения оборудования | Приказ утв. ПСД | № 60-Э от 12.11.2025 | Тюменская область | 1 | 1 | 1 | 1 | 1 ед. | А6-07 | 3657.51 | 1.29 | 4718.1879 | нд
3.6 | Техническое перевооружение систем ВЧ связи в Тюменских ЭС - Южное ТПО | M_TP3400.PR.0029 | Системы ВЧ связи, УПАСК, ПА 110 кВ | УНЦ системы ВЧ-связи 110 кВ. Комбинированная аппаратура по ВЧ (ВОЛС) 110 кВ | ПС 110 кВ Красный Яр | нд | П | 2030 | 110 | Аппаратуру ВЧ-связи (приемник, передатчик, интерфейсы телефонии и передачи данных), шкаф (стойку) для размещения оборудования | Приказ утв. ПСД | № 60-Э от 12.11.2025 | Тюменская область | 1 | 1 | 1 | 1 | 1 ед. | А6-07 | 3657.51 | 1.29 | 4718.1879 | нд
3.6 | Техническое перевооружение систем ВЧ связи в Тюменских ЭС - Южное ТПО | M_TP3400.PR.0029 | Системы ВЧ связи, УПАСК, ПА 35 кВ | УНЦ системы ВЧ-связи 35 кВ. Комбинированная аппаратура по ВЧ (ВОЛС) 35 кВ | ПС 35 кВ Бобылево | нд | П | 2030 | 35 | Аппаратуру ВЧ-связи (приемник, передатчик, интерфейсы телефонии и передачи данных), шкаф (стойку) для размещения оборудования | Приказ утв. ПСД | № 60-Э от 12.11.2025 | Тюменская область | 1 | 1 | 1 | 1 | 1 ед. | А6-07 | 3657.51 | 1.29 | 4718.1879 | нд
3.6 | Техническое перевооружение систем ВЧ связи в Тюменских ЭС - Южное ТПО | M_TP3400.PR.0029 | Системы ВЧ связи, УПАСК, ПА 110 кВ | УНЦ системы ВЧ-связи 110 кВ. Комбинированная аппаратура по ВЧ (ВОЛС) 110 кВ | ПС 110 кВ Солобоево | нд | П | 2030 | 110 | Аппаратуру ВЧ-связи (приемник, передатчик, интерфейсы телефонии и передачи данных), шкаф (стойку) для размещения оборудования | Приказ утв. ПСД | № 60-Э от 12.11.2025 | Тюменская область | 1 | 1 | 1 | 1 | 1 ед. | А6-07 | 3657.51 | 1.29 | 4718.1879 | нд
3.6 | Техническое перевооружение систем ВЧ связи в Тюменских ЭС - Южное ТПО | M_TP3400.PR.0029 | Системы ВЧ связи, УПАСК, ПА 110 кВ | УНЦ системы ВЧ-связи 110 кВ. Комбинированная аппаратура по ВЧ (ВОЛС) 110 кВ | ПС 110 кВ Шорохово | нд | П | 2030 | 110 | Аппаратуру ВЧ-связи (приемник, передатчик, интерфейсы телефонии и передачи данных), шкаф (стойку) для размещения оборудования | Приказ утв. ПСД | № 60-Э от 12.11.2025 | Тюменская область | 1 | 1 | 1 | 1 | 1 ед. | А6-07 | 3657.51 | 1.29 | 4718.1879 | нд
3.6 | Техническое перевооружение систем ВЧ связи в Тюменских ЭС - Южное ТПО | M_TP3400.PR.0029 | Системы ВЧ связи, УПАСК, ПА 35 кВ | УНЦ системы ВЧ-связи 35 кВ. Комбинированная аппаратура по ВЧ (ВОЛС) 35 кВ | ПС 35 кВ Большевик | нд | П | 2030 | 35 | Аппаратуру ВЧ-связи (приемник, передатчик, интерфейсы телефонии и передачи данных), шкаф (стойку) для размещения оборудования | Приказ утв. ПСД | № 60-Э от 12.11.2025 | Тюменская область | 1 | 1 | 1 | 1 | 1 ед. | А6-07 | 3657.51 | 1.29 | 4718.1879 | нд
3.6 | Техническое перевооружение систем ВЧ связи в Тюменских ЭС - Южное ТПО | M_TP3400.PR.0029 | Системы ВЧ связи, УПАСК, ПА 110 кВ | УНЦ системы ВЧ-связи 110 кВ. Комбинированная аппаратура по ВЧ (ВОЛС) 110 кВ | ПС 110 кВ Междуреченская | нд | П | 2030 | 110 | Аппаратуру ВЧ-связи (приемник, передатчик, интерфейсы телефонии и передачи данных), шкаф (стойку) для размещения оборудования | Приказ утв. ПСД | № 60-Э от 12.11.2025 | Тюменская область | 1 | 1 | 1 | 1 | 1 ед. | А6-07 | 3657.51 | 1.29 | 4718.1879 | нд
3.6 | Техническое перевооружение систем ВЧ связи в Тюменских ЭС - Южное ТПО | M_TP3400.PR.0029 | Системы ВЧ связи, УПАСК, ПА 35 кВ | УНЦ системы ВЧ-связи 35 кВ. Комбинированная аппаратура по ВЧ (ВОЛС) 35 кВ | ПС 35 кВ Ситниково | нд | П | 2030 | 35 | Аппаратуру ВЧ-связи (приемник, передатчик, интерфейсы телефонии и передачи данных), шкаф (стойку) для размещения оборудования | Приказ утв. ПСД | № 60-Э от 12.11.2025 | Тюменская область | 1 | 1 | 1 | 1 | 1 ед. | А6-07 | 3657.51 | 1.29 | 4718.1879 | нд
3.6 | Техническое перевооружение систем ВЧ связи в Тюменских ЭС - Южное ТПО | M_TP3400.PR.0029 | Системы ВЧ связи, УПАСК, ПА 110 кВ | УНЦ системы ВЧ-связи 110 кВ. Комбинированная аппаратура по ВЧ (ВОЛС) 110 кВ | ПС 110 кВ С.Плетнево | нд | П | 2030 | 110 | Аппаратуру ВЧ-связи (приемник, передатчик, интерфейсы телефонии и передачи данных), шкаф (стойку) для размещения оборудования | Приказ утв. ПСД | № 60-Э от 12.11.2025 | Тюменская область | 1 | 1 | 1 | 1 | 1 ед. | А6-07 | 3657.51 | 1.29 | 4718.1879 | нд
3.6 | Техническое перевооружение систем ВЧ связи в Тюменских ЭС - Южное ТПО | M_TP3400.PR.0029 | Системы ВЧ связи, УПАСК, ПА 35 кВ | УНЦ системы ВЧ-связи 35 кВ. Комбинированная аппаратура по ВЧ (ВОЛС) 35 кВ | ПС 35 кВ Лыбаево | нд | П | 2030 | 35 | Аппаратуру ВЧ-связи (приемник, передатчик, интерфейсы телефонии и передачи данных), шкаф (стойку) для размещения оборудования | Приказ утв. ПСД | № 60-Э от 12.11.2025 | Тюменская область | 1 | 1 | 1 | 11 | 1 ед. | А6-07 | 3657.51 | 1.29 | 51900.0669 | нд
3.6 | Техническое перевооружение систем ВЧ связи в Тюменских ЭС - Южное ТПО | M_TP3400.PR.0029 | Системы ВЧ связи, УПАСК, ПА 35 кВ | УНЦ системы ВЧ-связи 35 кВ. Комбинированная аппаратура по ВЧ (ВОЛС) 35 кВ | ПС 35 кВ Комсомольская | нд | П | 2030 | 35 | Аппаратуру ВЧ-связи (приемник, передатчик, интерфейсы телефонии и передачи данных), шкаф (стойку) для размещения оборудования | Приказ утв. ПСД | № 60-Э от 12.11.2025 | Тюменская область | 1 | 1 | 1 | 1 | 1 ед. | А6-07 | 3657.51 | 1.29 | 4718.1879 | нд
3.6 | Техническое перевооружение систем ВЧ связи в Тюменских ЭС - Южное ТПО | M_TP3400.PR.0029 | Системы ВЧ связи, УПАСК, ПА 110 кВ | УНЦ системы ВЧ-связи 110 кВ. Комбинированная аппаратура по ВЧ (ВОЛС) 110 кВ | ПС 110 кВ Атьялово | нд | П | 2030 | 110 | Аппаратуру ВЧ-связи (приемник, передатчик, интерфейсы телефонии и передачи данных), шкаф (стойку) для размещения оборудования | Приказ утв. ПСД | № 60-Э от 12.11.2025 | Тюменская область | 1 | 1 | 1 | 1 | 1 ед. | А6-07 | 3657.51 | 1.29 | 4718.1879 | нд
3.6 | Техническое перевооружение систем ВЧ связи в Тюменских ЭС - Южное ТПО | M_TP3400.PR.0029 | Системы ВЧ связи, УПАСК, ПА 110 кВ | УНЦ системы ВЧ-связи 110 кВ. Комбинированная аппаратура по ВЧ (ВОЛС) 110 кВ | ПС 110 кВ КС-10 | нд | П | 2030 | 110 | Аппаратуру ВЧ-связи (приемник, передатчик, интерфейсы телефонии и передачи данных), шкаф (стойку) для размещения оборудования | Приказ утв. ПСД | № 60-Э от 12.11.2025 | Тюменская область | 1 | 1 | 1 | 1 | 1 ед. | А6-07 | 3657.51 | 1.29 | 4718.1879 | нд
3.6 | Техническое перевооружение систем ВЧ связи в Тюменских ЭС - Южное ТПО | M_TP3400.PR.0029 | Системы ВЧ связи, УПАСК, ПА 110 кВ | УНЦ системы ВЧ-связи 110 кВ. Комбинированная аппаратура по ВЧ (ВОЛС) 110 кВ | ПС 110 кВ Караганда | нд | П | 2030 | 110 | Аппаратуру ВЧ-связи (приемник, передатчик, интерфейсы телефонии и передачи данных), шкаф (стойку) для размещения оборудования | Приказ утв. ПСД | № 60-Э от 12.11.2025 | Тюменская область | 1 | 1 | 1 | 1 | 1 ед. | А6-07 | 3657.51 | 1.29 | 4718.1879 | нд
3.6 | Техническое перевооружение систем ВЧ связи в Тюменских ЭС - Южное ТПО | M_TP3400.PR.0029 | Системы ВЧ связи, УПАСК, ПА 110 кВ | УНЦ системы ВЧ-связи 110 кВ. Комбинированная аппаратура по ВЧ (ВОЛС) 110 кВ | ПС 110 кВ Полевая | нд | П | 2030 | 110 | Аппаратуру ВЧ-связи (приемник, передатчик, интерфейсы телефонии и передачи данных), шкаф (стойку) для размещения оборудования | Приказ утв. ПСД | № 60-Э от 12.11.2025 | Тюменская область | 1 | 1 | 1 | 1 | 1 ед. | А6-07 | 3657.51 | 1.29 | 4718.1879 | нд
3.6 | Техническое перевооружение систем ВЧ связи в Тюменских ЭС - Южное ТПО | M_TP3400.PR.0029 | Системы ВЧ связи, УПАСК, ПА 110 кВ | УНЦ системы ВЧ-связи 110 кВ. Комбинированная аппаратура по ВЧ (ВОЛС) 110 кВ | ПС 110 кВ Бачкун | нд | П | 2030 | 110 | Аппаратуру ВЧ-связи (приемник, передатчик, интерфейсы телефонии и передачи данных), шкаф (стойку) для размещения оборудования | Приказ утв. ПСД | № 60-Э от 12.11.2025 | Тюменская область | 1 | 1 | 1 | 1 | 1 ед. | А6-07 | 3657.51 | 1.29 | 4718.1879 | нд
3.6 | Техническое перевооружение систем ВЧ связи в Тюменских ЭС - Южное ТПО | M_TP3400.PR.0029 | Системы ВЧ связи, УПАСК, ПА 35 кВ | УНЦ системы ВЧ-связи 35 кВ. Комбинированная аппаратура по ВЧ (ВОЛС) 35 кВ | ПС 35 кВ Красново | нд | П | 2030 | 35 | Аппаратуру ВЧ-связи (приемник, передатчик, интерфейсы телефонии и передачи данных), шкаф (стойку) для размещения оборудования | Приказ утв. ПСД | № 60-Э от 12.11.2025 | Тюменская область | 1 | 1 | 1 | 1 | 1 ед. | А6-07 | 3657.51 | 1.29 | 4718.1879 | Аппаратура высокочастотной связи одноканальная
3.6 | Техническое перевооружение систем ВЧ связи в Тюменских ЭС - Южное ТПО | M_TP3400.PR.0029 | Системы ВЧ связи, УПАСК, ПА 110 кВ | УНЦ системы ВЧ-связи 110 кВ. Комбинированная аппаратура по ВЧ (ВОЛС) 110 кВ | ПС 110 кВ Покровка | нд | П | 2030 | 110 | Аппаратуру ВЧ-связи (приемник, передатчик, интерфейсы телефонии и передачи данных), шкаф (стойку) для размещения оборудования | Приказ утв. ПСД | № 60-Э от 12.11.2025 | Тюменская область | 1 | 1 | 1 | 1 | 1 ед. | А6-07 | 3657.51 | 1.29 | 4718.1879 | нд
3.6 | Техническое перевооружение систем ВЧ связи в Тюменских ЭС - Южное ТПО | M_TP3400.PR.0029 | Системы ВЧ связи, УПАСК, ПА 110 кВ | УНЦ системы ВЧ-связи 110 кВ. Комбинированная аппаратура по ВЧ (ВОЛС) 110 кВ | ПС 110 кВ Иевлево | нд | П | 2030 | 110 | Аппаратуру ВЧ-связи (приемник, передатчик, интерфейсы телефонии и передачи данных), шкаф (стойку) для размещения оборудования | Приказ утв. ПСД | № 60-Э от 12.11.2025 | Тюменская область | 1 | 1 | 1 | 1 | 1 ед. | А6-07 | 3657.51 | 1.29 | 4718.1879 | нд
3.6 | Техническое перевооружение систем ВЧ связи в Тюменских ЭС - Южное ТПО | M_TP3400.PR.0029 | Системы ВЧ связи, УПАСК, ПА 35 кВ | УНЦ системы ВЧ-связи 35 кВ. Комбинированная аппаратура по ВЧ (ВОЛС) 35 кВ | ПС 35 кВ Стеклозавод | нд | П | 2030 | 35 | Аппаратуру ВЧ-связи (приемник, передатчик, интерфейсы телефонии и передачи данных), шкаф (стойку) для размещения оборудования | Приказ утв. ПСД | № 60-Э от 12.11.2025 | Тюменская область | 1 | 1 | 1 | 1 | 1 ед. | А6-07 | 3657.51 | 1.29 | 4718.1879 | нд
3.6 | Техническое перевооружение систем ВЧ связи в Тюменских ЭС - Южное ТПО | M_TP3400.PR.0029 | Системы ВЧ связи, УПАСК, ПА 35 кВ | УНЦ системы ВЧ-связи 35 кВ. Комбинированная аппаратура по ВЧ (ВОЛС) 35 кВ | ПС 35 кВ Бархатово | нд | П | 2030 | 35 | Аппаратуру ВЧ-связи (приемник, передатчик, интерфейсы телефонии и передачи данных), шкаф (стойку) для размещения оборудования | Приказ утв. ПСД | № 60-Э от 12.11.2025 | Тюменская область | 1 | 1 | 1 | 1 | 1 ед. | А6-07 | 3657.51 | 1.29 | 4718.1879 | нд
3.6 | Техническое перевооружение систем ВЧ связи в Тюменских ЭС - Южное ТПО | M_TP3400.PR.0029 | Системы ВЧ связи, УПАСК, ПА 110 кВ | УНЦ системы ВЧ-связи 110 кВ. Комбинированная аппаратура по ВЧ (ВОЛС) 110 кВ | ПС 110 кВ Томилово | нд | П | 2030 | 110 | Аппаратуру ВЧ-связи (приемник, передатчик, интерфейсы телефонии и передачи данных), шкаф (стойку) для размещения оборудования | Приказ утв. ПСД | № 60-Э от 12.11.2025 | Тюменская область | 1 | 1 | 1 | 1 | 1 ед. | А6-07 | 3657.51 | 1.29 | 4718.1879 | нд
3.6 | Техническое перевооружение систем ВЧ связи в Тюменских ЭС - Южное ТПО | M_TP3400.PR.0029 | Системы ВЧ связи, УПАСК, ПА 110 кВ | УНЦ системы ВЧ-связи 110 кВ. Комбинированная аппаратура по ВЧ (ВОЛС) 110 кВ | ПС 110 кВ Зиново | нд | П | 2030 | 110 | Аппаратуру ВЧ-связи (приемник, передатчик, интерфейсы телефонии и передачи данных), шкаф (стойку) для размещения оборудования | Приказ утв. ПСД | № 60-Э от 12.11.2025 | Тюменская область | 1 | 1 | 1 | 1 | 1 ед. | А6-07 | 3657.51 | 1.29 | 4718.1879 | нд
3.6 | Техническое перевооружение систем ВЧ связи в Тюменских ЭС - Южное ТПО | M_TP3400.PR.0029 | Системы ВЧ связи, УПАСК, ПА 110 кВ | УНЦ системы ВЧ-связи 110 кВ. Комбинированная аппаратура по ВЧ (ВОЛС) 110 кВ | ПС 110 кВ Пятково | нд | П | 2030 | 110 | Аппаратуру ВЧ-связи (приемник, передатчик, интерфейсы телефонии и передачи данных), шкаф (стойку) для размещения оборудования | Приказ утв. ПСД | № 60-Э от 12.11.2025 | Тюменская область | 1 | 1 | 1 | 3 | 1 ед. | А6-07 | 3657.51 | 1.29 | 14154.5637 | нд
3.6 | Техническое перевооружение систем ВЧ связи в Тюменских ЭС - Южное ТПО | M_TP3400.PR.0029 | Системы ВЧ связи, УПАСК, ПА 110 кВ | УНЦ системы ВЧ-связи 110 кВ. Комбинированная аппаратура по ВЧ (ВОЛС) 110 кВ | ПС 110 кВ Матуши | нд | П | 2030 | 110 | Аппаратуру ВЧ-связи (приемник, передатчик, интерфейсы телефонии и передачи данных), шкаф (стойку) для размещения оборудования | Приказ утв. ПСД | № 60-Э от 12.11.2025 | Тюменская область | 1 | 1 | 1 | 2 | 1 ед. | А6-07 | 3657.51 | 1.29 | 9436.3758 | нд
3.6 | Техническое перевооружение систем ВЧ связи в Тюменских ЭС - Южное ТПО | M_TP3400.PR.0029 | Системы ВЧ связи, УПАСК, ПА 110 кВ | УНЦ системы ВЧ-связи 110 кВ. Комбинированная аппаратура по ВЧ (ВОЛС) 110 кВ | ПС 110 кВ Армизон | нд | П | 2030 | 110 | Аппаратуру ВЧ-связи (приемник, передатчик, интерфейсы телефонии и передачи данных), шкаф (стойку) для размещения оборудования | Приказ утв. ПСД | № 60-Э от 12.11.2025 | Тюменская область | 1 | 1 | 1 | 3 | 1 ед. | А6-07 | 3657.51 | 1.29 | 14154.5637 | нд
3.6 | Техническое перевооружение систем ВЧ связи в Тюменских ЭС - Южное ТПО | M_TP3400.PR.0029 | Системы ВЧ связи, УПАСК, ПА 110 кВ | УНЦ системы ВЧ-связи 110 кВ. Комбинированная аппаратура по ВЧ (ВОЛС) 110 кВ | ПС 110 кВ Юрга | нд | П | 2030 | 110 | Аппаратуру ВЧ-связи (приемник, передатчик, интерфейсы телефонии и передачи данных), шкаф (стойку) для размещения оборудования | Приказ утв. ПСД | № 60-Э от 12.11.2025 | Тюменская область | 1 | 1 | 1 | 5 | 1 ед. | А6-07 | 3657.51 | 1.29 | 23590.9395 | нд
3.6 | Техническое перевооружение систем ВЧ связи в Тюменских ЭС - Южное ТПО | M_TP3400.PR.0029 | Системы ВЧ связи, УПАСК, ПА 110 кВ | УНЦ системы ВЧ-связи 110 кВ. Комбинированная аппаратура по ВЧ (ВОЛС) 110 кВ | ПС 110 кВ Петелино | нд | П | 2030 | 110 | Аппаратуру ВЧ-связи (приемник, передатчик, интерфейсы телефонии и передачи данных), шкаф (стойку) для размещения оборудования | Приказ утв. ПСД | № 60-Э от 12.11.2025 | Тюменская область | 1 | 1 | 1 | 5 | 1 ед. | А6-07 | 3657.51 | 1.29 | 23590.9395 | нд
3.6 | Техническое перевооружение систем ВЧ связи в Тюменских ЭС - Южное ТПО | M_TP3400.PR.0029 | Системы ВЧ связи, УПАСК, ПА 110 кВ | УНЦ системы ВЧ-связи 110 кВ. Комбинированная аппаратура по ВЧ (ВОЛС) 110 кВ | ПС 110 кВ Омутинка | нд | П | 2030 | 110 | Аппаратуру ВЧ-связи (приемник, передатчик, интерфейсы телефонии и передачи данных), шкаф (стойку) для размещения оборудования | Приказ утв. ПСД | № 60-Э от 12.11.2025 | Тюменская область | 1 | 1 | 1 | 6 | 1 ед. | А6-07 | 3657.51 | 1.29 | 28309.1274 | нд
3.6 | Техническое перевооружение систем ВЧ связи в Тюменских ЭС - Южное ТПО | M_TP3400.PR.0029 | Системы ВЧ связи, УПАСК, ПА 110 кВ | УНЦ системы ВЧ-связи 110 кВ. Комбинированная аппаратура по ВЧ (ВОЛС) 110 кВ | РПБ Ярково | нд | П | 2030 | 110 | Аппаратуру ВЧ-связи (приемник, передатчик, интерфейсы телефонии и передачи данных), шкаф (стойку) для размещения оборудования | Приказ утв. ПСД | № 60-Э от 12.11.2025 | Тюменская область | 1 | 1 | 1 | 7 | 1 ед. | А6-07 | 3657.51 | 1.29 | 33027.3153 | нд
3.6 | Техническое перевооружение систем ВЧ связи в Тюменских ЭС - Южное ТПО | M_TP3400.PR.0029 | Системы ВЧ связи, УПАСК, ПА 110 кВ | УНЦ системы ВЧ-связи 110 кВ. Комбинированная аппаратура по ВЧ (ВОЛС) 110 кВ | ПС 110 кВ Упорово | нд | П | 2030 | 110 | Аппаратуру ВЧ-связи (приемник, передатчик, интерфейсы телефонии и передачи данных), шкаф (стойку) для размещения оборудования | Приказ утв. ПСД | № 60-Э от 12.11.2025 | Тюменская область | 1 | 1 | 1 | 2 | 1 ед. | А6-07 | 3657.51 | 1.29 | 9436.3758 | нд
3.6 | Техническое перевооружение систем ВЧ связи в Тюменских ЭС - Южное ТПО | M_TP3400.PR.0029 | Системы ВЧ связи, УПАСК, ПА 110 кВ | УНЦ системы ВЧ-связи 110 кВ. Комбинированная аппаратура по ВЧ (ВОЛС) 110 кВ | ПС 110 кВ КС-11 | нд | П | 2030 | 110 | Аппаратуру ВЧ-связи (приемник, передатчик, интерфейсы телефонии и передачи данных), шкаф (стойку) для размещения оборудования | Приказ утв. ПСД | № 60-Э от 12.11.2025 | Тюменская область | 1 | 1 | 1 | 2 | 1 ед. | А6-07 | 3657.51 | 1.29 | 9436.3758 | нд
3.6 | Техническое перевооружение систем ВЧ связи в Тюменских ЭС - Южное ТПО | M_TP3400.PR.0029 | Системы ВЧ связи, УПАСК, ПА 220 кВ | УНЦ системы ВЧ-связи 220 кВ. Комбинированная аппаратура по ВЧ (ВОЛС) 220 кВ | ПС 220 кВ Заводоуковск | нд | П | 2030 | 220 | Аппаратуру ВЧ-связи (приемник, передатчик, интерфейсы телефонии и передачи данных), шкаф (стойку) для размещения оборудования | Приказ утв. ПСД | № 60-Э от 12.11.2025 | Тюменская область | 1 | 1 | 1 | 14 | 1 ед. | А6-07 | 3657.51 | 1.29 | 66054.6306 | нд
3.6 | Техническое перевооружение систем ВЧ связи в Тюменских ЭС - Южное ТПО | M_TP3400.PR.0029 | Системы ВЧ связи, УПАСК, ПА 110 кВ | УНЦ системы ВЧ-связи 110 кВ. Комбинированная аппаратура по ВЧ (ВОЛС) 110 кВ | ПС 110 кВ Ялуторовск | нд | П | 2030 | 110 | Аппаратуру ВЧ-связи (приемник, передатчик, интерфейсы телефонии и передачи данных), шкаф (стойку) для размещения оборудования | Приказ утв. ПСД | № 60-Э от 12.11.2025 | Тюменская область | 1 | 1 | 1 | 9 | 1 ед. | А6-07 | 3657.51 | 1.29 | 42463.6911 | нд
3.6 | Техническое перевооружение систем ВЧ связи в Тюменских ЭС - Южное ТПО | M_TP3400.PR.0029 | Системы ВЧ связи, УПАСК, ПА 35 кВ | УНЦ системы ВЧ-связи 35 кВ. Комбинированная аппаратура по ВЧ (ВОЛС) 35 кВ | ПС 35 кВ Масали | нд | П | 2030 | 35 | Аппаратуру ВЧ-связи (приемник, передатчик, интерфейсы телефонии и передачи данных), шкаф (стойку) для размещения оборудования | Приказ утв. ПСД | № 60-Э от 12.11.2025 | Тюменская область | 1 | 1 | 1 | 1 | 1 ед. | А6-07 | 3657.51 | 1.29 | 4718.1879 | нд
3.6 | Техническое перевооружение систем ВЧ связи в Тюменских ЭС - Южное ТПО | M_TP3400.PR.0029 | Системы ВЧ связи, УПАСК, ПА 150 кВ | УНЦ системы ВЧ-связи 150 кВ. Комбинированная аппаратура по ВЧ (ВОЛС) 150 кВ | Исетский РЭС | нд | П | 2030 | 150 | Аппаратуру ВЧ-связи (приемник, передатчик, интерфейсы телефонии и передачи данных), шкаф (стойку) для размещения оборудования | Приказ утв. ПСД | № 60-Э от 12.11.2025 | Тюменская область | 1 | 1 | 1 | 5 | 1 ед. | А6-07 | 3657.51 | 1.29 | 23590.9395 | нд
3.6 | Техническое перевооружение систем ВЧ связи в Тюменских ЭС - Южное ТПО | M_TP3400.PR.0029 | Системы ВЧ связи, УПАСК, ПА 110 кВ | УНЦ системы ВЧ-связи 110 кВ. Комбинированная аппаратура по ВЧ (ВОЛС) 110 кВ | ПС 110 кВ Боровинка | нд | П | 2030 | 110 | Аппаратуру ВЧ-связи (приемник, передатчик, интерфейсы телефонии и передачи данных), шкаф (стойку) для размещения оборудования | Приказ утв. ПСД | № 60-Э от 12.11.2025 | Тюменская область | 1 | 1 | 1 | 1 | 1 ед. | А6-07 | 3657.51 | 1.29 | 4718.1879 | нд
3.6 | Техническое перевооружение систем ВЧ связи в Тюменских ЭС - Южное ТПО | M_TP3400.PR.0029 | Системы ВЧ связи, УПАСК, ПА 220 кВ | УНЦ системы ВЧ-связи 220 кВ. Комбинированная аппаратура по ВЧ (ВОЛС) 220 кВ | ПС 220 кВ Княжево | нд | П | 2030 | 220 | Аппаратуру ВЧ-связи (приемник, передатчик, интерфейсы телефонии и передачи данных), шкаф (стойку) для размещения оборудования | Приказ утв. ПСД | № 60-Э от 12.11.2025 | Тюменская область | 1 | 1 | 1 | 2 | 1 ед. | А6-07 | 3657.51 | 1.29 | 9436.3758 | нд
3.6 | Техническое перевооружение систем ВЧ связи в Тюменских ЭС - Южное ТПО | M_TP3400.PR.0029 | Системы ВЧ связи, УПАСК, ПА 35 кВ | УНЦ системы ВЧ-связи 35 кВ. Комбинированная аппаратура по ВЧ (ВОЛС) 35 кВ | ПС 35 кВ Арболитовая | нд | П | 2030 | 35 | Аппаратуру ВЧ-связи (приемник, передатчик, интерфейсы телефонии и передачи данных), шкаф (стойку) для размещения оборудования | Приказ утв. ПСД | № 60-Э от 12.11.2025 | Тюменская область | 1 | 1 | 1 | 1 | 1 ед. | А6-07 | 3657.51 | 1.29 | 4718.1879 | нд
3.6 | Техническое перевооружение систем ВЧ связи в Тюменских ЭС - Южное ТПО | M_TP3400.PR.0029 | Итого объем финансовых потребностей по инвестиционному проекту, тыс. рублей | нд | нд | нд | нд | нд | нд | нд | нд | нд | нд | нд | нд | нд | нд | нд | нд | нд | нд | 630094.1369 | нд
3.6 | Проектирование технического перевооружения систем ВЧ связи в Тюменских ЭС -Ишимское ТПО | M_TP3500.PR.0046 | Системы ВЧ связи, УПАСК, ПА 110 кВ | УНЦ системы ВЧ-связи 110 кВ. Комбинированная аппаратура по ВЧ (ВОЛС) 110 кВ | нд | нд | С | 2031 | 110 | Аппаратуру ВЧ-связи (приемник, передатчик, интерфейсы телефонии и передачи данных), шкаф (стойку) для размещения оборудования | Приказ об утверждении ПСД | от 12.11.2025 № 61-Э | Тюменская область | 1 | 1 | 1 | 50 | 1 ед. | А6-07 | 3657.51 | 1.29 | 235909.395 | изменение объемов в связи с утв.ПСД, приказ 61-Э от 12.11.2025
3.6 | Проектирование технического перевооружения систем ВЧ связи в Тюменских ЭС -Ишимское ТПО | M_TP3500.PR.0046 | РЗА, система оперативного постоянного тока и собственных нужд ПС, сети связи 110 кВ | УНЦ сети связи. Аппаратура громкоговорящей и радиопоисковой связи 110 кВ | нд | нд | С | 2031 | 110 | Оборудование, шкаф для размещения оборудования | Приказ об утверждении ПСД | от 12.11.2025 № 61-Э | Тюменская область | 1 | 1 | 1 | 37 | 1 объект | И14-05 | 1049.81 | 1.31 | 50884.2907 | изменение объемов в связи с утв.ПСД, приказ 61-Э от 12.11.2025
3.6 | Проектирование технического перевооружения систем ВЧ связи в Тюменских ЭС -Ишимское ТПО | M_TP3500.PR.0046 | РЗА, система оперативного постоянного тока и собственных нужд ПС, сети связи 0.4 кВ | УНЦ сети связи. Оборудование электропитания, 6 кВт | нд | нд | С | 2031 | 0.4 | Электропитающая установка, панели распределения питания, инверторные системы, аккумуляторные батареи, стойки связи | Приказ об утверждении ПСД | от 12.11.2025 № 61-Э | Тюменская область | 1 | 1 | 1 | 31 | 1 объект | И14-07 | 2018.62 | 1.31 | 81976.1582 | изменение объемов в связи с утв.ПСД, приказ 61-Э от 12.11.2025
3.6 | Проектирование технического перевооружения систем ВЧ связи в Тюменских ЭС -Ишимское ТПО | M_TP3500.PR.0046 | Проектные и изыскательские работы, разработка и утверждение ДПТ, кадастровые работы и работы по установлению земельных отношений 110 кВ | УНЦ на проектные и изыскательские работы для отдельных элементов электрических сетей 110 кВ | ВЛ 110 кВ Тюменских ЭС -Ишимское ТПО | нд | С | 2031 | 110 | Затраты по УНЦ от 501 до 1001 млн. руб. | Приказ об утверждении ПСД | от 12.11.2025 № 61-Э | Тюменская область | 0.85 | 1 | 1 | 1 | 1 объект | П6-13 | 70916.85 | 1 | 60279.3225 | изменение объемов в связи с утв.ПСД, приказ 61-Э от 12.11.2025
3.6 | Проектирование технического перевооружения систем ВЧ связи в Тюменских ЭС -Ишимское ТПО | M_TP3500.PR.0046 | Итого объем финансовых потребностей по инвестиционному проекту, тыс. рублей | нд | нд | нд | нд | нд | нд | нд | нд | нд | нд | нд | нд | нд | нд | нд | нд | нд | нд | 429049.1664 | нд
3.6 | Техническое перевооружения систем ВЧ связи в Тюменских ЭС | M_TP3300.PR.0098 | Системы ВЧ связи, УПАСК, ПА 110 кВ | УНЦ системы ВЧ-связи 110 кВ. Комбинированная аппаратура по ВЧ (ВОЛС) 110 кВ | ПС 110 кВ Созоново | нд | К | 2030 | 110 | Аппаратуру ВЧ-связи (приемник, передатчик, интерфейсы телефонии и передачи данных), шкаф (стойку) для размещения оборудования | Приказ утв. ПСД | № 53-Э от 01.10.2025 | Тюменская область | 1 | 1 | 1 | 1 | 1 ед. | А6-07 | 3657.51 | 1.29 | 4718.1879 | нд
3.6 | Техническое перевооружения систем ВЧ связи в Тюменских ЭС | M_TP3300.PR.0098 | РЗА, система оперативного постоянного тока и собственных нужд ПС, сети связи 0.4 кВ | УНЦ сети связи. Оборудование электропитания, 6 кВт | ПС 110 кВ Созоново | нд | К | 2030 | 0.4 | Электропитающая установка, панели распределения питания, инверторные системы, аккумуляторные батареи, стойки связи | Приказ утв. ПСД | № 53-Э от 01.10.2025 | Тюменская область | 1 | 1 | 1 | 1 | 1 объект | И14-07 | 2018.62 | 1.31 | 2644.3922 | нд
3.6 | Техническое перевооружения систем ВЧ связи в Тюменских ЭС | M_TP3300.PR.0098 | Системы ВЧ связи, УПАСК, ПА 110 кВ | УНЦ системы ВЧ-связи 110 кВ. Комбинированная аппаратура по ВЧ (ВОЛС) 110 кВ | ПС 110 кВ Сибжилстрой | нд | К | 2030 | 110 | Аппаратуру ВЧ-связи (приемник, передатчик, интерфейсы телефонии и передачи данных), шкаф (стойку) для размещения оборудования | Приказ утв. ПСД | № 53-Э от 01.10.2025 | Тюменская область | 1 | 1 | 1 | 1 | 1 ед. | А6-07 | 3657.51 | 1.29 | 4718.1879 | нд
3.6 | Техническое перевооружения систем ВЧ связи в Тюменских ЭС | M_TP3300.PR.0098 | РЗА, система оперативного постоянного тока и собственных нужд ПС, сети связи 0.4 кВ | УНЦ сети связи. Оборудование электропитания, 6 кВт | ПС 110 кВ Сибжилстрой | нд | К | 2030 | 0.4 | Электропитающая установка, панели распределения питания, инверторные системы, аккумуляторные батареи, стойки связи | Приказ утв. ПСД | № 53-Э от 01.10.2025 | Тюменская область | 1 | 1 | 1 | 1 | 1 объект | И14-07 | 2018.62 | 1.31 | 2644.3922 | нд
3.6 | Техническое перевооружения систем ВЧ связи в Тюменских ЭС | M_TP3300.PR.0098 | Системы ВЧ связи, УПАСК, ПА 110 кВ | УНЦ системы ВЧ-связи 110 кВ. Комбинированная аппаратура по ВЧ (ВОЛС) 110 кВ | ПС 110 кВ Новотехническая | нд | К | 2030 | 110 | Аппаратуру ВЧ-связи (приемник, передатчик, интерфейсы телефонии и передачи данных), шкаф (стойку) для размещения оборудования | Приказ утв. ПСД | № 53-Э от 01.10.2025 | Тюменская область | 1 | 1 | 1 | 1 | 1 ед. | А6-07 | 3657.51 | 1.29 | 4718.1879 | нд
3.6 | Техническое перевооружения систем ВЧ связи в Тюменских ЭС | M_TP3300.PR.0098 | Системы ВЧ связи, УПАСК, ПА 110 кВ | УНЦ системы ВЧ-связи 110 кВ. Комбинированная аппаратура по ВЧ (ВОЛС) 110 кВ | ПС 110 кВ Бурдун | нд | К | 2030 | 110 | Аппаратуру ВЧ-связи (приемник, передатчик, интерфейсы телефонии и передачи данных), шкаф (стойку) для размещения оборудования | Приказ утв. ПСД | № 53-Э от 01.10.2025 | Тюменская область | 1 | 1 | 1 | 1 | 1 ед. | А6-07 | 3657.51 | 1.29 | 4718.1879 | нд
3.6 | Техническое перевооружения систем ВЧ связи в Тюменских ЭС | M_TP3300.PR.0098 | РЗА, система оперативного постоянного тока и собственных нужд ПС, сети связи 0.4 кВ | УНЦ сети связи. Оборудование электропитания, 6 кВт | ПС 110 кВ Бурдун | нд | К | 2030 | 0.4 | Электропитающая установка, панели распределения питания, инверторные системы, аккумуляторные батареи, стойки связи | Приказ утв. ПСД | № 53-Э от 01.10.2025 | Тюменская область | 1 | 1 | 1 | 1 | 1 объект | И14-07 | 2018.62 | 1.31 | 2644.3922 | нд
3.6 | Техническое перевооружения систем ВЧ связи в Тюменских ЭС | M_TP3300.PR.0098 | Системы ВЧ связи, УПАСК, ПА 110 кВ | УНЦ системы ВЧ-связи 110 кВ. Комбинированная аппаратура по ВЧ (ВОЛС) 110 кВ | ПС 110 кВ Каскара | нд | К | 2030 | 110 | Аппаратуру ВЧ-связи (приемник, передатчик, интерфейсы телефонии и передачи данных), шкаф (стойку) для размещения оборудования | Приказ утв. ПСД | № 53-Э от 01.10.2025 | Тюменская область | 1 | 1 | 1 | 1 | 1 ед. | А6-07 | 3657.51 | 1.29 | 4718.1879 | нд
3.6 | Техническое перевооружения систем ВЧ связи в Тюменских ЭС | M_TP3300.PR.0098 | Системы ВЧ связи, УПАСК, ПА 110 кВ | УНЦ системы ВЧ-связи 110 кВ. Комбинированная аппаратура по ВЧ (ВОЛС) 110 кВ | ПС 110 кВ Перевалово | нд | К | 2030 | 110 | Аппаратуру ВЧ-связи (приемник, передатчик, интерфейсы телефонии и передачи данных), шкаф (стойку) для размещения оборудования | Приказ утв. ПСД | № 53-Э от 01.10.2025 | Тюменская область | 1 | 1 | 1 | 1 | 1 ед. | А6-07 | 3657.51 | 1.29 | 4718.1879 | нд
3.6 | Техническое перевооружения систем ВЧ связи в Тюменских ЭС | M_TP3300.PR.0098 | РЗА, система оперативного постоянного тока и собственных нужд ПС, сети связи 0.4 кВ | УНЦ сети связи. Оборудование электропитания, 6 кВт | ПС 110 кВ Перевалово | нд | К | 2030 | 0.4 | Электропитающая установка, панели распределения питания, инверторные системы, аккумуляторные батареи, стойки связи | Приказ утв. ПСД | № 53-Э от 01.10.2025 | Тюменская область | 1 | 1 | 1 | 1 | 1 объект | И14-07 | 2018.62 | 1.31 | 2644.3922 | нд
3.6 | Техническое перевооружения систем ВЧ связи в Тюменских ЭС | M_TP3300.PR.0098 | Системы ВЧ связи, УПАСК, ПА 110 кВ | УНЦ системы ВЧ-связи 110 кВ. Комбинированная аппаратура по ВЧ (ВОЛС) 110 кВ | ПС 220 кВ Ожогино | нд | К | 2030 | 110 | Аппаратуру ВЧ-связи (приемник, передатчик, интерфейсы телефонии и передачи данных), шкаф (стойку) для размещения оборудования | Приказ утв. ПСД | № 53-Э от 01.10.2025 | Тюменская область | 1 | 1 | 1 | 3 | 1 ед. | А6-07 | 3657.51 | 1.29 | 14154.5637 | нд
3.6 | Техническое перевооружения систем ВЧ связи в Тюменских ЭС | M_TP3300.PR.0098 | РЗА, система оперативного постоянного тока и собственных нужд ПС, сети связи 0.4 кВ | УНЦ сети связи. Оборудование электропитания, 6 кВт | ПС 220 кВ Ожогино | нд | К | 2030 | 0.4 | Электропитающая установка, панели распределения питания, инверторные системы, аккумуляторные батареи, стойки связи | Приказ утв. ПСД | № 53-Э от 01.10.2025 | Тюменская область | 1 | 1 | 1 | 1 | 1 объект | И14-07 | 2018.62 | 1.31 | 2644.3922 | нд
3.6 | Техническое перевооружения систем ВЧ связи в Тюменских ЭС | M_TP3300.PR.0098 | Системы ВЧ связи, УПАСК, ПА 110 кВ | УНЦ системы ВЧ-связи 110 кВ. Комбинированная аппаратура по ВЧ (ВОЛС) 110 кВ | ПС 500 кВ Тюмень (УС Северного РЭС управления ТЭС) | нд | К | 2030 | 110 | Аппаратуру ВЧ-связи (приемник, передатчик, интерфейсы телефонии и передачи данных), шкаф (стойку) для размещения оборудования | Приказ утв. ПСД | № 53-Э от 01.10.2025 | Тюменская область | 1 | 1 | 1 | 6 | 1 ед. | А6-07 | 3657.51 | 1.29 | 28309.1274 | нд
3.6 | Техническое перевооружения систем ВЧ связи в Тюменских ЭС | M_TP3300.PR.0098 | РЗА, система оперативного постоянного тока и собственных нужд ПС, сети связи 0.4 кВ | УНЦ сети связи. Оборудование электропитания, 6 кВт | ПС 500 кВ Тюмень (УС Северного РЭС управления ТЭС) | нд | К | 2030 | 0.4 | Электропитающая установка, панели распределения питания, инверторные системы, аккумуляторные батареи, стойки связи | Приказ утв. ПСД | № 53-Э от 01.10.2025 | Тюменская область | 1 | 1 | 1 | 1 | 1 объект | И14-07 | 2018.62 | 1.31 | 2644.3922 | нд
3.6 | Техническое перевооружения систем ВЧ связи в Тюменских ЭС | M_TP3300.PR.0098 | Проектные и изыскательские работы, разработка и утверждение ДПТ, кадастровые работы и работы по установлению земельных отношений 110 кВ | УНЦ на проектные и изыскательские работы для отдельных элементов электрических сетей 110 кВ | Филиал АО "Россети Тюмень" ТюмЭС | нд | К | 2030 | 110 | Затраты по УНЦ от 51 до 151 млн. руб. | Приказ утв. ПСД | № 53-Э от 01.10.2025 | Тюменская область | 0.85 | 1 | 1 | 1 | 1 объект | П6-10 | 10637.53 | 1 | 9041.9005 | нд
3.6 | Техническое перевооружения систем ВЧ связи в Тюменских ЭС | M_TP3300.PR.0098 | Итого объем финансовых потребностей по инвестиционному проекту, тыс. рублей | нд | нд | нд | нд | нд | нд | нд | нд | нд | нд | нд | нд | нд | нд | нд | нд | нд | нд | 95681.0722 | нд
3.6 | Проектирование реконструкции ПС Утяшево, ПС Перевалово, ПС Горьковка, ПС Метелево, ПС Нариманово, ПС Кулаково (монтаж системы охранного телевидения) | M_TP3300.PS.0124 | Комплекс систем безопасности ПС 110 кВ | УНЦ комплекса систем безопасности ПС 110 кВ. Поворотная камера охранного (технологического) видеонаблюдения | ПС Утяшево, ПС Перевалово, ПС Горьковка, ПС Метелево, ПС Нариманово, ПС Кулаково | нд | С | 2027 | 110 | Оборудование с ПО | Приказ утв. ПСД | № 12-ТЭС от 26.03.2024 | Тюменская область | 1 | 1 | 1 | 7 | 1 точка наблюдения | И15-04 | 1035.84 | 1.34 | 9716.1792 | нд
3.6 | Проектирование реконструкции ПС Утяшево, ПС Перевалово, ПС Горьковка, ПС Метелево, ПС Нариманово, ПС Кулаково (монтаж системы охранного телевидения) | M_TP3300.PS.0124 | Комплекс систем безопасности ПС 110 кВ | УНЦ комплекса систем безопасности ПС 110 кВ. Стационарная камера охранного (технологического) видеонаблюдения | ПС Утяшево, ПС Перевалово, ПС Горьковка, ПС Метелево, ПС Нариманово, ПС Кулаково | нд | С | 2027 | 110 | Оборудование с ПО | Приказ утв. ПСД | № 12-ТЭС от 26.03.2024 | Тюменская область | 1 | 1 | 1 | 47 | 1 точка наблюдения | И15-05 | 234.29 | 1.34 | 14755.5842 | нд
3.6 | Проектирование реконструкции ПС Утяшево, ПС Перевалово, ПС Горьковка, ПС Метелево, ПС Нариманово, ПС Кулаково (монтаж системы охранного телевидения) | M_TP3300.PS.0124 | Комплекс систем безопасности ПС 110 кВ | УНЦ комплекса систем безопасности ПС 110 кВ. Шкаф серверов системы видеонаблюдения | ПС Утяшево, ПС Перевалово, ПС Горьковка, ПС Метелево, ПС Нариманово, ПС Кулаково | нд | С | 2027 | 110 | Оборудование с ПО | Приказ утв. ПСД | № 12-ТЭС от 26.03.2024 | Тюменская область | 1 | 1 | 1 | 5 | 1 шт | И15-01 | 3499.04 | 1.34 | 23443.568 | нд
3.6 | Проектирование реконструкции ПС Утяшево, ПС Перевалово, ПС Горьковка, ПС Метелево, ПС Нариманово, ПС Кулаково (монтаж системы охранного телевидения) | M_TP3300.PS.0124 | Комплекс систем безопасности ПС 110 кВ | УНЦ комплекса систем безопасности ПС 110 кВ. АРМ персонала комплекса систем безопасности | ПС Утяшево, ПС Перевалово, ПС Горьковка, ПС Метелево, ПС Нариманово, ПС Кулаково | нд | С | 2027 | 110 | Оборудование с ПО | Приказ утв. ПСД | № 12-ТЭС от 26.03.2024 | Тюменская область | 1 | 1 | 1 | 3 | 1 шт | И15-03 | 309.99 | 1.34 | 1246.1598 | нд
3.6 | Проектирование реконструкции ПС Утяшево, ПС Перевалово, ПС Горьковка, ПС Метелево, ПС Нариманово, ПС Кулаково (монтаж системы охранного телевидения) | M_TP3300.PS.0124 | Проектные и изыскательские работы, разработка и утверждение ДПТ, кадастровые работы и работы по установлению земельных отношений 110 кВ | УНЦ на проектные и изыскательские работы для отдельных элементов электрических сетей 110 кВ | ПС Утяшево, ПС Перевалово, ПС Горьковка, ПС Метелево, ПС Нариманово, ПС Кулаково | нд | С | 2027 | 110 | Затраты по УНЦ от 21 до 51 млн. руб. | Приказ утв. ПСД | № 12-ТЭС от 26.03.2024 | Тюменская область | 0.85 | 1 | 1 | 1 | 1 объект | П6-09 | 4255.01 | 1 | 3616.7585 | нд
3.6 | Проектирование реконструкции ПС Утяшево, ПС Перевалово, ПС Горьковка, ПС Метелево, ПС Нариманово, ПС Кулаково (монтаж системы охранного телевидения) | M_TP3300.PS.0124 | Итого объем финансовых потребностей по инвестиционному проекту, тыс. рублей | нд | нд | нд | нд | нд | нд | нд | нд | нд | нд | нд | нд | нд | нд | нд | нд | нд | нд | 52778.2497 | нд
3.6 | Проектирование реконструкции ВЛ 110 кВ Тюменская ТЭЦ-1 – Центральная I, II цепь (замена существующей двухцепной ВЛ 110 кВ с переводом в КВЛ протяженностью 2х4,3 км) | M_TP3300.VL.0098 | Проектные и изыскательские работы, разработка и утверждение ДПТ, кадастровые работы и работы по установлению земельных отношений 0.4 кВ | УНЦ на проектные и изыскательские работы для отдельных элементов электрических сетей 0.4 кВ | ВЛ 110 кВ Тюменская ТЭЦ-1 – Центральная I, II цепь | нд | П | 2026 | 0.4 | Затраты по УНЦ от 11 до 21 млн. руб. | Распоряжение филиала АО "Россети Тюмень" Тюменские электрические сети | №662р от 05.12.2025 | Тюменская область | 1 | 1 | 1 | 4 | 1 объект | П6-08 | 2127.51 | 1 | 8510.04 | нд
3.6 | Проектирование реконструкции ВЛ 110 кВ Тюменская ТЭЦ-1 – Центральная I, II цепь (замена существующей двухцепной ВЛ 110 кВ с переводом в КВЛ протяженностью 2х4,3 км) | M_TP3300.VL.0098 | Проектные и изыскательские работы, разработка и утверждение ДПТ, кадастровые работы и работы по установлению земельных отношений 110 кВ | УНЦ на проектные и изыскательские работы для КЛ 110 кВ | ВЛ 110 кВ Тюменская ТЭЦ-1 – Центральная I, II цепь | нд | П | 2026 | 110 | Ппроектные и изыскательские работы | Распоряжение филиала АО "Россети Тюмень" Тюменские электрические сети | №662р от 05.12.2025 | Тюменская область | 1 | 1 | 1 | 4.3 | 1 км по трассе | П5-02 | 6327.2 | 1 | 27206.96 | нд
3.6 | Проектирование реконструкции ВЛ 110 кВ Тюменская ТЭЦ-1 – Центральная I, II цепь (замена существующей двухцепной ВЛ 110 кВ с переводом в КВЛ протяженностью 2х4,3 км) | M_TP3300.VL.0098 | Итого объем финансовых потребностей по инвестиционному проекту, тыс. рублей | нд | нд | нд | нд | нд | нд | нд | нд | нд | нд | нд | нд | нд | нд | нд | нд | нд | нд | 35717 | нд
3.6 | Проектирование реконструкции электросетевого комплекса ВЛ 10 кВ Курья с КТП и ВЛ 0,4 кВ (замена опор на ж/б, провода не СИП на ВЛ-10кВ -19,25 км, ВЛ-0,4кВ - 19,23 км, замена КТП-12 шт., установка РВА - 1 шт.) | M_TP3600.VL.0102 | Проектные и изыскательские работы, разработка и утверждение ДПТ, кадастровые работы и работы по установлению земельных отношений 10 кВ | УНЦ на проектные и изыскательские работы для отдельных элементов электрических сетей 10 кВ | ВЛ 10 кВ Курья | нд | П | 2026 | 10 | Затраты по УНЦ от 21 до 51 млн. руб. | Распоряжение филиала АО "Россети Тюмень" Тюменские электрические сети" | №662р от 05.12.2025 | Тюменская область | 1 | 1 | 1 | 1 | 1 объект | П6-09 | 4255.01 | 1 | 4255.01 | нд
3.6 | Проектирование реконструкции электросетевого комплекса ВЛ 10 кВ Курья с КТП и ВЛ 0,4 кВ (замена опор на ж/б, провода не СИП на ВЛ-10кВ -19,25 км, ВЛ-0,4кВ - 19,23 км, замена КТП-12 шт., установка РВА - 1 шт.) | M_TP3600.VL.0102 | Проектные и изыскательские работы, разработка и утверждение ДПТ, кадастровые работы и работы по установлению земельных отношений 10 кВ | УНЦ на проектные и изыскательские работы по ВЛ 10 кВ | ВЛ 10 кВ Курья | нд | П | 2026 | 10 | Протяженность до 6 км | Распоряжение филиала АО "Россети Тюмень" Тюменские электрические сети" | №662р от 05.12.2025 | Тюменская область | 1 | 1 | 1 | 1 | 1 ВЛ | П3-04 | 3289.12 | 1 | 3289.12 | нд
3.6 | Проектирование реконструкции электросетевого комплекса ВЛ 10 кВ Курья с КТП и ВЛ 0,4 кВ (замена опор на ж/б, провода не СИП на ВЛ-10кВ -19,25 км, ВЛ-0,4кВ - 19,23 км, замена КТП-12 шт., установка РВА - 1 шт.) | M_TP3600.VL.0102 | Итого объем финансовых потребностей по инвестиционному проекту, тыс. рублей | нд | нд | нд | нд | нд | нд | нд | нд | нд | нд | нд | нд | нд | нд | нд | нд | нд | нд | 7544.13 | нд
3.2.4.2 | Техническое перевооружение систем ВЧ связи в Тюменских ЭС - Тобольское ТПО | M_TP3600.PR.0045 | АСУ ТП ПС и ТМ 110 кВ | УНЦ систем АСУТП и ТМ. Шкаф основного контроллера связи и управления 110 кВ | Сети связи. Объекты ТТПО | нд | С | 2031 | 110 | 8 аналоговых входов, 144 дискретных входа | Приказ об утверждении ПСД | № 46-ТЭС от 23.09.2025 | Тюменская область | 1 | 1 | 1 | 20 | 1 ед. | А5-01 | 2252.79 | 1.29 | 58121.982 | Приказ утверждения ПСД 46-Э от 23.09.2025
3.2.4.2 | Техническое перевооружение систем ВЧ связи в Тюменских ЭС - Тобольское ТПО | M_TP3600.PR.0045 | АСУ ТП ПС и ТМ 110 кВ | УНЦ систем АСУТП и ТМ. Шкаф гарантированного питания АСУ ТП и ТМ 110 кВ | Сети связи. Объекты ТТПО | нд | С | 2031 | 110 | ИБП, преобразователи постоянного тока, блок контакты положения АВ, сигнальные контакты АВ, шкаф | Приказ об утверждении ПСД | № 46-ТЭС от 23.09.2025 | Тюменская область | 1 | 1 | 1 | 21 | 1 ед. | А5-06 | 5306.44 | 1.29 | 143751.4596 | Приказ утверждения ПСД 46-Э от 23.09.2025
3.2.4.2 | Техническое перевооружение систем ВЧ связи в Тюменских ЭС - Тобольское ТПО | M_TP3600.PR.0045 | Системы ВЧ связи, УПАСК, ПА 110 кВ | УНЦ системы ВЧ-связи 110 кВ. Комбинированная аппаратура по ВЧ (ВОЛС) 110 кВ | ПС 110 кВ Кирсарай | нд | С | 2031 | 110 | Аппаратуру ВЧ-связи (приемник, передатчик, интерфейсы телефонии и передачи данных), шкаф (стойку) для размещения оборудования | Приказ об утверждении ПСД | № 46-ТЭС от 23.09.2025 | Тюменская область | 1 | 1 | 1 | 1 | 1 ед. | А6-07 | 3657.51 | 1.29 | 4718.1879 | Приказ утверждения ПСД 46-Э от 23.09.2025
3.2.4.2 | Техническое перевооружение систем ВЧ связи в Тюменских ЭС - Тобольское ТПО | M_TP3600.PR.0045 | Системы ВЧ связи, УПАСК, ПА 110 кВ | УНЦ системы ВЧ-связи 110 кВ. Комбинированная аппаратура по ВЧ (ВОЛС) 110 кВ | ПС 110 кВ КС-7 | нд | С | 2031 | 110 | Аппаратуру ВЧ-связи (приемник, передатчик, интерфейсы телефонии и передачи данных), шкаф (стойку) для размещения оборудования | Приказ об утверждении ПСД | № 46-ТЭС от 23.09.2025 | Тюменская область | 1 | 1 | 1 | 1 | 1 ед. | А6-07 | 3657.51 | 1.29 | 4718.1879 | Приказ утверждения ПСД 46-Э от 23.09.2025
3.2.4.2 | Техническое перевооружение систем ВЧ связи в Тюменских ЭС - Тобольское ТПО | M_TP3600.PR.0045 | Системы ВЧ связи, УПАСК, ПА 110 кВ | УНЦ системы ВЧ-связи 110 кВ. Комбинированная аппаратура по ВЧ (ВОЛС) 110 кВ | ПС 110 кВ Сумкино | нд | С | 2031 | 110 | Аппаратуру ВЧ-связи (приемник, передатчик, интерфейсы телефонии и передачи данных), шкаф (стойку) для размещения оборудования | Приказ об утверждении ПСД | № 46-ТЭС от 23.09.2025 | Тюменская область | 1 | 1 | 1 | 1 | 1 ед. | А6-07 | 3657.51 | 1.29 | 4718.1879 | Приказ утверждения ПСД 46-Э от 23.09.2025
3.2.4.2 | Техническое перевооружение систем ВЧ связи в Тюменских ЭС - Тобольское ТПО | M_TP3600.PR.0045 | Системы ВЧ связи, УПАСК, ПА 110 кВ | УНЦ системы ВЧ-связи 110 кВ. Комбинированная аппаратура по ВЧ (ВОЛС) 110 кВ | ПС 110 кВ Знаменская | нд | С | 2031 | 110 | Аппаратуру ВЧ-связи (приемник, передатчик, интерфейсы телефонии и передачи данных), шкаф (стойку) для размещения оборудования | Приказ об утверждении ПСД | № 46-ТЭС от 23.09.2025 | Тюменская область | 1 | 1 | 1 | 1 | 1 ед. | А6-07 | 3657.51 | 1.29 | 4718.1879 | Приказ утверждения ПСД 46-Э от 23.09.2025
3.2.4.2 | Техническое перевооружение систем ВЧ связи в Тюменских ЭС - Тобольское ТПО | M_TP3600.PR.0045 | Системы ВЧ связи, УПАСК, ПА 110 кВ | УНЦ системы ВЧ-связи 110 кВ. Комбинированная аппаратура по ВЧ (ВОЛС) 110 кВ | ПС 110 кВ КС-8 | нд | С | 2031 | 110 | Аппаратуру ВЧ-связи (приемник, передатчик, интерфейсы телефонии и передачи данных), шкаф (стойку) для размещения оборудования | Приказ об утверждении ПСД | № 46-ТЭС от 23.09.2025 | Тюменская область | 1 | 1 | 1 | 1 | 1 ед. | А6-07 | 3657.51 | 1.29 | 4718.1879 | Приказ утверждения ПСД 46-Э от 23.09.2025
3.2.4.2 | Техническое перевооружение систем ВЧ связи в Тюменских ЭС - Тобольское ТПО | M_TP3600.PR.0045 | Системы ВЧ связи, УПАСК, ПА 110 кВ | УНЦ системы ВЧ-связи 110 кВ. Комбинированная аппаратура по ВЧ (ВОЛС) 110 кВ | ПС 110 кВ Косач | нд | С | 2031 | 110 | Аппаратуру ВЧ-связи (приемник, передатчик, интерфейсы телефонии и передачи данных), шкаф (стойку) для размещения оборудования | Приказ об утверждении ПСД | № 46-ТЭС от 23.09.2025 | Тюменская область | 1 | 1 | 1 | 1 | 1 ед. | А6-07 | 3657.51 | 1.29 | 4718.1879 | Приказ утверждения ПСД 46-Э от 23.09.2025
3.2.4.2 | Техническое перевооружение систем ВЧ связи в Тюменских ЭС - Тобольское ТПО | M_TP3600.PR.0045 | Системы ВЧ связи, УПАСК, ПА 110 кВ | УНЦ системы ВЧ-связи 110 кВ. Комбинированная аппаратура по ВЧ (ВОЛС) 110 кВ | ПС 110 кВ Ингаир | нд | С | 2031 | 110 | Аппаратуру ВЧ-связи (приемник, передатчик, интерфейсы телефонии и передачи данных), шкаф (стойку) для размещения оборудования | Приказ об утверждении ПСД | № 46-ТЭС от 23.09.2025 | Тюменская область | 1 | 1 | 1 | 1 | 1 ед. | А6-07 | 3657.51 | 1.29 | 4718.1879 | Приказ утверждения ПСД 46-Э от 23.09.2025
3.2.4.2 | Техническое перевооружение систем ВЧ связи в Тюменских ЭС - Тобольское ТПО | M_TP3600.PR.0045 | Системы ВЧ связи, УПАСК, ПА 110 кВ | УНЦ системы ВЧ-связи 110 кВ. Комбинированная аппаратура по ВЧ (ВОЛС) 110 кВ | ПС 110 кВ Сетово | нд | С | 2031 | 110 | Аппаратуру ВЧ-связи (приемник, передатчик, интерфейсы телефонии и передачи данных), шкаф (стойку) для размещения оборудования | Приказ об утверждении ПСД | № 46-ТЭС от 23.09.2025 | Тюменская область | 1 | 1 | 1 | 1 | 1 ед. | А6-07 | 3657.51 | 1.29 | 4718.1879 | Приказ утверждения ПСД 46-Э от 23.09.2025
3.2.4.2 | Техническое перевооружение систем ВЧ связи в Тюменских ЭС - Тобольское ТПО | M_TP3600.PR.0045 | Системы ВЧ связи, УПАСК, ПА 110 кВ | УНЦ системы ВЧ-связи 110 кВ. Комбинированная аппаратура по ВЧ (ВОЛС) 110 кВ | ПС 110 кВ Блинникова | нд | С | 2031 | 110 | Аппаратуру ВЧ-связи (приемник, передатчик, интерфейсы телефонии и передачи данных), шкаф (стойку) для размещения оборудования | Приказ об утверждении ПСД | № 46-ТЭС от 23.09.2025 | Тюменская область | 1 | 1 | 1 | 1 | 1 ед. | А6-07 | 3657.51 | 1.29 | 4718.1879 | Приказ утверждения ПСД 46-Э от 23.09.2025
3.2.4.2 | Техническое перевооружение систем ВЧ связи в Тюменских ЭС - Тобольское ТПО | M_TP3600.PR.0045 | Системы ВЧ связи, УПАСК, ПА 110 кВ | УНЦ системы ВЧ-связи 110 кВ. Комбинированная аппаратура по ВЧ (ВОЛС) 110 кВ | ПС 110 кВ Байкалово | нд | С | 2031 | 110 | Аппаратуру ВЧ-связи (приемник, передатчик, интерфейсы телефонии и передачи данных), шкаф (стойку) для размещения оборудования | Приказ об утверждении ПСД | № 46-ТЭС от 23.09.2025 | Тюменская область | 1 | 1 | 1 | 1 | 1 ед. | А6-07 | 3657.51 | 1.29 | 4718.1879 | Приказ утверждения ПСД 46-Э от 23.09.2025
3.2.4.2 | Техническое перевооружение систем ВЧ связи в Тюменских ЭС - Тобольское ТПО | M_TP3600.PR.0045 | Системы ВЧ связи, УПАСК, ПА 110 кВ | УНЦ системы ВЧ-связи 110 кВ. Комбинированная аппаратура по ВЧ (ВОЛС) 110 кВ | ПС 110 кВ Ушарово | нд | С | 2031 | 110 | Аппаратуру ВЧ-связи (приемник, передатчик, интерфейсы телефонии и передачи данных), шкаф (стойку) для размещения оборудования | Приказ об утверждении ПСД | № 46-ТЭС от 23.09.2025 | Тюменская область | 1 | 1 | 1 | 1 | 1 ед. | А6-07 | 3657.51 | 1.29 | 4718.1879 | Приказ утверждения ПСД 46-Э от 23.09.2025
3.2.4.2 | Техническое перевооружение систем ВЧ связи в Тюменских ЭС - Тобольское ТПО | M_TP3600.PR.0045 | Системы ВЧ связи, УПАСК, ПА 110 кВ | УНЦ системы ВЧ-связи 110 кВ. Комбинированная аппаратура по ВЧ (ВОЛС) 110 кВ | ПС 110 кВ Митькино | нд | С | 2031 | 110 | Аппаратуру ВЧ-связи (приемник, передатчик, интерфейсы телефонии и передачи данных), шкаф (стойку) для размещения оборудования | Приказ об утверждении ПСД | № 46-ТЭС от 23.09.2025 | Тюменская область | 1 | 1 | 1 | 1 | 1 ед. | А6-07 | 3657.51 | 1.29 | 4718.1879 | Приказ утверждения ПСД 46-Э от 23.09.2025
3.2.4.2 | Техническое перевооружение систем ВЧ связи в Тюменских ЭС - Тобольское ТПО | M_TP3600.PR.0045 | Системы ВЧ связи, УПАСК, ПА 110 кВ | УНЦ системы ВЧ-связи 110 кВ. Комбинированная аппаратура по ВЧ (ВОЛС) 110 кВ | ПС 110 кВ Чернаковская | нд | С | 2031 | 110 | Аппаратуру ВЧ-связи (приемник, передатчик, интерфейсы телефонии и передачи данных), шкаф (стойку) для размещения оборудования | Приказ об утверждении ПСД | № 46-ТЭС от 23.09.2025 | Тюменская область | 1 | 1 | 1 | 1 | 1 ед. | А6-07 | 3657.51 | 1.29 | 4718.1879 | Приказ утверждения ПСД 46-Э от 23.09.2025
3.2.4.2 | Техническое перевооружение систем ВЧ связи в Тюменских ЭС - Тобольское ТПО | M_TP3600.PR.0045 | Системы ВЧ связи, УПАСК, ПА 110 кВ | УНЦ системы ВЧ-связи 110 кВ. Комбинированная аппаратура по ВЧ (ВОЛС) 110 кВ | ПС 110 кВ Горная | нд | С | 2031 | 110 | Аппаратуру ВЧ-связи (приемник, передатчик, интерфейсы телефонии и передачи данных), шкаф (стойку) для размещения оборудования | Приказ об утверждении ПСД | № 46-ТЭС от 23.09.2025 | Тюменская область | 1 | 1 | 1 | 1 | 1 ед. | А6-07 | 3657.51 | 1.29 | 4718.1879 | Приказ утверждения ПСД 46-Э от 23.09.2025
3.2.4.2 | Техническое перевооружение систем ВЧ связи в Тюменских ЭС - Тобольское ТПО | M_TP3600.PR.0045 | Системы ВЧ связи, УПАСК, ПА 110 кВ | УНЦ системы ВЧ-связи 110 кВ. Комбинированная аппаратура по ВЧ (ВОЛС) 110 кВ | ПС 110 кВ Шестаково | нд | С | 2031 | 110 | Аппаратуру ВЧ-связи (приемник, передатчик, интерфейсы телефонии и передачи данных), шкаф (стойку) для размещения оборудования | Приказ об утверждении ПСД | № 46-ТЭС от 23.09.2025 | Тюменская область | 1 | 1 | 1 | 1 | 1 ед. | А6-07 | 3657.51 | 1.29 | 4718.1879 | Приказ утверждения ПСД 46-Э от 23.09.2025
3.2.4.2 | Техническое перевооружение систем ВЧ связи в Тюменских ЭС - Тобольское ТПО | M_TP3600.PR.0045 | Системы ВЧ связи, УПАСК, ПА 110 кВ | УНЦ системы ВЧ-связи 110 кВ. Комбинированная аппаратура по ВЧ (ВОЛС) 110 кВ | ПС 110 кВ Кутарбитка | нд | С | 2031 | 110 | Аппаратуру ВЧ-связи (приемник, передатчик, интерфейсы телефонии и передачи данных), шкаф (стойку) для размещения оборудования | Приказ об утверждении ПСД | № 46-ТЭС от 23.09.2025 | Тюменская область | 1 | 1 | 1 | 1 | 1 ед. | А6-07 | 3657.51 | 1.29 | 4718.1879 | Приказ утверждения ПСД 46-Э от 23.09.2025
3.2.4.2 | Техническое перевооружение систем ВЧ связи в Тюменских ЭС - Тобольское ТПО | M_TP3600.PR.0045 | Системы ВЧ связи, УПАСК, ПА 110 кВ | УНЦ системы ВЧ-связи 110 кВ. Комбинированная аппаратура по ВЧ (ВОЛС) 110 кВ | УС Высоковольтного РЭС | нд | С | 2031 | 110 | Аппаратуру ВЧ-связи (приемник, передатчик, интерфейсы телефонии и передачи данных), шкаф (стойку) для размещения оборудования | Приказ об утверждении ПСД | № 46-ТЭС от 23.09.2025 | Тюменская область | 1 | 1 | 1 | 4 | 1 ед. | А6-07 | 3657.51 | 1.29 | 18872.7516 | Приказ утверждения ПСД 46-Э от 23.09.2025
3.2.4.2 | Техническое перевооружение систем ВЧ связи в Тюменских ЭС - Тобольское ТПО | M_TP3600.PR.0045 | Системы ВЧ связи, УПАСК, ПА 110 кВ | УНЦ системы ВЧ-связи 110 кВ. Комбинированная аппаратура по ВЧ (ВОЛС) 110 кВ | УС ПС 500 кВ Иртыш | нд | С | 2031 | 110 | Аппаратуру ВЧ-связи (приемник, передатчик, интерфейсы телефонии и передачи данных), шкаф (стойку) для размещения оборудования | Приказ об утверждении ПСД | № 46-ТЭС от 23.09.2025 | Тюменская область | 1 | 1 | 1 | 4 | 1 ед. | А6-07 | 3657.51 | 1.29 | 18872.7516 | Приказ утверждения ПСД 46-Э от 23.09.2025
3.2.4.2 | Техническое перевооружение систем ВЧ связи в Тюменских ЭС - Тобольское ТПО | M_TP3600.PR.0045 | Системы ВЧ связи, УПАСК, ПА 110 кВ | УНЦ системы ВЧ-связи 110 кВ. Комбинированная аппаратура по ВЧ (ВОЛС) 110 кВ | ПС 110 кВ Менделеево | нд | С | 2031 | 110 | Аппаратуру ВЧ-связи (приемник, передатчик, интерфейсы телефонии и передачи данных), шкаф (стойку) для размещения оборудования | Приказ об утверждении ПСД | № 46-ТЭС от 23.09.2025 | Тюменская область | 1 | 1 | 1 | 2 | 1 ед. | А6-07 | 3657.51 | 1.29 | 9436.3758 | Приказ утверждения ПСД 46-Э от 23.09.2025
3.2.4.2 | Техническое перевооружение систем ВЧ связи в Тюменских ЭС - Тобольское ТПО | M_TP3600.PR.0045 | Системы ВЧ связи, УПАСК, ПА 110 кВ | УНЦ системы ВЧ-связи 110 кВ. Комбинированная аппаратура по ВЧ (ВОЛС) 110 кВ | УС Тобольского ТПО | нд | С | 2031 | 110 | Аппаратуру ВЧ-связи (приемник, передатчик, интерфейсы телефонии и передачи данных), шкаф (стойку) для размещения оборудования | Приказ об утверждении ПСД | № 46-ТЭС от 23.09.2025 | Тюменская область | 1 | 1 | 1 | 5 | 1 ед. | А6-07 | 3657.51 | 1.29 | 23590.9395 | Приказ утверждения ПСД 46-Э от 23.09.2025
3.2.4.2 | Техническое перевооружение систем ВЧ связи в Тюменских ЭС - Тобольское ТПО | M_TP3600.PR.0045 | Системы ВЧ связи, УПАСК, ПА 110 кВ | УНЦ системы ВЧ-связи 110 кВ. Комбинированная аппаратура по ВЧ (ВОЛС) 110 кВ | УС Вагайского РЭС | нд | С | 2031 | 110 | Аппаратуру ВЧ-связи (приемник, передатчик, интерфейсы телефонии и передачи данных), шкаф (стойку) для размещения оборудования | Приказ об утверждении ПСД | № 46-ТЭС от 23.09.2025 | Тюменская область | 1 | 1 | 1 | 2 | 1 ед. | А6-07 | 3657.51 | 1.29 | 9436.3758 | Приказ утверждения ПСД 46-Э от 23.09.2025
3.2.4.2 | Техническое перевооружение систем ВЧ связи в Тюменских ЭС - Тобольское ТПО | M_TP3600.PR.0045 | Проектные и изыскательские работы, разработка и утверждение ДПТ, кадастровые работы и работы по установлению земельных отношений 110 кВ | УНЦ на проектные и изыскательские работы для отдельных элементов электрических сетей 110 кВ | Сети связи. Объекты ТТПО | нд | С | 2031 | 110 | Затраты по УНЦ от 301 до 501 млн. руб. | Приказ об утверждении ПСД | № 46-ТЭС от 23.09.2025 | Тюменская область | 1 | 1 | 1 | 1 | 1 объект | П6-12 | 35458.43 | 1 | 35458.43 | Приказ утверждения ПСД 46-Э от 23.09.2025
3.2.4.2 | Техническое перевооружение систем ВЧ связи в Тюменских ЭС - Тобольское ТПО | M_TP3600.PR.0045 | Итого объем финансовых потребностей по инвестиционному проекту, тыс. рублей | нд | нд | нд | нд | нд | нд | нд | нд | нд | нд | нд | нд | нд | нд | нд | нд | нд | нд | 393032.0723 | нд
3.6 | Проектирование реконструкции электросетевого комплекса ВЛ 10 кВ Тахтаир с КТП и ВЛ 0,4 кВ (замена опор на ж/б, провода на СИП на ВЛ-10кВ - 53,04 км, ВЛ-0,4кВ – 7,27 км, замена КТП - 4 шт., установка РВА - 5 шт.) | M_TP3600.VL.0098 | Проектные и изыскательские работы, разработка и утверждение ДПТ, кадастровые работы и работы по установлению земельных отношений 10 кВ | УНЦ на проектные и изыскательские работы для отдельных элементов электрических сетей 10 кВ | ВЛ 10 кВ Тахтаир | нд | П | 2026 | 10 | Затраты по УНЦ от 151 до 301 млн. руб. | Распоряжение филиала АО "Россети Тюмень" Тюменские электрические сети" | №662р от 05.12.2025 | Тюменская область | 1 | 1 | 1 | 1 | 1 объект | П6-11 | 21275.06 | 1 | 21275.06 | нд
3.6 | Проектирование реконструкции электросетевого комплекса ВЛ 10 кВ Тахтаир с КТП и ВЛ 0,4 кВ (замена опор на ж/б, провода на СИП на ВЛ-10кВ - 53,04 км, ВЛ-0,4кВ – 7,27 км, замена КТП - 4 шт., установка РВА - 5 шт.) | M_TP3600.VL.0098 | Проектные и изыскательские работы, разработка и утверждение ДПТ, кадастровые работы и работы по установлению земельных отношений 10 кВ | УНЦ на проектные и изыскательские работы по ВЛ 10 кВ | ВЛ 10 кВ Тахтаир | нд | П | 2026 | 10 | Протяженность до 6 км | Распоряжение филиала АО "Россети Тюмень" Тюменские электрические сети" | №662р от 05.12.2025 | Тюменская область | 1 | 1 | 1 | 1 | 1 ВЛ | П3-04 | 3289.12 | 1 | 3289.12 | нд
3.6 | Проектирование реконструкции электросетевого комплекса ВЛ 10 кВ Тахтаир с КТП и ВЛ 0,4 кВ (замена опор на ж/б, провода на СИП на ВЛ-10кВ - 53,04 км, ВЛ-0,4кВ – 7,27 км, замена КТП - 4 шт., установка РВА - 5 шт.) | M_TP3600.VL.0098 | Итого объем финансовых потребностей по инвестиционному проекту, тыс. рублей | нд | нд | нд | нд | нд | нд | нд | нд | нд | нд | нд | нд | нд | нд | нд | нд | нд | нд | 24564.18 | нд
3.6 | Проектирование модернизации ПС 220 кВ Ожогино (реализация проектов дистанционного управления оборудованием) | M_TP3300.PS.0122 | АСУ ТП ПС и ТМ 220 кВ | УНЦ систем АСУТП и ТМ. Шкаф гарантированного питания АСУ ТП и ТМ 220 кВ | ПС 220 кВ Ожогино | нд | П | 2026 | 220 | ИБП, преобразователи постоянного тока, блок контакты положения АВ, сигнальные контакты АВ, шкаф | Распоряжение филиала АО "Россети Тюмень" Тюменские электрические сети | №662р от 05.12.2025 | Тюменская область | 1 | 1 | 1 | 2 | 1 ед. | А5-06 | 5306.44 | 1.29 | 13690.6152 | нд
3.6 | Проектирование модернизации ПС 220 кВ Ожогино (реализация проектов дистанционного управления оборудованием) | M_TP3300.PS.0122 | АСУ ТП ПС и ТМ 220 кВ | УНЦ систем АСУТП и ТМ. АРМ оперативного персонала 220 кВ | ПС 220 кВ Ожогино | нд | П | 2026 | 220 | АРМ оперативного персонала | Распоряжение филиала АО "Россети Тюмень" Тюменские электрические сети | №662р от 05.12.2025 | Тюменская область | 1 | 1 | 1 | 1 | 1 ед. | А5-07 | 860.27 | 1.29 | 1109.7483 | нд
3.6 | Проектирование модернизации ПС 220 кВ Ожогино (реализация проектов дистанционного управления оборудованием) | M_TP3300.PS.0122 | АСУ ТП ПС и ТМ 220 кВ | УНЦ систем АСУТП и ТМ. Шкаф основного контроллера связи и управления 220 кВ | ПС 220 кВ Ожогино | нд | П | 2026 | 220 | 8 аналоговых входов, 144 дискретных входа | Распоряжение филиала АО "Россети Тюмень" Тюменские электрические сети | №662р от 05.12.2025 | Тюменская область | 1 | 1 | 1 | 4 | 1 ед | А5-01 | 2252.79 | 1.29 | 11624.3964 | нд
3.6 | Проектирование модернизации ПС 220 кВ Ожогино (реализация проектов дистанционного управления оборудованием) | M_TP3300.PS.0122 | АСУ ТП ПС и ТМ 220 кВ | УНЦ систем АСУТП и ТМ. Шкаф серверного оборудования основной 220 кВ | ПС 220 кВ Ожогино | нд | П | 2026 | 220 | Сервер АСУ ТП, сервер ТМ, СКСУ, ССАС, АРМ опретивного персонала, KVM-консоль | Распоряжение филиала АО "Россети Тюмень" Тюменские электрические сети | №662р от 05.12.2025 | Тюменская область | 1 | 1 | 1 | 1 | 1 ед | А5-02 | 17966.55 | 1.29 | 23176.8495 | нд
3.6 | Проектирование модернизации ПС 220 кВ Ожогино (реализация проектов дистанционного управления оборудованием) | M_TP3300.PS.0122 | АСУ ТП ПС и ТМ 220 кВ | УНЦ систем АСУТП и ТМ. Шкаф серверного оборудования резервный 220 кВ | ПС 220 кВ Ожогино | нд | П | 2026 | 220 | Сервер АСУ ТП, сервер ТМ, СКСУ, ССАС, АРМ опретивного персонала, KVM-консоль, АРМ опретивного персонала РЗА | Распоряжение филиала АО "Россети Тюмень" Тюменские электрические сети | №662р от 05.12.2025 | Тюменская область | 1 | 1 | 1 | 1 | 1 ед. | А5-03 | 18678.07 | 1.29 | 24094.7103 | нд
3.6 | Проектирование модернизации ПС 220 кВ Ожогино (реализация проектов дистанционного управления оборудованием) | M_TP3300.PS.0122 | АСУ ТП ПС и ТМ 220 кВ | УНЦ систем АСУТП и ТМ. Шкаф сетевой коммутации с четырьмя коммутаторами и двумя серверами системы обеспечения единого времени 220 кВ | ПС 220 кВ Ожогино | нд | П | 2026 | 220 | Коммутаторы с 24 портами, модуль синхронизации данных, шкаф для размещения оборудования, ПО | Распоряжение филиала АО "Россети Тюмень" Тюменские электрические сети | №662р от 05.12.2025 | Тюменская область | 1 | 1 | 1 | 1 | 1 ед. | А5-04 | 11261.58 | 1.29 | 14527.4382 | нд
3.6 | Проектирование модернизации ПС 220 кВ Ожогино (реализация проектов дистанционного управления оборудованием) | M_TP3300.PS.0122 | Комплекс систем безопасности ПС 0.4 кВ | УНЦ комплекса систем безопасности ПС 0.4 кВ. Поворотная камера охранного (технологического) видеонаблюдения | ПС 220 кВ Ожогино | нд | П | 2026 | 0.4 | Оборудование с ПО | Распоряжение филиала АО "Россети Тюмень" Тюменские электрические сети | №662р от 05.12.2025 | Тюменская область | 1 | 1 | 1 | 16 | 1 точка наблюдения | И15-04 | 1035.84 | 1.34 | 22208.4096 | нд
3.6 | Проектирование модернизации ПС 220 кВ Ожогино (реализация проектов дистанционного управления оборудованием) | M_TP3300.PS.0122 | Комплекс систем безопасности ПС 0.4 кВ | УНЦ комплекса систем безопасности ПС 0.4 кВ. Шкаф серверов системы видеонаблюдения | ПС 220 кВ Ожогино | нд | П | 2026 | 0.4 | Оборудование с ПО | Распоряжение филиала АО "Россети Тюмень" Тюменские электрические сети | №662р от 05.12.2025 | Тюменская область | 1 | 1 | 1 | 1 | 1 шт. | И15-01 | 3499.04 | 1.34 | 4688.7136 | нд
3.6 | Проектирование модернизации ПС 220 кВ Ожогино (реализация проектов дистанционного управления оборудованием) | M_TP3300.PS.0122 | АСУ ТП ПС и ТМ 220 кВ | УНЦ систем АСУТП и ТМ. АРМ персонала АСУ ТП (РЗА) 220 кВ | ПС 220 кВ Ожогино | нд | П | 2026 | 220 | АРМ персонала РЗА, ИБП, ПО | Распоряжение филиала АО "Россети Тюмень" Тюменские электрические сети | №662р от 05.12.2025 | Тюменская область | 1 | 1 | 1 | 1 | 1 ед. | А5-08 | 425.87 | 1.29 | 549.3723 | нд
3.6 | Проектирование модернизации ПС 220 кВ Ожогино (реализация проектов дистанционного управления оборудованием) | M_TP3300.PS.0122 | Проектные и изыскательские работы, разработка и утверждение ДПТ, кадастровые работы и работы по установлению земельных отношений 220 кВ | УНЦ на проектные и изыскательские работы для отдельных элементов электрических сетей 220 кВ | ПС 220 кВ Ожогино | нд | П | 2026 | 220 | Затраты по УНЦ от 51 до 151 млн. руб. | Распоряжение филиала АО "Россети Тюмень" Тюменские электрические сети | №662р от 05.12.2025 | Тюменская область | 0.85 | 1 | 1 | 1 | 1 объект | П6-10 | 10637.53 | 1 | 9041.9005 | Исключение изыскательских работ на основании Распоряжения филиала АО "Россети Тюмень" Тюменские электрические сети от 05.12.2025 №662р
3.6 | Проектирование модернизации ПС 220 кВ Ожогино (реализация проектов дистанционного управления оборудованием) | M_TP3300.PS.0122 | Итого объем финансовых потребностей по инвестиционному проекту, тыс. рублей | нд | нд | нд | нд | нд | нд | нд | нд | нд | нд | нд | нд | нд | нд | нд | нд | нд | нд | 124712.1539 | нд
3.6 | Проектирование модернизации ПС 110 кВ Граничная (реализация проектов дистанционного управления оборудованием) | M_TP3300.PS.0123 | Проектные и изыскательские работы, разработка и утверждение ДПТ, кадастровые работы и работы по установлению земельных отношений 110 кВ | УНЦ на проектные и изыскательские работы для отдельных элементов электрических сетей 110 кВ | ПС 110 кВ Граничная | нд | П | 2026 | 110 | Затраты по УНЦ от 21 до 51 млн. руб. | Распоряжение филиала АО "Россети Тюмень" Тюменские электрические сети | №662р от 05.12.2025 | Тюменская область | 0.85 | 1 | 1 | 1 | 1 объект | П6-09 | 4255.01 | 1 | 3616.7585 | нд
3.6 | Проектирование модернизации ПС 110 кВ Граничная (реализация проектов дистанционного управления оборудованием) | M_TP3300.PS.0123 | Итого объем финансовых потребностей по инвестиционному проекту, тыс. рублей | нд | нд | нд | нд | нд | нд | нд | нд | нд | нд | нд | нд | нд | нд | нд | нд | нд | нд | 3616.7585 | нд
3.6 | Проектирование установки устройств ОМП ВЛ 110 кВ (ПС 110/10кВ Домостроительная, ПС 220/110/10 кВ Ожогино, ПС 110/10 кВ Сибжилстрой, ПС 110/10 кВ Созоново, ПС 110/10 кВ Торгили, ПС 110/10кВ Туринская, ПС 110/10 кВ Утяшево, ПС 110/10 кВ Буньково, ПС 110/10 кВ Ярково, ПС 110/10 кВ Кротово, ПС 110/10 кВ Ламенка, ПС 110/10 кВ Ченчерь, ПС 110/10 кВ Горная, ПС 110/10 кВ Тобольская, ПС 110/10 кВ Ульяновская) | M_TP3300.PS.0125 | Проектные и изыскательские работы, разработка и утверждение ДПТ, кадастровые работы и работы по установлению земельных отношений 110 кВ | УНЦ на проектные и изыскательские работы для отдельных элементов электрических сетей 110 кВ | ОМП ВЛ 110 кВ | нд | П | 2029 | 110 | Затраты по УНЦ от 51 до 151 млн. руб. | Распоряжение филиала АО "Россети Тюмень" Тюменские электрические сети | №662р от 05.12.2025 | Тюменская область | 1 | 1 | 1 | 1 | 1 объект | П6-10 | 10637.53 | 1 | 10637.53 | нд
3.6 | Проектирование установки устройств ОМП ВЛ 110 кВ (ПС 110/10кВ Домостроительная, ПС 220/110/10 кВ Ожогино, ПС 110/10 кВ Сибжилстрой, ПС 110/10 кВ Созоново, ПС 110/10 кВ Торгили, ПС 110/10кВ Туринская, ПС 110/10 кВ Утяшево, ПС 110/10 кВ Буньково, ПС 110/10 кВ Ярково, ПС 110/10 кВ Кротово, ПС 110/10 кВ Ламенка, ПС 110/10 кВ Ченчерь, ПС 110/10 кВ Горная, ПС 110/10 кВ Тобольская, ПС 110/10 кВ Ульяновская) | M_TP3300.PS.0125 | Итого объем финансовых потребностей по инвестиционному проекту, тыс. рублей | нд | нд | нд | нд | нд | нд | нд | нд | нд | нд | нд | нд | нд | нд | нд | нд | нд | нд | 10637.53 | нд
3.6 | ВОЛС кольцевой структуры (ПС 110 кВ Велижаны) филиала АО "Россети Тюмень" Тюменские ЭС - Южное ТПО (шкаф телекоммуникационный - 2 шт.) | M_NS3300.PR.0009 | Комплекс систем безопасности ПС 110 кВ | УНЦ комплекса систем безопасности ПС 110 кВ. Программно-аппаратный комплекс информационной безопасности для защиты до 100 интеллектуальных устройств ПС | ПС 110 кВ Велижаны, Нижнетавдинский РЭС. | нд | С | 2031 | 110 | Оборудование с ПО | Приказ | 17-Э от 08.04.2025 | Тюменская область | 1 | 1 | 1 | 2 | 1 ПС | И15-11 | 28767.57 | 1.34 | 77097.0876 | нд
3.6 | ВОЛС кольцевой структуры (ПС 110 кВ Велижаны) филиала АО "Россети Тюмень" Тюменские ЭС - Южное ТПО (шкаф телекоммуникационный - 2 шт.) | M_NS3300.PR.0009 | Проектные и изыскательские работы, разработка и утверждение ДПТ, кадастровые работы и работы по установлению земельных отношений 110 кВ | УНЦ на проектные и изыскательские работы для отдельных элементов электрических сетей 110 кВ | Южное ТПО-Велижаны | нд | С | 2031 | 110 | Затраты по УНЦ от 51 до 151 млн. руб. | Приказ | 17-Э от 08.04.2025 | Тюменская область | 0.85 | 1 | 1 | 1 | 1 объект | П6-10 | 10637.53 | 1 | 9041.9005 | нд
3.6 | ВОЛС кольцевой структуры (ПС 110 кВ Велижаны) филиала АО "Россети Тюмень" Тюменские ЭС - Южное ТПО (шкаф телекоммуникационный - 2 шт.) | M_NS3300.PR.0009 | Итого объем финансовых потребностей по инвестиционному проекту, тыс. рублей | нд | нд | нд | нд | нд | нд | нд | нд | нд | нд | нд | нд | нд | нд | нд | нд | нд | нд | 86138.9881 | нд
3.6 | ВОЛС кольцевой структуры на участке Нефтеюганские ЭС - Тобольское ТПО (ВВРЭС, ПС 110 кВ КС-8, Тобольское ТПО, ПС 110 кВ Сумкино) филиала АО "Россети Тюмень" Тюменские ЭС, Тобольское ТПО | M_NS3600.PR.0005 | Здание ПС (ОПУ, ЗРУ, РЩ), здание ЗПС, здание РПБ, прочие здания и сооружения, инженерные системы зданий 110 кВ | УНЦ инженерных систем зданий. Внутреннее кондиционирование зданий. 110 кВ | АБК Высоковольтного РЭС | нд | К | 2031 | 110 | Инженерные системы | Приказ утверждения ПСД | №9-Э от 14.03.2025 | Тюменская область | 1 | 1 | 1 | 232 | 1 м2 здания | З9-04 | 21.2 | 1.31 | 6443.104 | Приказ утверждения ПСД №9-Э от 14.03.2025
3.6 | ВОЛС кольцевой структуры на участке Нефтеюганские ЭС - Тобольское ТПО (ВВРЭС, ПС 110 кВ КС-8, Тобольское ТПО, ПС 110 кВ Сумкино) филиала АО "Россети Тюмень" Тюменские ЭС, Тобольское ТПО | M_NS3600.PR.0005 | Комплекс систем безопасности ПС 110 кВ | УНЦ комплекса систем безопасности ПС 110 кВ. Программно-аппаратный комплекс информационной безопасности для защиты до 100 интеллектуальных устройств ПС | АБК Высоковольтный РЭС, ПС 110 кВ КС-8, АБК Тобольское ТПО, ПС 110 кВ Сумкино | нд | К | 2031 | 110 | Оборудование с ПО | Приказ утверждения ПСД | №9-Э от 14.03.2025 | Тюменская область | 1 | 1 | 1 | 4 | 1 ПС | И15-11 | 28767.57 | 1.34 | 154194.1752 | Приказ утверждения ПСД №9-Э от 14.03.2025
3.6 | ВОЛС кольцевой структуры на участке Нефтеюганские ЭС - Тобольское ТПО (ВВРЭС, ПС 110 кВ КС-8, Тобольское ТПО, ПС 110 кВ Сумкино) филиала АО "Россети Тюмень" Тюменские ЭС, Тобольское ТПО | M_NS3600.PR.0005 | АСУ ТП ПС и ТМ 110 кВ | УНЦ систем АСУТП и ТМ. АРМ оперативного персонала 110 кВ | АБК Тобольское ТПО | нд | К | 2031 | 110 | АРМ оперативного персонала | Приказ утверждения ПСД | №9-Э от 14.03.2025 | Тюменская область | 1 | 1 | 1 | 1 | 1 ед. | А5-07 | 860.27 | 1.29 | 1109.7483 | Приказ утверждения ПСД №9-Э от 14.03.2025
3.6 | ВОЛС кольцевой структуры на участке Нефтеюганские ЭС - Тобольское ТПО (ВВРЭС, ПС 110 кВ КС-8, Тобольское ТПО, ПС 110 кВ Сумкино) филиала АО "Россети Тюмень" Тюменские ЭС, Тобольское ТПО | M_NS3600.PR.0005 | АСУ ТП ПС и ТМ 110 кВ | УНЦ систем АСУТП и ТМ. Шкаф гарантированного питания АСУ ТП и ТМ 110 кВ | ПС 110 кВ Сумкино | нд | К | 2031 | 110 | ИБП, преобразователи постоянного тока, блок контакты положения АВ, сигнальные контакты АВ, шкаф | Приказ утверждения ПСД | №9-Э от 14.03.2025 | Тюменская область | 1 | 1 | 1 | 1 | 1 ед. | А5-06 | 5306.44 | 1.29 | 6845.3076 | Приказ утверждения ПСД №9-Э от 14.03.2025
3.6 | ВОЛС кольцевой структуры на участке Нефтеюганские ЭС - Тобольское ТПО (ВВРЭС, ПС 110 кВ КС-8, Тобольское ТПО, ПС 110 кВ Сумкино) филиала АО "Россети Тюмень" Тюменские ЭС, Тобольское ТПО | M_NS3600.PR.0005 | Проектные и изыскательские работы, разработка и утверждение ДПТ, кадастровые работы и работы по установлению земельных отношений 110 кВ | УНЦ на проектные и изыскательские работы для отдельных элементов электрических сетей 110 кВ | АБК Высоковольтный РЭС, ПС 110 кВ КС-8, АБК Тобольское ТПО, ПС 110 кВ Сумкино | нд | К | 2031 | 110 | Затраты по УНЦ от 151 до 301 млн. руб. | Приказ утверждения ПСД | №9-Э от 14.03.2025 | Тюменская область | 0.85 | 1 | 1 | 1 | 1 объект | П6-11 | 21275.06 | 1 | 18083.801 | Приказ утверждения ПСД №9-Э от 14.03.2025
3.6 | ВОЛС кольцевой структуры на участке Нефтеюганские ЭС - Тобольское ТПО (ВВРЭС, ПС 110 кВ КС-8, Тобольское ТПО, ПС 110 кВ Сумкино) филиала АО "Россети Тюмень" Тюменские ЭС, Тобольское ТПО | M_NS3600.PR.0005 | Итого объем финансовых потребностей по инвестиционному проекту, тыс. рублей | нд | нд | нд | нд | нд | нд | нд | нд | нд | нд | нд | нд | нд | нд | нд | нд | нд | нд | 186676.1361 | нд
3.6 | ВОЛС кольцевой структуры на участке "Южное ТПО - Тюменские ЭС (ПС 110 кВ Байкалово, Ярковский РЭС, РПБ-2, ТЭС)" филиала АО "Россети Тюмень" Тюменские ЭС, Южное ТПО | M_NS3400.PR.0004 | АСУ ТП ПС и ТМ 110 кВ | УНЦ систем АСУТП и ТМ. АРМ оперативного персонала 110 кВ | УС Тюменских ЭС | нд | С | 2030 | 110 | АРМ оперативного персонала | Приказ утв ПСД | 13-Э от 26.03.2025 | Тюменская область | 1 | 1 | 1 | 1 | 1 ед. | А5-07 | 860.27 | 1.29 | 1109.7483 | нд
3.6 | ВОЛС кольцевой структуры на участке "Южное ТПО - Тюменские ЭС (ПС 110 кВ Байкалово, Ярковский РЭС, РПБ-2, ТЭС)" филиала АО "Россети Тюмень" Тюменские ЭС, Южное ТПО | M_NS3400.PR.0004 | АСУ ТП ПС и ТМ 110 кВ | УНЦ систем АСУТП и ТМ. АРМ оперативного персонала 110 кВ | РПБ Ярковского РЭС | нд | С | 2030 | 110 | АРМ оперативного персонала | Приказ утв ПСД | 13-Э от 26.03.2025 | Тюменская область | 1 | 1 | 1 | 1 | 1 ед. | А5-07 | 860.27 | 1.29 | 1109.7483 | нд
3.6 | ВОЛС кольцевой структуры на участке "Южное ТПО - Тюменские ЭС (ПС 110 кВ Байкалово, Ярковский РЭС, РПБ-2, ТЭС)" филиала АО "Россети Тюмень" Тюменские ЭС, Южное ТПО | M_NS3400.PR.0004 | Комплекс систем безопасности ПС 110 кВ | УНЦ комплекса систем безопасности ПС 110 кВ. Программно-аппаратный комплекс информационной безопасности для защиты до 100 интеллектуальных устройств ПС | Южное ТПО | нд | С | 2030 | 110 | Оборудование с ПО | Приказ утв ПСД | 13-Э от 26.03.2025 | Тюменская область | 1 | 1 | 1 | 1 | 1 ПС | И15-11 | 28767.57 | 1.34 | 38548.5438 | нд
3.6 | ВОЛС кольцевой структуры на участке "Южное ТПО - Тюменские ЭС (ПС 110 кВ Байкалово, Ярковский РЭС, РПБ-2, ТЭС)" филиала АО "Россети Тюмень" Тюменские ЭС, Южное ТПО | M_NS3400.PR.0004 | Проектные и изыскательские работы, разработка и утверждение ДПТ, кадастровые работы и работы по установлению земельных отношений 110 кВ | УНЦ на проектные и изыскательские работы для отдельных элементов электрических сетей 110 кВ | нд | нд | С | 2030 | 110 | Затраты по УНЦ от 51 до 151 млн. руб. | Приказ утв ПСД | 13-Э от 26.03.2025 | Тюменская область | 1 | 1 | 1 | 1 | 1 объект | П6-10 | 10637.53 | 1 | 10637.53 | нд
3.6 | ВОЛС кольцевой структуры на участке "Южное ТПО - Тюменские ЭС (ПС 110 кВ Байкалово, Ярковский РЭС, РПБ-2, ТЭС)" филиала АО "Россети Тюмень" Тюменские ЭС, Южное ТПО | M_NS3400.PR.0004 | Итого объем финансовых потребностей по инвестиционному проекту, тыс. рублей | нд | нд | нд | нд | нд | нд | нд | нд | нд | нд | нд | нд | нд | нд | нд | нд | нд | нд | 51405.5704 | нд
3.6 | Проектирование модернизации диспетчерского пункта щита ОДС филиала АО "Россети Тюмень" - "Тюменские электрические сети" | M_TP3300.PR.0099 | Проектные и изыскательские работы, разработка и утверждение ДПТ, кадастровые работы и работы по установлению земельных отношений 110 кВ | УНЦ на проектные и изыскательские работы для отдельных элементов электрических сетей 110 кВ | Диспетчерский пункт | нд | П | 2025 | 110 | Затраты по УНЦ от 301 до 501 млн. руб. | Распоряжение филиала АО "Россети Тюмень" Тюменские электрические сети | №662р от 05.12.2025 | Тюменская область | 0.85 | 1 | 1 | 1 | 1 объект | П6-12 | 35458.43 | 1 | 30139.6655 | нд
3.6 | Проектирование модернизации диспетчерского пункта щита ОДС филиала АО "Россети Тюмень" - "Тюменские электрические сети" | M_TP3300.PR.0099 | Итого объем финансовых потребностей по инвестиционному проекту, тыс. рублей | нд | нд | нд | нд | нд | нд | нд | нд | нд | нд | нд | нд | нд | нд | нд | нд | нд | нд | 30139.6655 | нд
3.6 | Реконструкция ПС 35 кВ Белинская (замена В-35 1 шт. на вакуумный, замена Р-35 в количестве 8 шт.) (проектирование) | M_TP3300.PS.0127 | Проектные и изыскательские работы, разработка и утверждение ДПТ, кадастровые работы и работы по установлению земельных отношений 35 кВ | УНЦ на проектные и изыскательские работы для элементов ПС (ПП, ЗПС) 35 кВ | ПС 35 кВ Белинская | нд | П | 2026 | 35 | Ячейка (авто-) трансформатора мощностью 2 МВА и выше | Распоряжение филиала АО "Россети Тюмень" Тюменские электрические сети | №234р от 27.03.2026 | Тюменская область | 1 | 1 | 1 | 2 | 1 ячейка | П2-06 | 1928.94 | 1 | 3857.88 | нд
3.6 | Реконструкция ПС 35 кВ Белинская (замена В-35 1 шт. на вакуумный, замена Р-35 в количестве 8 шт.) (проектирование) | M_TP3300.PS.0127 | Проектные и изыскательские работы, разработка и утверждение ДПТ, кадастровые работы и работы по установлению земельных отношений 0.4 кВ | УНЦ на проектные и изыскательские работы для отдельных элементов электрических сетей 0.4 кВ | ПС 35 кВ Белинская | нд | П | 2026 | 0.4 | Затраты по УНЦ от 51 до 151 млн. руб. | Распоряжение филиала АО "Россети Тюмень" Тюменские электрические сети | №234р от 27.03.2026 | Тюменская область | 1 | 1 | 1 | 1 | 1 объект | П6-10 | 10637.53 | 1 | 10637.53 | нд
3.6 | Реконструкция ПС 35 кВ Белинская (замена В-35 1 шт. на вакуумный, замена Р-35 в количестве 8 шт.) (проектирование) | M_TP3300.PS.0127 | Итого объем финансовых потребностей по инвестиционному проекту, тыс. рублей | нд | нд | нд | нд | нд | нд | нд | нд | нд | нд | нд | нд | нд | нд | нд | нд | нд | нд | 14495.41 | нд
3.6 | Здание электрических сетей Каскаринского участка (новое строительство) | M_NS3300.PH.0013 | Здание ПС (ОПУ, ЗРУ, РЩ), здание ЗПС, здание РПБ, прочие здания и сооружения, инженерные системы зданий 0.4 кВ | УНЦ зданий ЗРУ, ЗПС, ОПУ, РЩ, РПБ 0.4 кВ | Здание Каскаринского РЭС | нд | П | 2027 | 0.4 | РПБ | Распоряжение филиала АО "Россети Тюмень" Тюменские электрические сети | №662р от 05.12.2025 | Тюменская область | 1 | 1 | 1 | 236.78 | 1 м2 | З4-04 | 172.19 | 1.29 | 52594.7812 | нд
3.6 | Здание электрических сетей Каскаринского участка (новое строительство) | M_NS3300.PH.0013 | Проектные и изыскательские работы, разработка и утверждение ДПТ, кадастровые работы и работы по установлению земельных отношений 0.4 кВ | УНЦ на проектные и изыскательские работы для отдельных элементов электрических сетей 0.4 кВ | Здание Каскаринского РЭС | нд | П | 2027 | 0.4 | Затраты по УНЦ от 51 до 151 млн. руб. | Распоряжение филиала АО "Россети Тюмень" Тюменские электрические сети | №662р от 05.12.2025 | Тюменская область | 1 | 1 | 1 | 1 | 1 объект | П6-10 | 10637.53 | 1 | 10637.53 | нд
3.6 | Здание электрических сетей Каскаринского участка (новое строительство) | M_NS3300.PH.0013 | Итого объем финансовых потребностей по инвестиционному проекту, тыс. рублей | нд | нд | нд | нд | нд | нд | нд | нд | нд | нд | нд | нд | нд | нд | нд | нд | нд | нд | 63232.3112 | нд
3.6 | Строительство ограждения РПБ Омутинского РЭС (новое строительство ограждения протяженностью 485 м) | M_NS3400.PH.0002 | Комплекс систем безопасности ПС 0.4 кВ | УНЦ защитных ограждений ПС 0.4 кВ. Ограждение внешнее | Строительство ограждения РПБ Омутинского РЭС (новое строительство ограждения протяженностью 485 м) | нд | С | 2026 | 0.4 | Ограждения из железобетонных (металлических) панелей (камня, кирпича, решетки, сетки), железобетонный фундамент, щебеночное основание | Приказ об утверждении ПСД | от 15.04.2024 № 21-ТЭС | Тюменская область | 1 | 1 | 1 | 485 | 1 м периметра ПС | У4-01 | 18.6 | 1.29 | 11637.09 | нд
3.6 | Строительство ограждения РПБ Омутинского РЭС (новое строительство ограждения протяженностью 485 м) | M_NS3400.PH.0002 | Комплекс систем безопасности ПС 0.4 кВ | УНЦ защитных ограждений ПС 0.4 кВ. Ограждение предупредительное сетчатое | Строительство ограждения РПБ Омутинского РЭС (новое строительство ограждения протяженностью 485 м) | нд | С | 2026 | 0.4 | Ограждения из панелей металлических сетчатых по железобетонным столбам, монолитные фундаменты-столбы, ворота распашные и калитока | Приказ об утверждении ПСД | от 15.04.2024 № 21-ТЭС | Тюменская область | 1 | 1 | 1 | 485 | 1 м периметра ПС | У4-02 | 9.86 | 1.29 | 6168.909 | нд
3.6 | Строительство ограждения РПБ Омутинского РЭС (новое строительство ограждения протяженностью 485 м) | M_NS3400.PH.0002 | Проектные и изыскательские работы, разработка и утверждение ДПТ, кадастровые работы и работы по установлению земельных отношений 0.4 кВ | УНЦ на проектные и изыскательские работы для отдельных элементов электрических сетей 0.4 кВ | Строительство ограждения РПБ Омутинского РЭС (новое строительство ограждения протяженностью 485 м) | нд | С | 2026 | 0.4 | Затраты по УНЦ от 11 до 21 млн. руб. | Приказ об утверждении ПСД | от 15.04.2024 № 21-ТЭС | Тюменская область | 1 | 1 | 1 | 1 | 1 объект | П6-08 | 2127.51 | 1 | 2127.51 | нд
3.6 | Строительство ограждения РПБ Омутинского РЭС (новое строительство ограждения протяженностью 485 м) | M_NS3400.PH.0002 | Итого объем финансовых потребностей по инвестиционному проекту, тыс. рублей | нд | нд | нд | нд | нд | нд | нд | нд | нд | нд | нд | нд | нд | нд | нд | нд | нд | нд | 19933.509 | нд
3.6 | Строительство ограждения РПБ Юргинского РЭС (новое строительство ограждения протяженностью 357 м) | M_NS3400.PH.0004 | Комплекс систем безопасности ПС 110 кВ | УНЦ защитных ограждений ПС 110 кВ. Ограждение внешнее | РПБ Юргинского РЭС | нд | С | 2026 | 110 | Ограждения из железобетонных (металлических) панелей (камня, кирпича, решетки, сетки), железобетонный фундамент, щебеночное основание | 23-ТЭС | 15.04.2024 | Тюменская область | 1 | 1 | 1 | 0.357 | 1 м периметра ПС | У4-01 | 18.6 | 1.29 | 8.5659 | нд
3.6 | Строительство ограждения РПБ Юргинского РЭС (новое строительство ограждения протяженностью 357 м) | M_NS3400.PH.0004 | Комплекс систем безопасности ПС 110 кВ | УНЦ защитных конструкций ПС 110 кВ. Откатные (раздвижные, автоматические, противопожарные) ворота | РПБ Юргинского РЭС | нд | С | 2026 | 110 | Устройство ворот, электропривод, фурнитура | 23-ТЭС | 15.04.2024 | Тюменская область | 1 | 1 | 1 | 3 | 1 ед. | У3-02 | 294.93 | 1.29 | 1141.3791 | нд
3.6 | Строительство ограждения РПБ Юргинского РЭС (новое строительство ограждения протяженностью 357 м) | M_NS3400.PH.0004 | Проектные и изыскательские работы, разработка и утверждение ДПТ, кадастровые работы и работы по установлению земельных отношений 110 кВ | УНЦ на проектные и изыскательские работы для отдельных элементов электрических сетей 110 кВ | РПБ Юргинского РЭС | нд | С | 2026 | 110 | Затраты по УНЦ от 51 до 151 млн. руб. | 23-ТЭС | 15.04.2024 | Тюменская область | 1 | 1 | 1 | 1 | 1 объект | П6-10 | 10637.53 | 1 | 10637.53 | нд
3.6 | Строительство ограждения РПБ Юргинского РЭС (новое строительство ограждения протяженностью 357 м) | M_NS3400.PH.0004 | Итого объем финансовых потребностей по инвестиционному проекту, тыс. рублей | нд | нд | нд | нд | нд | нд | нд | нд | нд | нд | нд | нд | нд | нд | нд | нд | нд | нд | 11787.475 | нд
3.6 | Создание выделенного контура управления технологическими системами в филиале "Тюменские ЭС" (Управление ТЭС) АО "Россети Тюмень" | M_NS3300.PR.0010 | Комплекс систем безопасности ПС 110 кВ | УНЦ комплекса систем безопасности ПС 110 кВ. Программно-аппаратный комплекс информационной безопасности для защиты до 100 интеллектуальных устройств ПС | нд | нд | Н | 2031 | 110 | Оборудование с ПО | Приказ утв. ПСД | № 63-Э от 18.11.2025 | Тюменская область | 1 | 1 | 1 | 1 | 1 ПС | И15-11 | 28767.57 | 1.34 | 38548.5438 | нд
3.6 | Создание выделенного контура управления технологическими системами в филиале "Тюменские ЭС" (Управление ТЭС) АО "Россети Тюмень" | M_NS3300.PR.0010 | АСУ ТП ПС и ТМ 110 кВ | УНЦ АСУТП ПС и ТМ. ТМ на ПС 110 кВ с количеством присоединений класса напряжения 110 кВ: 21 - 30 | нд | нд | Н | 2031 | 110 | С использованием протокола GOOSE. ШСО, ШСК, ШИП, ШЭЭ, АРМ персонала РЗА, АРМ оперативного персонала | Приказ утв. ПСД | № 63-Э от 18.11.2025 | Тюменская область | 1 | 1 | 1 | 1 | 1 ед. | А3-07-4 | 46791.09 | 1.11 | 51938.1099 | нд
3.6 | Создание выделенного контура управления технологическими системами в филиале "Тюменские ЭС" (Управление ТЭС) АО "Россети Тюмень" | M_NS3300.PR.0010 | АСУ ТП ПС и ТМ 110 кВ | УНЦ систем АСУТП и ТМ. Шкаф серверного оборудования основной 110 кВ | нд | нд | Н | 2031 | 110 | Сервер АСУ ТП, сервер ТМ, СКСУ, ССАС, АРМ опретивного персонала, KVM-консоль | Приказ утв. ПСД | № 63-Э от 18.11.2025 | Тюменская область | 1 | 1 | 1 | 7 | 1 ед. | А5-02 | 17966.55 | 1.29 | 162237.9465 | нд
3.6 | Создание выделенного контура управления технологическими системами в филиале "Тюменские ЭС" (Управление ТЭС) АО "Россети Тюмень" | M_NS3300.PR.0010 | АСУ ТП ПС и ТМ 110 кВ | УНЦ систем АСУТП и ТМ. Шкаф гарантированного питания АСУ ТП и ТМ 110 кВ | нд | нд | Н | 2031 | 110 | ИБП, преобразователи постоянного тока, блок контакты положения АВ, сигнальные контакты АВ, шкаф | Приказ утв. ПСД | № 63-Э от 18.11.2025 | Тюменская область | 1 | 1 | 1 | 1 | 1 ед. | А5-06 | 5306.44 | 1.29 | 6845.3076 | нд
3.6 | Создание выделенного контура управления технологическими системами в филиале "Тюменские ЭС" (Управление ТЭС) АО "Россети Тюмень" | M_NS3300.PR.0010 | Система учета электрической энергии (мощности), АИИС КУЭ, ПКУ, технический учет электрической энергии 110 кВ | УНЦ ИИК. Организация прокладки кабеля типа медная витая пара в трубе гофрированной, для организации связи на основе последовательного интерфейса 110 кВ | нд | нд | Н | 2031 | 110 | Медный кабель в трубе | Приказ утв. ПСД | № 63-Э от 18.11.2025 | Тюменская область | 1 | 1 | 1 | 890 | 1 погонный метр | А1-73 | 0.39 | 1.34 | 465.114 | нд
3.6 | Создание выделенного контура управления технологическими системами в филиале "Тюменские ЭС" (Управление ТЭС) АО "Россети Тюмень" | M_NS3300.PR.0010 | Здание ПС (ОПУ, ЗРУ, РЩ), здание ЗПС, здание РПБ, прочие здания и сооружения, инженерные системы зданий 110 кВ | УНЦ инженерных систем зданий. Внутреннее кондиционирование зданий. 110 кВ | нд | нд | Н | 2031 | 110 | Инженерные системы | Приказ утв. ПСД | № 63-Э от 18.11.2025 | Тюменская область | 1 | 1 | 1 | 80 | 1 м2 здания | З9-04 | 21.2 | 1.31 | 2221.76 | нд
3.6 | Создание выделенного контура управления технологическими системами в филиале "Тюменские ЭС" (Управление ТЭС) АО "Россети Тюмень" | M_NS3300.PR.0010 | РЗА, система оперативного постоянного тока и собственных нужд ПС, сети связи 0.4 кВ | УНЦ контрольного (силового) кабеля 0.4 кВ | нд | нд | Н | 2031 | 0.4 | 2.5 мм2, 4 жилы | Приказ утв. ПСД | № 63-Э от 18.11.2025 | Тюменская область | 1 | 1 | 1 | 0.11 | 1 км по трассе | Н3-02-1 | 324.64 | 1.31 | 46.7806 | нд
3.6 | Создание выделенного контура управления технологическими системами в филиале "Тюменские ЭС" (Управление ТЭС) АО "Россети Тюмень" | M_NS3300.PR.0010 | РЗА, система оперативного постоянного тока и собственных нужд ПС, сети связи 0.4 кВ | УНЦ контрольного (силового) кабеля 0.4 кВ | нд | нд | Н | 2031 | 0.4 | 10 мм2, 4 жилы | Приказ утв. ПСД | № 63-Э от 18.11.2025 | Тюменская область | 1 | 1 | 1 | 0.03 | 1 км по трассе | Н3-05-1 | 798.88 | 1.31 | 31.396 | нд
3.6 | Создание выделенного контура управления технологическими системами в филиале "Тюменские ЭС" (Управление ТЭС) АО "Россети Тюмень" | M_NS3300.PR.0010 | АСУ ТП ПС и ТМ 110 кВ | УНЦ систем АСУТП и ТМ. АРМ персонала АСУ ТП (РЗА) 110 кВ | нд | нд | Н | 2031 | 110 | АРМ персонала РЗА, ИБП, ПО | Приказ утв. ПСД | № 63-Э от 18.11.2025 | Тюменская область | 1 | 1 | 1 | 8 | 1 ед. | А5-08 | 425.87 | 1.29 | 4394.9784 | нд
3.6 | Создание выделенного контура управления технологическими системами в филиале "Тюменские ЭС" (Управление ТЭС) АО "Россети Тюмень" | M_NS3300.PR.0010 | Проектные и изыскательские работы, разработка и утверждение ДПТ, кадастровые работы и работы по установлению земельных отношений 110 кВ | УНЦ на проектные и изыскательские работы для отдельных элементов электрических сетей 110 кВ | нд | нд | Н | 2031 | 110 | Затраты по УНЦ от 501 до 1001 млн. руб. | Приказ утв. ПСД | № 63-Э от 18.11.2025 | Тюменская область | 1 | 1 | 1 | 1 | 1 объект | П6-13 | 70916.85 | 1 | 70916.85 | нд
3.6 | Создание выделенного контура управления технологическими системами в филиале "Тюменские ЭС" (Управление ТЭС) АО "Россети Тюмень" | M_NS3300.PR.0010 | Итого объем финансовых потребностей по инвестиционному проекту, тыс. рублей | нд | нд | нд | нд | нд | нд | нд | нд | нд | нд | нд | нд | нд | нд | нд | нд | нд | нд | 337646.7868 | нд
3.6 | Строительство ограждения РПБ Упоровского РЭС (новое строительство ограждения протяженностью 380 м) | M_NS3400.PH.0003 | Комплекс систем безопасности ПС 0.4 кВ | УНЦ защитных ограждений ПС 0.4 кВ. Ограждение внешнее | РПБ Упоровского РЭС | нд | С | 2026 | 0.4 | Ограждения из железобетонных (металлических) панелей (камня, кирпича, решетки, сетки), железобетонный фундамент, щебеночное основание | Приказ об утверждении ПСД | от 15.04.2024 № 22-ТЭС | Тюменская область | 1 | 1 | 1 | 380 | 1 м периметра ПС | У4-01 | 18.6 | 1.29 | 9117.72 | нд
3.6 | Строительство ограждения РПБ Упоровского РЭС (новое строительство ограждения протяженностью 380 м) | M_NS3400.PH.0003 | Комплекс систем безопасности ПС 0.4 кВ | УНЦ защитных ограждений ПС 0.4 кВ. Ограждение предупредительное сетчатое | РПБ Упоровского РЭС | нд | С | 2026 | 0.4 | Ограждения из панелей металлических сетчатых по железобетонным столбам, монолитные фундаменты-столбы, ворота распашные и калитока | Приказ об утверждении ПСД | от 15.04.2024 № 22-ТЭС | Тюменская область | 1 | 1 | 1 | 380 | 1 м периметра ПС | У4-02 | 9.86 | 1.29 | 4833.372 | нд
3.6 | Строительство ограждения РПБ Упоровского РЭС (новое строительство ограждения протяженностью 380 м) | M_NS3400.PH.0003 | Проектные и изыскательские работы, разработка и утверждение ДПТ, кадастровые работы и работы по установлению земельных отношений 0.4 кВ | УНЦ на проектные и изыскательские работы для отдельных элементов электрических сетей 0.4 кВ | РПБ Упоровского РЭС | нд | С | 2026 | 0.4 | Затраты по УНЦ от 11 до 21 млн. руб. | Приказ об утверждении ПСД | от 15.04.2024 № 22-ТЭС | Тюменская область | 1 | 1 | 1 | 1 | 1 объект | П6-08 | 2127.51 | 1 | 2127.51 | нд
3.6 | Строительство ограждения РПБ Упоровского РЭС (новое строительство ограждения протяженностью 380 м) | M_NS3400.PH.0003 | Итого объем финансовых потребностей по инвестиционному проекту, тыс. рублей | нд | нд | нд | нд | нд | нд | нд | нд | нд | нд | нд | нд | нд | нд | нд | нд | нд | нд | 16078.602 | нд
3.6 | Создание выделенного контура управления технологическими системами в филиале "Тюменские ЭС" (Южное ТПО) АО "Россети Тюмень" | M_NS3400.PR.0005 | АСУ ТП ПС и ТМ 110 кВ | УНЦ систем АСУТП и ТМ. Шкаф серверного оборудования основной 110 кВ | АБК ЮжТПО УС | нд | Н | 2030 | 110 | Сервер АСУ ТП, сервер ТМ, СКСУ, ССАС, АРМ опретивного персонала, KVM-консоль | нд | нд | Тюменская область | 1 | 1 | 1 | 1 | 1 ед. | А5-02 | 17966.55 | 1.29 | 23176.8495 | нд
3.6 | Создание выделенного контура управления технологическими системами в филиале "Тюменские ЭС" (Южное ТПО) АО "Россети Тюмень" | M_NS3400.PR.0005 | АСУ ТП ПС и ТМ 110 кВ | УНЦ систем АСУТП и ТМ. Шкаф сетевой коммутации с пятью коммутаторами и одним сервером системы обеспечения единого времени 110 кВ | АБК ЮжТПО УС | нд | Н | 2030 | 110 | Коммутаторы с 24 портами, модуль синхронизации данных, шкаф для размещения оборудования, ПО | нд | нд | Тюменская область | 1 | 1 | 1 | 1 | 1 ед. | А5-05 | 12455.6 | 1.29 | 16067.724 | нд
3.6 | Создание выделенного контура управления технологическими системами в филиале "Тюменские ЭС" (Южное ТПО) АО "Россети Тюмень" | M_NS3400.PR.0005 | РЗА, система оперативного постоянного тока и собственных нужд ПС, сети связи 110 кВ | УНЦ сети связи. СКС 110 кВ | АБК ЮжТПО УС | нд | Н | 2030 | 110 | Оборудование, шкаф для размещения оборудования | нд | нд | Тюменская область | 1 | 1 | 1 | 1 | 1 объект | И14-10 | 1291.57 | 1.31 | 1691.9567 | нд
3.6 | Создание выделенного контура управления технологическими системами в филиале "Тюменские ЭС" (Южное ТПО) АО "Россети Тюмень" | M_NS3400.PR.0005 | РЗА, система оперативного постоянного тока и собственных нужд ПС, сети связи 110 кВ | УНЦ сети связи. ЛВС 110 кВ | АБК ЮжТПО УС | нд | Н | 2030 | 110 | Оборудование, шкаф для размещения оборудования | нд | нд | Тюменская область | 1 | 1 | 1 | 1 | 1 объект | И14-09 | 4497.95 | 1.31 | 5892.3145 | нд
3.6 | Создание выделенного контура управления технологическими системами в филиале "Тюменские ЭС" (Южное ТПО) АО "Россети Тюмень" | M_NS3400.PR.0005 | Проектные и изыскательские работы, разработка и утверждение ДПТ, кадастровые работы и работы по установлению земельных отношений 110 кВ | УНЦ на проектные и изыскательские работы для отдельных элементов электрических сетей 110 кВ | нд | нд | Н | 2030 | 110 | Затраты по УНЦ от 301 до 501 млн. руб. | нд | нд | Тюменская область | 1 | 1 | 1 | 1 | 1 объект | П6-12 | 35458.43 | 1 | 35458.43 | нд
3.6 | Создание выделенного контура управления технологическими системами в филиале "Тюменские ЭС" (Южное ТПО) АО "Россети Тюмень" | M_NS3400.PR.0005 | АСУ ТП ПС и ТМ 110 кВ | УНЦ систем АСУТП и ТМ. АРМ оперативного персонала 110 кВ | АБК ЮжТПО УС | нд | Н | 2030 | 110 | АРМ оперативного персонала | нд | нд | Тюменская область | 1 | 1 | 1 | 5 | 1 ед. | А5-07 | 860.27 | 1.29 | 5548.7415 | нд
3.6 | Создание выделенного контура управления технологическими системами в филиале "Тюменские ЭС" (Южное ТПО) АО "Россети Тюмень" | M_NS3400.PR.0005 | Итого объем финансовых потребностей по инвестиционному проекту, тыс. рублей | нд | нд | нд | нд | нд | нд | нд | нд | нд | нд | нд | нд | нд | нд | нд | нд | нд | нд | 87836.0162 | нд
3.6 | Создание выделенного контура управления технологическими системами в филиале "Тюменские ЭС" (Ишимское ТПО) АО "Россети Тюмень" | M_NS3500.PR.0004 | Комплекс систем безопасности ПС 0.4 кВ | УНЦ комплекса систем безопасности ПС 0.4 кВ. Программно-аппаратный комплекс информационной безопасности для защиты 100 - 250 интеллектуальных устройств ПС | АБК ИшТПО УС | нд | И | 2031 | 0.4 | Оборудование с ПО | Приказ об утверждении ПСД | от 18.11.2025 №66-Э | Тюменская область | 1 | 1 | 1 | 1 | 1 ПС | И15-12 | 47714.84 | 1.34 | 63937.8856 | изменение объемов в связи с утв.ПСД, приказ 66-Э от 18.11.2025
3.6 | Создание выделенного контура управления технологическими системами в филиале "Тюменские ЭС" (Ишимское ТПО) АО "Россети Тюмень" | M_NS3500.PR.0004 | АСУ ТП ПС и ТМ 35 кВ | УНЦ АСУТП ПС и ТМ. ТМ на ПС 35 кВ с количеством присоединений класса напряжения 35 кВ: 21 - 30 | АБК ИшТПО УС | нд | И | 2031 | 35 | С использованием протокола GOOSE. ШСО, ШСК, ШИП, ШЭЭ, АРМ персонала РЗА, АРМ оперативного персонала | Приказ об утверждении ПСД | от 18.11.2025 №66-Э | Тюменская область | 1 | 1 | 1 | 1 | 1 ед. | А3-07-4 | 46791.09 | 1.11 | 51938.1099 | изменение объемов в связи с утв.ПСД, приказ 66-Э от 18.11.2025
3.6 | Создание выделенного контура управления технологическими системами в филиале "Тюменские ЭС" (Ишимское ТПО) АО "Россети Тюмень" | M_NS3500.PR.0004 | АСУ ТП ПС и ТМ 6 кВ | УНЦ систем АСУТП и ТМ. Шкаф серверного оборудования основной 6 кВ | АБК ИшТПО УС | нд | И | 2031 | 6 | Сервер АСУ ТП, сервер ТМ, СКСУ, ССАС, АРМ опретивного персонала, KVM-консоль | Приказ об утверждении ПСД | от 18.11.2025 №66-Э | Тюменская область | 1 | 1 | 1 | 7 | 1 ед. | А5-02 | 17966.55 | 1.29 | 162237.9465 | изменение объемов в связи с утв.ПСД, приказ 66-Э от 18.11.2025
3.6 | Создание выделенного контура управления технологическими системами в филиале "Тюменские ЭС" (Ишимское ТПО) АО "Россети Тюмень" | M_NS3500.PR.0004 | АСУ ТП ПС и ТМ 110 кВ | УНЦ систем АСУТП и ТМ. Шкаф гарантированного питания АСУ ТП и ТМ 110 кВ | АБК ИшТПО УС | нд | И | 2031 | 110 | ИБП, преобразователи постоянного тока, блок контакты положения АВ, сигнальные контакты АВ, шкаф | Приказ об утверждении ПСД | от 18.11.2025 №66-Э | Тюменская область | 1 | 1 | 1 | 1 | 1 ед. | А5-06 | 5306.44 | 1.29 | 6845.3076 | изменение объемов в связи с утв.ПСД, приказ 66-Э от 18.11.2025
3.6 | Создание выделенного контура управления технологическими системами в филиале "Тюменские ЭС" (Ишимское ТПО) АО "Россети Тюмень" | M_NS3500.PR.0004 | АСУ ТП ПС и ТМ 6 кВ | УНЦ систем АСУТП и ТМ. АРМ оперативного персонала 6 кВ | АБК ИшТПО УС | нд | И | 2031 | 6 | АРМ оперативного персонала | Приказ об утверждении ПСД | от 18.11.2025 №66-Э | Тюменская область | 1 | 1 | 1 | 5 | 1 ед. | А5-07 | 860.27 | 1.29 | 5548.7415 | изменение объемов в связи с утв.ПСД, приказ 66-Э от 18.11.2025
3.6 | Создание выделенного контура управления технологическими системами в филиале "Тюменские ЭС" (Ишимское ТПО) АО "Россети Тюмень" | M_NS3500.PR.0004 | Система учета электрической энергии (мощности), АИИС КУЭ, ПКУ, технический учет электрической энергии 0.4 кВ | УНЦ ИИК. Организация прокладки кабеля типа медная витая пара в трубе гофрированной, для организации связи на основе последовательного интерфейса 0.4 кВ | АБК ИшТПО УС | нд | И | 2031 | 0.4 | Медный кабель в трубе | Приказ об утверждении ПСД | от 18.11.2025 №66-Э | Тюменская область | 1 | 1 | 1 | 560 | 1 погонный метр | А1-73 | 0.39 | 1.34 | 292.656 | изменение объемов в связи с утв.ПСД, приказ 66-Э от 18.11.2025
3.6 | Создание выделенного контура управления технологическими системами в филиале "Тюменские ЭС" (Ишимское ТПО) АО "Россети Тюмень" | M_NS3500.PR.0004 | РЗА, система оперативного постоянного тока и собственных нужд ПС, сети связи 0.4 кВ | УНЦ контрольного (силового) кабеля 0.4 кВ | АБК ИшТПО УС | нд | И | 2031 | 0.4 | 2.5 мм2, 4 жилы | Приказ об утверждении ПСД | от 18.11.2025 №66-Э | Тюменская область | 1 | 1 | 1 | 0.11 | 1 км по трассе | Н3-02-1 | 324.64 | 1.31 | 46.7806 | изменение объемов в связи с утв.ПСД, приказ 66-Э от 18.11.2025
3.6 | Создание выделенного контура управления технологическими системами в филиале "Тюменские ЭС" (Ишимское ТПО) АО "Россети Тюмень" | M_NS3500.PR.0004 | РЗА, система оперативного постоянного тока и собственных нужд ПС, сети связи 0.4 кВ | УНЦ контрольного (силового) кабеля 0.4 кВ | АБК ИшТПО УС | нд | И | 2031 | 0.4 | 4 мм2, 5 жил | Приказ об утверждении ПСД | от 18.11.2025 №66-Э | Тюменская область | 1 | 1 | 1 | 0.07 | 1 км по трассе | Н3-03-2 | 504.24 | 1.31 | 46.2388 | изменение объемов в связи с утв.ПСД, приказ 66-Э от 18.11.2025
3.6 | Создание выделенного контура управления технологическими системами в филиале "Тюменские ЭС" (Ишимское ТПО) АО "Россети Тюмень" | M_NS3500.PR.0004 | Здание ПС (ОПУ, ЗРУ, РЩ), здание ЗПС, здание РПБ, прочие здания и сооружения, инженерные системы зданий 110 кВ | УНЦ инженерных систем зданий. Внутреннее кондиционирование зданий. 110 кВ | АБК ИшТПО УС | нд | И | 2031 | 110 | Инженерные системы | Приказ об утверждении ПСД | от 18.11.2025 №66-Э | Тюменская область | 1 | 1 | 1 | 80 | 1 м2 здания | З9-04 | 21.2 | 1.31 | 2221.76 | изменение объемов в связи с утв.ПСД, приказ 66-Э от 18.11.2025
3.6 | Создание выделенного контура управления технологическими системами в филиале "Тюменские ЭС" (Ишимское ТПО) АО "Россети Тюмень" | M_NS3500.PR.0004 | РЗА, система оперативного постоянного тока и собственных нужд ПС, сети связи 0.4 кВ | УНЦ контрольного (силового) кабеля 0.4 кВ | АБК ИшТПО УС | нд | И | 2031 | 0.4 | 1.5 мм2, 4 жилы | Приказ об утверждении ПСД | от 18.11.2025 №66-Э | Тюменская область | 1 | 1 | 1 | 0.033 | 1 км по трассе | Н3-01-1 | 266.35 | 1.31 | 11.5143 | изменение объемов в связи с утв.ПСД, приказ 66-Э от 18.11.2025
3.6 | Создание выделенного контура управления технологическими системами в филиале "Тюменские ЭС" (Ишимское ТПО) АО "Россети Тюмень" | M_NS3500.PR.0004 | РЗА, система оперативного постоянного тока и собственных нужд ПС, сети связи 0.4 кВ | УНЦ контрольного (силового) кабеля 0.4 кВ | АБК ИшТПО УС | нд | И | 2031 | 0.4 | 2.5 мм2, 4 жилы | Приказ об утверждении ПСД | от 18.11.2025 №66-Э | Тюменская область | 1 | 1 | 1 | 0.047 | 1 км по трассе | Н3-02-1 | 324.64 | 1.31 | 19.9881 | изменение объемов в связи с утв.ПСД, приказ 66-Э от 18.11.2025
3.6 | Создание выделенного контура управления технологическими системами в филиале "Тюменские ЭС" (Ишимское ТПО) АО "Россети Тюмень" | M_NS3500.PR.0004 | РЗА, система оперативного постоянного тока и собственных нужд ПС, сети связи 0.4 кВ | УНЦ контрольного (силового) кабеля 0.4 кВ | АБК ИшТПО УС | нд | И | 2031 | 0.4 | 4 мм2, 4 жилы | Приказ об утверждении ПСД | от 18.11.2025 №66-Э | Тюменская область | 1 | 1 | 1 | 0.01 | 1 км по трассе | Н3-03-1 | 446.85 | 1.31 | 5.8537 | изменение объемов в связи с утв.ПСД, приказ 66-Э от 18.11.2025
3.6 | Создание выделенного контура управления технологическими системами в филиале "Тюменские ЭС" (Ишимское ТПО) АО "Россети Тюмень" | M_NS3500.PR.0004 | Проектные и изыскательские работы, разработка и утверждение ДПТ, кадастровые работы и работы по установлению земельных отношений 0.4 кВ | УНЦ на проектные и изыскательские работы для отдельных элементов электрических сетей 0.4 кВ | АБК ИшТПО УС | нд | И | 2031 | 0.4 | Затраты по УНЦ от 301 до 501 млн. руб. | Приказ об утверждении ПСД | от 18.11.2025 №66-Э | Тюменская область | 0.85 | 1 | 1 | 1 | 1 объект | П6-12 | 35458.43 | 1 | 30139.6655 | изменение объемов в связи с утв.ПСД, приказ 66-Э от 18.11.2025
3.6 | Создание выделенного контура управления технологическими системами в филиале "Тюменские ЭС" (Ишимское ТПО) АО "Россети Тюмень" | M_NS3500.PR.0004 | Итого объем финансовых потребностей по инвестиционному проекту, тыс. рублей | нд | нд | нд | нд | нд | нд | нд | нд | нд | нд | нд | нд | нд | нд | нд | нд | нд | нд | 323292.4482 | нд
3.6 | Проектирование модернизации ПС 110 кВ Западная (замена силовых трансформаторов на 2х40, замена В-110 2 шт. на элегазовые, замена Р-110 2 шт., замена В-35 3 шт. на вакуумные, замена Р-35 10 шт., замена ячеек 10 кВ в ЗРУ 10 кВ в количестве 43 шт., замена реакторов 10 кВ 2 шт., установка АБ с ЗВУ) | M_TP3300.PS.0126 | Проектные и изыскательские работы, разработка и утверждение ДПТ, кадастровые работы и работы по установлению земельных отношений 35 кВ | УНЦ на проектные и изыскательские работы для элементов ПС (ПП, ЗПС) 35 кВ | ПС 110 кВ Западная | нд | П | 2026 | 35 | Ячейка (авто-) трансформатора мощностью 2 МВА и выше | Распоряжение филиала АО "Россети Тюмень" Тюменские электрические сети | №662р от 05.12.2025 | Тюменская область | 1 | 1 | 1 | 2 | 1 ячейка | П2-06 | 1928.94 | 1 | 3857.88 | нд
3.6 | Проектирование модернизации ПС 110 кВ Западная (замена силовых трансформаторов на 2х40, замена В-110 2 шт. на элегазовые, замена Р-110 2 шт., замена В-35 3 шт. на вакуумные, замена Р-35 10 шт., замена ячеек 10 кВ в ЗРУ 10 кВ в количестве 43 шт., замена реакторов 10 кВ 2 шт., установка АБ с ЗВУ) | M_TP3300.PS.0126 | Проектные и изыскательские работы, разработка и утверждение ДПТ, кадастровые работы и работы по установлению земельных отношений 0.4 кВ | УНЦ на проектные и изыскательские работы для отдельных элементов электрических сетей 0.4 кВ | ПС 110 кВ Западная | нд | П | 2026 | 0.4 | Затраты по УНЦ от 51 до 151 млн. руб. | Распоряжение филиала АО "Россети Тюмень" Тюменские электрические сети | №662р от 05.12.2025 | Тюменская область | 1 | 1 | 1 | 1 | 1 объект | П6-10 | 10637.53 | 1 | 10637.53 | нд
3.6 | Проектирование модернизации ПС 110 кВ Западная (замена силовых трансформаторов на 2х40, замена В-110 2 шт. на элегазовые, замена Р-110 2 шт., замена В-35 3 шт. на вакуумные, замена Р-35 10 шт., замена ячеек 10 кВ в ЗРУ 10 кВ в количестве 43 шт., замена реакторов 10 кВ 2 шт., установка АБ с ЗВУ) | M_TP3300.PS.0126 | Итого объем финансовых потребностей по инвестиционному проекту, тыс. рублей | нд | нд | нд | нд | нд | нд | нд | нд | нд | нд | нд | нд | нд | нд | нд | нд | нд | нд | 14495.41 | нд
3.6 | Создание выделенного контура управления технологическими системами в филиале "Тюменские ЭС" (Тобольское ТПО) АО "Россети Тюмень" | M_NS3600.PR.0006 | Здание ПС (ОПУ, ЗРУ, РЩ), здание ЗПС, здание РПБ, прочие здания и сооружения, инженерные системы зданий 110 кВ | УНЦ инженерных систем зданий. Внутреннее кондиционирование зданий. 110 кВ | АБК ТТПО УС | нд | П | 2031 | 110 | Инженерные системы | Приказ утверждения ПСД | №65-Э от 18.11.2025 | Тюменская область | 1 | 1 | 1 | 74 | 1 м2 здания | З9-04 | 21.2 | 1.31 | 2055.128 | Приказ утверждения ПСД №65-Э от 18.11.2025
3.6 | Создание выделенного контура управления технологическими системами в филиале "Тюменские ЭС" (Тобольское ТПО) АО "Россети Тюмень" | M_NS3600.PR.0006 | Комплекс систем безопасности ПС 110 кВ | УНЦ комплекса систем безопасности ПС 110 кВ. Программно-аппаратный комплекс информационной безопасности для защиты до 100 интеллектуальных устройств ПС | АБК ТТПО УС | нд | П | 2031 | 110 | Оборудование с ПО | Приказ утверждения ПСД | №65-Э от 18.11.2025 | Тюменская область | 1 | 1 | 1 | 1 | 1 ПС | И15-11 | 28767.57 | 1.34 | 38548.5438 | Приказ утверждения ПСД №65-Э от 18.11.2025
3.6 | Создание выделенного контура управления технологическими системами в филиале "Тюменские ЭС" (Тобольское ТПО) АО "Россети Тюмень" | M_NS3600.PR.0006 | РЗА, система оперативного постоянного тока и собственных нужд ПС, сети связи 0.4 кВ | УНЦ сети связи. Оборудование электропитания, 6 кВт | АБК ТТПО УС | нд | П | 2031 | 0.4 | Электропитающая установка, панели распределения питания, инверторные системы, аккумуляторные батареи, стойки связи | Приказ утверждения ПСД | №65-Э от 18.11.2025 | Тюменская область | 1 | 1 | 1 | 1 | 1 объект | И14-07 | 2018.62 | 1.31 | 2644.3922 | Приказ утверждения ПСД №65-Э от 18.11.2025
3.6 | Создание выделенного контура управления технологическими системами в филиале "Тюменские ЭС" (Тобольское ТПО) АО "Россети Тюмень" | M_NS3600.PR.0006 | АСУ ТП ПС и ТМ 110 кВ | УНЦ АСУТП ПС и ТМ. АСУ ТП на ПС 110 кВ для решений без использования протоколов GOOSE и SV с количеством присоединений класса напряжения 110 кВ: 16 - 20 | АБК ТТПО УС | нд | П | 2031 | 110 | Без использования протоколов GOOSE и SV. ШСО, ШСК, ШИП, ШЭЭ, ССПТИ, АРМ персонала РЗА с ИБП, переносимые АРМ, ПО | Приказ утверждения ПСД | №65-Э от 18.11.2025 | Тюменская область | 1 | 1 | 1 | 1 | 1 ед. | А3-01-3 | 122160.1 | 1.11 | 135597.711 | Приказ утверждения ПСД №65-Э от 18.11.2025
3.6 | Создание выделенного контура управления технологическими системами в филиале "Тюменские ЭС" (Тобольское ТПО) АО "Россети Тюмень" | M_NS3600.PR.0006 | Проектные и изыскательские работы, разработка и утверждение ДПТ, кадастровые работы и работы по установлению земельных отношений 110 кВ | УНЦ на проектные и изыскательские работы для отдельных элементов электрических сетей 110 кВ | АБК ТТПО УС | нд | П | 2031 | 110 | Затраты по УНЦ от 51 до 151 млн. руб. | Приказ утверждения ПСД | №65-Э от 18.11.2025 | Тюменская область | 1 | 1 | 1 | 1 | 1 объект | П6-10 | 10637.53 | 1 | 10637.53 | Приказ утверждения ПСД №65-Э от 18.11.2025
3.6 | Создание выделенного контура управления технологическими системами в филиале "Тюменские ЭС" (Тобольское ТПО) АО "Россети Тюмень" | M_NS3600.PR.0006 | Итого объем финансовых потребностей по инвестиционному проекту, тыс. рублей | нд | нд | нд | нд | нд | нд | нд | нд | нд | нд | нд | нд | нд | нд | нд | нд | нд | нд | 189483.305 | нд
3.2.1.1 | Реконструкция ПС 110/10 кВ Онохино с заменой КРУ-10 (ТТ 110 кВ - 6 шт., КРУН 10 кВ - 1 шт., ТСН 110 кВ - 2 шт., ДГР - 2 шт., РЗА - 1 шт., ЩСН - 1 шт., СОПТ - 1 шт., СДТУ - 1 шт., маслоприемник - 2 шт.) | N_TP3300.PS.0132 | Ячейка выключателя и элементы ПС 110 кВ | УНЦ элементов ПС без устройства фундаментов. ТТ на три фазы. 110 кВ | ПС 110 кВ Онохино | нд | С | 2027 | 110 | ТТ на три фазы | Приказ об утв. ПСД | № 2-ТЭС от 13.03.2025 | Тюменская область | 1 | 1 | 1 | 2 | 1 ед. | И10-01-3 | 4815.68 | 1.31 | 12617.0816 | нд
3.2.1.1 | Реконструкция ПС 110/10 кВ Онохино с заменой КРУ-10 (ТТ 110 кВ - 6 шт., КРУН 10 кВ - 1 шт., ТСН 110 кВ - 2 шт., ДГР - 2 шт., РЗА - 1 шт., ЩСН - 1 шт., СОПТ - 1 шт., СДТУ - 1 шт., маслоприемник - 2 шт.) | N_TP3300.PS.0132 | РУ 10 кВ | УНЦ ячейки выключателя КРУ 10 кВ | ПС 110 кВ Онохино | нд | С | 2027 | 10 | Iном 1000 А, Iоткл 20 кА | Приказ об утв. ПСД | № 2-ТЭС от 13.03.2025 | Тюменская область | 1 | 1 | 1 | 25 | 1 ячейка | В3-01-1 | 2222.1 | 1.28 | 71107.2 | нд
3.2.1.1 | Реконструкция ПС 110/10 кВ Онохино с заменой КРУ-10 (ТТ 110 кВ - 6 шт., КРУН 10 кВ - 1 шт., ТСН 110 кВ - 2 шт., ДГР - 2 шт., РЗА - 1 шт., ЩСН - 1 шт., СОПТ - 1 шт., СДТУ - 1 шт., маслоприемник - 2 шт.) | N_TP3300.PS.0132 | Ячейка выключателя и элементы ПС 10 кВ | УНЦ на демонтажные работы ПС 10 кВ | ПС 110 кВ Онохино | нд | С | 2027 | 10 | Ячейка выключателя КРУ 10 кВ | Приказ об утв. ПСД | № 2-ТЭС от 13.03.2025 | Тюменская область | 1 | 1 | 1 | 21 | 1 элемент ПС | М6-02-1 | 120.77 | 1.34 | 3398.4678 | нд
3.2.1.1 | Реконструкция ПС 110/10 кВ Онохино с заменой КРУ-10 (ТТ 110 кВ - 6 шт., КРУН 10 кВ - 1 шт., ТСН 110 кВ - 2 шт., ДГР - 2 шт., РЗА - 1 шт., ЩСН - 1 шт., СОПТ - 1 шт., СДТУ - 1 шт., маслоприемник - 2 шт.) | N_TP3300.PS.0132 | Ячейка ТОР, ДГА (ДГР, фильтра заземляющего) 10 кВ | УНЦ ячейки реактора ДГР 10 кВ | ПС 110 кВ Онохино | нд | С | 2027 | 10 | 300 кВА | Приказ об утв. ПСД | № 2-ТЭС от 13.03.2025 | Тюменская область | 1 | 1 | 1 | 2 | 1 ячейка | Р1-02-1 | 6501.47 | 1.31 | 17033.8514 | нд
3.2.1.1 | Реконструкция ПС 110/10 кВ Онохино с заменой КРУ-10 (ТТ 110 кВ - 6 шт., КРУН 10 кВ - 1 шт., ТСН 110 кВ - 2 шт., ДГР - 2 шт., РЗА - 1 шт., ЩСН - 1 шт., СОПТ - 1 шт., СДТУ - 1 шт., маслоприемник - 2 шт.) | N_TP3300.PS.0132 | Ячейка ТОР, ДГА (ДГР, фильтра заземляющего) 10 кВ | УНЦ фильтра заземляющего 10 кВ | ПС 110 кВ Онохино | нд | С | 2027 | 10 | 300 кВА | Приказ об утв. ПСД | № 2-ТЭС от 13.03.2025 | Тюменская область | 1 | 1 | 1 | 2 | 1 ячейка | Р6-07-1 | 1789.64 | 1.31 | 4688.8568 | нд
3.2.1.1 | Реконструкция ПС 110/10 кВ Онохино с заменой КРУ-10 (ТТ 110 кВ - 6 шт., КРУН 10 кВ - 1 шт., ТСН 110 кВ - 2 шт., ДГР - 2 шт., РЗА - 1 шт., ЩСН - 1 шт., СОПТ - 1 шт., СДТУ - 1 шт., маслоприемник - 2 шт.) | N_TP3300.PS.0132 | Ячейка ТОР, ДГА (ДГР, фильтра заземляющего) 10 кВ | УНЦ ячейки реактора ТОР 10 кВ | ПС 110 кВ Онохино | нд | С | 2027 | 10 | одинарный, 50 А | Приказ об утв. ПСД | № 2-ТЭС от 13.03.2025 | Тюменская область | 1 | 1 | 1 | 2 | 1 ячейка | Р2-01-1 | 1145.52 | 1.31 | 3001.2624 | нд
3.2.1.1 | Реконструкция ПС 110/10 кВ Онохино с заменой КРУ-10 (ТТ 110 кВ - 6 шт., КРУН 10 кВ - 1 шт., ТСН 110 кВ - 2 шт., ДГР - 2 шт., РЗА - 1 шт., ЩСН - 1 шт., СОПТ - 1 шт., СДТУ - 1 шт., маслоприемник - 2 шт.) | N_TP3300.PS.0132 | КЛ volatge кВ | УНЦ КЛ 10 кВ (с медной жилой) | ПС 110 кВ Онохино | нд | С | 2027 | 10 | 50 мм2, медь | Приказ об утв. ПСД | № 2-ТЭС от 13.03.2025 | Тюменская область | 1.13 | 1 | 1 | 0.1 | 1 км по трассе | К2-02-2 | 3360.75 | 1.32 | 501.2895 | нд
3.2.1.1 | Реконструкция ПС 110/10 кВ Онохино с заменой КРУ-10 (ТТ 110 кВ - 6 шт., КРУН 10 кВ - 1 шт., ТСН 110 кВ - 2 шт., ДГР - 2 шт., РЗА - 1 шт., ЩСН - 1 шт., СОПТ - 1 шт., СДТУ - 1 шт., маслоприемник - 2 шт.) | N_TP3300.PS.0132 | Ячейка (авто-) трансформатора 10 кВ | УНЦ ячейки двухобмоточного трансформатора 10 кВ | ПС 110 кВ Онохино | нд | С | 2027 | 10 | масляный Т 10/НН, 160 кВА | Приказ об утв. ПСД | № 2-ТЭС от 13.03.2025 | Тюменская область | 1 | 1 | 1 | 2 | 1 ячейка | Т5-11-1 | 460.85 | 1.31 | 1207.427 | нд
3.2.1.1 | Реконструкция ПС 110/10 кВ Онохино с заменой КРУ-10 (ТТ 110 кВ - 6 шт., КРУН 10 кВ - 1 шт., ТСН 110 кВ - 2 шт., ДГР - 2 шт., РЗА - 1 шт., ЩСН - 1 шт., СОПТ - 1 шт., СДТУ - 1 шт., маслоприемник - 2 шт.) | N_TP3300.PS.0132 | Здание ПС (ОПУ, ЗРУ, РЩ), здание ЗПС, здание РПБ, прочие здания и сооружения, инженерные системы зданий 110 кВ | УНЦ на прочие здания и сооружения. Маслосборник 110 кВ | ПС 110 кВ Онохино | нд | С | 2027 | 110 | Сооружение | Приказ об утв. ПСД | № 2-ТЭС от 13.03.2025 | Тюменская область | 1 | 1 | 1 | 1 | 1 м3 | З8-13 | 24.77 | 1.34 | 33.1918 | нд
3.2.1.1 | Реконструкция ПС 110/10 кВ Онохино с заменой КРУ-10 (ТТ 110 кВ - 6 шт., КРУН 10 кВ - 1 шт., ТСН 110 кВ - 2 шт., ДГР - 2 шт., РЗА - 1 шт., ЩСН - 1 шт., СОПТ - 1 шт., СДТУ - 1 шт., маслоприемник - 2 шт.) | N_TP3300.PS.0132 | Ячейка выключателя и элементы ПС 10 кВ | УНЦ элементов ПС без устройства фундаментов. Разъединитель на три полюса. 10 кВ | ПС 110 кВ Онохино | нд | С | 2027 | 10 | Разъединитель на три полюса | Приказ об утв. ПСД | № 2-ТЭС от 13.03.2025 | Тюменская область | 1 | 1 | 1 | 7 | 1 ед. | И10-06-1 | 373.79 | 1.31 | 3427.6543 | нд
3.2.1.1 | Реконструкция ПС 110/10 кВ Онохино с заменой КРУ-10 (ТТ 110 кВ - 6 шт., КРУН 10 кВ - 1 шт., ТСН 110 кВ - 2 шт., ДГР - 2 шт., РЗА - 1 шт., ЩСН - 1 шт., СОПТ - 1 шт., СДТУ - 1 шт., маслоприемник - 2 шт.) | N_TP3300.PS.0132 | КЛ volatge кВ | УНЦ КЛ 10 кВ (с медной жилой) | ПС 110 кВ Онохино | нд | С | 2027 | 10 | 50 мм2, медь | Приказ об утв. ПСД | № 2-ТЭС от 13.03.2025 | Тюменская область | 1.13 | 1 | 1 | 0.1 | 1 км по трассе | К2-02-2 | 3360.75 | 1.32 | 501.2895 | нд
3.2.1.1 | Реконструкция ПС 110/10 кВ Онохино с заменой КРУ-10 (ТТ 110 кВ - 6 шт., КРУН 10 кВ - 1 шт., ТСН 110 кВ - 2 шт., ДГР - 2 шт., РЗА - 1 шт., ЩСН - 1 шт., СОПТ - 1 шт., СДТУ - 1 шт., маслоприемник - 2 шт.) | N_TP3300.PS.0132 | КЛ 10 кВ | УНЦ КЛ 10 кВ (с алюминиевой жилой) | ПС 110 кВ Онохино | нд | С | 2027 | 10 | 400 мм2, алюминий | Приказ об утв. ПСД | № 2-ТЭС от 13.03.2025 | Тюменская область | 1.34 | 1 | 1 | 0.04 | 1 км по трассе | К1-10-2 | 5802.05 | 1.32 | 410.5066 | нд
3.2.1.1 | Реконструкция ПС 110/10 кВ Онохино с заменой КРУ-10 (ТТ 110 кВ - 6 шт., КРУН 10 кВ - 1 шт., ТСН 110 кВ - 2 шт., ДГР - 2 шт., РЗА - 1 шт., ЩСН - 1 шт., СОПТ - 1 шт., СДТУ - 1 шт., маслоприемник - 2 шт.) | N_TP3300.PS.0132 | КЛ 10 кВ | УНЦ КЛ 10 кВ (с алюминиевой жилой) | ПС 110 кВ Онохино | нд | С | 2027 | 10 | 95 мм2, алюминий | Приказ об утв. ПСД | № 2-ТЭС от 13.03.2025 | Тюменская область | 1 | 1 | 1 | 0.48 | 1 км по трассе | К1-04-2 | 3296.01 | 1.32 | 2088.3519 | нд
3.2.1.1 | Реконструкция ПС 110/10 кВ Онохино с заменой КРУ-10 (ТТ 110 кВ - 6 шт., КРУН 10 кВ - 1 шт., ТСН 110 кВ - 2 шт., ДГР - 2 шт., РЗА - 1 шт., ЩСН - 1 шт., СОПТ - 1 шт., СДТУ - 1 шт., маслоприемник - 2 шт.) | N_TP3300.PS.0132 | КЛ 10 кВ | УНЦ КЛ 10 кВ (с алюминиевой жилой) | ПС 110 кВ Онохино | нд | С | 2027 | 10 | 120 мм2, алюминий | Приказ об утв. ПСД | № 2-ТЭС от 13.03.2025 | Тюменская область | 1 | 1 | 1 | 0.444 | 1 км по трассе | К1-05-2 | 3411.85 | 1.32 | 1999.617 | нд
3.2.1.1 | Реконструкция ПС 110/10 кВ Онохино с заменой КРУ-10 (ТТ 110 кВ - 6 шт., КРУН 10 кВ - 1 шт., ТСН 110 кВ - 2 шт., ДГР - 2 шт., РЗА - 1 шт., ЩСН - 1 шт., СОПТ - 1 шт., СДТУ - 1 шт., маслоприемник - 2 шт.) | N_TP3300.PS.0132 | КЛ 10 кВ | УНЦ КЛ 10 кВ (с алюминиевой жилой) | ПС 110 кВ Онохино | нд | С | 2027 | 10 | 240 мм2, алюминий | Приказ об утв. ПСД | № 2-ТЭС от 13.03.2025 | Тюменская область | 1.34 | 1 | 1 | 0.067 | 1 км по трассе | К1-08-2 | 4928 | 1.32 | 584.0153 | нд
3.2.1.1 | Реконструкция ПС 110/10 кВ Онохино с заменой КРУ-10 (ТТ 110 кВ - 6 шт., КРУН 10 кВ - 1 шт., ТСН 110 кВ - 2 шт., ДГР - 2 шт., РЗА - 1 шт., ЩСН - 1 шт., СОПТ - 1 шт., СДТУ - 1 шт., маслоприемник - 2 шт.) | N_TP3300.PS.0132 | РЗА, система оперативного постоянного тока и собственных нужд ПС, сети связи 220 кВ | УНЦ РЗА. Шкаф защит трансформатора 220 кВ и ошиновки 220 кВ. | ПС 110 кВ Онохино | нд | С | 2027 | 220 | Без использования протоколов GOOSE и SV | Приказ об утв. ПСД | № 2-ТЭС от 13.03.2025 | Тюменская область | 1 | 1 | 1 | 4 | 1 ед. | И11-31 | 5490.22 | 1.31 | 28768.7528 | нд
3.2.1.1 | Реконструкция ПС 110/10 кВ Онохино с заменой КРУ-10 (ТТ 110 кВ - 6 шт., КРУН 10 кВ - 1 шт., ТСН 110 кВ - 2 шт., ДГР - 2 шт., РЗА - 1 шт., ЩСН - 1 шт., СОПТ - 1 шт., СДТУ - 1 шт., маслоприемник - 2 шт.) | N_TP3300.PS.0132 | РЗА, система оперативного постоянного тока и собственных нужд ПС, сети связи 35 кВ | УНЦ РЗА. Шкаф автоматики управления ДГР 35 кВ. | ПС 110 кВ Онохино | нд | С | 2027 | 35 | Без использования протоколов GOOSE и SV | Приказ об утв. ПСД | № 2-ТЭС от 13.03.2025 | Тюменская область | 1 | 1 | 1 | 1 | 1 ед. | И11-125 | 2752.48 | 1.31 | 3605.7488 | нд
3.2.1.1 | Реконструкция ПС 110/10 кВ Онохино с заменой КРУ-10 (ТТ 110 кВ - 6 шт., КРУН 10 кВ - 1 шт., ТСН 110 кВ - 2 шт., ДГР - 2 шт., РЗА - 1 шт., ЩСН - 1 шт., СОПТ - 1 шт., СДТУ - 1 шт., маслоприемник - 2 шт.) | N_TP3300.PS.0132 | РЗА, система оперативного постоянного тока и собственных нужд ПС, сети связи 220 кВ | УНЦ РЗА. Шкаф автоматики регулирования напряжения двух трансформаторов для решений 220 кВ. | ПС 110 кВ Онохино | нд | С | 2027 | 220 | Без использования протоколов GOOSE и SV | Приказ об утв. ПСД | № 2-ТЭС от 13.03.2025 | Тюменская область | 1 | 1 | 1 | 1 | 1 ед. | И11-51 | 3561.76 | 1.31 | 4665.9056 | нд
3.2.1.1 | Реконструкция ПС 110/10 кВ Онохино с заменой КРУ-10 (ТТ 110 кВ - 6 шт., КРУН 10 кВ - 1 шт., ТСН 110 кВ - 2 шт., ДГР - 2 шт., РЗА - 1 шт., ЩСН - 1 шт., СОПТ - 1 шт., СДТУ - 1 шт., маслоприемник - 2 шт.) | N_TP3300.PS.0132 | РЗА, система оперативного постоянного тока и собственных нужд ПС, сети связи 220 кВ | УНЦ РЗА. Шкаф резервных защит трансформатора 220 кВ. | ПС 110 кВ Онохино | нд | С | 2027 | 220 | Без использования протоколов GOOSE и SV | Приказ об утв. ПСД | № 2-ТЭС от 13.03.2025 | Тюменская область | 1 | 1 | 1 | 2 | 1 ед. | И11-33 | 3633.28 | 1.31 | 9519.1936 | нд
3.2.1.1 | Реконструкция ПС 110/10 кВ Онохино с заменой КРУ-10 (ТТ 110 кВ - 6 шт., КРУН 10 кВ - 1 шт., ТСН 110 кВ - 2 шт., ДГР - 2 шт., РЗА - 1 шт., ЩСН - 1 шт., СОПТ - 1 шт., СДТУ - 1 шт., маслоприемник - 2 шт.) | N_TP3300.PS.0132 | АСУ ТП ПС и ТМ 110 кВ | УНЦ систем АСУТП и ТМ. Шкаф основного контроллера связи и управления 110 кВ | ПС 110 кВ Онохино | нд | С | 2027 | 110 | 8 аналоговых входов, 144 дискретных входа | Приказ об утв. ПСД | № 2-ТЭС от 13.03.2025 | Тюменская область | 1 | 1 | 1 | 1 | 1 ед. | А5-01 | 2252.79 | 1.29 | 2906.0991 | нд
3.2.1.1 | Реконструкция ПС 110/10 кВ Онохино с заменой КРУ-10 (ТТ 110 кВ - 6 шт., КРУН 10 кВ - 1 шт., ТСН 110 кВ - 2 шт., ДГР - 2 шт., РЗА - 1 шт., ЩСН - 1 шт., СОПТ - 1 шт., СДТУ - 1 шт., маслоприемник - 2 шт.) | N_TP3300.PS.0132 | АСУ ТП ПС и ТМ 110 кВ | УНЦ систем АСУТП и ТМ. Шкаф гарантированного питания АСУ ТП и ТМ 110 кВ | ПС 110 кВ Онохино | нд | С | 2027 | 110 | ИБП, преобразователи постоянного тока, блок контакты положения АВ, сигнальные контакты АВ, шкаф | Приказ об утв. ПСД | № 2-ТЭС от 13.03.2025 | Тюменская область | 1 | 1 | 1 | 1 | 1 ед. | А5-06 | 5306.44 | 1.29 | 6845.3076 | нд
3.2.1.1 | Реконструкция ПС 110/10 кВ Онохино с заменой КРУ-10 (ТТ 110 кВ - 6 шт., КРУН 10 кВ - 1 шт., ТСН 110 кВ - 2 шт., ДГР - 2 шт., РЗА - 1 шт., ЩСН - 1 шт., СОПТ - 1 шт., СДТУ - 1 шт., маслоприемник - 2 шт.) | N_TP3300.PS.0132 | РЗА, система оперативного постоянного тока и собственных нужд ПС, сети связи 0.23 кВ | УНЦ системы оперативного постоянного тока и собственных нужд ПС, РП (СП, ТП, РТП). Шкаф с зарядно-подзарядными устройствами, номинальный ток 100 А, 0.23 кВ | ПС 110 кВ Онохино | нд | С | 2027 | 0.23 | Шкаф с зарядно-подзарядными устройствами, номинальный ток 100 А | Приказ об утв. ПСД | № 2-ТЭС от 13.03.2025 | Тюменская область | 1 | 1 | 1 | 2 | 1 ед. | И13-04 | 2409.41 | 1.28 | 6168.0896 | нд
3.2.1.1 | Реконструкция ПС 110/10 кВ Онохино с заменой КРУ-10 (ТТ 110 кВ - 6 шт., КРУН 10 кВ - 1 шт., ТСН 110 кВ - 2 шт., ДГР - 2 шт., РЗА - 1 шт., ЩСН - 1 шт., СОПТ - 1 шт., СДТУ - 1 шт., маслоприемник - 2 шт.) | N_TP3300.PS.0132 | РЗА, система оперативного постоянного тока и собственных нужд ПС, сети связи 0.23 кВ | УНЦ системы оперативного постоянного тока и собственных нужд ПС, РП (СП, ТП, РТП). Шкаф ввода на постоянном токе с автоматическим выключателем, номинальный ток 250 А, 0.23 кВ | ПС 110 кВ Онохино | нд | С | 2027 | 0.23 | Шкаф ввода на постоянном токе с автоматическим выключателем, номинальный ток 250 А | Приказ об утв. ПСД | № 2-ТЭС от 13.03.2025 | Тюменская область | 1 | 1 | 1 | 1 | 1 ед. | И13-01 | 914.25 | 1.28 | 1170.24 | нд
3.2.1.1 | Реконструкция ПС 110/10 кВ Онохино с заменой КРУ-10 (ТТ 110 кВ - 6 шт., КРУН 10 кВ - 1 шт., ТСН 110 кВ - 2 шт., ДГР - 2 шт., РЗА - 1 шт., ЩСН - 1 шт., СОПТ - 1 шт., СДТУ - 1 шт., маслоприемник - 2 шт.) | N_TP3300.PS.0132 | РЗА, система оперативного постоянного тока и собственных нужд ПС, сети связи 0.23 кВ | УНЦ системы оперативного постоянного тока и собственных нужд ПС, РП (СП, ТП, РТП). Шкаф распределения оперативного постоянного тока с автоматическим выключателем на 20 ед. отходящих линий, номинальный ток 16 А, 0.23 кВ | ПС 110 кВ Онохино | нд | С | 2027 | 0.23 | Шкаф распределения оперативного постоянного тока с автоматическим выключателем на 20 ед. отходящих линий, номинальный ток 16А | Приказ об утв. ПСД | № 2-ТЭС от 13.03.2025 | Тюменская область | 1 | 1 | 1 | 1 | 1 ед. | И13-03 | 1940.86 | 1.28 | 2484.3008 | нд
3.2.1.1 | Реконструкция ПС 110/10 кВ Онохино с заменой КРУ-10 (ТТ 110 кВ - 6 шт., КРУН 10 кВ - 1 шт., ТСН 110 кВ - 2 шт., ДГР - 2 шт., РЗА - 1 шт., ЩСН - 1 шт., СОПТ - 1 шт., СДТУ - 1 шт., маслоприемник - 2 шт.) | N_TP3300.PS.0132 | РЗА, система оперативного постоянного тока и собственных нужд ПС, сети связи 0.4 кВ | УНЦ системы оперативного постоянного тока и собственных нужд ПС, РП (СП, ТП, РТП). Шкаф ввода на переменном токе с автоматическим выключателем, номинальный ток 2500 А, 0.4 кВ | ПС 110 кВ Онохино | нд | С | 2027 | 0.4 | Шкаф ввода на переменном токе с автоматическим выключателем, номинальный ток 2500 А | Приказ об утв. ПСД | № 2-ТЭС от 13.03.2025 | Тюменская область | 1 | 1 | 1 | 1 | 1 ед. | И13-06 | 3389.79 | 1.28 | 4338.9312 | нд
3.2.1.1 | Реконструкция ПС 110/10 кВ Онохино с заменой КРУ-10 (ТТ 110 кВ - 6 шт., КРУН 10 кВ - 1 шт., ТСН 110 кВ - 2 шт., ДГР - 2 шт., РЗА - 1 шт., ЩСН - 1 шт., СОПТ - 1 шт., СДТУ - 1 шт., маслоприемник - 2 шт.) | N_TP3300.PS.0132 | РЗА, система оперативного постоянного тока и собственных нужд ПС, сети связи 0.4 кВ | УНЦ системы оперативного постоянного тока и собственных нужд ПС, РП (СП, ТП, РТП). Шкаф отходящих линий (12 ед.) на переменном токе с автоматическим выключателем, номинальный ток 630 А, 0.4 кВ | ПС 110 кВ Онохино | нд | С | 2027 | 0.4 | Шкаф отходящих линий (12 ед.) на переменном токе с автоматическим выключателем, номинальный ток 630 А | Приказ об утв. ПСД | № 2-ТЭС от 13.03.2025 | Тюменская область | 1 | 1 | 1 | 1 | 1 ед. | И13-07 | 2441.1 | 1.28 | 3124.608 | нд
3.2.1.1 | Реконструкция ПС 110/10 кВ Онохино с заменой КРУ-10 (ТТ 110 кВ - 6 шт., КРУН 10 кВ - 1 шт., ТСН 110 кВ - 2 шт., ДГР - 2 шт., РЗА - 1 шт., ЩСН - 1 шт., СОПТ - 1 шт., СДТУ - 1 шт., маслоприемник - 2 шт.) | N_TP3300.PS.0132 | РЗА, система оперативного постоянного тока и собственных нужд ПС, сети связи 110 кВ | УНЦ РЗА и прочие шкафы (панели). Шкаф центральной сигнализации ПС 110 кВ | ПС 110 кВ Онохино | нд | С | 2027 | 110 | Шкаф центральной сигнализации | Приказ об утв. ПСД | № 2-ТЭС от 13.03.2025 | Тюменская область | 1 | 1 | 1 | 1 | 1 ед. | И12-02 | 2123.79 | 1.31 | 2782.1649 | нд
3.2.1.1 | Реконструкция ПС 110/10 кВ Онохино с заменой КРУ-10 (ТТ 110 кВ - 6 шт., КРУН 10 кВ - 1 шт., ТСН 110 кВ - 2 шт., ДГР - 2 шт., РЗА - 1 шт., ЩСН - 1 шт., СОПТ - 1 шт., СДТУ - 1 шт., маслоприемник - 2 шт.) | N_TP3300.PS.0132 | РЗА, система оперативного постоянного тока и собственных нужд ПС, сети связи 110 кВ | УНЦ РЗА и прочие шкафы (панели). Шкаф РАС для ПС с количеством присоединений 110 кВ до 2 | ПС 110 кВ Онохино | нд | С | 2027 | 110 | Без использования протоколов GOOSE и SV. Общее количеством аналоговых и дискретных сигналов: 32 шт. | Приказ об утв. ПСД | № 2-ТЭС от 13.03.2025 | Тюменская область | 1 | 1 | 1 | 1 | 1 ед. | И12-01-1 | 3208 | 1.31 | 4202.48 | нд
3.2.1.1 | Реконструкция ПС 110/10 кВ Онохино с заменой КРУ-10 (ТТ 110 кВ - 6 шт., КРУН 10 кВ - 1 шт., ТСН 110 кВ - 2 шт., ДГР - 2 шт., РЗА - 1 шт., ЩСН - 1 шт., СОПТ - 1 шт., СДТУ - 1 шт., маслоприемник - 2 шт.) | N_TP3300.PS.0132 | АСУ ТП ПС и ТМ 110 кВ | УНЦ систем АСУТП и ТМ. Шкаф основного контроллера связи и управления 110 кВ | ПС 110 кВ Онохино | нд | С | 2027 | 110 | 8 аналоговых входов, 144 дискретных входа | Приказ об утв. ПСД | № 2-ТЭС от 13.03.2025 | Тюменская область | 1 | 1 | 1 | 1 | 1 ед. | А5-01 | 2252.79 | 1.29 | 2906.0991 | нд
3.2.1.1 | Реконструкция ПС 110/10 кВ Онохино с заменой КРУ-10 (ТТ 110 кВ - 6 шт., КРУН 10 кВ - 1 шт., ТСН 110 кВ - 2 шт., ДГР - 2 шт., РЗА - 1 шт., ЩСН - 1 шт., СОПТ - 1 шт., СДТУ - 1 шт., маслоприемник - 2 шт.) | N_TP3300.PS.0132 | АСУ ТП ПС и ТМ 110 кВ | УНЦ систем АСУТП и ТМ. Шкаф сбора сигналов с функцией программной оперативной блокировки разъединителей с количеством собираемых дискретных сигналов: 64 шт. 110 кВ | ПС 110 кВ Онохино | нд | С | 2027 | 110 | Количество собираемых дискретных сигналов: 64 шт. | Приказ об утв. ПСД | № 2-ТЭС от 13.03.2025 | Тюменская область | 1 | 1 | 1 | 1 | 1 ед. | А5-20 | 2059.78 | 1.29 | 2657.1162 | нд
3.2.1.1 | Реконструкция ПС 110/10 кВ Онохино с заменой КРУ-10 (ТТ 110 кВ - 6 шт., КРУН 10 кВ - 1 шт., ТСН 110 кВ - 2 шт., ДГР - 2 шт., РЗА - 1 шт., ЩСН - 1 шт., СОПТ - 1 шт., СДТУ - 1 шт., маслоприемник - 2 шт.) | N_TP3300.PS.0132 | Здание ПС (ОПУ, ЗРУ, РЩ), здание ЗПС, здание РПБ, прочие здания и сооружения, инженерные системы зданий 110 кВ | УНЦ зданий ЗРУ, ЗПС, ОПУ, РЩ, РПБ 110 кВ | ПС 110 кВ Онохино | нд | С | 2027 | 110 | ОПУ, РЩ | Приказ об утв. ПСД | № 2-ТЭС от 13.03.2025 | Тюменская область | 1 | 1 | 1 | 88.28 | 1 м2 | З4-03 | 141.69 | 1.29 | 16135.8272 | нд
3.2.1.1 | Реконструкция ПС 110/10 кВ Онохино с заменой КРУ-10 (ТТ 110 кВ - 6 шт., КРУН 10 кВ - 1 шт., ТСН 110 кВ - 2 шт., ДГР - 2 шт., РЗА - 1 шт., ЩСН - 1 шт., СОПТ - 1 шт., СДТУ - 1 шт., маслоприемник - 2 шт.) | N_TP3300.PS.0132 | Проектные и изыскательские работы, разработка и утверждение ДПТ, кадастровые работы и работы по установлению земельных отношений 110 кВ | УНЦ на проектные и изыскательские работы для отдельных элементов электрических сетей 110 кВ | ПС 110 кВ Онохино | нд | С | 2027 | 110 | Затраты по УНЦ от 151 до 301 млн. руб. | Приказ об утв. ПСД | № 2-ТЭС от 13.03.2025 | Тюменская область | 1 | 1 | 1 | 1 | 1 объект | П6-11 | 21275.06 | 1 | 21275.06 | нд
3.2.1.1 | Реконструкция ПС 110/10 кВ Онохино с заменой КРУ-10 (ТТ 110 кВ - 6 шт., КРУН 10 кВ - 1 шт., ТСН 110 кВ - 2 шт., ДГР - 2 шт., РЗА - 1 шт., ЩСН - 1 шт., СОПТ - 1 шт., СДТУ - 1 шт., маслоприемник - 2 шт.) | N_TP3300.PS.0132 | Итого объем финансовых потребностей по инвестиционному проекту, тыс. рублей | нд | нд | нд | нд | нд | нд | нд | нд | нд | нд | нд | нд | нд | нд | нд | нд | нд | нд | 246155.9875 | нд
3.6 | Монтаж систем охраной сигнализации (ОС) на подстанциях Ишимского ТПО (ПС Ламенка, ПС Маслянка, РП № 6 10/0,4 кВ) | H_TP3500.PR.0035 | Комплекс систем безопасности ПС 110 кВ | УНЦ комплекса систем безопасности ПС 110 кВ. Система периметральной сигнализации | нд | нд | С | 2027 | 110 | Оборудование с ПО | Приказ об утверждении ПСД | от 14.04.2025 №5-ТЭС/ИТПО | Тюменская область | 1 | 1 | 1 | 626.37 | 1 м периметра ПС | И15-09 | 10.45 | 1.34 | 8771.0591 | изменение объемов в связи с утв.ПСД, приказ от 14.04.2025 №5-ТЭС/ИТПО
3.6 | Монтаж систем охраной сигнализации (ОС) на подстанциях Ишимского ТПО (ПС Ламенка, ПС Маслянка, РП № 6 10/0,4 кВ) | H_TP3500.PR.0035 | Комплекс систем безопасности ПС 110 кВ | УНЦ комплекса систем безопасности ПС 110 кВ. Системы пожарной и охранной сигнализации | нд | нд | С | 2027 | 110 | Оборудование с ПО | Приказ об утверждении ПСД | от 14.04.2025 №5-ТЭС/ИТПО | Тюменская область | 1 | 1 | 1 | 558.65 | 1 м2 здания | И15-08 | 2.48 | 1.34 | 1856.5057 | изменение объемов в связи с утв.ПСД, приказ от 14.04.2025 №5-ТЭС/ИТПО
3.6 | Монтаж систем охраной сигнализации (ОС) на подстанциях Ишимского ТПО (ПС Ламенка, ПС Маслянка, РП № 6 10/0,4 кВ) | H_TP3500.PR.0035 | Проектные и изыскательские работы, разработка и утверждение ДПТ, кадастровые работы и работы по установлению земельных отношений 0.4 кВ | УНЦ на проектные и изыскательские работы для отдельных элементов электрических сетей 0.4 кВ | ПС Ламенка, ПС Малышенка, ПС Маслянка, ПС Чирки, ПС Каргалы, РП №6 10/0,4 кВ | нд | С | 2027 | 0.4 | Затраты по УНЦ от 11 до 21 млн. руб. | Приказ об утверждении ПСД | от 14.04.2025 №5-ТЭС/ИТПО | Тюменская область | 0.85 | 1 | 1 | 1 | 1 объект | П6-08 | 2127.51 | 1 | 1808.3835 | исключены ИИ в соответствии с ТХ, утв. Распоряжением филиала АО "Россети Тюмень" Тюменские электрические сети от 05.12.2025 №662р
3.6 | Монтаж систем охраной сигнализации (ОС) на подстанциях Ишимского ТПО (ПС Ламенка, ПС Маслянка, РП № 6 10/0,4 кВ) | H_TP3500.PR.0035 | Итого объем финансовых потребностей по инвестиционному проекту, тыс. рублей | нд | нд | нд | нд | нд | нд | нд | нд | нд | нд | нд | нд | нд | нд | нд | нд | нд | нд | 12435.9483 | нд
3.6 | Проектирование реконструкций зданий Ишимского ТПО с установкой системы ОПС | H_TP3500.PH.0008 | Проектные и изыскательские работы, разработка и утверждение ДПТ, кадастровые работы и работы по установлению земельных отношений 0.4 кВ | УНЦ на проектные и изыскательские работы для отдельных элементов электрических сетей 0.4 кВ | Административное здание Ишимского ТПО | нд | П | 2026 | 0.4 | Затраты по УНЦ от 151 до 301 млн. руб. | Распоряжение филиала АО "Россети Тюмень" Тюменские электрические сети | от 05.12.2025 №662р | Тюменская область | 0.85 | 1 | 1 | 1 | 1 объект | П6-11 | 21275.06 | 1 | 18083.801 | нд
3.6 | Проектирование реконструкций зданий Ишимского ТПО с установкой системы ОПС | H_TP3500.PH.0008 | Итого объем финансовых потребностей по инвестиционному проекту, тыс. рублей | нд | нд | нд | нд | нд | нд | нд | нд | нд | нд | нд | нд | нд | нд | нд | нд | нд | нд | 18083.801 | нд
3.6 | Реконструкция системы охранно-пожарной сигнализации на объектах Вагайского РЭС с передачей извещения о пожаре на диспетчерский пункт Тобольского ТПО. (11 объектов) | N_TP3600.PR.0046 | Комплекс систем безопасности ПС 35 кВ | УНЦ комплекса систем безопасности ПС 35 кВ. Системы пожарной и охранной сигнализации | ПС 110 кВ Митькино, ПС 35 кВ Птицы, ПС 35 кВ Шишкино, ПС 35 кВ Аксурка, ПС 35 кВ Супра, ПС 35 кВ Дубровное, РЭП Супринского участка, РЭП Ушаковского участка, РЭП Дубровинского участка, Поизводственная база ВРЭС. | нд | П | 2027 | 35 | Оборудование с ПО | Приказ утверждения ПСД | 35-ТЭС-ТТПО от 27.09.2024 | Тюменская область | 1 | 1 | 1 | 1007.18 | 1 м2 здания | И15-08 | 2.48 | 1.34 | 3347.0606 | Приказ утв. ПСД №35-ТЭС-ТТПО от 27.09.2024
3.6 | Реконструкция системы охранно-пожарной сигнализации на объектах Вагайского РЭС с передачей извещения о пожаре на диспетчерский пункт Тобольского ТПО. (11 объектов) | N_TP3600.PR.0046 | Управляемый элемент электрической сети 35 кВ | УНЦ ШПС. Шкаф для 1 устройства приема, передачи или приемопередачи на 32 команды 35 кВ | РЭП Супринского участка, ПС 6/10кВ Совхозная, РЭП Ушаковского участка | нд | П | 2027 | 35 | на 32 команды | Приказ утверждения ПСД | 35-ТЭС-ТТПО от 27.09.2024 | Тюменская область | 1 | 1 | 1 | 3 | 1 ед. | Д3-01 | 1560.6 | 1.11 | 5196.798 | Приказ утв. ПСД №35-ТЭС-ТТПО от 27.09.2024
3.6 | Реконструкция системы охранно-пожарной сигнализации на объектах Вагайского РЭС с передачей извещения о пожаре на диспетчерский пункт Тобольского ТПО. (11 объектов) | N_TP3600.PR.0046 | Проектные и изыскательские работы, разработка и утверждение ДПТ, кадастровые работы и работы по установлению земельных отношений 35 кВ | УНЦ на проектные и изыскательские работы для отдельных элементов электрических сетей 35 кВ | ПС 110 кВ Митькино, ПС 35 кВ Птицы, ПС 35 кВ Шишкино, ПС 35 кВ Аксурка, ПС 35 кВ Супра, ПС 35 кВ Дубровное, РЭП Супринского участка, РЭП Ушаковского участка, РЭП Дубровинского участка, Поизводственная база ВРЭС. | нд | П | 2027 | 35 | Затраты по УНЦ от 6 до 11 млн. руб. | Приказ утверждения ПСД | 35-ТЭС-ТТПО от 27.09.2024 | Тюменская область | 1 | 1 | 1 | 1 | 1 объект | П6-07 | 709.17 | 1 | 709.17 | Приказ утв. ПСД №35-ТЭС-ТТПО от 27.09.2024
3.6 | Реконструкция системы охранно-пожарной сигнализации на объектах Вагайского РЭС с передачей извещения о пожаре на диспетчерский пункт Тобольского ТПО. (11 объектов) | N_TP3600.PR.0046 | Итого объем финансовых потребностей по инвестиционному проекту, тыс. рублей | нд | нд | нд | нд | нд | нд | нд | нд | нд | нд | нд | нд | нд | нд | нд | нд | нд | нд | 9253.0286 | нд
3.2.1.1 | Реконструкция ПС 110/35/10 ПС Юрга (установка в КРУН-10 кВ, ОПУ пожарной сигнализации с выводом сигнала на ОДГ Юргинского РЭС) | N_TP3400.PS.0058 | Комплекс систем безопасности ПС 10 кВ | УНЦ комплекса систем безопасности ПС 10 кВ. Системы пожарной и охранной сигнализации | ПС 110/35/10 ПС Юрга | нд | С | 2027 | 10 | Оборудование с ПО | Приказ об утверждении ПСД | от 08.05.2024 № 27-ТЭС/ЮТПО | Тюменская область | 1 | 1 | 1 | 2529 | 1 м2 здания | И15-08 | 2.48 | 1.34 | 8404.3728 | нд
3.2.1.1 | Реконструкция ПС 110/35/10 ПС Юрга (установка в КРУН-10 кВ, ОПУ пожарной сигнализации с выводом сигнала на ОДГ Юргинского РЭС) | N_TP3400.PS.0058 | Проектные и изыскательские работы, разработка и утверждение ДПТ, кадастровые работы и работы по установлению земельных отношений 10 кВ | УНЦ на проектные и изыскательские работы для отдельных элементов электрических сетей 10 кВ | ПС 110/35/10 ПС Юрга | нд | С | 2027 | 10 | Затраты по УНЦ от 11 до 21 млн. руб. | Приказ об утверждении ПСД | от 08.05.2024 № 27-ТЭС/ЮТПО | Тюменская область | 1 | 1 | 1 | 1 | 1 объект | П6-08 | 2127.51 | 1 | 2127.51 | нд
3.2.1.1 | Реконструкция ПС 110/35/10 ПС Юрга (установка в КРУН-10 кВ, ОПУ пожарной сигнализации с выводом сигнала на ОДГ Юргинского РЭС) | N_TP3400.PS.0058 | Итого объем финансовых потребностей по инвестиционному проекту, тыс. рублей | нд | нд | нд | нд | нд | нд | нд | нд | нд | нд | нд | нд | нд | нд | нд | нд | нд | нд | 10531.8828 | нд
3.2.1.1 | Реконструкция ПС 110/35/10 кВ ПС Армизон (установка в КРУН-10 кВ, ОПУ пожарной сигнализации с выводом сигнала на ОДГ Армизонского участка) | N_TP3400.PS.0059 | Комплекс систем безопасности ПС 10 кВ | УНЦ комплекса систем безопасности ПС 10 кВ. Системы пожарной и охранной сигнализации | ПС 110/35/10 кВ ПС Армизон | нд | С | 2027 | 10 | Оборудование с ПО | Приказ об утверждении ПСД | 28-ТЭС от 08.05.2024 | Тюменская область | 1 | 1 | 1 | 2529 | 1 м2 здания | И15-08 | 2.48 | 1.34 | 8404.3728 | нд
3.2.1.1 | Реконструкция ПС 110/35/10 кВ ПС Армизон (установка в КРУН-10 кВ, ОПУ пожарной сигнализации с выводом сигнала на ОДГ Армизонского участка) | N_TP3400.PS.0059 | Проектные и изыскательские работы, разработка и утверждение ДПТ, кадастровые работы и работы по установлению земельных отношений 10 кВ | УНЦ на проектные и изыскательские работы для отдельных элементов электрических сетей 10 кВ | ПС 110/35/10 кВ ПС Армизон | нд | С | 2027 | 10 | Затраты по УНЦ от 11 до 21 млн. руб. | Приказ об утверждении ПСД | 28-ТЭС от 08.05.2024 | Тюменская область | 1 | 1 | 1 | 1 | 1 объект | П6-08 | 2127.51 | 1 | 2127.51 | нд
3.2.1.1 | Реконструкция ПС 110/35/10 кВ ПС Армизон (установка в КРУН-10 кВ, ОПУ пожарной сигнализации с выводом сигнала на ОДГ Армизонского участка) | N_TP3400.PS.0059 | Итого объем финансовых потребностей по инвестиционному проекту, тыс. рублей | нд | нд | нд | нд | нд | нд | нд | нд | нд | нд | нд | нд | нд | нд | нд | нд | нд | нд | 10531.8828 | нд
3.6 | Проектирование реконструкции источников бесперебойного питания аппаратуры телемеханики ПС 110 Граничная, ПС 110 Домостроительная, ПС 110 ЛПК, ПС 110 Сибжилстрой, ПС 110 Ембаево, ПС 110 Созоново, ПС 110 Широтная, ПС 110 Молчаново | N_TP3300.PS.0133 | АСУ ТП ПС и ТМ 110 кВ | УНЦ систем АСУТП и ТМ. Шкаф гарантированного питания АСУ ТП и ТМ 110 кВ | ПС 110 Граничная, ПС 110 Домостроительная, ПС 110 ЛПК, ПС 110 Сибжилстрой, ПС 110 Ембаево, ПС 110 Созоново, ПС 110 Широтная, ПС 110 Молчаново | нд | П | 2026 | 110 | ИБП, преобразователи постоянного тока, блок контакты положения АВ, сигнальные контакты АВ, шкаф | Распоряжение филиала АО "Россети Тюмень" Тюменские электрические сети | №662р от 05.12.2025 | Тюменская область | 1 | 1 | 1 | 7 | 1 ед | А5-06 | 5306.44 | 1.29 | 47917.1532 | нд
3.6 | Проектирование реконструкции источников бесперебойного питания аппаратуры телемеханики ПС 110 Граничная, ПС 110 Домостроительная, ПС 110 ЛПК, ПС 110 Сибжилстрой, ПС 110 Ембаево, ПС 110 Созоново, ПС 110 Широтная, ПС 110 Молчаново | N_TP3300.PS.0133 | Проектные и изыскательские работы, разработка и утверждение ДПТ, кадастровые работы и работы по установлению земельных отношений 110 кВ | УНЦ на проектные и изыскательские работы для отдельных элементов электрических сетей 110 кВ | ПС 110 Граничная, ПС 110 Домостроительная, ПС 110 ЛПК, ПС 110 Сибжилстрой, ПС 110 Ембаево, ПС 110 Созоново, ПС 110 Широтная, ПС 110 Молчаново | нд | П | 2026 | 110 | Затраты по УНЦ от 11 до 21 млн. руб. | Распоряжение филиала АО "Россети Тюмень" Тюменские электрические сети | №662р от 05.12.2025 | Тюменская область | 1 | 1 | 1 | 1 | 1 объект | П6-08 | 2127.51 | 1 | 2127.51 | нд
3.6 | Проектирование реконструкции источников бесперебойного питания аппаратуры телемеханики ПС 110 Граничная, ПС 110 Домостроительная, ПС 110 ЛПК, ПС 110 Сибжилстрой, ПС 110 Ембаево, ПС 110 Созоново, ПС 110 Широтная, ПС 110 Молчаново | N_TP3300.PS.0133 | РЗА, система оперативного постоянного тока и собственных нужд ПС, сети связи 0.4 кВ | УНЦ контрольного (силового) кабеля 0.4 кВ | ПС 110 Граничная, ПС 110 Домостроительная, ПС 110 ЛПК, ПС 110 Сибжилстрой, ПС 110 Ембаево, ПС 110 Созоново, ПС 110 Широтная, ПС 110 Молчаново | нд | П | 2026 | 0.23 | 2.5 мм2, 5 жил | Распоряжение филиала АО "Россети Тюмень" Тюменские электрические сети | №662р от 05.12.2025 | Тюменская область | 1 | 1 | 1 | 0.9 | 1 км по трассе | Н3-02-2 | 363.18 | 1.31 | 428.1892 | нд
3.6 | Проектирование реконструкции источников бесперебойного питания аппаратуры телемеханики ПС 110 Граничная, ПС 110 Домостроительная, ПС 110 ЛПК, ПС 110 Сибжилстрой, ПС 110 Ембаево, ПС 110 Созоново, ПС 110 Широтная, ПС 110 Молчаново | N_TP3300.PS.0133 | Итого объем финансовых потребностей по инвестиционному проекту, тыс. рублей | нд | нд | нд | нд | нд | нд | нд | нд | нд | нд | нд | нд | нд | нд | нд | нд | нд | нд | 50472.8524 | нд
3.6 | Проектирование реконструкции источников бесперебойного питания аппаратуры телемеханики ПС 110 Лотовка, ПС 110 Кротово, ПС 110 Ламенка, ПС 110 Маслянка | N_TP3500.PS.0033 | Проектные и изыскательские работы, разработка и утверждение ДПТ, кадастровые работы и работы по установлению земельных отношений 0.4 кВ | УНЦ на проектные и изыскательские работы для отдельных элементов электрических сетей 0.4 кВ | ПС 110 Лотовка, ПС 110 Кротово, ПС 110 Ламенка, ПС 110 Маслянка | нд | П | 2026 | 0.4 | Затраты по УНЦ от 21 до 51 млн. руб. | Распоряжение филиала АО "Россети Тюмень" Тюменские электрические сети | от 05.12.2025 №662р | Тюменская область | 0.85 | 1 | 1 | 1 | 1 объект | П6-09 | 4255.01 | 1 | 3616.7585 | нд
3.6 | Проектирование реконструкции источников бесперебойного питания аппаратуры телемеханики ПС 110 Лотовка, ПС 110 Кротово, ПС 110 Ламенка, ПС 110 Маслянка | N_TP3500.PS.0033 | Итого объем финансовых потребностей по инвестиционному проекту, тыс. рублей | нд | нд | нд | нд | нд | нд | нд | нд | нд | нд | нд | нд | нд | нд | нд | нд | нд | нд | 3616.7585 | нд
3.2.1.1 | Реконструкция источников бесперебойного питания аппаратуры телемеханики ПС 110/35/10 кВ Велижаны, ПС 110/35/10 кВ Зиново, ПС 110/35/10 кВ Красный Яр, ПС 110/10 кВ КС-10, ПС 110/10 кВ Покровка, ПС 110/10 кВ Бачкун, ПС 110/10 кВ Пятково, ПС 110/35/10 кВ Юрга (установка 8 шкафов гарантированного питания ТМ) | N_TP3400.PS.0062 | АСУ ТП ПС и ТМ 110 кВ | УНЦ систем АСУТП и ТМ. Шкаф гарантированного питания АСУ ТП и ТМ 110 кВ | ПС 110/35/10 Велижаны, ПС 110/35/10 Зиново, ПС 110/35/10 Красный Яр, ПС 110/10 КС-10, ПС 110/10 Покровка, ПС 110/10 Бачкун, ПС 110/10 Пятково, ПС 110/35/10 Юрга | нд | С | 2027 | 110 | ИБП, преобразователи постоянного тока, блок контакты положения АВ, сигнальные контакты АВ, шкаф | Приказ об утверждении ПСД | 49-ТЭС/ЮТПО от 21.10.2024г. | Тюменская область | 1 | 1 | 1 | 8 | 1 ед. | А5-06 | 5306.44 | 1.29 | 54762.4608 | нд
3.2.1.1 | Реконструкция источников бесперебойного питания аппаратуры телемеханики ПС 110/35/10 кВ Велижаны, ПС 110/35/10 кВ Зиново, ПС 110/35/10 кВ Красный Яр, ПС 110/10 кВ КС-10, ПС 110/10 кВ Покровка, ПС 110/10 кВ Бачкун, ПС 110/10 кВ Пятково, ПС 110/35/10 кВ Юрга (установка 8 шкафов гарантированного питания ТМ) | N_TP3400.PS.0062 | Проектные и изыскательские работы, разработка и утверждение ДПТ, кадастровые работы и работы по установлению земельных отношений 110 кВ | УНЦ на проектные и изыскательские работы для отдельных элементов электрических сетей 110 кВ | ПС 110/35/10 Велижаны, ПС 110/35/10 Зиново, ПС 110/35/10 Красный Яр, ПС 110/10 КС-10, ПС 110/10 Покровка, ПС 110/10 Бачкун, ПС 110/10 Пятково, ПС 110/35/10 Юрга | нд | С | 2027 | 110 | Затраты по УНЦ от 51 до 151 млн. руб. | Приказ об утверждении ПСД | 49-ТЭС/ЮТПО от 21.10.2024г. | Тюменская область | 1 | 1 | 1 | 1 | 1 объект | П6-10 | 10637.53 | 1 | 10637.53 | нд
3.2.1.1 | Реконструкция источников бесперебойного питания аппаратуры телемеханики ПС 110/35/10 кВ Велижаны, ПС 110/35/10 кВ Зиново, ПС 110/35/10 кВ Красный Яр, ПС 110/10 кВ КС-10, ПС 110/10 кВ Покровка, ПС 110/10 кВ Бачкун, ПС 110/10 кВ Пятково, ПС 110/35/10 кВ Юрга (установка 8 шкафов гарантированного питания ТМ) | N_TP3400.PS.0062 | Итого объем финансовых потребностей по инвестиционному проекту, тыс. рублей | нд | нд | нд | нд | нд | нд | нд | нд | нд | нд | нд | нд | нд | нд | нд | нд | нд | нд | 65399.9908 | нд
3.6 | Техническое перевооружение ПС 110 кВ ЖБИ, ПС 110 кВ Созоново, ПС 110 кВ Туринская, ПС 110 кВ Химфарм (внедрение регистраторов аварийных событий) (проектирование) | N_TP3300.PS.0136 | Проектные и изыскательские работы, разработка и утверждение ДПТ, кадастровые работы и работы по установлению земельных отношений 110 кВ | УНЦ на проектные и изыскательские работы для отдельных элементов электрических сетей 110 кВ | ПС 110 кВ ЖБИ, ПС 110 кВ Созоново, ПС 110 кВ Туринская, ПС 110 кВ Химфарм | нд | П | 2026 | 110 | Затраты по УНЦ от 21 до 51 млн. руб. | Распоряжение филиала АО "Россети Тюмень" Тюменские электрические сети | №234 р от 27.03.2026 | Тюменская область | 1 | 1 | 1 | 1 | 1 объект | П6-09 | 4255.01 | 1 | 4255.01 | нд
3.6 | Техническое перевооружение ПС 110 кВ ЖБИ, ПС 110 кВ Созоново, ПС 110 кВ Туринская, ПС 110 кВ Химфарм (внедрение регистраторов аварийных событий) (проектирование) | N_TP3300.PS.0136 | Итого объем финансовых потребностей по инвестиционному проекту, тыс. рублей | нд | нд | нд | нд | нд | нд | нд | нд | нд | нд | нд | нд | нд | нд | нд | нд | нд | нд | 4255.01 | нд
3.6 | Проектирование реконструкции ВЛ (Замена деревянных опор на железобетонные опоры на ВЛ подверженных воздействию низовых пожарам: ВЛ 10 кВ Сажино уч. опор № 284-289, 312-378, 529-550; ВЛ 10 кВ Афонькино уч. опор № 16-114; ВЛ 10 кВ Вакарино уч. опор № 49-254, 2-90 отпайка на н.п.Н.Николаевка; ВЛ 10 кВ Станичное уч. опор №; ВЛ 10 кВ Н.Андреевка уч. опор № 61-97, 103-112, 121-160, 185-214 отпайка на н.п.Каравай; ВЛ 10 кВ Ферма уч. опор № 24-36, 81-94; ВЛ 10 кВ Мирный уч. опор № 100- 318; ВЛ 10 кВ Восток уч. опор № 30-186; ВЛ 10 кВ Бурдино уч. опор № 83-132; ВЛ 10 кВ Балаир уч. опор №30-186; ВЛ 10 кВ Юрга уч. опор №145-195) | N_TP3500.VL.0084 | Проектные и изыскательские работы, разработка и утверждение ДПТ, кадастровые работы и работы по установлению земельных отношений 10 кВ | УНЦ на проектные и изыскательские работы для отдельных элементов электрических сетей 10 кВ | ВЛ 10 кВ Сажино; ВЛ 10 кВ Афонькино; ВЛ 10 кВ Вакарино; ВЛ 10 кВ Станичное; ВЛ 10 кВ Н.Андреевка; ВЛ 10 кВ Ферма; ВЛ 10 кВ Мирный; ВЛ 10 кВ Восток; ВЛ 10 кВ Бурдино; ВЛ 10 кВ Балаир; ВЛ 10 кВ Юрга | нд | П | 2026 | 10 | Затраты по УНЦ от 51 до 151 млн. руб. | Распоряжение филиала АО "Россети Тюмень" Тюменские электрические сети | от 05.12.2025 №662р | Тюменская область | 1 | 1 | 1 | 1 | 1 объект | П6-10 | 10637.53 | 1 | 10637.53 | нд
3.6 | Проектирование реконструкции ВЛ (Замена деревянных опор на железобетонные опоры на ВЛ подверженных воздействию низовых пожарам: ВЛ 10 кВ Сажино уч. опор № 284-289, 312-378, 529-550; ВЛ 10 кВ Афонькино уч. опор № 16-114; ВЛ 10 кВ Вакарино уч. опор № 49-254, 2-90 отпайка на н.п.Н.Николаевка; ВЛ 10 кВ Станичное уч. опор №; ВЛ 10 кВ Н.Андреевка уч. опор № 61-97, 103-112, 121-160, 185-214 отпайка на н.п.Каравай; ВЛ 10 кВ Ферма уч. опор № 24-36, 81-94; ВЛ 10 кВ Мирный уч. опор № 100- 318; ВЛ 10 кВ Восток уч. опор № 30-186; ВЛ 10 кВ Бурдино уч. опор № 83-132; ВЛ 10 кВ Балаир уч. опор №30-186; ВЛ 10 кВ Юрга уч. опор №145-195) | N_TP3500.VL.0084 | Итого объем финансовых потребностей по инвестиционному проекту, тыс. рублей | нд | нд | нд | нд | нд | нд | нд | нд | нд | нд | нд | нд | нд | нд | нд | нд | нд | нд | 10637.53 | нд
3.6 | Проектирование реконструкции ПС 110 кВ Ламенка, ПС 110 кВ Омская, ПС 110 кВ Лотовка, ПС 110 кВ Маслянка, ПС 110 кВ Бердюжье, ПС 110 кВ Ченчерь, ПС 110 кВ Казанка, ПС 110 кВ Аромашево, ПС 110 кВ Сорокино (установка регистраторов аварийных событий) | N_TP3500.PS.0035 | Проектные и изыскательские работы, разработка и утверждение ДПТ, кадастровые работы и работы по установлению земельных отношений 110 кВ | УНЦ на проектные и изыскательские работы для отдельных элементов электрических сетей 110 кВ | ПС 110 кВ Ламенка, ПС 110 кВ Омская, ПС 110 кВ Лотовка, ПС 110 кВ Маслянка, ПС 110 кВ Бердюжье, ПС 110 кВ Ченчерь, ПС 110 кВ Казанка, ПС 110 кВ Аромашево, ПС 110 кВ Сорокино | нд | П | 2026 | 110 | Затраты по УНЦ от 21 до 51 млн. руб. | Распоряжение филиала АО "Россети Тюмень" Тюменские электрические сети | от 05.12.2025 №662р | Тюменская область | 0.85 | 1 | 1 | 1 | 1 объект | П6-09 | 4255.01 | 1 | 3616.7585 | нд
3.6 | Проектирование реконструкции ПС 110 кВ Ламенка, ПС 110 кВ Омская, ПС 110 кВ Лотовка, ПС 110 кВ Маслянка, ПС 110 кВ Бердюжье, ПС 110 кВ Ченчерь, ПС 110 кВ Казанка, ПС 110 кВ Аромашево, ПС 110 кВ Сорокино (установка регистраторов аварийных событий) | N_TP3500.PS.0035 | Итого объем финансовых потребностей по инвестиционному проекту, тыс. рублей | нд | нд | нд | нд | нд | нд | нд | нд | нд | нд | нд | нд | нд | нд | нд | нд | нд | нд | 3616.7585 | нд
3.6 | Техническое перевооружение ПС 110кВ Кутарбитка, ПС 110кВ Сетово, ПС 110кВ КС-8 (установка регистраторов аварийных событий- 3 шт.) (проектирование) | N_TP3600.PS.0049 | Проектные и изыскательские работы, разработка и утверждение ДПТ, кадастровые работы и работы по установлению земельных отношений 110 кВ | УНЦ на проектные и изыскательские работы для отдельных элементов электрических сетей 110 кВ | ПС 110кВ Кутарбитка, ПС 110кВ Сетово, ПС 110кВ КС-8 | нд | П | 2027 | 110 | Затраты по УНЦ от 11 до 21 млн. руб. | Распоряжение филиала АО "Россети Тюмень" Тюменские электрические сети | №662р от 05.12.2025 | Тюменская область | 0.85 | 1 | 1 | 1 | 1 объект | П6-08 | 2127.51 | 1 | 1808.3835 | нд
3.6 | Техническое перевооружение ПС 110кВ Кутарбитка, ПС 110кВ Сетово, ПС 110кВ КС-8 (установка регистраторов аварийных событий- 3 шт.) (проектирование) | N_TP3600.PS.0049 | Итого объем финансовых потребностей по инвестиционному проекту, тыс. рублей | нд | нд | нд | нд | нд | нд | нд | нд | нд | нд | нд | нд | нд | нд | нд | нд | нд | нд | 1808.3835 | нд
3.6 | Проектирование строительства площадки хранения маслонаполненного оборудования Ремонтно-производственной базы РПБ-2 | N_NS3300.PH.0014 | Проектные и изыскательские работы, разработка и утверждение ДПТ, кадастровые работы и работы по установлению земельных отношений 110 кВ | УНЦ на проектные и изыскательские работы для отдельных элементов электрических сетей 110 кВ | РПБ 2 | нд | П | 2026 | 110 | Затраты по УНЦ от 11 до 21 млн. руб. | Распоряжение филиала АО "Россети Тюмень" Тюменские электрические сети | от 05.12.2025 №662р | Тюменская область | 1 | 1 | 1 | 1 | 1 объект | П6-08 | 2127.51 | 1 | 2127.51 | нд
3.6 | Проектирование строительства площадки хранения маслонаполненного оборудования Ремонтно-производственной базы РПБ-2 | N_NS3300.PH.0014 | Итого объем финансовых потребностей по инвестиционному проекту, тыс. рублей | нд | нд | нд | нд | нд | нд | нд | нд | нд | нд | нд | нд | нд | нд | нд | нд | нд | нд | 2127.51 | нд
3.6 | Проектирование установки АОПО на ПС 220кВ Ожогино на ВЛ-110кВ Ожогино-Молодежная и АОПО на ПС 220кВ Ожогино на ВЛ-110кВ Ожогино-Рощино с отпайкой на ПС Тополя для технологического присоединения энергопринимающих устройств АО "СУЭНКО" (Шкаф противоаварийной автоматики - 2 шт.) | N_TP3300.PS.0137 | Проектные и изыскательские работы, разработка и утверждение ДПТ, кадастровые работы и работы по установлению земельных отношений 110 кВ | УНЦ на проектные и изыскательские работы для отдельных элементов электрических сетей 110 кВ | ПС 220кВ Ожогино на ВЛ-110кВ | нд | П | 2026 | 110 | Затраты по УНЦ от 51 до 151 млн. руб. | Распоряжение филиала АО "Россети Тюмень" Тюменские электрические сети | №662р от 05.12.2025 | Тюменская область | 1 | 1 | 1 | 1 | 1 объект | П6-10 | 10637.53 | 1 | 10637.53 | нд
3.6 | Проектирование установки АОПО на ПС 220кВ Ожогино на ВЛ-110кВ Ожогино-Молодежная и АОПО на ПС 220кВ Ожогино на ВЛ-110кВ Ожогино-Рощино с отпайкой на ПС Тополя для технологического присоединения энергопринимающих устройств АО "СУЭНКО" (Шкаф противоаварийной автоматики - 2 шт.) | N_TP3300.PS.0137 | Итого объем финансовых потребностей по инвестиционному проекту, тыс. рублей | нд | нд | нд | нд | нд | нд | нд | нд | нд | нд | нд | нд | нд | нд | нд | нд | нд | нд | 10637.53 | нд
3.6 | Проектирование реконструкции производственной базы Южного ТПО (устройство площадки для хранения аварийного резерва на базе Южного ТПО) | N_TP3400.PR.0030 | Проектные и изыскательские работы, разработка и утверждение ДПТ, кадастровые работы и работы по установлению земельных отношений 110 кВ | УНЦ на проектные и изыскательские работы для отдельных элементов электрических сетей 110 кВ | нд | нд | П | 2027 | 110 | Затраты по УНЦ от 51 до 151 млн. руб. | нд | нд | Тюменская область | 1 | 1 | 1 | 1 | 1 объект | П6-10 | 10637.53 | 1 | 10637.53 | нд
3.6 | Проектирование реконструкции производственной базы Южного ТПО (устройство площадки для хранения аварийного резерва на базе Южного ТПО) | N_TP3400.PR.0030 | Итого объем финансовых потребностей по инвестиционному проекту, тыс. рублей | нд | нд | нд | нд | нд | нд | нд | нд | нд | нд | нд | нд | нд | нд | нд | нд | нд | нд | 10637.53 | нд
3.2.4.1 | Реконструкция Районной производственной базы №1 филиала АО «Россети Тюмень» Тюменские электрические сети (установка АРМ персонала комплекса систем безопасности - 3 шт., камер охранного (технологического) видеонаблюдения - 43 шт. (проектирование) | O_TP3300.PR.0101 | Проектные и изыскательские работы, разработка и утверждение ДПТ, кадастровые работы и работы по установлению земельных отношений 110 кВ | УНЦ на проектные и изыскательские работы для отдельных элементов электрических сетей 110 кВ | РПБ 1 | нд | П | 2027 | 110 | Затраты по УНЦ от 11 до 21 млн. руб. | Приказ утв. ПСД | № 11-ТЭС от 31.07.2025 | Тюменская область | 0.85 | 1 | 1 | 1 | 1 объект | П6-08 | 2127.51 | 1 | 1808.3835 | нд
3.2.4.1 | Реконструкция Районной производственной базы №1 филиала АО «Россети Тюмень» Тюменские электрические сети (установка АРМ персонала комплекса систем безопасности - 3 шт., камер охранного (технологического) видеонаблюдения - 43 шт. (проектирование) | O_TP3300.PR.0101 | Комплекс систем безопасности ПС 110 кВ | УНЦ комплекса систем безопасности ПС 110 кВ. АРМ персонала комплекса систем безопасности | нд | нд | П | 2027 | 110 | Оборудование с ПО | Приказ утв. ПСД | № 11-ТЭС от 31.07.2025 | Тюменская область | 1 | 1 | 1 | 3 | 1 шт | И15-03 | 309.99 | 1.34 | 1246.1598 | нд
3.2.4.1 | Реконструкция Районной производственной базы №1 филиала АО «Россети Тюмень» Тюменские электрические сети (установка АРМ персонала комплекса систем безопасности - 3 шт., камер охранного (технологического) видеонаблюдения - 43 шт. (проектирование) | O_TP3300.PR.0101 | Комплекс систем безопасности ПС 110 кВ | УНЦ комплекса систем безопасности ПС 110 кВ. Стационарная камера охранного (технологического) видеонаблюдения | нд | нд | П | 2027 | 110 | Оборудование с ПО | Приказ утв. ПСД | № 11-ТЭС от 31.07.2025 | Тюменская область | 1 | 1 | 1 | 41 | 1 точка наблюдения | И15-05 | 234.29 | 1.34 | 12871.8926 | нд
3.2.4.1 | Реконструкция Районной производственной базы №1 филиала АО «Россети Тюмень» Тюменские электрические сети (установка АРМ персонала комплекса систем безопасности - 3 шт., камер охранного (технологического) видеонаблюдения - 43 шт. (проектирование) | O_TP3300.PR.0101 | Комплекс систем безопасности ПС 110 кВ | УНЦ комплекса систем безопасности ПС 110 кВ. Поворотная камера охранного (технологического) видеонаблюдения | нд | нд | П | 2027 | 110 | Оборудование с ПО | Приказ утв. ПСД | № 11-ТЭС от 31.07.2025 | Тюменская область | 1 | 1 | 1 | 2 | 1 точка наблюдения | И15-04 | 1035.84 | 1.34 | 2776.0512 | нд
3.2.4.1 | Реконструкция Районной производственной базы №1 филиала АО «Россети Тюмень» Тюменские электрические сети (установка АРМ персонала комплекса систем безопасности - 3 шт., камер охранного (технологического) видеонаблюдения - 43 шт. (проектирование) | O_TP3300.PR.0101 | Комплекс систем безопасности ПС 110 кВ | УНЦ комплекса систем безопасности ПС 110 кВ. Программно-аппаратный комплекс информационной безопасности для защиты до 100 интеллектуальных устройств ПС | нд | нд | П | 2027 | 110 | Оборудование с ПО | Приказ утв. ПСД | № 11-ТЭС от 31.07.2025 | Тюменская область | 1 | 1 | 1 | 1 | 1 ПС | И15-11 | 28767.57 | 1.34 | 38548.5438 | нд
3.2.4.1 | Реконструкция Районной производственной базы №1 филиала АО «Россети Тюмень» Тюменские электрические сети (установка АРМ персонала комплекса систем безопасности - 3 шт., камер охранного (технологического) видеонаблюдения - 43 шт. (проектирование) | O_TP3300.PR.0101 | Итого объем финансовых потребностей по инвестиционному проекту, тыс. рублей | нд | нд | нд | нд | нд | нд | нд | нд | нд | нд | нд | нд | нд | нд | нд | нд | нд | нд | 57251.0309 | нд
3.6 | Проектирование реконструкции ЛЭП 10 кВ Якорь от ПС 110 кВ Щербаковская | N_TP3300.KL.0012 | Проектные и изыскательские работы, разработка и утверждение ДПТ, кадастровые работы и работы по установлению земельных отношений 10 кВ | УНЦ на проектные и изыскательские работы для отдельных элементов электрических сетей 10 кВ | КЛ-10 кВ Якорь от ПС 110 кВ Щербаковская | нд | П | 2026 | 10 | Затраты по УНЦ от 21 до 51 млн. руб. | Распоряжение филиала АО "Россети Тюмень" Тюменские электрические сети | №662р от 05.12.2025 | Тюменская область | 1 | 1 | 1 | 1 | 1 объект | П6-09 | 4255.01 | 1 | 4255.01 | нд
3.6 | Проектирование реконструкции ЛЭП 10 кВ Якорь от ПС 110 кВ Щербаковская | N_TP3300.KL.0012 | КЛ 10 кВ | УНЦ КЛ 10 кВ (с алюминиевой жилой) | КЛ-10 кВ Якорь от ПС 110 кВ Щербаковская | нд | П | 2026 | 10 | 185 мм2, алюминий | Распоряжение филиала АО "Россети Тюмень" Тюменские электрические сети | №662р от 05.12.2025 | Тюменская область | 1 | 1 | 1 | 4 | 1 км по трассе | К1-07-2 | 4039.24 | 1.32 | 21327.1872 | нд
3.6 | Проектирование реконструкции ЛЭП 10 кВ Якорь от ПС 110 кВ Щербаковская | N_TP3300.KL.0012 | КЛ 10 кВ | УНЦ КЛ 10 кВ (с алюминиевой жилой) | КЛ-10 кВ Якорь от ПС 110 кВ Щербаковская | нд | П | 2026 | 10 | 185 мм2, алюминий | Распоряжение филиала АО "Россети Тюмень" Тюменские электрические сети | №662р от 05.12.2025 | Тюменская область | 1 | 1 | 1 | 4 | 1 км по трассе | К1-07-2 | 4039.24 | 1.32 | 21327.1872 | нд
3.6 | Проектирование реконструкции ЛЭП 10 кВ Якорь от ПС 110 кВ Щербаковская | N_TP3300.KL.0012 | Кабельные сооружения и устройство переходов при прокладке кабельной линии (КЛ, ВОК) 10 кВ | УНЦ выполнения специального перехода кабельной линии методом ГНБ 10 кВ | КЛ-10 кВ Якорь от ПС 110 кВ Щербаковская | нд | П | 2026 | 10 | 1 труба диаметром 110 мм | Распоряжение филиала АО "Россети Тюмень" Тюменские электрические сети | №662р от 05.12.2025 | Тюменская область | 1 | 1 | 1 | 0.2 | 1 км | Н1-01-1 | 26087.97 | 1.31 | 6835.0481 | нд
3.6 | Проектирование реконструкции ЛЭП 10 кВ Якорь от ПС 110 кВ Щербаковская | N_TP3300.KL.0012 | Итого объем финансовых потребностей по инвестиционному проекту, тыс. рублей | нд | нд | нд | нд | нд | нд | нд | нд | нд | нд | нд | нд | нд | нд | нд | нд | нд | нд | 53744.4325 | нд
3.6 | Проектирование реконструкции ЛЭП 10 кВ Яр от ПС 110 кВ Тарманы | N_TP3300.VL.0108 | Проектные и изыскательские работы, разработка и утверждение ДПТ, кадастровые работы и работы по установлению земельных отношений 10 кВ | УНЦ на проектные и изыскательские работы для отдельных элементов электрических сетей 10 кВ | ЛЭП 10 кВ Яр | нд | П | 2026 | 10 | Затраты по УНЦ от 1.1 до 6 млн. руб. | Распоряжение филиала АО "Россети Тюмень" Тюменские электрические сети | №662р от 05.12.2025 | Тюменская область | 1 | 1 | 1 | 1 | 1 объект | П6-06 | 425.5 | 1 | 425.5 | нд
3.6 | Проектирование реконструкции ЛЭП 10 кВ Яр от ПС 110 кВ Тарманы | N_TP3300.VL.0108 | Проектные и изыскательские работы, разработка и утверждение ДПТ, кадастровые работы и работы по установлению земельных отношений 10 кВ | УНЦ на проектные и изыскательские работы по ВЛ 10 кВ | ЛЭП 10 кВ Яр | нд | П | 2026 | 10 | Протяженность до 2 км | Распоряжение филиала АО "Россети Тюмень" Тюменские электрические сети | №662р от 05.12.2025 | Тюменская область | 1 | 1 | 1 | 1 | 1 ВЛ | П3-02 | 795.69 | 1 | 795.69 | нд
3.6 | Проектирование реконструкции ЛЭП 10 кВ Яр от ПС 110 кВ Тарманы | N_TP3300.VL.0108 | Проектные и изыскательские работы, разработка и утверждение ДПТ, кадастровые работы и работы по установлению земельных отношений 10 кВ | УНЦ на проектные и изыскательские работы для КЛ 10 кВ | ЛЭП 10 кВ Яр | нд | П | 2026 | 10 | Ппроектные и изыскательские работы | Распоряжение филиала АО "Россети Тюмень" Тюменские электрические сети | №662р от 05.12.2025 | Тюменская область | 1 | 1 | 1 | 1 | 1 км по трассе | П5-01 | 866.6 | 1 | 866.6 | нд
3.6 | Проектирование реконструкции ЛЭП 10 кВ Яр от ПС 110 кВ Тарманы | N_TP3300.VL.0108 | Итого объем финансовых потребностей по инвестиционному проекту, тыс. рублей | нд | нд | нд | нд | нд | нд | нд | нд | нд | нд | нд | нд | нд | нд | нд | нд | нд | нд | 2087.79 | нд
3.6 | Реконструкция ПС 110/10 кВ Алебашево, ПС 110/10 кВ Мурманская, ПС 110/10 кВ Камышинская, ПС 110/10 кВ Широтная (в части систем пожарной сигнализации и системы оповещения и управления эвакуацией людей) (проектирование) | O_TP3300.PS.0143 | Проектные и изыскательские работы, разработка и утверждение ДПТ, кадастровые работы и работы по установлению земельных отношений 110 кВ | УНЦ на проектные и изыскательские работы для отдельных элементов электрических сетей 110 кВ | ПС 110/10 кВ Алебашево, ПС 110/10 кВ Мурманская, ПС 110/10 кВ Камышинская, ПС 110/10 кВ Широтная | нд | П | 2026 | 110 | Затраты по УНЦ от 21 до 51 млн. руб. | Распоряжение филиала АО "Россети Тюмень" Тюменские электрические сети | №662р от 05.12.2025 | Тюменская область | 1 | 1 | 1 | 1 | 1 объект | П6-09 | 4255.01 | 1 | 4255.01 | нд
3.6 | Реконструкция ПС 110/10 кВ Алебашево, ПС 110/10 кВ Мурманская, ПС 110/10 кВ Камышинская, ПС 110/10 кВ Широтная (в части систем пожарной сигнализации и системы оповещения и управления эвакуацией людей) (проектирование) | O_TP3300.PS.0143 | Итого объем финансовых потребностей по инвестиционному проекту, тыс. рублей | нд | нд | нд | нд | нд | нд | нд | нд | нд | нд | нд | нд | нд | нд | нд | нд | нд | нд | 4255.01 | нд
3.6 | Реконструкция существующей системы автоматической установки газового пожаротушения серверной административного здания Управления филиала АО «Россети Тюмень» Тюменские электрические сети по адресу г. Тюмень, ул. Даудельная, 44 (проектирование) | O_TP3300.PR.0104 | Проектные и изыскательские работы, разработка и утверждение ДПТ, кадастровые работы и работы по установлению земельных отношений 110 кВ | УНЦ на проектные и изыскательские работы для отдельных элементов электрических сетей 110 кВ | Здание ТЭС | нд | П | 2026 | 110 | Затраты по УНЦ от 1.1 до 6 млн. руб. | нд | нд | Тюменская область | 1 | 1 | 1 | 1 | 1 объект | П6-06 | 425.5 | 1 | 425.5 | нд
3.6 | Реконструкция существующей системы автоматической установки газового пожаротушения серверной административного здания Управления филиала АО «Россети Тюмень» Тюменские электрические сети по адресу г. Тюмень, ул. Даудельная, 44 (проектирование) | O_TP3300.PR.0104 | Итого объем финансовых потребностей по инвестиционному проекту, тыс. рублей | нд | нд | нд | нд | нд | нд | нд | нд | нд | нд | нд | нд | нд | нд | нд | нд | нд | нд | 425.5 | нд
3.6 | Реконструкция системы пожарной сигнализации и СОУЭ в зданиях Управления ТЭС РПБ 1 г.Тюмень, ул. Даудельная, 44 (количество объектов 12 шт.) (проектирование) | O_TP3300.PR.0102 | Проектные и изыскательские работы, разработка и утверждение ДПТ, кадастровые работы и работы по установлению земельных отношений 110 кВ | УНЦ на проектные и изыскательские работы для отдельных элементов электрических сетей 110 кВ | РПБ 1 | нд | П | 2026 | 110 | Затраты по УНЦ от 21 до 51 млн. руб. | Распоряжение филиала АО "Россети Тюмень" Тюменские электрические сети | №234р от 27.03.2026 | Тюменская область | 1 | 1 | 1 | 1 | 1 объект | П6-09 | 4255.01 | 1 | 4255.01 | нд
3.6 | Реконструкция системы пожарной сигнализации и СОУЭ в зданиях Управления ТЭС РПБ 1 г.Тюмень, ул. Даудельная, 44 (количество объектов 12 шт.) (проектирование) | O_TP3300.PR.0102 | Итого объем финансовых потребностей по инвестиционному проекту, тыс. рублей | нд | нд | нд | нд | нд | нд | нд | нд | нд | нд | нд | нд | нд | нд | нд | нд | нд | нд | 4255.01 | нд
3.6 | Реконструкция системы пожарной сигнализации и СОУЭ в зданиях ПС 110/10кВ "Северная", ул. Подгорная, 38а (количество объектов 4 шт.) (проектирование) | O_TP3300.PS.0141 | Проектные и изыскательские работы, разработка и утверждение ДПТ, кадастровые работы и работы по установлению земельных отношений 110 кВ | УНЦ на проектные и изыскательские работы для отдельных элементов электрических сетей 110 кВ | ПС 110/10кВ "Северная" | нд | П | 2026 | 110 | Затраты по УНЦ от 6 до 11 млн. руб. | Распоряжение филиала АО "Россети Тюмень" Тюменские электрические сети | №662р от 05.12.2025 | Тюменская область | 1 | 1 | 1 | 1 | 1 объект | П6-07 | 709.17 | 1 | 709.17 | нд
3.6 | Реконструкция системы пожарной сигнализации и СОУЭ в зданиях ПС 110/10кВ "Северная", ул. Подгорная, 38а (количество объектов 4 шт.) (проектирование) | O_TP3300.PS.0141 | Итого объем финансовых потребностей по инвестиционному проекту, тыс. рублей | нд | нд | нд | нд | нд | нд | нд | нд | нд | нд | нд | нд | нд | нд | нд | нд | нд | нд | 709.17 | нд
3.6 | Реконструкция системы пожарной сигнализации и СОУЭ в зданиях Управления ТЭС РПБ 2 г. Тюмень, ул. Электросетей, 15 ( количество объектов 11 шт.) (проектирование) | O_TP3300.PR.0103 | Проектные и изыскательские работы, разработка и утверждение ДПТ, кадастровые работы и работы по установлению земельных отношений 110 кВ | УНЦ на проектные и изыскательские работы для отдельных элементов электрических сетей 110 кВ | РПБ 2 | нд | П | 2026 | 110 | Затраты по УНЦ от 21 до 51 млн. руб. | Распоряжение филиала АО "Россети Тюмень" Тюменские электрические сети | от 27.03.2026 №234р | Тюменская область | 1 | 1 | 1 | 1 | 1 объект | П6-09 | 4255.01 | 1 | 4255.01 | нд
3.6 | Реконструкция системы пожарной сигнализации и СОУЭ в зданиях Управления ТЭС РПБ 2 г. Тюмень, ул. Электросетей, 15 ( количество объектов 11 шт.) (проектирование) | O_TP3300.PR.0103 | Итого объем финансовых потребностей по инвестиционному проекту, тыс. рублей | нд | нд | нд | нд | нд | нд | нд | нд | нд | нд | нд | нд | нд | нд | нд | нд | нд | нд | 4255.01 | нд
3.6 | Реконструкция системы пожарной сигнализации и СОУЭ в зданиях ПС 110/10кВ Центральная, ПС 110/10кВ Каскара, ПС 110/10кВ Суходольская, ПС 110/10; (количество объектов 9 шт.) (проектирование) | O_TP3300.PS.0142 | Проектные и изыскательские работы, разработка и утверждение ДПТ, кадастровые работы и работы по установлению земельных отношений 10 кВ | УНЦ на проектные и изыскательские работы для отдельных элементов электрических сетей 10 кВ | ПС 110/10кВ Центральная, ПС 110/10кВ Каскара, ПС 110/10кВ Суходольская | нд | П | 2026 | 10 | Затраты по УНЦ от 11 до 21 млн. руб. | нд | нд | Тюменская область | 1 | 1 | 1 | 1 | 1 объект | П6-08 | 2127.51 | 1 | 2127.51 | нд
3.6 | Реконструкция системы пожарной сигнализации и СОУЭ в зданиях ПС 110/10кВ Центральная, ПС 110/10кВ Каскара, ПС 110/10кВ Суходольская, ПС 110/10; (количество объектов 9 шт.) (проектирование) | O_TP3300.PS.0142 | Итого объем финансовых потребностей по инвестиционному проекту, тыс. рублей | нд | нд | нд | нд | нд | нд | нд | нд | нд | нд | нд | нд | нд | нд | нд | нд | нд | нд | 2127.51 | нд
3.6 | Реконструкция ВЛ 10 кВ Первомайка (замена опор и провода в пролётах оп.120-168 протяженностью 2,8 км, установка РВА -1 шт.) (проектирование) | O_TP3600.VL.0107 | Проектные и изыскательские работы, разработка и утверждение ДПТ, кадастровые работы и работы по установлению земельных отношений 10 кВ | УНЦ на проектные и изыскательские работы для отдельных элементов электрических сетей 10 кВ | ВЛ 10 кВ Первомайка | нд | П | 2027 | 10 | Затраты по УНЦ от 1.1 до 6 млн. руб. | Распоряжение филиала АО "Россети Тюмень" Тюменские электрические сети" | №662р от 05.12.2025 | Тюменская область | 1 | 1 | 1 | 1 | 1 объект | П6-06 | 425.5 | 1 | 425.5 | нд
3.6 | Реконструкция ВЛ 10 кВ Первомайка (замена опор и провода в пролётах оп.120-168 протяженностью 2,8 км, установка РВА -1 шт.) (проектирование) | O_TP3600.VL.0107 | Проектные и изыскательские работы, разработка и утверждение ДПТ, кадастровые работы и работы по установлению земельных отношений 10 кВ | УНЦ на проектные и изыскательские работы по ВЛ 10 кВ | ВЛ 10 кВ Первомайка | нд | П | 2027 | 10 | Протяженность до 6 км | Распоряжение филиала АО "Россети Тюмень" Тюменские электрические сети" | №662р от 05.12.2025 | Тюменская область | 1 | 1 | 1 | 1 | 1 ВЛ | П3-04 | 3289.12 | 1 | 3289.12 | нд
3.6 | Реконструкция ВЛ 10 кВ Первомайка (замена опор и провода в пролётах оп.120-168 протяженностью 2,8 км, установка РВА -1 шт.) (проектирование) | O_TP3600.VL.0107 | Итого объем финансовых потребностей по инвестиционному проекту, тыс. рублей | нд | нд | нд | нд | нд | нд | нд | нд | нд | нд | нд | нд | нд | нд | нд | нд | нд | нд | 3714.62 | нд
3.6 | Техническое перевооружение ПС 110 кВ Сибжилстрой, ПС 110 кВ Торгили (установка микропроцессорных защит ОВ 110 кВ в количестве 2 шт.) (проектирование) | O_TP3300.PS.0144 | Проектные и изыскательские работы, разработка и утверждение ДПТ, кадастровые работы и работы по установлению земельных отношений 110 кВ | УНЦ на проектные и изыскательские работы для отдельных элементов электрических сетей 110 кВ | ПС 110 кВ Сибжилстрой, ПС 110 кВ Торгили | нд | П | 2026 | 110 | Затраты по УНЦ от 51 до 151 млн. руб. | Распоряжение филиала АО "Россети Тюмень" Тюменские электрические сети | от 27.03.2026 № 234р | Тюменская область | 1 | 1 | 1 | 1 | 1 объект | П6-10 | 10637.53 | 1 | 10637.53 | нд
3.6 | Техническое перевооружение ПС 110 кВ Сибжилстрой, ПС 110 кВ Торгили (установка микропроцессорных защит ОВ 110 кВ в количестве 2 шт.) (проектирование) | O_TP3300.PS.0144 | Итого объем финансовых потребностей по инвестиционному проекту, тыс. рублей | нд | нд | нд | нд | нд | нд | нд | нд | нд | нд | нд | нд | нд | нд | нд | нд | нд | нд | 10637.53 | нд
3.6 | Реконструкция ВЛ 10 кВ Верхний Роман (замена опор и провода в пролётах оп.223-313 протяженностью 5,7 км, установка РВА -1 шт.) (проектирование) | O_TP3600.VL.0106 | Проектные и изыскательские работы, разработка и утверждение ДПТ, кадастровые работы и работы по установлению земельных отношений 10 кВ | УНЦ на проектные и изыскательские работы для отдельных элементов электрических сетей 10 кВ | ВЛ 10 кВ Верхний Роман | нд | П | 2026 | 10 | Затраты по УНЦ от 6 до 11 млн. руб. | Распоряжение филиала АО "Россети Тюмень" Тюменские электрические сети" | №662р от 05.12.2025 | Тюменская область | 1 | 1 | 1 | 1 | 1 объект | П6-07 | 709.17 | 1 | 709.17 | нд
3.6 | Реконструкция ВЛ 10 кВ Верхний Роман (замена опор и провода в пролётах оп.223-313 протяженностью 5,7 км, установка РВА -1 шт.) (проектирование) | O_TP3600.VL.0106 | Проектные и изыскательские работы, разработка и утверждение ДПТ, кадастровые работы и работы по установлению земельных отношений 10 кВ | УНЦ на проектные и изыскательские работы по ВЛ 10 кВ | ВЛ 10 кВ Верхний Роман | нд | П | 2026 | 10 | Протяженность до 5 км | Распоряжение филиала АО "Россети Тюмень" Тюменские электрические сети" | №662р от 05.12.2025 | Тюменская область | 1 | 3.1936 | 1 | 1 | 1 ВЛ | П3-03 | 795.69 | 1 | 2541.091 | нд
3.6 | Реконструкция ВЛ 10 кВ Верхний Роман (замена опор и провода в пролётах оп.223-313 протяженностью 5,7 км, установка РВА -1 шт.) (проектирование) | O_TP3600.VL.0106 | Итого объем финансовых потребностей по инвестиционному проекту, тыс. рублей | нд | нд | нд | нд | нд | нд | нд | нд | нд | нд | нд | нд | нд | нд | нд | нд | нд | нд | 3250.261 | нд
3.6 | Реконструкция системы пожарной сигнализации на объектах ВВРЭС Тобольского ТПО (количество объектов - 10 шт. (проектирование) | O_TP3600.PR.0047 | Комплекс систем безопасности ПС 110 кВ | УНЦ комплекса систем безопасности ПС 110 кВ. Системы пожарной и охранной сигнализации | ВВРЭС ТТПО | нд | П | 2027 | 110 | Оборудование с ПО | Приказ утверждения ПСД | 25-ТЭС-ТТПО от 23.12.2025 | Тюменская область | 1 | 1 | 1 | 1364.02 | 1 м2 здания | И15-08 | 2.48 | 1.34 | 4532.9113 | Приказ утверждения ПСД №25-ТЭС-ТТПО от 23.12.2025
3.6 | Реконструкция системы пожарной сигнализации на объектах ВВРЭС Тобольского ТПО (количество объектов - 10 шт. (проектирование) | O_TP3600.PR.0047 | Комплекс систем безопасности ПС 110 кВ | УНЦ комплекса систем безопасности ПС 110 кВ. АРМ персонала комплекса систем безопасности | ОДС Тобольского ТПО | нд | П | 2027 | 110 | Оборудование с ПО | Приказ утверждения ПСД | 25-ТЭС-ТТПО от 23.12.2025 | Тюменская область | 1 | 1 | 1 | 1 | 1 шт | И15-03 | 309.99 | 1.34 | 415.3866 | Приказ утверждения ПСД №25-ТЭС-ТТПО от 23.12.2025
3.6 | Реконструкция системы пожарной сигнализации на объектах ВВРЭС Тобольского ТПО (количество объектов - 10 шт. (проектирование) | O_TP3600.PR.0047 | РЗА, система оперативного постоянного тока и собственных нужд ПС, сети связи 0.4 кВ | УНЦ системы оперативного постоянного тока и собственных нужд ПС, РП (СП, ТП, РТП). Система оперативного постоянного тока и собственных нужд ПС. Установка ВРЩ 0.4 кВ | ПС КС-8, ПС Горная, ПС Кирсарай | нд | П | 2027 | 0.4 | Система оперативного постоянного тока и собственных нужд ПС. Установка ВРЩ 0.4 кВ | Приказ утверждения ПСД | 25-ТЭС-ТТПО от 23.12.2025 | Тюменская область | 1 | 1 | 1 | 3 | 1 ед. | И13-08 | 1396.69 | 1.28 | 5363.2896 | Приказ утверждения ПСД №25-ТЭС-ТТПО от 23.12.2025
3.6 | Реконструкция системы пожарной сигнализации на объектах ВВРЭС Тобольского ТПО (количество объектов - 10 шт. (проектирование) | O_TP3600.PR.0047 | АСУ ТП ПС и ТМ 110 кВ | УНЦ систем АСУТП и ТМ. АРМ оперативного персонала 110 кВ | ОДС Тобольского ТПО | нд | П | 2027 | 110 | АРМ оперативного персонала | Приказ утверждения ПСД | 25-ТЭС-ТТПО от 23.12.2025 | Тюменская область | 1 | 1 | 1 | 1 | 1 ед. | А5-07 | 860.27 | 1.29 | 1109.7483 | Приказ утверждения ПСД №25-ТЭС-ТТПО от 23.12.2025
3.6 | Реконструкция системы пожарной сигнализации на объектах ВВРЭС Тобольского ТПО (количество объектов - 10 шт. (проектирование) | O_TP3600.PR.0047 | Проектные и изыскательские работы, разработка и утверждение ДПТ, кадастровые работы и работы по установлению земельных отношений 110 кВ | УНЦ на проектные и изыскательские работы для отдельных элементов электрических сетей 110 кВ | Тобольского ТПО, ПС КС-8, ПС Горная, ПС Кирсарай | нд | П | 2027 | 110 | Затраты по УНЦ от 11 до 21 млн. руб. | Приказ утверждения ПСД | 25-ТЭС-ТТПО от 23.12.2025 | Тюменская область | 0.85 | 1 | 1 | 1 | 1 объект | П6-08 | 2127.51 | 1 | 1808.3835 | Приказ утверждения ПСД №25-ТЭС-ТТПО от 23.12.2025
3.6 | Реконструкция системы пожарной сигнализации на объектах ВВРЭС Тобольского ТПО (количество объектов - 10 шт. (проектирование) | O_TP3600.PR.0047 | Итого объем финансовых потребностей по инвестиционному проекту, тыс. рублей | нд | нд | нд | нд | нд | нд | нд | нд | нд | нд | нд | нд | нд | нд | нд | нд | нд | нд | 13229.7193 | нд
3.6 | Реконструкция ПС Малышенка, ПС Чирки, ПС Каргалы Ишимского ТПО филиала АО "Россети Тюмень" Тюменские электрические сети (монтаж наружного ограждения и системы периметральной сигнализации протяженностью 497 м. по программе "Антитеррор" | O_TP3500.PS.0036 | Комплекс систем безопасности ПС 110 кВ | УНЦ защитных ограждений ПС 110 кВ. Ограждение внешнее | ПС Малышенка, ПС Чирки, ПС Каргалы | нд | С | 2028 | 110 | Ограждения из железобетонных (металлических) панелей (камня, кирпича, решетки, сетки), железобетонный фундамент, щебеночное основание | Приказ об утверждении ПСД | от 14.04.2025 №4-ТЭС/ИТПО | Тюменская область | 1 | 1 | 1 | 852 | 1 м периметра ПС | У4-01 | 18.6 | 1.29 | 20442.888 | изменение объемов в связи с утв.ПСД, от 14.04.2025 №4-ТЭС/ИТПО
3.6 | Реконструкция ПС Малышенка, ПС Чирки, ПС Каргалы Ишимского ТПО филиала АО "Россети Тюмень" Тюменские электрические сети (монтаж наружного ограждения и системы периметральной сигнализации протяженностью 497 м. по программе "Антитеррор" | O_TP3500.PS.0036 | Комплекс систем безопасности ПС 110 кВ | УНЦ защитных конструкций ПС 110 кВ. Откатные (раздвижные, автоматические, противопожарные) ворота | ПС Малышенка, ПС Чирки, ПС Каргалы | нд | С | 2028 | 110 | Устройство ворот, электропривод, фурнитура | Приказ об утверждении ПСД | от 14.04.2025 №4-ТЭС/ИТПО | Тюменская область | 1 | 1 | 1 | 7 | 1 ед. | У3-02 | 294.93 | 1.29 | 2663.2179 | изменение объемов в связи с утв.ПСД, от 14.04.2025 №4-ТЭС/ИТПО
3.6 | Реконструкция ПС Малышенка, ПС Чирки, ПС Каргалы Ишимского ТПО филиала АО "Россети Тюмень" Тюменские электрические сети (монтаж наружного ограждения и системы периметральной сигнализации протяженностью 497 м. по программе "Антитеррор" | O_TP3500.PS.0036 | Комплекс систем безопасности ПС 110 кВ | УНЦ комплекса систем безопасности ПС 110 кВ. Система периметральной сигнализации | ПС Малышенка, ПС Чирки, ПС Каргалы | нд | С | 2028 | 110 | Оборудование с ПО | Приказ об утверждении ПСД | от 14.04.2025 №4-ТЭС/ИТПО | Тюменская область | 1 | 1 | 1 | 852 | 1 м периметра ПС | И15-09 | 10.45 | 1.34 | 11930.556 | изменение объемов в связи с утв.ПСД, от 14.04.2025 №4-ТЭС/ИТПО
3.6 | Реконструкция ПС Малышенка, ПС Чирки, ПС Каргалы Ишимского ТПО филиала АО "Россети Тюмень" Тюменские электрические сети (монтаж наружного ограждения и системы периметральной сигнализации протяженностью 497 м. по программе "Антитеррор" | O_TP3500.PS.0036 | Проектные и изыскательские работы, разработка и утверждение ДПТ, кадастровые работы и работы по установлению земельных отношений 0.4 кВ | УНЦ на проектные и изыскательские работы для отдельных элементов электрических сетей 0.4 кВ | ПС Малышенка, ПС Чирки, ПС Каргалы | нд | С | 2028 | 0.4 | Затраты по УНЦ от 21 до 51 млн. руб. | Приказ об утверждении ПСД | от 14.04.2025 №4-ТЭС/ИТПО | Тюменская область | 1 | 1 | 1 | 1 | 1 объект | П6-09 | 4255.01 | 1 | 4255.01 | изменение объемов в связи с утв.ПСД, от 14.04.2025 №4-ТЭС/ИТПО
3.6 | Реконструкция ПС Малышенка, ПС Чирки, ПС Каргалы Ишимского ТПО филиала АО "Россети Тюмень" Тюменские электрические сети (монтаж наружного ограждения и системы периметральной сигнализации протяженностью 497 м. по программе "Антитеррор" | O_TP3500.PS.0036 | Итого объем финансовых потребностей по инвестиционному проекту, тыс. рублей | нд | нд | нд | нд | нд | нд | нд | нд | нд | нд | нд | нд | нд | нд | нд | нд | нд | нд | 39291.6719 | нд
3.6 | Строительство подъездной автомобильной дороги к ПС 110 кВ Монтажная (автомобильная дорога протяженностью 0,52 км) (проектирование) | O_NS3300.PH.0015 | Проектные и изыскательские работы, разработка и утверждение ДПТ, кадастровые работы и работы по установлению земельных отношений 0.4 кВ | УНЦ на проектные и изыскательские работы для отдельных элементов электрических сетей 0.4 кВ | ПС 110 кВ Монтажная | нд | П | 2027 | 0.4 | Затраты по УНЦ от 11 до 21 млн. руб. | Распоряжение филиала АО "Россети Тюмень" Тюменские электрические сети | №662р от 05.12.2025 | Тюменская область | 1 | 1 | 1 | 1 | 1 объект | П6-08 | 2127.51 | 1 | 2127.51 | нд
3.6 | Строительство подъездной автомобильной дороги к ПС 110 кВ Монтажная (автомобильная дорога протяженностью 0,52 км) (проектирование) | O_NS3300.PH.0015 | Итого объем финансовых потребностей по инвестиционному проекту, тыс. рублей | нд | нд | нд | нд | нд | нд | нд | нд | нд | нд | нд | нд | нд | нд | нд | нд | нд | нд | 2127.51 | нд
3.6 | Строительство административно-бытового здания Казанского РЭС по адресу: Казанский район, с. Новоселезнево, ул. Энергетиков 4 (проектирование блочно-модульного здания с санитарно-бытовыми помещениями, с устройством сетей водоснабжения и канализации общей площадью 430 м2) | O_NS3500.PH.0002 | Проектные и изыскательские работы, разработка и утверждение ДПТ, кадастровые работы и работы по установлению земельных отношений 0.4 кВ | УНЦ на проектные и изыскательские работы для отдельных элементов электрических сетей 0.4 кВ | ПС 110 кВ Казанка | нд | П | 2026 | 0.4 | Затраты по УНЦ от 151 до 301 млн. руб. | Распоряжение филиала АО "Россети Тюмень" Тюменские электрические сети | от 05.12.2025 №662р | Тюменская область | 1 | 1 | 1 | 1 | 1 объект | П6-11 | 21275.06 | 1 | 21275.06 | нд
3.6 | Строительство административно-бытового здания Казанского РЭС по адресу: Казанский район, с. Новоселезнево, ул. Энергетиков 4 (проектирование блочно-модульного здания с санитарно-бытовыми помещениями, с устройством сетей водоснабжения и канализации общей площадью 430 м2) | O_NS3500.PH.0002 | Итого объем финансовых потребностей по инвестиционному проекту, тыс. рублей | нд | нд | нд | нд | нд | нд | нд | нд | нд | нд | нд | нд | нд | нд | нд | нд | нд | нд | 21275.06 | нд
3.6 | Реконструкция ПС 110 кВ Дубынка, ПС 110 кВ Ильинка, ПС 35 кВ Копотилово, ПС 110 кВ Челюскинцы Ишимского ТПО филиала АО "Россети Тюмень" Тюменские электрические сети (замена наружного ограждения) | O_TP3500.PS.0038 | Комплекс систем безопасности ПС 110 кВ | УНЦ защитных ограждений ПС 110 кВ. Ограждение внешнее | ПС 110 кВ Дубынка, ПС 110 кВ Ильинка, ПС 35 кВ Копотилово, ПС 110 кВ Челюскинцы | нд | С | 2026 | 110 | Ограждения из железобетонных (металлических) панелей (камня, кирпича, решетки, сетки), железобетонный фундамент, щебеночное основание | Приказ об утверждении ПСД | от 14.04.2025 №6-ТЭС/ИТПО | Тюменская область | 1 | 1 | 1 | 442.28 | 1 м периметра ПС | У4-01 | 18.6 | 1.29 | 10612.0663 | изменение объемов в связи с утв.ПСД, от 14.04.2025 №6-ТЭС/ИТПО
3.6 | Реконструкция ПС 110 кВ Дубынка, ПС 110 кВ Ильинка, ПС 35 кВ Копотилово, ПС 110 кВ Челюскинцы Ишимского ТПО филиала АО "Россети Тюмень" Тюменские электрические сети (замена наружного ограждения) | O_TP3500.PS.0038 | Комплекс систем безопасности ПС 110 кВ | УНЦ защитных конструкций ПС 110 кВ. Откатные (раздвижные, автоматические, противопожарные) ворота | ПС 110 кВ Дубынка, ПС 110 кВ Ильинка, ПС 35 кВ Копотилово, ПС 110 кВ Челюскинцы | нд | С | 2026 | 110 | Устройство ворот, электропривод, фурнитура | Приказ об утверждении ПСД | от 14.04.2025 №6-ТЭС/ИТПО | Тюменская область | 1 | 1 | 1 | 8 | 1 ед. | У3-02 | 294.93 | 1.29 | 3043.6776 | изменение объемов в связи с утв.ПСД, от 14.04.2025 №6-ТЭС/ИТПО
3.6 | Реконструкция ПС 110 кВ Дубынка, ПС 110 кВ Ильинка, ПС 35 кВ Копотилово, ПС 110 кВ Челюскинцы Ишимского ТПО филиала АО "Россети Тюмень" Тюменские электрические сети (замена наружного ограждения) | O_TP3500.PS.0038 | Проектные и изыскательские работы, разработка и утверждение ДПТ, кадастровые работы и работы по установлению земельных отношений 0.4 кВ | УНЦ на проектные и изыскательские работы для отдельных элементов электрических сетей 0.4 кВ | ПС 110 кВ Дубынка, ПС 110 кВ Ильинка, ПС 35 кВ Копотилово, ПС 110 кВ Челюскинцы | нд | С | 2026 | 0.4 | Затраты по УНЦ от 11 до 21 млн. руб. | Приказ об утверждении ПСД | от 14.04.2025 №6-ТЭС/ИТПО | Тюменская область | 1 | 1 | 1 | 1 | 1 объект | П6-08 | 2127.51 | 1 | 2127.51 | изменение объемов в связи с утв.ПСД, от 14.04.2025 №6-ТЭС/ИТПО
3.6 | Реконструкция ПС 110 кВ Дубынка, ПС 110 кВ Ильинка, ПС 35 кВ Копотилово, ПС 110 кВ Челюскинцы Ишимского ТПО филиала АО "Россети Тюмень" Тюменские электрические сети (замена наружного ограждения) | O_TP3500.PS.0038 | Итого объем финансовых потребностей по инвестиционному проекту, тыс. рублей | нд | нд | нд | нд | нд | нд | нд | нд | нд | нд | нд | нд | нд | нд | нд | нд | нд | нд | 15783.2539 | нд
3.6 | Реконструкция РПБ Сладковского РЭС, ПС 110/35/10 кВ Сладково, ПС 35/10 кВ Тундрово Ишимского ТПО филиала АО "Россети Тюмень" Тюменские электрические сети (монтаж инженерно-технических средств охраны по программе "Антитеррор") | O_TP3500.PS.0039 | Комплекс систем безопасности ПС 110 кВ | УНЦ защитных ограждений ПС 110 кВ. Ограждение внешнее | РПБ Сладковского РЭС, ПС 110/35/10 кВ Сладково, ПС 35/10 кВ Тундрово | нд | С | 2026 | 110 | Ограждения из железобетонных (металлических) панелей (камня, кирпича, решетки, сетки), железобетонный фундамент, щебеночное основание | Приказ об утверждении ПСД | от 10.11.2025 №11-ТЭС/ИТПО | Тюменская область | 1 | 1 | 1 | 659.5 | 1 м периметра ПС | У4-01 | 18.6 | 1.29 | 15824.043 | изменение объемов в связи с утв.ПСД, от 10.11.2025 №11-ТЭС/ИТПО
3.6 | Реконструкция РПБ Сладковского РЭС, ПС 110/35/10 кВ Сладково, ПС 35/10 кВ Тундрово Ишимского ТПО филиала АО "Россети Тюмень" Тюменские электрические сети (монтаж инженерно-технических средств охраны по программе "Антитеррор") | O_TP3500.PS.0039 | Комплекс систем безопасности ПС 110 кВ | УНЦ защитных конструкций ПС 110 кВ. Откатные (раздвижные, автоматические, противопожарные) ворота | РПБ Сладковского РЭС, ПС 110/35/10 кВ Сладково, ПС 35/10 кВ Тундрово | нд | С | 2026 | 110 | Устройство ворот, электропривод, фурнитура | Приказ об утверждении ПСД | от 10.11.2025 №11-ТЭС/ИТПО | Тюменская область | 1 | 1 | 1 | 6 | 1 ед. | У3-02 | 294.93 | 1.29 | 2282.7582 | изменение объемов в связи с утв.ПСД, от 10.11.2025 №11-ТЭС/ИТПО
3.6 | Реконструкция РПБ Сладковского РЭС, ПС 110/35/10 кВ Сладково, ПС 35/10 кВ Тундрово Ишимского ТПО филиала АО "Россети Тюмень" Тюменские электрические сети (монтаж инженерно-технических средств охраны по программе "Антитеррор") | O_TP3500.PS.0039 | Комплекс систем безопасности ПС 110 кВ | УНЦ комплекса систем безопасности ПС 110 кВ. Система периметральной сигнализации | РПБ Сладковского РЭС, ПС 110/35/10 кВ Сладково, ПС 35/10 кВ Тундрово | нд | С | 2026 | 110 | Оборудование с ПО | Приказ об утверждении ПСД | от 10.11.2025 №11-ТЭС/ИТПО | Тюменская область | 1 | 1 | 1 | 659.5 | 1 м периметра ПС | И15-09 | 10.45 | 1.34 | 9234.9785 | изменение объемов в связи с утв.ПСД, от 10.11.2025 №11-ТЭС/ИТПО
3.6 | Реконструкция РПБ Сладковского РЭС, ПС 110/35/10 кВ Сладково, ПС 35/10 кВ Тундрово Ишимского ТПО филиала АО "Россети Тюмень" Тюменские электрические сети (монтаж инженерно-технических средств охраны по программе "Антитеррор") | O_TP3500.PS.0039 | Комплекс систем безопасности ПС 110 кВ | УНЦ комплекса систем безопасности ПС 110 кВ. Поворотная камера охранного (технологического) видеонаблюдения | РПБ Сладковского РЭС, ПС 110/35/10 кВ Сладково, ПС 35/10 кВ Тундрово | нд | С | 2026 | 110 | Оборудование с ПО | Приказ об утверждении ПСД | от 10.11.2025 №11-ТЭС/ИТПО | Тюменская область | 1 | 1 | 1 | 20 | 1 точка наблюдения | И15-04 | 1035.84 | 1.34 | 27760.512 | изменение объемов в связи с утв.ПСД, от 10.11.2025 №11-ТЭС/ИТПО
3.6 | Реконструкция РПБ Сладковского РЭС, ПС 110/35/10 кВ Сладково, ПС 35/10 кВ Тундрово Ишимского ТПО филиала АО "Россети Тюмень" Тюменские электрические сети (монтаж инженерно-технических средств охраны по программе "Антитеррор") | O_TP3500.PS.0039 | Комплекс систем безопасности ПС 110 кВ | УНЦ комплекса систем безопасности ПС 110 кВ. Стационарная камера охранного (технологического) видеонаблюдения | РПБ Сладковского РЭС, ПС 110/35/10 кВ Сладково, ПС 35/10 кВ Тундрово | нд | С | 2026 | 110 | Оборудование с ПО | Приказ об утверждении ПСД | от 10.11.2025 №11-ТЭС/ИТПО | Тюменская область | 1 | 1 | 1 | 1 | 1 точка наблюдения | И15-05 | 234.29 | 1.34 | 313.9486 | изменение объемов в связи с утв.ПСД, от 10.11.2025 №11-ТЭС/ИТПО
3.6 | Реконструкция РПБ Сладковского РЭС, ПС 110/35/10 кВ Сладково, ПС 35/10 кВ Тундрово Ишимского ТПО филиала АО "Россети Тюмень" Тюменские электрические сети (монтаж инженерно-технических средств охраны по программе "Антитеррор") | O_TP3500.PS.0039 | Комплекс систем безопасности ПС 110 кВ | УНЦ комплекса систем безопасности ПС 110 кВ. Шкаф серверов системы видеонаблюдения | РПБ Сладковского РЭС, ПС 110/35/10 кВ Сладково, ПС 35/10 кВ Тундрово | нд | С | 2026 | 110 | Оборудование с ПО | Приказ об утверждении ПСД | от 10.11.2025 №11-ТЭС/ИТПО | Тюменская область | 1 | 1 | 1 | 1 | 1 шт | И15-01 | 3499.04 | 1.34 | 4688.7136 | изменение объемов в связи с утв.ПСД, от 10.11.2025 №11-ТЭС/ИТПО
3.6 | Реконструкция РПБ Сладковского РЭС, ПС 110/35/10 кВ Сладково, ПС 35/10 кВ Тундрово Ишимского ТПО филиала АО "Россети Тюмень" Тюменские электрические сети (монтаж инженерно-технических средств охраны по программе "Антитеррор") | O_TP3500.PS.0039 | Проектные и изыскательские работы, разработка и утверждение ДПТ, кадастровые работы и работы по установлению земельных отношений 110 кВ | УНЦ на проектные и изыскательские работы для отдельных элементов электрических сетей 110 кВ | РПБ Сладковского РЭС, ПС 110/35/10 кВ Сладково, ПС 35/10 кВ Тундрово | нд | С | 2026 | 110 | Затраты по УНЦ от 51 до 151 млн. руб. | Приказ об утверждении ПСД | от 10.11.2025 №11-ТЭС/ИТПО | Тюменская область | 1 | 1 | 1 | 1 | 1 объект | П6-10 | 10637.53 | 1 | 10637.53 | изменение объемов в связи с утв.ПСД, от 10.11.2025 №11-ТЭС/ИТПО
3.6 | Реконструкция РПБ Сладковского РЭС, ПС 110/35/10 кВ Сладково, ПС 35/10 кВ Тундрово Ишимского ТПО филиала АО "Россети Тюмень" Тюменские электрические сети (монтаж инженерно-технических средств охраны по программе "Антитеррор") | O_TP3500.PS.0039 | Итого объем финансовых потребностей по инвестиционному проекту, тыс. рублей | нд | нд | нд | нд | нд | нд | нд | нд | нд | нд | нд | нд | нд | нд | нд | нд | нд | нд | 70742.4839 | нд
3.6 | Реконструкция ПС 110 кВ Абатск, ПС 110 кВ Каратаевка, ПС 110 кВ Ченчерь, ПС 35 кВ Пеганово Ишимского ТПО филиала АО "Россети Тюмень" Тюменские электрические сети (замена наружного ограждения по программе "Антитеррор" протяженностью 662,5 м. | O_TP3500.PS.0037 | Комплекс систем безопасности ПС 110 кВ | УНЦ защитных ограждений ПС 110 кВ. Ограждение внешнее | ПС 110 кВ Абатск, ПС 110 кВ Каратаевка, ПС 110 кВ Ченчерь, ПС 35 кВ Пеганово | нд | С | 2026 | 110 | Ограждения из железобетонных (металлических) панелей (камня, кирпича, решетки, сетки), железобетонный фундамент, щебеночное основание | Приказ об утверждении ПСД | от 14.04.2025 №3-ТЭС/ИТПО | Тюменская область | 1 | 1 | 1 | 654.38 | 1 м периметра ПС | У4-01 | 18.6 | 1.29 | 15701.1937 | изменение объемов в связи с утв.ПСД, от 14.04.2025 №3-ТЭС/ИТПО
3.6 | Реконструкция ПС 110 кВ Абатск, ПС 110 кВ Каратаевка, ПС 110 кВ Ченчерь, ПС 35 кВ Пеганово Ишимского ТПО филиала АО "Россети Тюмень" Тюменские электрические сети (замена наружного ограждения по программе "Антитеррор" протяженностью 662,5 м. | O_TP3500.PS.0037 | Комплекс систем безопасности ПС 110 кВ | УНЦ защитных конструкций ПС 110 кВ. Откатные (раздвижные, автоматические, противопожарные) ворота | ПС 110 кВ Абатск, ПС 110 кВ Каратаевка, ПС 110 кВ Ченчерь, ПС 35 кВ Пеганово | нд | С | 2026 | 110 | Устройство ворот, электропривод, фурнитура | Приказ об утверждении ПСД | от 14.04.2025 №3-ТЭС/ИТПО | Тюменская область | 1 | 1 | 1 | 8 | 1 ед. | У3-02 | 294.93 | 1.29 | 3043.6776 | изменение объемов в связи с утв.ПСД, от 14.04.2025 №3-ТЭС/ИТПО
3.6 | Реконструкция ПС 110 кВ Абатск, ПС 110 кВ Каратаевка, ПС 110 кВ Ченчерь, ПС 35 кВ Пеганово Ишимского ТПО филиала АО "Россети Тюмень" Тюменские электрические сети (замена наружного ограждения по программе "Антитеррор" протяженностью 662,5 м. | O_TP3500.PS.0037 | Проектные и изыскательские работы, разработка и утверждение ДПТ, кадастровые работы и работы по установлению земельных отношений 0.4 кВ | УНЦ на проектные и изыскательские работы для отдельных элементов электрических сетей 0.4 кВ | ПС 110 кВ Абатск, ПС 110 кВ Каратаевка, ПС 110 кВ Ченчерь, ПС 35 кВ Пеганово | нд | С | 2026 | 0.4 | Затраты по УНЦ от 11 до 21 млн. руб. | Приказ об утверждении ПСД | от 14.04.2025 №3-ТЭС/ИТПО | Тюменская область | 1 | 1 | 1 | 1 | 1 объект | П6-08 | 2127.51 | 1 | 2127.51 | изменение объемов в связи с утв.ПСД, от 14.04.2025 №3-ТЭС/ИТПО
3.6 | Реконструкция ПС 110 кВ Абатск, ПС 110 кВ Каратаевка, ПС 110 кВ Ченчерь, ПС 35 кВ Пеганово Ишимского ТПО филиала АО "Россети Тюмень" Тюменские электрические сети (замена наружного ограждения по программе "Антитеррор" протяженностью 662,5 м. | O_TP3500.PS.0037 | Итого объем финансовых потребностей по инвестиционному проекту, тыс. рублей | нд | нд | нд | нд | нд | нд | нд | нд | нд | нд | нд | нд | нд | нд | нд | нд | нд | нд | 20872.3813 | нд
3.1.1.3 | 2ЛЭП 10 кВ от ячеек 10 кВ № 7, № 18 РУ 10 кВ ПС 110 кВ Кулаково до РТП № 1 для присоединения энергопринимающих устройств ООО «СЗ «Новая Земля» (строительство БРТП 10/0,4 кВ – 2х1,25 МВА, 2КЛ 10 кВ - 1х3,426 км, 1х3,435 км) | O_NS3300.KL.0060 | КТП, ТП (РП, РТП, СП), ячейки выключателя РП (СП, ТП, РТП) 10 кВ | УНЦ КТП блочного типа (бетонные, сэндвич-панели) 10 кВ | 2ЛЭП 10 кВ от ячеек 10 кВ № 7, № 18 РУ 10 кВ ПС 110 кВ Кулаково до РТП № 1 | нд | С | 2026 | 10 | 2 т-р, 1250 кВА | Приказ об утв. ПСД | №10-ТЭС от 01.08.2025 | Тюменская область | 1 | 1 | 1 | 1 | 1 ед. | Э3-10-2 | 19845.64 | 1.27 | 25203.9628 | Изменение объема на основании технических решений утвержденных Приказом об утв. ПСД № 10-ТЭС от 01.08.2025
3.1.1.3 | 2ЛЭП 10 кВ от ячеек 10 кВ № 7, № 18 РУ 10 кВ ПС 110 кВ Кулаково до РТП № 1 для присоединения энергопринимающих устройств ООО «СЗ «Новая Земля» (строительство БРТП 10/0,4 кВ – 2х1,25 МВА, 2КЛ 10 кВ - 1х3,426 км, 1х3,435 км) | O_NS3300.KL.0060 | Проектные и изыскательские работы, разработка и утверждение ДПТ, кадастровые работы и работы по установлению земельных отношений 10 кВ | УНЦ на проектные и изыскательские работы для отдельных элементов электрических сетей 10 кВ | нд | нд | С | 2026 | 10 | Затраты по УНЦ от 21 до 51 млн. руб. | Приказ об утв. ПСД | №10-ТЭС от 01.08.2025 | Тюменская область | 1 | 1 | 1 | 1 | 1 объект | П6-09 | 4255.01 | 1 | 4255.01 | Изменение объема на основании технических решений утвержденных Приказом об утв. ПСД № 10-ТЭС от 01.08.2025
3.1.1.3 | 2ЛЭП 10 кВ от ячеек 10 кВ № 7, № 18 РУ 10 кВ ПС 110 кВ Кулаково до РТП № 1 для присоединения энергопринимающих устройств ООО «СЗ «Новая Земля» (строительство БРТП 10/0,4 кВ – 2х1,25 МВА, 2КЛ 10 кВ - 1х3,426 км, 1х3,435 км) | O_NS3300.KL.0060 | Кабельные сооружения и устройство переходов при прокладке кабельной линии (КЛ, ВОК) 10 кВ | УНЦ выполнения специального перехода кабельной линии методом ГНБ 10 кВ | 2ЛЭП 10 кВ от ячеек 10 кВ № 7, № 18 РУ 10 кВ ПС 110 кВ Кулаково до РТП № 1 | нд | С | 2026 | 10 | 2 трубы диаметром 160 мм | Приказ об утв. ПСД | №10-ТЭС от 01.08.2025 | Тюменская область | 1 | 1 | 1 | 3.873 | 1 км | Н1-02-2 | 56445.5 | 1.31 | 286383.5822 | Изменение объема на основании технических решений утвержденных Приказом об утв. ПСД № 10-ТЭС от 01.08.2025
3.1.1.3 | 2ЛЭП 10 кВ от ячеек 10 кВ № 7, № 18 РУ 10 кВ ПС 110 кВ Кулаково до РТП № 1 для присоединения энергопринимающих устройств ООО «СЗ «Новая Земля» (строительство БРТП 10/0,4 кВ – 2х1,25 МВА, 2КЛ 10 кВ - 1х3,426 км, 1х3,435 км) | O_NS3300.KL.0060 | КЛ 10 кВ | УНЦ КЛ 10 кВ (с алюминиевой жилой) | 2ЛЭП 10 кВ от ячеек 10 кВ № 7, № 18 РУ 10 кВ ПС 110 кВ Кулаково до РТП № 1 | нд | С | 2026 | 10 | 400 мм2, алюминий | Приказ об утв. ПСД | №10-ТЭС от 01.08.2025 | Тюменская область | 1 | 1 | 1 | 5.193 | 1 км по трассе | К1-10-2 | 5802.05 | 1.32 | 39771.6603 | Изменение объема на основании технических решений утвержденных Приказом об утв. ПСД № 10-ТЭС от 01.08.2025
3.1.1.3 | 2ЛЭП 10 кВ от ячеек 10 кВ № 7, № 18 РУ 10 кВ ПС 110 кВ Кулаково до РТП № 1 для присоединения энергопринимающих устройств ООО «СЗ «Новая Земля» (строительство БРТП 10/0,4 кВ – 2х1,25 МВА, 2КЛ 10 кВ - 1х3,426 км, 1х3,435 км) | O_NS3300.KL.0060 | КЛ 10 кВ | УНЦ на устройство траншеи КЛ 10 кВ с укладкой труб и восстановление благоустройства по трассе | 2ЛЭП 10 кВ от ячеек 10 кВ № 7, № 18 РУ 10 кВ ПС 110 кВ Кулаково до РТП № 1 | нд | С | 2026 | 10 | две цепи КЛ благоустройство по трассе без учета восстановления газонов | Приказ об утв. ПСД | №10-ТЭС от 01.08.2025 | Тюменская область | 1 | 1 | 1 | 1.32 | 1 км по трассе | Б2.1-02-2 | 5917.92 | 1 | 7811.6544 | Изменение объема на основании технических решений утвержденных Приказом об утв. ПСД № 10-ТЭС от 01.08.2025
3.1.1.3 | 2ЛЭП 10 кВ от ячеек 10 кВ № 7, № 18 РУ 10 кВ ПС 110 кВ Кулаково до РТП № 1 для присоединения энергопринимающих устройств ООО «СЗ «Новая Земля» (строительство БРТП 10/0,4 кВ – 2х1,25 МВА, 2КЛ 10 кВ - 1х3,426 км, 1х3,435 км) | O_NS3300.KL.0060 | Проектные и изыскательские работы, разработка и утверждение ДПТ, кадастровые работы и работы по установлению земельных отношений 10 кВ | УНЦ на проектные и изыскательские работы для КЛ 10 кВ | 2ЛЭП 10 кВ от ячеек 10 кВ № 7, № 18 РУ 10 кВ ПС 110 кВ Кулаково до РТП № 1 | нд | С | 2026 | 10 | Ппроектные и изыскательские работы | Приказ об утв. ПСД | №10-ТЭС от 01.08.2025 | Тюменская область | 1 | 1 | 1 | 1.32 | 1 км по трассе | П5-01 | 866.6 | 1 | 1143.912 | Изменение объема на основании технических решений утвержденных Приказом об утв. ПСД № 10-ТЭС от 01.08.2025
3.1.1.3 | 2ЛЭП 10 кВ от ячеек 10 кВ № 7, № 18 РУ 10 кВ ПС 110 кВ Кулаково до РТП № 1 для присоединения энергопринимающих устройств ООО «СЗ «Новая Земля» (строительство БРТП 10/0,4 кВ – 2х1,25 МВА, 2КЛ 10 кВ - 1х3,426 км, 1х3,435 км) | O_NS3300.KL.0060 | Проектные и изыскательские работы, разработка и утверждение ДПТ, кадастровые работы и работы по установлению земельных отношений 10 кВ | УНЦ на проектные и изыскательские работы для отдельных элементов электрических сетей 10 кВ | нд | нд | С | 2026 | 10 | Затраты по УНЦ от 151 до 301 млн. руб. | Приказ об утв. ПСД | №10-ТЭС от 01.08.2025 | Тюменская область | 1 | 1 | 1 | 1 | 1 объект | П6-11 | 21275.06 | 1 | 21275.06 | Изменение объема на основании технических решений утвержденных Приказом об утв. ПСД № 10-ТЭС от 01.08.2025
3.1.1.3 | 2ЛЭП 10 кВ от ячеек 10 кВ № 7, № 18 РУ 10 кВ ПС 110 кВ Кулаково до РТП № 1 для присоединения энергопринимающих устройств ООО «СЗ «Новая Земля» (строительство БРТП 10/0,4 кВ – 2х1,25 МВА, 2КЛ 10 кВ - 1х3,426 км, 1х3,435 км) | O_NS3300.KL.0060 | Итого объем финансовых потребностей по инвестиционному проекту, тыс. рублей | нд | нд | нд | нд | нд | нд | нд | нд | нд | нд | нд | нд | нд | нд | нд | нд | нд | нд | 385844.8416 | нд
3.6 | Модернизация систем компенсации емкостных токов на ПС 110 кВ Широтная (система компенсации емкостных токов - 4 шт.) (проектирование) | O_TP3300.PS.0145 | Проектные и изыскательские работы, разработка и утверждение ДПТ, кадастровые работы и работы по установлению земельных отношений 0.4 кВ | УНЦ на проектные и изыскательские работы для отдельных элементов электрических сетей 0.4 кВ | ПС 110 кВ Широтная | нд | П | 2026 | 0.4 | Затраты по УНЦ от 51 до 151 млн. руб. | Распоряжение филиала АО "Россети Тюмень" Тюменские электрические сети | №662р от 05.12.2025 | Тюменская область | 1 | 1 | 1 | 1 | 1 объект | П6-10 | 10637.53 | 1 | 10637.53 | нд
3.6 | Модернизация систем компенсации емкостных токов на ПС 110 кВ Широтная (система компенсации емкостных токов - 4 шт.) (проектирование) | O_TP3300.PS.0145 | Итого объем финансовых потребностей по инвестиционному проекту, тыс. рублей | нд | нд | нд | нд | нд | нд | нд | нд | нд | нд | нд | нд | нд | нд | нд | нд | нд | нд | 10637.53 | нд
3.6 | ЛЭП 10 кВ от ПС 110/10 кВ Молчаново до вновь сооружаемого РП 10 кВ Каменка, ЛЭП 10 кВ до ВЛ 10 кВ Речкино (новое строительство 2КЛ 10 кВ протяженностью 2х4,5 км, 2 КЛ 10 кВ протяженностью 2х0,2 км) (проектирование) | O_NS3300.KL.0069 | Проектные и изыскательские работы, разработка и утверждение ДПТ, кадастровые работы и работы по установлению земельных отношений 0.4 кВ | УНЦ на проектные и изыскательские работы для отдельных элементов электрических сетей 0.4 кВ | ЛЭП 10 кВ от ПС 110/10 кВ Молчаново до вновь сооружаемого РП 10 кВ Каменка, ЛЭП 10 кВ до ВЛ 10 кВ Речкино | нд | П | 2026 | 0.4 | Затраты по УНЦ от 51 до 151 млн. руб. | Распоряжение филиала АО "Россети Тюмень" Тюменские электрические сети | №662р от 05.12.2025 | Тюменская область | 1 | 1 | 1 | 1 | 1 объект | П6-10 | 10637.53 | 1 | 10637.53 | нд
3.6 | ЛЭП 10 кВ от ПС 110/10 кВ Молчаново до вновь сооружаемого РП 10 кВ Каменка, ЛЭП 10 кВ до ВЛ 10 кВ Речкино (новое строительство 2КЛ 10 кВ протяженностью 2х4,5 км, 2 КЛ 10 кВ протяженностью 2х0,2 км) (проектирование) | O_NS3300.KL.0069 | Проектные и изыскательские работы, разработка и утверждение ДПТ, кадастровые работы и работы по установлению земельных отношений 10 кВ | УНЦ на проектные и изыскательские работы для КЛ 10 кВ | ЛЭП 10 кВ от ПС 110/10 кВ Молчаново до вновь сооружаемого РП 10 кВ Каменка, ЛЭП 10 кВ до ВЛ 10 кВ Речкино | нд | П | 2026 | 10 | Ппроектные и изыскательские работы | Распоряжение филиала АО "Россети Тюмень" Тюменские электрические сети | №662р от 05.12.2025 | Тюменская область | 1 | 1 | 1 | 4 | 1 км по трассе | П5-01 | 866.6 | 1 | 3466.4 | нд
3.6 | ЛЭП 10 кВ от ПС 110/10 кВ Молчаново до вновь сооружаемого РП 10 кВ Каменка, ЛЭП 10 кВ до ВЛ 10 кВ Речкино (новое строительство 2КЛ 10 кВ протяженностью 2х4,5 км, 2 КЛ 10 кВ протяженностью 2х0,2 км) (проектирование) | O_NS3300.KL.0069 | Итого объем финансовых потребностей по инвестиционному проекту, тыс. рублей | нд | нд | нд | нд | нд | нд | нд | нд | нд | нд | нд | нд | нд | нд | нд | нд | нд | нд | 14103.93 | нд
3.6 | ЛЭП 10 кВ от ПС 110/10 кВ Березняки до вновь сооружаемого РП 10 кВ Решетниково, ЛЭП 10 кВ до ЛЭП 10 кВ Новотарманский-2, ЛЭП 10 кВ до ЛЭП 10 кВ В. Бор (новое строительство 2КЛ 10 кВ протяженностью 2х5,5 км, КЛ 10 кВ протяженностью 2х0,2 км, КЛ 10 кВ протяженностью 2х0,2 км) (проектирование) | O_NS3300.KL.0067 | Проектные и изыскательские работы, разработка и утверждение ДПТ, кадастровые работы и работы по установлению земельных отношений 0.4 кВ | УНЦ на проектные и изыскательские работы для отдельных элементов электрических сетей 0.4 кВ | ЛЭП 10 кВ от ПС 110/10 кВ Березняки до вновь сооружаемого РП 10 кВ Решетниково, ЛЭП 10 кВ до ЛЭП 10 кВ Новотарманский-2, ЛЭП 10 кВ до ЛЭП 10 кВ В. Бор | нд | П | 2026 | 0.4 | Затраты по УНЦ от 151 до 301 млн. руб. | Распоряжение филиала АО "Россети Тюмень" Тюменские электрические сети | №662р от 05.12.2025 | Тюменская область | 1 | 1 | 1 | 1 | 1 объект | П6-11 | 21275.06 | 1 | 21275.06 | нд
3.6 | ЛЭП 10 кВ от ПС 110/10 кВ Березняки до вновь сооружаемого РП 10 кВ Решетниково, ЛЭП 10 кВ до ЛЭП 10 кВ Новотарманский-2, ЛЭП 10 кВ до ЛЭП 10 кВ В. Бор (новое строительство 2КЛ 10 кВ протяженностью 2х5,5 км, КЛ 10 кВ протяженностью 2х0,2 км, КЛ 10 кВ протяженностью 2х0,2 км) (проектирование) | O_NS3300.KL.0067 | Проектные и изыскательские работы, разработка и утверждение ДПТ, кадастровые работы и работы по установлению земельных отношений 10 кВ | УНЦ на проектные и изыскательские работы для КЛ 10 кВ | ЛЭП 10 кВ от ПС 110/10 кВ Березняки до вновь сооружаемого РП 10 кВ Решетниково, ЛЭП 10 кВ до ЛЭП 10 кВ Новотарманский-2, ЛЭП 10 кВ до ЛЭП 10 кВ В. Бор | нд | П | 2026 | 10 | Ппроектные и изыскательские работы | Распоряжение филиала АО "Россети Тюмень" Тюменские электрические сети | №662р от 05.12.2025 | Тюменская область | 1 | 1 | 1 | 1 | 1 км по трассе | П5-01 | 866.6 | 1 | 866.6 | нд
3.6 | ЛЭП 10 кВ от ПС 110/10 кВ Березняки до вновь сооружаемого РП 10 кВ Решетниково, ЛЭП 10 кВ до ЛЭП 10 кВ Новотарманский-2, ЛЭП 10 кВ до ЛЭП 10 кВ В. Бор (новое строительство 2КЛ 10 кВ протяженностью 2х5,5 км, КЛ 10 кВ протяженностью 2х0,2 км, КЛ 10 кВ протяженностью 2х0,2 км) (проектирование) | O_NS3300.KL.0067 | Итого объем финансовых потребностей по инвестиционному проекту, тыс. рублей | нд | нд | нд | нд | нд | нд | нд | нд | нд | нд | нд | нд | нд | нд | нд | нд | нд | нд | 22141.66 | нд
3.2.2.1 | Реконструкция кабельной линии 10 кВ Поток 1,2 от ПС 110 Березняки до РП 10 кВ Новотарманский (строительство дополнительной КЛ 10 кВ - 4*8,327 км) | N_TP3300.KL.0005 | КЛ 10 кВ | УНЦ КЛ 10 кВ (с алюминиевой жилой) | КЛ 10 кВ Поток 1,2 | нд | С | 2026 | 10 | 400 мм2, алюминий | Приказ об утв. ПСД | № 45-ТЭС от 13.08.2024 | Тюменская область | 1 | 2 | 1 | 8.327 | 1 км по трассе | К1-10-2 | 5802.05 | 1.32 | 127548.0897 | нд
3.2.2.1 | Реконструкция кабельной линии 10 кВ Поток 1,2 от ПС 110 Березняки до РП 10 кВ Новотарманский (строительство дополнительной КЛ 10 кВ - 4*8,327 км) | N_TP3300.KL.0005 | Кабельные сооружения и устройство переходов при прокладке кабельной линии (КЛ, ВОК) 10 кВ | УНЦ выполнения специального перехода кабельной линии методом ГНБ 10 кВ | КЛ 10 кВ Поток 1,2 | нд | С | 2026 | 10 | 2 трубы диаметром 110 мм | Приказ об утв. ПСД | № 45-ТЭС от 13.08.2024 | Тюменская область | 1 | 1 | 1 | 8.327 | 1 км | Н1-01-2 | 34428.8 | 1.31 | 375562.0891 | нд
3.2.2.1 | Реконструкция кабельной линии 10 кВ Поток 1,2 от ПС 110 Березняки до РП 10 кВ Новотарманский (строительство дополнительной КЛ 10 кВ - 4*8,327 км) | N_TP3300.KL.0005 | Проектные и изыскательские работы, разработка и утверждение ДПТ, кадастровые работы и работы по установлению земельных отношений 10 кВ | УНЦ на проектные и изыскательские работы для отдельных элементов электрических сетей 10 кВ | КЛ 10 кВ Поток 1,2 | нд | С | 2026 | 10 | Затраты по УНЦ от 501 до 1001 млн. руб. | Приказ об утв. ПСД | № 45-ТЭС от 13.08.2024 | Тюменская область | 1 | 1 | 1 | 1 | 1 объект | П6-13 | 70916.85 | 1 | 70916.85 | нд
3.2.2.1 | Реконструкция кабельной линии 10 кВ Поток 1,2 от ПС 110 Березняки до РП 10 кВ Новотарманский (строительство дополнительной КЛ 10 кВ - 4*8,327 км) | N_TP3300.KL.0005 | Итого объем финансовых потребностей по инвестиционному проекту, тыс. рублей | нд | нд | нд | нд | нд | нд | нд | нд | нд | нд | нд | нд | нд | нд | нд | нд | нд | нд | 574027.0288 | нд
3.6 | ЛЭП 10 кВ от ПС 110/10 кВ Кулаково до вновь сооружаемого РП 10 кВ Луговое, ЛЭП 10 кВ от ПС 110/10 кВ Сибжилстрой до вновь сооружаемого РП 10 кВ Луговое, ЛЭП 10 кВ до ЛЭП 10 кВ Луговая (новое строительство 2КЛ 10 кВ протяженностью 2х7 км, 2КЛ 10 кВ протяженностью 2х10 км, 2КЛ 10 кВ протяженностью 2х0,2 км) (проектирование) | O_NS3300.KL.0068 | Проектные и изыскательские работы, разработка и утверждение ДПТ, кадастровые работы и работы по установлению земельных отношений 0.4 кВ | УНЦ на проектные и изыскательские работы для отдельных элементов электрических сетей 0.4 кВ | ЛЭП 10 кВ от ПС 110/10 кВ Кулаково до вновь сооружаемого РП 10 кВ Луговое, ЛЭП 10 кВ от ПС 110/10 кВ Сибжилстрой до вновь сооружаемого РП 10 кВ Луговое, ЛЭП 10 кВ до ЛЭП 10 кВ Луговая | нд | П | 2026 | 0.4 | Затраты по УНЦ от 21 до 51 млн. руб. | Распоряжение филиала АО "Россети Тюмень" Тюменские электрические сети | №662р от 05.12.2025 | Тюменская область | 1 | 1 | 1 | 1 | 1 объект | П6-09 | 4255.01 | 1 | 4255.01 | нд
3.6 | ЛЭП 10 кВ от ПС 110/10 кВ Кулаково до вновь сооружаемого РП 10 кВ Луговое, ЛЭП 10 кВ от ПС 110/10 кВ Сибжилстрой до вновь сооружаемого РП 10 кВ Луговое, ЛЭП 10 кВ до ЛЭП 10 кВ Луговая (новое строительство 2КЛ 10 кВ протяженностью 2х7 км, 2КЛ 10 кВ протяженностью 2х10 км, 2КЛ 10 кВ протяженностью 2х0,2 км) (проектирование) | O_NS3300.KL.0068 | Проектные и изыскательские работы, разработка и утверждение ДПТ, кадастровые работы и работы по установлению земельных отношений 10 кВ | УНЦ на проектные и изыскательские работы для КЛ 10 кВ | ЛЭП 10 кВ от ПС 110/10 кВ Кулаково до вновь сооружаемого РП 10 кВ Луговое, ЛЭП 10 кВ от ПС 110/10 кВ Сибжилстрой до вновь сооружаемого РП 10 кВ Луговое, ЛЭП 10 кВ до ЛЭП 10 кВ Луговая | нд | П | 2026 | 10 | Ппроектные и изыскательские работы | Распоряжение филиала АО "Россети Тюмень" Тюменские электрические сети | №662р от 05.12.2025 | Тюменская область | 1 | 1 | 1 | 16.2 | 1 км по трассе | П5-01 | 866.6 | 1 | 14038.92 | нд
3.6 | ЛЭП 10 кВ от ПС 110/10 кВ Кулаково до вновь сооружаемого РП 10 кВ Луговое, ЛЭП 10 кВ от ПС 110/10 кВ Сибжилстрой до вновь сооружаемого РП 10 кВ Луговое, ЛЭП 10 кВ до ЛЭП 10 кВ Луговая (новое строительство 2КЛ 10 кВ протяженностью 2х7 км, 2КЛ 10 кВ протяженностью 2х10 км, 2КЛ 10 кВ протяженностью 2х0,2 км) (проектирование) | O_NS3300.KL.0068 | Итого объем финансовых потребностей по инвестиционному проекту, тыс. рублей | нд | нд | нд | нд | нд | нд | нд | нд | нд | нд | нд | нд | нд | нд | нд | нд | нд | нд | 18293.93 | нд
3.2.2.1 | Реконструкция кабельной линии 10 кВ Перевалово 1,2 от ПС 110 Горьковка до РП 10 кВ Перевалово (строительство дополнительной КЛ 10 кВ - 4*7,586 км) | N_TP3300.KL.0006 | КЛ 10 кВ | УНЦ КЛ 10 кВ (с алюминиевой жилой) | КЛ 10 кВ Перевалово | нд | С | 2026 | 10 | 400 мм2, алюминий | Приказ об утв. ПСД | № 46-ТЭС от 13.08.2024 | Тюменская область | 1 | 2 | 1 | 7.586 | 1 км по трассе | К1-10-2 | 5802.05 | 1.32 | 116197.8874 | нд
3.2.2.1 | Реконструкция кабельной линии 10 кВ Перевалово 1,2 от ПС 110 Горьковка до РП 10 кВ Перевалово (строительство дополнительной КЛ 10 кВ - 4*7,586 км) | N_TP3300.KL.0006 | Кабельные сооружения и устройство переходов при прокладке кабельной линии (КЛ, ВОК) 500 кВ | УНЦ выполнения специального перехода кабельной линии методом ГНБ 500 кВ | КЛ 10 кВ Перевалово | нд | С | 2026 | 500 | 2 трубы диаметром 110 мм | Приказ об утв. ПСД | № 46-ТЭС от 13.08.2024 | Тюменская область | 1 | 1 | 1 | 3.94 | 1 км | Н1-01-2 | 34428.8 | 1.31 | 177700.8083 | нд
3.2.2.1 | Реконструкция кабельной линии 10 кВ Перевалово 1,2 от ПС 110 Горьковка до РП 10 кВ Перевалово (строительство дополнительной КЛ 10 кВ - 4*7,586 км) | N_TP3300.KL.0006 | Кабельные сооружения и устройство переходов при прокладке кабельной линии (КЛ, ВОК) 500 кВ | УНЦ кабельного колодца 500 кВ | КЛ 10 кВ Перевалово | нд | С | 2026 | 500 | Кабельный колодец | Приказ об утв. ПСД | № 46-ТЭС от 13.08.2024 | Тюменская область | 1 | 1 | 1 | 3 | 1 шт. | Н5-01 | 925.03 | 1.27 | 3524.3643 | нд
3.2.2.1 | Реконструкция кабельной линии 10 кВ Перевалово 1,2 от ПС 110 Горьковка до РП 10 кВ Перевалово (строительство дополнительной КЛ 10 кВ - 4*7,586 км) | N_TP3300.KL.0006 | Проектные и изыскательские работы, разработка и утверждение ДПТ, кадастровые работы и работы по установлению земельных отношений 10 кВ | УНЦ на проектные и изыскательские работы для отдельных элементов электрических сетей 10 кВ | КЛ 10 кВ Перевалово | нд | С | 2026 | 10 | Затраты по УНЦ от 151 до 301 млн. руб. | Приказ об утв. ПСД | № 46-ТЭС от 13.08.2024 | Тюменская область | 1 | 1 | 1 | 1 | 1 объект | П6-11 | 21275.06 | 1 | 21275.06 | нд
3.2.2.1 | Реконструкция кабельной линии 10 кВ Перевалово 1,2 от ПС 110 Горьковка до РП 10 кВ Перевалово (строительство дополнительной КЛ 10 кВ - 4*7,586 км) | N_TP3300.KL.0006 | Итого объем финансовых потребностей по инвестиционному проекту, тыс. рублей | нд | нд | нд | нд | нд | нд | нд | нд | нд | нд | нд | нд | нд | нд | нд | нд | нд | нд | 318698.1201 | нд
3.2.2.1 | Реконструкция ВЛ-10 кВ в Центральном РЭС (н.п. Туринский, н.п.Якуши, н.п.Борки, н.п.Успенка, н.п.Ушаково, н.п. Перевалово, н.п. Гусево, н.п.Зубарево, н.п.Субботино, н.п.Винзили, н.п.Богандинское, н.п.Салаирка, н.п.Каменка, н.п.Зырянка) (замена провода на СИП 127,704 км., замена опор на ж/б) | F_TP3300.VL.0067 | Проектные и изыскательские работы, разработка и утверждение ДПТ, кадастровые работы и работы по установлению земельных отношений 10 кВ | УНЦ на проектные и изыскательские работы для отдельных элементов электрических сетей 10 кВ | Реклоузер на линии ВЛ 10кВ Туринский, н.п.Якуши, н.п.Борки, н.п.Успенка, н.п.Ушаково, н.п. Перевалово, н.п. Гусево, н.п.Зубарево, н.п.Субботино, н.п.Винзили, н.п.Богандинское, н.п.Салаирка, н.п.Каменка, н.п.Зырянка | нд | С | 2027 | 10 | Затраты по УНЦ от 21 до 51 млн. руб. | Приказ об утв. ПСД | 63/64/65/66/67/68/69/70/71/72/73/74-ТРС 07.11.2017 | Тюменская область | 1 | 1 | 1 | 1 | 1 объект | П6-09 | 4255.01 | 1 | 4255.01 | нд
3.2.2.1 | Реконструкция ВЛ-10 кВ в Центральном РЭС (н.п. Туринский, н.п.Якуши, н.п.Борки, н.п.Успенка, н.п.Ушаково, н.п. Перевалово, н.п. Гусево, н.п.Зубарево, н.п.Субботино, н.п.Винзили, н.п.Богандинское, н.п.Салаирка, н.п.Каменка, н.п.Зырянка) (замена провода на СИП 127,704 км., замена опор на ж/б) | F_TP3300.VL.0067 | Проектные и изыскательские работы, разработка и утверждение ДПТ, кадастровые работы и работы по установлению земельных отношений 10 кВ | УНЦ на проектные и изыскательские работы для отдельных элементов электрических сетей 10 кВ | Реклоузер на линии ВЛ 10кВ Туринский, н.п.Якуши, н.п.Борки, н.п.Успенка, н.п.Ушаково, н.п. Перевалово, н.п. Гусево, н.п.Зубарево, н.п.Субботино, н.п.Винзили, н.п.Богандинское, н.п.Салаирка, н.п.Каменка, н.п.Зырянка | нд | С | 2027 | 10 | Затраты по УНЦ от 51 до 151 млн. руб. | Приказ об утв. ПСД | 63/64/65/66/67/68/69/70/71/72/73/74-ТРС 07.11.2017 | Тюменская область | 1 | 1 | 1 | 1 | 1 объект | П6-10 | 10637.53 | 1 | 10637.53 | нд
3.2.2.1 | Реконструкция ВЛ-10 кВ в Центральном РЭС (н.п. Туринский, н.п.Якуши, н.п.Борки, н.п.Успенка, н.п.Ушаково, н.п. Перевалово, н.п. Гусево, н.п.Зубарево, н.п.Субботино, н.п.Винзили, н.п.Богандинское, н.п.Салаирка, н.п.Каменка, н.п.Зырянка) (замена провода на СИП 127,704 км., замена опор на ж/б) | F_TP3300.VL.0067 | ВЛ 10 кВ | УНЦ опор ВЛ 10 кВ | ВЛ 10кВ Туринский, н.п.Якуши, н.п.Борки, н.п.Успенка, н.п.Ушаково, н.п. Перевалово, н.п. Гусево, н.п.Зубарево, н.п.Субботино, н.п.Винзили, н.п.Богандинское, н.п.Салаирка, н.п.Каменка, н.п.Зырянка | нд | С | 2027 | 10 | двухцепная, все типы опор за исключением многогранных | Приказ об утв. ПСД | 63/64/65/66/67/68/69/70/71/72/73/74-ТРС 07.11.2017 | Тюменская область | 1 | 1 | 1 | 0.987 | 1 км | Л3-02-2 | 1421.78 | 1.11 | 1557.6595 | нд
3.2.2.1 | Реконструкция ВЛ-10 кВ в Центральном РЭС (н.п. Туринский, н.п.Якуши, н.п.Борки, н.п.Успенка, н.п.Ушаково, н.п. Перевалово, н.п. Гусево, н.п.Зубарево, н.п.Субботино, н.п.Винзили, н.п.Богандинское, н.п.Салаирка, н.п.Каменка, н.п.Зырянка) (замена провода на СИП 127,704 км., замена опор на ж/б) | F_TP3300.VL.0067 | ВЛ 10 кВ | УНЦ провода СИП ВЛ 10 кВ | ВЛ 10кВ Туринский, н.п.Якуши, н.п.Борки, н.п.Успенка, н.п.Ушаково, н.п. Перевалово, н.п. Гусево, н.п.Зубарево, н.п.Субботино, н.п.Винзили, н.п.Богандинское, н.п.Салаирка, н.п.Каменка, н.п.Зырянка | нд | С | 2027 | 10 | СИП-3, 95 мм2 / - мм2, 1 фазный провод | Приказ об утв. ПСД | 63/64/65/66/67/68/69/70/71/72/73/74-ТРС 07.11.2017 | Тюменская область | 1 | 1 | 1 | 356.07 | 1 км | Л7-05-3 | 1562.5 | 1.11 | 617558.9062 | нд
3.2.2.1 | Реконструкция ВЛ-10 кВ в Центральном РЭС (н.п. Туринский, н.п.Якуши, н.п.Борки, н.п.Успенка, н.п.Ушаково, н.п. Перевалово, н.п. Гусево, н.п.Зубарево, н.п.Субботино, н.п.Винзили, н.п.Богандинское, н.п.Салаирка, н.п.Каменка, н.п.Зырянка) (замена провода на СИП 127,704 км., замена опор на ж/б) | F_TP3300.VL.0067 | ВЛ 0.4 кВ | УНЦ опор ВЛ 0.4 кВ | ВЛ 0,4кВ Туринский, н.п.Якуши, н.п.Борки, н.п.Успенка, н.п.Ушаково, н.п. Перевалово, н.п. Гусево, н.п.Зубарево, н.п.Субботино, н.п.Винзили, н.п.Богандинское, н.п.Салаирка, н.п.Каменка, н.п.Зырянка | нд | С | 2027 | 0.4 | одноцепная, все типы опор за исключением многогранных | Приказ об утв. ПСД | 63/64/65/66/67/68/69/70/71/72/73/74-ТРС 07.11.2017 | Тюменская область | 1 | 1 | 1 | 0.964 | 1 км | Л3-01-1 | 949.02 | 1.11 | 1015.4894 | нд
3.2.2.1 | Реконструкция ВЛ-10 кВ в Центральном РЭС (н.п. Туринский, н.п.Якуши, н.п.Борки, н.п.Успенка, н.п.Ушаково, н.п. Перевалово, н.п. Гусево, н.п.Зубарево, н.п.Субботино, н.п.Винзили, н.п.Богандинское, н.п.Салаирка, н.п.Каменка, н.п.Зырянка) (замена провода на СИП 127,704 км., замена опор на ж/б) | F_TP3300.VL.0067 | ВЛ 0.4 кВ | УНЦ провода СИП ВЛ 0.4 кВ | ВЛ 0,4кВ Туринский, н.п.Якуши, н.п.Борки, н.п.Успенка, н.п.Ушаково, н.п. Перевалово, н.п. Гусево, н.п.Зубарево, н.п.Субботино, н.п.Винзили, н.п.Богандинское, н.п.Салаирка, н.п.Каменка, н.п.Зырянка | нд | С | 2027 | 0.4 | СИП-2, 50 мм2 / 55 мм2, 3 фазных провода | Приказ об утв. ПСД | 63/64/65/66/67/68/69/70/71/72/73/74-ТРС 07.11.2017 | Тюменская область | 1 | 1 | 1 | 0.794 | 1 км | Л7-21-2 | 570.95 | 1.11 | 503.2011 | нд
3.2.2.1 | Реконструкция ВЛ-10 кВ в Центральном РЭС (н.п. Туринский, н.п.Якуши, н.п.Борки, н.п.Успенка, н.п.Ушаково, н.п. Перевалово, н.п. Гусево, н.п.Зубарево, н.п.Субботино, н.п.Винзили, н.п.Богандинское, н.п.Салаирка, н.п.Каменка, н.п.Зырянка) (замена провода на СИП 127,704 км., замена опор на ж/б) | F_TP3300.VL.0067 | ВЛ 0.4 кВ | УНЦ провода СИП ВЛ 0.4 кВ | ВЛ 0,4кВ Туринский, н.п.Якуши, н.п.Борки, н.п.Успенка, н.п.Ушаково, н.п. Перевалово, н.п. Гусево, н.п.Зубарево, н.п.Субботино, н.п.Винзили, н.п.Богандинское, н.п.Салаирка, н.п.Каменка, н.п.Зырянка | нд | С | 2027 | 0.4 | СИП-2, 70 мм2 / 70 мм2, 3 фазных провода | Приказ об утв. ПСД | 63/64/65/66/67/68/69/70/71/72/73/74-ТРС 07.11.2017 | Тюменская область | 1 | 1 | 1 | 0.204 | 1 км | Л7-24-2 | 664.4 | 1.11 | 150.4467 | нд
3.2.2.1 | Реконструкция ВЛ-10 кВ в Центральном РЭС (н.п. Туринский, н.п.Якуши, н.п.Борки, н.п.Успенка, н.п.Ушаково, н.п. Перевалово, н.п. Гусево, н.п.Зубарево, н.п.Субботино, н.п.Винзили, н.п.Богандинское, н.п.Салаирка, н.п.Каменка, н.п.Зырянка) (замена провода на СИП 127,704 км., замена опор на ж/б) | F_TP3300.VL.0067 | Проектные и изыскательские работы, разработка и утверждение ДПТ, кадастровые работы и работы по установлению земельных отношений 10 кВ | УНЦ на проектные и изыскательские работы по ВЛ 10 кВ | ВЛ10кВ Туринский, н.п.Якуши, н.п.Борки, н.п.Успенка, н.п.Ушаково, н.п. Перевалово, н.п. Гусево, н.п.Зубарево, н.п.Субботино, н.п.Винзили, н.п.Богандинское, н.п.Салаирка, н.п.Каменка, н.п.Зырянка | нд | С | 2027 | 10 | Протяженность до 6 км | Приказ об утв. ПСД | 63/64/65/66/67/68/69/70/71/72/73/74-ТРС 07.11.2017 | Тюменская область | 1 | 1 | 1 | 1 | 1 ВЛ | П3-04 | 3289.12 | 1 | 3289.12 | нд
3.2.2.1 | Реконструкция ВЛ-10 кВ в Центральном РЭС (н.п. Туринский, н.п.Якуши, н.п.Борки, н.п.Успенка, н.п.Ушаково, н.п. Перевалово, н.п. Гусево, н.п.Зубарево, н.п.Субботино, н.п.Винзили, н.п.Богандинское, н.п.Салаирка, н.п.Каменка, н.п.Зырянка) (замена провода на СИП 127,704 км., замена опор на ж/б) | F_TP3300.VL.0067 | ВЛ 10 кВ | УНЦ провода СИП ВЛ 10 кВ | ВЛ 10кВ Туринский, н.п.Якуши, н.п.Борки, н.п.Успенка, н.п.Ушаково, н.п. Перевалово, н.п. Гусево, н.п.Зубарево, н.п.Субботино, н.п.Винзили, н.п.Богандинское, н.п.Салаирка, н.п.Каменка, н.п.Зырянка | нд | С | 2027 | 10 | СИП-3, 50 мм2 / - мм2, 1 фазный провод | Приказ об утв. ПСД | 63/64/65/66/67/68/69/70/71/72/73/74-ТРС 07.11.2017 | Тюменская область | 1 | 1 | 1 | 5.922 | 1 км | Л7-03-3 | 1502.12 | 1.11 | 9874.0657 | нд
3.2.2.1 | Реконструкция ВЛ-10 кВ в Центральном РЭС (н.п. Туринский, н.п.Якуши, н.п.Борки, н.п.Успенка, н.п.Ушаково, н.п. Перевалово, н.п. Гусево, н.п.Зубарево, н.п.Субботино, н.п.Винзили, н.п.Богандинское, н.п.Салаирка, н.п.Каменка, н.п.Зырянка) (замена провода на СИП 127,704 км., замена опор на ж/б) | F_TP3300.VL.0067 | ВЛ 10 кВ | УНЦ опор ВЛ 10 кВ | ВЛ 10кВ Туринский, н.п.Якуши, н.п.Борки, н.п.Успенка, н.п.Ушаково, н.п. Перевалово, н.п. Гусево, н.п.Зубарево, н.п.Субботино, н.п.Винзили, н.п.Богандинское, н.п.Салаирка, н.п.Каменка, н.п.Зырянка | нд | С | 2027 | 10 | одноцепная, все типы опор за исключением многогранных | Приказ об утв. ПСД | 63/64/65/66/67/68/69/70/71/72/73/74-ТРС 07.11.2017 | Тюменская область | 1 | 1 | 1 | 8.15 | 1 км | Л3-02-1 | 1262.83 | 1.11 | 11424.1916 | нд
3.2.2.1 | Реконструкция ВЛ-10 кВ в Центральном РЭС (н.п. Туринский, н.п.Якуши, н.п.Борки, н.п.Успенка, н.п.Ушаково, н.п. Перевалово, н.п. Гусево, н.п.Зубарево, н.п.Субботино, н.п.Винзили, н.п.Богандинское, н.п.Салаирка, н.п.Каменка, н.п.Зырянка) (замена провода на СИП 127,704 км., замена опор на ж/б) | F_TP3300.VL.0067 | ВЛ 0.4 кВ | УНЦ провода СИП ВЛ 0.4 кВ | ВЛ 0,4кВ Туринский, н.п.Якуши, н.п.Борки, н.п.Успенка, н.п.Ушаково, н.п. Перевалово, н.п. Гусево, н.п.Зубарево, н.п.Субботино, н.п.Винзили, н.п.Богандинское, н.п.Салаирка, н.п.Каменка, н.п.Зырянка | нд | С | 2027 | 0.4 | СИП-2, 95 мм2 / 70 мм2, 3 фазных провода | Приказ об утв. ПСД | 63/64/65/66/67/68/69/70/71/72/73/74-ТРС 07.11.2017 | Тюменская область | 1 | 1 | 1 | 0.858 | 1 км | Л7-26-2 | 757.06 | 1.11 | 721.0088 | нд
3.2.2.1 | Реконструкция ВЛ-10 кВ в Центральном РЭС (н.п. Туринский, н.п.Якуши, н.п.Борки, н.п.Успенка, н.п.Ушаково, н.п. Перевалово, н.п. Гусево, н.п.Зубарево, н.п.Субботино, н.п.Винзили, н.п.Богандинское, н.п.Салаирка, н.п.Каменка, н.п.Зырянка) (замена провода на СИП 127,704 км., замена опор на ж/б) | F_TP3300.VL.0067 | ВЛ 10 кВ | УНЦ на вырубку (расширение, расчистку) просеки ВЛ 10 кВ (для всех субъектов Российской Федерации). Расчистка кустарников и мелколесья, вырубка деревьев с диаметром ствола до 11 см, 12 см и более | ВЛ 0,4кВ Туринский, н.п.Якуши, н.п.Борки, н.п.Успенка, н.п.Ушаково, н.п. Перевалово, н.п. Гусево, н.п.Зубарево, н.п.Субботино, н.п.Винзили, н.п.Богандинское, н.п.Салаирка, н.п.Каменка, н.п.Зырянка | нд | С | 2027 | 10 | Диаметр ствола до 11 см, 12 см и более | Приказ об утв. ПСД | 63/64/65/66/67/68/69/70/71/72/73/74-ТРС 07.11.2017 | Тюменская область | 1 | 1 | 1 | 45.457 | 1 га | Б7-02 | 355.2 | 1 | 16146.3264 | нд
3.2.2.1 | Реконструкция ВЛ-10 кВ в Центральном РЭС (н.п. Туринский, н.п.Якуши, н.п.Борки, н.п.Успенка, н.п.Ушаково, н.п. Перевалово, н.п. Гусево, н.п.Зубарево, н.п.Субботино, н.п.Винзили, н.п.Богандинское, н.п.Салаирка, н.п.Каменка, н.п.Зырянка) (замена провода на СИП 127,704 км., замена опор на ж/б) | F_TP3300.VL.0067 | ВЛ 10 кВ | УНЦ опор ВЛ 10 кВ | ВЛ 10кВ Туринский, н.п.Якуши, н.п.Борки, н.п.Успенка, н.п.Ушаково, н.п. Перевалово, н.п. Гусево, н.п.Зубарево, н.п.Субботино, н.п.Винзили, н.п.Богандинское, н.п.Салаирка, н.п.Каменка, н.п.Зырянка | нд | С | 2027 | 10 | одноцепная, все типы опор за исключением многогранных | Приказ об утв. ПСД | 63/64/65/66/67/68/69/70/71/72/73/74-ТРС 07.11.2017 | Тюменская область | 1 | 1 | 1 | 118.69 | 1 км | Л3-02-1 | 1262.83 | 1.11 | 166372.6749 | нд
3.2.2.1 | Реконструкция ВЛ-10 кВ в Центральном РЭС (н.п. Туринский, н.п.Якуши, н.п.Борки, н.п.Успенка, н.п.Ушаково, н.п. Перевалово, н.п. Гусево, н.п.Зубарево, н.п.Субботино, н.п.Винзили, н.п.Богандинское, н.п.Салаирка, н.п.Каменка, н.п.Зырянка) (замена провода на СИП 127,704 км., замена опор на ж/б) | F_TP3300.VL.0067 | ВЛ 0.4 кВ | УНЦ провода СИП ВЛ 0.4 кВ | ВЛ 0,4кВ Туринский, н.п.Якуши, н.п.Борки, н.п.Успенка, н.п.Ушаково, н.п. Перевалово, н.п. Гусево, н.п.Зубарево, н.п.Субботино, н.п.Винзили, н.п.Богандинское, н.п.Салаирка, н.п.Каменка, н.п.Зырянка | нд | С | 2027 | 0.4 | СИП-2, 70 мм2 / 95 мм2, 3 фазных провода | Приказ об утв. ПСД | 63/64/65/66/67/68/69/70/71/72/73/74-ТРС 07.11.2017 | Тюменская область | 1 | 1 | 1 | 0.382 | 1 км | Л7-25-2 | 700.08 | 1.11 | 296.8479 | нд
3.2.2.1 | Реконструкция ВЛ-10 кВ в Центральном РЭС (н.п. Туринский, н.п.Якуши, н.п.Борки, н.п.Успенка, н.п.Ушаково, н.п. Перевалово, н.п. Гусево, н.п.Зубарево, н.п.Субботино, н.п.Винзили, н.п.Богандинское, н.п.Салаирка, н.п.Каменка, н.п.Зырянка) (замена провода на СИП 127,704 км., замена опор на ж/б) | F_TP3300.VL.0067 | ВЛ 0.4 кВ | УНЦ провода СИП ВЛ 0.4 кВ | ВЛ 0,4кВ Туринский, н.п.Якуши, н.п.Борки, н.п.Успенка, н.п.Ушаково, н.п. Перевалово, н.п. Гусево, н.п.Зубарево, н.п.Субботино, н.п.Винзили, н.п.Богандинское, н.п.Салаирка, н.п.Каменка, н.п.Зырянка | нд | С | 2027 | 0.4 | СИП-4, 16 мм2 / - мм2, 4 фазных провода | Приказ об утв. ПСД | 63/64/65/66/67/68/69/70/71/72/73/74-ТРС 07.11.2017 | Тюменская область | 1 | 1 | 1 | 0.54 | 1 км | Л7-32-4 | 405.81 | 1.11 | 243.2425 | нд
3.2.2.1 | Реконструкция ВЛ-10 кВ в Центральном РЭС (н.п. Туринский, н.п.Якуши, н.п.Борки, н.п.Успенка, н.п.Ушаково, н.п. Перевалово, н.п. Гусево, н.п.Зубарево, н.п.Субботино, н.п.Винзили, н.п.Богандинское, н.п.Салаирка, н.п.Каменка, н.п.Зырянка) (замена провода на СИП 127,704 км., замена опор на ж/б) | F_TP3300.VL.0067 | Управляемый элемент электрической сети 10 кВ | УНЦ автоматического пункта секционирования 10 кВ | Реклоузер на линии ВЛ 10кВ Туринский, н.п.Якуши, н.п.Борки, н.п.Успенка, н.п.Ушаково, н.п. Перевалово, н.п. Гусево, н.п.Зубарево, н.п.Субботино, н.п.Винзили, н.п.Богандинское, н.п.Салаирка, н.п.Каменка, н.п.Зырянка | нд | С | 2027 | 10 | без интеграции в АСУ ТП | Приказ об утв. ПСД | 63/64/65/66/67/68/69/70/71/72/73/74-ТРС 07.11.2017 | Тюменская область | 1 | 1 | 1 | 15 | 1 ячейка | В6-01 | 2246.7 | 1.28 | 43136.64 | нд
3.2.2.1 | Реконструкция ВЛ-10 кВ в Центральном РЭС (н.п. Туринский, н.п.Якуши, н.п.Борки, н.п.Успенка, н.п.Ушаково, н.п. Перевалово, н.п. Гусево, н.п.Зубарево, н.п.Субботино, н.п.Винзили, н.п.Богандинское, н.п.Салаирка, н.п.Каменка, н.п.Зырянка) (замена провода на СИП 127,704 км., замена опор на ж/б) | F_TP3300.VL.0067 | Управляемый элемент электрической сети 10 кВ | УНЦ автоматического пункта секционирования 10 кВ с интеграцией в АСУТП | Реклоузер на линии ВЛ 10кВ Туринский, н.п.Якуши, н.п.Борки, н.п.Успенка, н.п.Ушаково, н.п. Перевалово, н.п. Гусево, н.п.Зубарево, н.п.Субботино, н.п.Винзили, н.п.Богандинское, н.п.Салаирка, н.п.Каменка, н.п.Зырянка | нд | С | 2027 | 10 | с интеграцией в АСУ ТП | Приказ об утв. ПСД | 63/64/65/66/67/68/69/70/71/72/73/74-ТРС 07.11.2017 | Тюменская область | 1 | 1 | 1 | 12 | 1 ячейка | В7-01 | 2823.47 | 1.28 | 43368.4992 | нд
3.2.2.1 | Реконструкция ВЛ-10 кВ в Центральном РЭС (н.п. Туринский, н.п.Якуши, н.п.Борки, н.п.Успенка, н.п.Ушаково, н.п. Перевалово, н.п. Гусево, н.п.Зубарево, н.п.Субботино, н.п.Винзили, н.п.Богандинское, н.п.Салаирка, н.п.Каменка, н.п.Зырянка) (замена провода на СИП 127,704 км., замена опор на ж/б) | F_TP3300.VL.0067 | ВЛ 10 кВ | УНЦ ВЛ 10 кВ на строительно-монтажные работы без опор и провода | ВЛ 10кВ Туринский, н.п.Якуши, н.п.Борки, н.п.Успенка, н.п.Ушаково, н.п. Перевалово, н.п. Гусево, н.п.Зубарево, н.п.Субботино, н.п.Винзили, н.п.Богандинское, н.п.Салаирка, н.п.Каменка, н.п.Зырянка | нд | С | 2027 | 10 | одноцепная, все типы опор за исключением многогранных | Приказ об утв. ПСД | 63/64/65/66/67/68/69/70/71/72/73/74-ТРС 07.11.2017 | Тюменская область | 1 | 1 | 1 | 126.84 | 1 км ВЛ | Л1-02-1 | 1929.53 | 1.72 | 420955.5265 | нд
3.2.2.1 | Реконструкция ВЛ-10 кВ в Центральном РЭС (н.п. Туринский, н.п.Якуши, н.п.Борки, н.п.Успенка, н.п.Ушаково, н.п. Перевалово, н.п. Гусево, н.п.Зубарево, н.п.Субботино, н.п.Винзили, н.п.Богандинское, н.п.Салаирка, н.п.Каменка, н.п.Зырянка) (замена провода на СИП 127,704 км., замена опор на ж/б) | F_TP3300.VL.0067 | ВЛ 10 кВ | УНЦ провода СИП ВЛ 10 кВ | ВЛ 10кВ Туринский, н.п.Якуши, н.п.Борки, н.п.Успенка, н.п.Ушаково, н.п. Перевалово, н.п. Гусево, н.п.Зубарево, н.п.Субботино, н.п.Винзили, н.п.Богандинское, н.п.Салаирка, н.п.Каменка, н.п.Зырянка | нд | С | 2027 | 10 | СИП-3, 95 мм2 / - мм2, 1 фазный провод | Приказ об утв. ПСД | 63/64/65/66/67/68/69/70/71/72/73/74-ТРС 07.11.2017 | Тюменская область | 1 | 1 | 1 | 24.45 | 1 км | Л7-05-3 | 1562.5 | 1.11 | 42405.4688 | нд
3.2.2.1 | Реконструкция ВЛ-10 кВ в Центральном РЭС (н.п. Туринский, н.п.Якуши, н.п.Борки, н.п.Успенка, н.п.Ушаково, н.п. Перевалово, н.п. Гусево, н.п.Зубарево, н.п.Субботино, н.п.Винзили, н.п.Богандинское, н.п.Салаирка, н.п.Каменка, н.п.Зырянка) (замена провода на СИП 127,704 км., замена опор на ж/б) | F_TP3300.VL.0067 | Кабельные сооружения и устройство переходов при прокладке кабельной линии (КЛ, ВОК) 10 кВ | УНЦ выполнения специального перехода кабельной линии методом ГНБ 10 кВ | КЛ 10кВ Туринский, н.п.Якуши, н.п.Борки, н.п.Успенка, н.п.Ушаково, н.п. Перевалово, н.п. Гусево, н.п.Зубарево, н.п.Субботино, н.п.Винзили, н.п.Богандинское, н.п.Салаирка, н.п.Каменка, н.п.Зырянка | нд | С | 2027 | 10 | 2 трубы диаметром 160 мм | Приказ об утв. ПСД | 63/64/65/66/67/68/69/70/71/72/73/74-ТРС 07.11.2017 | Тюменская область | 1 | 1 | 1 | 0.341 | 1 км | Н1-02-2 | 56445.5 | 1.31 | 25214.7693 | нд
3.2.2.1 | Реконструкция ВЛ-10 кВ в Центральном РЭС (н.п. Туринский, н.п.Якуши, н.п.Борки, н.п.Успенка, н.п.Ушаково, н.п. Перевалово, н.п. Гусево, н.п.Зубарево, н.п.Субботино, н.п.Винзили, н.п.Богандинское, н.п.Салаирка, н.п.Каменка, н.п.Зырянка) (замена провода на СИП 127,704 км., замена опор на ж/б) | F_TP3300.VL.0067 | КЛ 10 кВ | УНЦ на устройство траншеи КЛ 10 кВ и восстановление благоустройства по трассе | КЛ 10кВ Туринский, н.п.Якуши, н.п.Борки, н.п.Успенка, н.п.Ушаково, н.п. Перевалово, н.п. Гусево, н.п.Зубарево, н.п.Субботино, н.п.Винзили, н.п.Богандинское, н.п.Салаирка, н.п.Каменка, н.п.Зырянка | нд | С | 2027 | 10 | одна цепь КЛ благоустройство по трассе без учета восстановления газонов | Приказ об утв. ПСД | 63/64/65/66/67/68/69/70/71/72/73/74-ТРС 07.11.2017 | Тюменская область | 1 | 1 | 1 | 0.48 | 1 км по трассе | Б2-02-1 | 2836.51 | 1 | 1361.5248 | нд
3.2.2.1 | Реконструкция ВЛ-10 кВ в Центральном РЭС (н.п. Туринский, н.п.Якуши, н.п.Борки, н.п.Успенка, н.п.Ушаково, н.п. Перевалово, н.п. Гусево, н.п.Зубарево, н.п.Субботино, н.п.Винзили, н.п.Богандинское, н.п.Салаирка, н.п.Каменка, н.п.Зырянка) (замена провода на СИП 127,704 км., замена опор на ж/б) | F_TP3300.VL.0067 | КЛ 10 кВ | УНЦ на устройство траншеи КЛ 10 кВ и восстановление благоустройства по трассе | КЛ 10кВ Туринский, н.п.Якуши, н.п.Борки, н.п.Успенка, н.п.Ушаково, н.п. Перевалово, н.п. Гусево, н.п.Зубарево, н.п.Субботино, н.п.Винзили, н.п.Богандинское, н.п.Салаирка, н.п.Каменка, н.п.Зырянка | нд | С | 2027 | 10 | две цепи КЛ благоустройство по трассе без учета восстановления газонов | Приказ об утв. ПСД | 63/64/65/66/67/68/69/70/71/72/73/74-ТРС 07.11.2017 | Тюменская область | 1 | 1 | 1 | 0.16 | 1 км по трассе | Б2-02-2 | 2836.51 | 1 | 453.8416 | нд
3.2.2.1 | Реконструкция ВЛ-10 кВ в Центральном РЭС (н.п. Туринский, н.п.Якуши, н.п.Борки, н.п.Успенка, н.п.Ушаково, н.п. Перевалово, н.п. Гусево, н.п.Зубарево, н.п.Субботино, н.п.Винзили, н.п.Богандинское, н.п.Салаирка, н.п.Каменка, н.п.Зырянка) (замена провода на СИП 127,704 км., замена опор на ж/б) | F_TP3300.VL.0067 | КЛ 10 кВ | УНЦ КЛ 10 кВ (с алюминиевой жилой) | КЛ 10кВ Туринский, н.п.Якуши, н.п.Борки, н.п.Успенка, н.п.Ушаково, н.п. Перевалово, н.п. Гусево, н.п.Зубарево, н.п.Субботино, н.п.Винзили, н.п.Богандинское, н.п.Салаирка, н.п.Каменка, н.п.Зырянка | нд | С | 2027 | 10 | 120 мм2, алюминий | Приказ об утв. ПСД | 63/64/65/66/67/68/69/70/71/72/73/74-ТРС 07.11.2017 | Тюменская область | 1 | 1 | 1 | 0.86 | 1 км по трассе | К1-05-2 | 3411.85 | 1.32 | 3873.1321 | нд
3.2.2.1 | Реконструкция ВЛ-10 кВ в Центральном РЭС (н.п. Туринский, н.п.Якуши, н.п.Борки, н.п.Успенка, н.п.Ушаково, н.п. Перевалово, н.п. Гусево, н.п.Зубарево, н.п.Субботино, н.п.Винзили, н.п.Богандинское, н.п.Салаирка, н.п.Каменка, н.п.Зырянка) (замена провода на СИП 127,704 км., замена опор на ж/б) | F_TP3300.VL.0067 | КЛ 10 кВ | УНЦ КЛ 10 кВ (с алюминиевой жилой) | КЛ 10кВ Туринский, н.п.Якуши, н.п.Борки, н.п.Успенка, н.п.Ушаково, н.п. Перевалово, н.п. Гусево, н.п.Зубарево, н.п.Субботино, н.п.Винзили, н.п.Богандинское, н.п.Салаирка, н.п.Каменка, н.п.Зырянка | нд | С | 2027 | 10 | 240 мм2, алюминий | Приказ об утв. ПСД | 63/64/65/66/67/68/69/70/71/72/73/74-ТРС 07.11.2017 | Тюменская область | 1 | 1 | 1 | 0.18 | 1 км по трассе | К1-08-2 | 4928 | 1.32 | 1170.8928 | нд
3.2.2.1 | Реконструкция ВЛ-10 кВ в Центральном РЭС (н.п. Туринский, н.п.Якуши, н.п.Борки, н.п.Успенка, н.п.Ушаково, н.п. Перевалово, н.п. Гусево, н.п.Зубарево, н.п.Субботино, н.п.Винзили, н.п.Богандинское, н.п.Салаирка, н.п.Каменка, н.п.Зырянка) (замена провода на СИП 127,704 км., замена опор на ж/б) | F_TP3300.VL.0067 | Проектные и изыскательские работы, разработка и утверждение ДПТ, кадастровые работы и работы по установлению земельных отношений 10 кВ | УНЦ на проектные и изыскательские работы для КЛ 10 кВ | КЛ 10кВ Туринский, н.п.Якуши, н.п.Борки, н.п.Успенка, н.п.Ушаково, н.п. Перевалово, н.п. Гусево, н.п.Зубарево, н.п.Субботино, н.п.Винзили, н.п.Богандинское, н.п.Салаирка, н.п.Каменка, н.п.Зырянка | нд | С | 2027 | 10 | Ппроектные и изыскательские работы | Приказ об утв. ПСД | 63/64/65/66/67/68/69/70/71/72/73/74-ТРС 07.11.2017 | Тюменская область | 1 | 1 | 1 | 1 | 1 км по трассе | П5-01 | 866.6 | 1 | 866.6 | нд
3.2.2.1 | Реконструкция ВЛ-10 кВ в Центральном РЭС (н.п. Туринский, н.п.Якуши, н.п.Борки, н.п.Успенка, н.п.Ушаково, н.п. Перевалово, н.п. Гусево, н.п.Зубарево, н.п.Субботино, н.п.Винзили, н.п.Богандинское, н.п.Салаирка, н.п.Каменка, н.п.Зырянка) (замена провода на СИП 127,704 км., замена опор на ж/б) | F_TP3300.VL.0067 | КЛ 10 кВ | УНЦ КЛ 10 кВ (с алюминиевой жилой) | КЛ 10кВ Туринский, н.п.Якуши, н.п.Борки, н.п.Успенка, н.п.Ушаково, н.п. Перевалово, н.п. Гусево, н.п.Зубарево, н.п.Субботино, н.п.Винзили, н.п.Богандинское, н.п.Салаирка, н.п.Каменка, н.п.Зырянка | нд | С | 2027 | 10 | 150 мм2, алюминий | Приказ об утв. ПСД | 63/64/65/66/67/68/69/70/71/72/73/74-ТРС 07.11.2017 | Тюменская область | 1 | 1 | 1 | 0.3 | 1 км по трассе | К1-06-2 | 3599.39 | 1.32 | 1425.3584 | нд
3.2.2.1 | Реконструкция ВЛ-10 кВ в Центральном РЭС (н.п. Туринский, н.п.Якуши, н.п.Борки, н.п.Успенка, н.п.Ушаково, н.п. Перевалово, н.п. Гусево, н.п.Зубарево, н.п.Субботино, н.п.Винзили, н.п.Богандинское, н.п.Салаирка, н.п.Каменка, н.п.Зырянка) (замена провода на СИП 127,704 км., замена опор на ж/б) | F_TP3300.VL.0067 | Итого объем финансовых потребностей по инвестиционному проекту, тыс. рублей | нд | нд | нд | нд | нд | нд | нд | нд | нд | нд | нд | нд | нд | нд | нд | нд | нд | нд | 1428277.9743 | нд
1.6 | Модернизация критических элементов (силовые трансформаторы, ОПУ) категорированных объектов АО "Россети Тюмень" в части оснащения горизонтальными антидроновыми сетями (проектирование) | P_TP1000.PR.0039 | Проектные и изыскательские работы, разработка и утверждение ДПТ, кадастровые работы и работы по установлению земельных отношений 0.4 кВ | УНЦ на проектные и изыскательские работы для отдельных элементов электрических сетей 0.4 кВ | ПС Ожогино, ПС Торгили, ПС Рафайлово, ПС Бачкун, ПС КС-7, КС-8, КС-9, КС-10, КС-11, ПС Тобольская, ПС Речпорт, ПС Голубика, ПС Горная, ПС Сетово, ПС Татарка, ПС Горизонт, ПС Варенга-Яха, ПС Опорная, ПС Форпост, ПС Энергетик | нд | П | 2026 | 0.4 | Затраты по УНЦ от 51 до 151 млн. руб. | Технические характеристики | 19.02.2025 | Ханты-Мансийский автономный округ - Югра | 1 | 1 | 1 | 1 | 1 объект | П6-10 | 10637.53 | 1 | 10637.53 | нд
1.6 | Модернизация критических элементов (силовые трансформаторы, ОПУ) категорированных объектов АО "Россети Тюмень" в части оснащения горизонтальными антидроновыми сетями (проектирование) | P_TP1000.PR.0039 | Итого объем финансовых потребностей по инвестиционному проекту, тыс. рублей | нд | нд | нд | нд | нд | нд | нд | нд | нд | нд | нд | нд | нд | нд | нд | нд | нд | нд | 10637.53 | нд
1.2.2.2 | Реконструкция распределительной сети 10/0,4 кВ села Казым (переустройство ВЛИ 0,4 кВ Винный протяженностью 1х0,07 км; заявитель ИП Мансимов Ф.Н.) | P_TP1900.VL.0033 | ВЛ 0.4 кВ | УНЦ ВЛ 0.4 кВ на строительно-монтажные работы без опор и провода | Переустройство ВЛИ 0,4 кВ Винный села Казым | нд | П | 2026 | 0.4 | одноцепная, все типы опор за исключением многогранных | Об утверждении проектной и рабочей документации на реконструкцию | № 479 от 15.04.2025 | 5 зона, Ханты-Мансийский автономный округ - Югра | 1.5 | 1 | 1 | 0.07 | 1 км ВЛ | Л1-01-1 | 963.68 | 3.19 | 322.7846 | нд
1.2.2.2 | Реконструкция распределительной сети 10/0,4 кВ села Казым (переустройство ВЛИ 0,4 кВ Винный протяженностью 1х0,07 км; заявитель ИП Мансимов Ф.Н.) | P_TP1900.VL.0033 | ВЛ 0.4 кВ | УНЦ опор ВЛ 0.4 кВ | Переустройство ВЛИ 0,4 кВ Винный села Казым | нд | П | 2026 | 0.4 | одноцепная, все типы опор за исключением многогранных | Об утверждении проектной и рабочей документации на реконструкцию | № 479 от 15.04.2025 | 5 зона, Ханты-Мансийский автономный округ - Югра | 1.5 | 1 | 1 | 0.07 | 1 км | Л3-01-1 | 949.02 | 1.6 | 159.4354 | нд
1.2.2.2 | Реконструкция распределительной сети 10/0,4 кВ села Казым (переустройство ВЛИ 0,4 кВ Винный протяженностью 1х0,07 км; заявитель ИП Мансимов Ф.Н.) | P_TP1900.VL.0033 | Проектные и изыскательские работы, разработка и утверждение ДПТ, кадастровые работы и работы по установлению земельных отношений 0.4 кВ | УНЦ на проектные и изыскательские работы по ВЛ 0.4 кВ | Переустройство ВЛИ 0,4 кВ Винный села Казым | нд | П | 2026 | 0.4 | Протяженность до 1 км | Об утверждении проектной и рабочей документации на реконструкцию | № 479 от 15.04.2025 | Ханты-Мансийский автономный округ - Югра | 1 | 1 | 1 | 1 | 1 ВЛ | П3-01 | 234.03 | 1 | 234.03 | нд
1.2.2.2 | Реконструкция распределительной сети 10/0,4 кВ села Казым (переустройство ВЛИ 0,4 кВ Винный протяженностью 1х0,07 км; заявитель ИП Мансимов Ф.Н.) | P_TP1900.VL.0033 | ВЛ 0.4 кВ | УНЦ провода СИП ВЛ 0.4 кВ | Переустройство ВЛИ 0,4 кВ Винный села Казым | нд | П | 2026 | 0.4 | СИП-1, 35 мм2 / 50 мм2, 3 фазных провода | Об утверждении проектной и рабочей документации на реконструкцию | № 479 от 15.04.2025 | 5 зона, Ханты-Мансийский автономный округ - Югра | 1 | 1 | 1 | 0.07 | 1 км | Л7-18-1 | 504.3 | 1.69 | 59.6587 | нд
1.2.2.2 | Реконструкция распределительной сети 10/0,4 кВ села Казым (переустройство ВЛИ 0,4 кВ Винный протяженностью 1х0,07 км; заявитель ИП Мансимов Ф.Н.) | P_TP1900.VL.0033 | Итого объем финансовых потребностей по инвестиционному проекту, тыс. рублей | нд | нд | нд | нд | нд | нд | нд | нд | нд | нд | нд | нд | нд | нд | нд | нд | нд | нд | 775.9087 | нд
1.6 | Реконструкция ПС 110 кВ Рогожниковская в части ОРУ-6 кВ с установкой КРУН-6 кВ для технологического присоединения энергопринимающих устройств АО «ЮТЭК-Региональные сети» (демонтаж ТР-6 кВ – 2 шт, портал ШМ-6 кВ – 1 шт, установка КРУН-6 кВ – 1 шт., ПУ – 2 шт.) (проектирование). | P_TP1900.PS.0072 | Проектные и изыскательские работы, разработка и утверждение ДПТ, кадастровые работы и работы по установлению земельных отношений 750 кВ | УНЦ на проектные и изыскательские работы для отдельных элементов электрических сетей 750 кВ | ПС 110 кВ Рогожниковская в части ОРУ-6 кВ | нд | Н | 2025 | 750 | Затраты по УНЦ от 51 до 151 млн. руб. | Распоряжение филиала АО «Россети Тюмень» Энергокомплекс | от 18.03.2026 № 100р | Ханты-Мансийский автономный округ - Югра | 1 | 1 | 1 | 1 | 1 объект | П6-10 | 10637.53 | 1 | 10637.53 | нд
1.6 | Реконструкция ПС 110 кВ Рогожниковская в части ОРУ-6 кВ с установкой КРУН-6 кВ для технологического присоединения энергопринимающих устройств АО «ЮТЭК-Региональные сети» (демонтаж ТР-6 кВ – 2 шт, портал ШМ-6 кВ – 1 шт, установка КРУН-6 кВ – 1 шт., ПУ – 2 шт.) (проектирование). | P_TP1900.PS.0072 | Итого объем финансовых потребностей по инвестиционному проекту, тыс. рублей | нд | нд | нд | нд | нд | нд | нд | нд | нд | нд | нд | нд | нд | нд | нд | нд | нд | нд | 10637.53 | нд
1.1.1.3 | Установка КРУН-10 кВ с отходящей ЛЭП-10 кВ в районе ПС 110 кВ Нулевая для технологического присоединения энергопринимающих устройств ПАО НК «РуссНефть» (новое строительство КРУН-10 кВ – 1 шт., ЛЭП-10 кВ – 0,4 км, ШР-10 кВ – 2 шт., КЛ-10 кВ – 0,2 км, ПУ – 2 шт.) | P_NS1900.PS.0006 | РУ 10 кВ | УНЦ ячейки выключателя НУ 10 кВ | ПС 110 кВ Нулевая | нд | С | 2026 | 10 | Iном 800 (1000, 1250) А, Iоткл 25 кА | Об утверждении проектной документации на строительство | № 684 от 09.06.2025 | 4 зона, Ханты-Мансийский автономный округ - Югра | 1 | 1 | 1 | 8 | 1 ячейка | В2-02-1 | 5058.3 | 1.59 | 64341.576 | нд
1.1.1.3 | Установка КРУН-10 кВ с отходящей ЛЭП-10 кВ в районе ПС 110 кВ Нулевая для технологического присоединения энергопринимающих устройств ПАО НК «РуссНефть» (новое строительство КРУН-10 кВ – 1 шт., ЛЭП-10 кВ – 0,4 км, ШР-10 кВ – 2 шт., КЛ-10 кВ – 0,2 км, ПУ – 2 шт.) | P_NS1900.PS.0006 | Система учета электрической энергии (мощности), АИИС КУЭ, ПКУ, технический учет электрической энергии 20 кВ | УНЦ ИИК. Установка трехфазного прибора учета трансформаторного включения в шкафу в ТП (СП, РП, РТП) 20 кВ с передачей данных в информационно-вычислительный комплекс | ПС 110 кВ Нулевая | нд | С | 2026 | 20 | Трехфазный прибор учета трансформаторного включения в шкафу в ТП (СП, РП, РТП) 20 кВ с передачей данных в информационно-вычислительный комплекс | Об утверждении проектной документации на строительство | № 684 от 09.06.2025 | 4 зона, Ханты-Мансийский автономный округ - Югра | 1 | 1 | 1 | 2 | 1 точка учета | А1-45 | 45.12 | 2.06 | 185.8944 | нд
1.1.1.3 | Установка КРУН-10 кВ с отходящей ЛЭП-10 кВ в районе ПС 110 кВ Нулевая для технологического присоединения энергопринимающих устройств ПАО НК «РуссНефть» (новое строительство КРУН-10 кВ – 1 шт., ЛЭП-10 кВ – 0,4 км, ШР-10 кВ – 2 шт., КЛ-10 кВ – 0,2 км, ПУ – 2 шт.) | P_NS1900.PS.0006 | Кабельные сооружения и устройство переходов при прокладке кабельной линии (КЛ, ВОК) 35 кВ | УНЦ кабельных сооружений для прокладки кабельной линии. Железобетонные лотки 35 кВ | ПС 110 кВ Нулевая | нд | С | 2026 | 35 | Железобетонные лотки | Об утверждении проектной документации на строительство | № 684 от 09.06.2025 | 4 зона, Ханты-Мансийский автономный округ - Югра | 1 | 1 | 1 | 83 | 1 м по трассе | Н2-02 | 13.72 | 1.85 | 2106.706 | нд
1.1.1.3 | Установка КРУН-10 кВ с отходящей ЛЭП-10 кВ в районе ПС 110 кВ Нулевая для технологического присоединения энергопринимающих устройств ПАО НК «РуссНефть» (новое строительство КРУН-10 кВ – 1 шт., ЛЭП-10 кВ – 0,4 км, ШР-10 кВ – 2 шт., КЛ-10 кВ – 0,2 км, ПУ – 2 шт.) | P_NS1900.PS.0006 | КЛ 35 кВ | УНЦ КЛ 35 кВ (с медной жилой) | ПС 110 кВ Нулевая | нд | С | 2026 | 35 | 120 мм2, медь | Об утверждении проектной документации на строительство | № 684 от 09.06.2025 | 4 зона, Ханты-Мансийский автономный округ - Югра | 1 | 1 | 1 | 0.546 | 1 км по трассе | К2-05-4 | 7596.41 | 1.96 | 8129.3741 | нд
1.1.1.3 | Установка КРУН-10 кВ с отходящей ЛЭП-10 кВ в районе ПС 110 кВ Нулевая для технологического присоединения энергопринимающих устройств ПАО НК «РуссНефть» (новое строительство КРУН-10 кВ – 1 шт., ЛЭП-10 кВ – 0,4 км, ШР-10 кВ – 2 шт., КЛ-10 кВ – 0,2 км, ПУ – 2 шт.) | P_NS1900.PS.0006 | ВЛ 10 кВ | УНЦ опор ВЛ 10 кВ | ПС 110 кВ Нулевая | нд | С | 2026 | 10 | одноцепная, все типы опор за исключением многогранных | Об утверждении проектной документации на строительство | № 684 от 09.06.2025 | 4 зона, Ханты-Мансийский автономный округ - Югра | 1 | 1 | 1 | 1.2 | 1 км | Л3-02-1 | 1262.83 | 2.11 | 3197.4856 | нд
1.1.1.3 | Установка КРУН-10 кВ с отходящей ЛЭП-10 кВ в районе ПС 110 кВ Нулевая для технологического присоединения энергопринимающих устройств ПАО НК «РуссНефть» (новое строительство КРУН-10 кВ – 1 шт., ЛЭП-10 кВ – 0,4 км, ШР-10 кВ – 2 шт., КЛ-10 кВ – 0,2 км, ПУ – 2 шт.) | P_NS1900.PS.0006 | ВЛ 10 кВ | УНЦ провода СИП ВЛ 10 кВ | ПС 110 кВ Нулевая | нд | С | 2026 | 10 | СИП-3, 95 мм2 / - мм2, 1 фазный провод | Об утверждении проектной документации на строительство | № 684 от 09.06.2025 | 4 зона, Ханты-Мансийский автономный округ - Югра | 1 | 1 | 1 | 1.2 | 1 км | Л7-05-3 | 1562.5 | 2.24 | 4200 | нд
1.1.1.3 | Установка КРУН-10 кВ с отходящей ЛЭП-10 кВ в районе ПС 110 кВ Нулевая для технологического присоединения энергопринимающих устройств ПАО НК «РуссНефть» (новое строительство КРУН-10 кВ – 1 шт., ЛЭП-10 кВ – 0,4 км, ШР-10 кВ – 2 шт., КЛ-10 кВ – 0,2 км, ПУ – 2 шт.) | P_NS1900.PS.0006 | Проектные и изыскательские работы, разработка и утверждение ДПТ, кадастровые работы и работы по установлению земельных отношений 10 кВ | УНЦ на проектные и изыскательские работы для отдельных элементов электрических сетей 10 кВ | ПС 110 кВ Нулевая | нд | С | 2026 | 10 | Затраты по УНЦ от 1.1 до 6 млн. руб. | Об утверждении проектной документации на строительство | № 684 от 09.06.2025 | Ханты-Мансийский автономный округ - Югра | 1 | 1 | 1 | 1 | 1 объект | П6-06 | 425.5 | 1 | 425.5 | нд
1.1.1.3 | Установка КРУН-10 кВ с отходящей ЛЭП-10 кВ в районе ПС 110 кВ Нулевая для технологического присоединения энергопринимающих устройств ПАО НК «РуссНефть» (новое строительство КРУН-10 кВ – 1 шт., ЛЭП-10 кВ – 0,4 км, ШР-10 кВ – 2 шт., КЛ-10 кВ – 0,2 км, ПУ – 2 шт.) | P_NS1900.PS.0006 | Проектные и изыскательские работы, разработка и утверждение ДПТ, кадастровые работы и работы по установлению земельных отношений 35 кВ | УНЦ на проектные и изыскательские работы для КЛ 35 кВ | ПС 110 кВ Нулевая | нд | С | 2026 | 35 | Ппроектные и изыскательские работы | Об утверждении проектной документации на строительство | № 684 от 09.06.2025 | Ханты-Мансийский автономный округ - Югра | 0.85 | 1 | 1 | 0.4 | 1 км по трассе | П5-02 | 6327.2 | 1 | 2151.248 | нд
1.1.1.3 | Установка КРУН-10 кВ с отходящей ЛЭП-10 кВ в районе ПС 110 кВ Нулевая для технологического присоединения энергопринимающих устройств ПАО НК «РуссНефть» (новое строительство КРУН-10 кВ – 1 шт., ЛЭП-10 кВ – 0,4 км, ШР-10 кВ – 2 шт., КЛ-10 кВ – 0,2 км, ПУ – 2 шт.) | P_NS1900.PS.0006 | КЛ 15 кВ | УНЦ на устройство траншеи КЛ 15 кВ и восстановление благоустройства по трассе | ПС 110 кВ Нулевая | нд | С | 2026 | 15 | одна цепь КЛ благоустройство по трассе без учета восстановления газонов | Об утверждении проектной документации на строительство | № 684 от 09.06.2025 | Ханты-Мансийский автономный округ - Югра | 1 | 1 | 1 | 0.84 | 1 км по трассе | Б2-02-1 | 2836.51 | 1 | 2382.6684 | нд
1.1.1.3 | Установка КРУН-10 кВ с отходящей ЛЭП-10 кВ в районе ПС 110 кВ Нулевая для технологического присоединения энергопринимающих устройств ПАО НК «РуссНефть» (новое строительство КРУН-10 кВ – 1 шт., ЛЭП-10 кВ – 0,4 км, ШР-10 кВ – 2 шт., КЛ-10 кВ – 0,2 км, ПУ – 2 шт.) | P_NS1900.PS.0006 | Итого объем финансовых потребностей по инвестиционному проекту, тыс. рублей | нд | нд | нд | нд | нд | нд | нд | нд | нд | нд | нд | нд | нд | нд | нд | нд | нд | нд | 87120.4525 | нд
1.6 | Модернизация системы пожарной сигнализации модульного здания ОПУ с ЗРУ ПС Игрим (Замена автоматической пожарной сигнализации в здании ОПУ с ЗРУ ПС 110/35/6 кВ Игрим) (Проектирование) | P_TP1900.PH.0013 | Проектные и изыскательские работы, разработка и утверждение ДПТ, кадастровые работы и работы по установлению земельных отношений 110 кВ | УНЦ на проектные и изыскательские работы для отдельных элементов электрических сетей 110 кВ | Модернизация системы пожарной сигнализации модульного здания ОПУ с ЗРУ ПС Игрим | нд | Н | 2026 | 110 | Затраты по УНЦ от 1.1 до 6 млн. руб. | Распоряжение филиала АО «Россети Тюмень» Энергокомплекс | от 18.03.2026 № 100р | Ханты-Мансийский автономный округ - Югра | 0.85 | 1 | 1 | 1 | 1 объект | П6-06 | 425.5 | 1 | 361.675 | нд
1.6 | Модернизация системы пожарной сигнализации модульного здания ОПУ с ЗРУ ПС Игрим (Замена автоматической пожарной сигнализации в здании ОПУ с ЗРУ ПС 110/35/6 кВ Игрим) (Проектирование) | P_TP1900.PH.0013 | Итого объем финансовых потребностей по инвестиционному проекту, тыс. рублей | нд | нд | нд | нд | нд | нд | нд | нд | нд | нд | нд | нд | нд | нд | нд | нд | нд | нд | 361.675 | нд
1.6 | Блочно-модульное здание на ПС 110 кВ Нулевая, ПС 110 кВ Ун-Юган, ПС 110 кВ Хугор, ПС 110 кВ Чистая, ПС 110 кВ Чульчам филиала Энергокомплекс (установка служебно-бытового вагон-дома с инженерными системами – 5 шт.) (проектирование) | P_NS1900.PH.0002 | Проектные и изыскательские работы, разработка и утверждение ДПТ, кадастровые работы и работы по установлению земельных отношений 35 кВ | УНЦ на проектные и изыскательские работы для отдельных элементов электрических сетей 35 кВ | Блочно-модульное здание на ПС 110 кВ Нулевая, ПС 110 кВ Ун-Юган, ПС 110 кВ Хугор, ПС 110 кВ Чистая, ПС 110 кВ Чульчам филиала Энергокомплекс | нд | Н | 2026 | 35 | Затраты по УНЦ от 21 до 51 млн. руб. | Распоряжение филиала АО «Россети Тюмень» Энергокомплекс | от 18.03.2026 № 100р | Ханты-Мансийский автономный округ - Югра | 1 | 1 | 1 | 1 | 1 объект | П6-09 | 4255.01 | 1 | 4255.01 | нд
1.6 | Блочно-модульное здание на ПС 110 кВ Нулевая, ПС 110 кВ Ун-Юган, ПС 110 кВ Хугор, ПС 110 кВ Чистая, ПС 110 кВ Чульчам филиала Энергокомплекс (установка служебно-бытового вагон-дома с инженерными системами – 5 шт.) (проектирование) | P_NS1900.PH.0002 | Итого объем финансовых потребностей по инвестиционному проекту, тыс. рублей | нд | нд | нд | нд | нд | нд | нд | нд | нд | нд | нд | нд | нд | нд | нд | нд | нд | нд | 4255.01 | нд
1.6 | Модернизация системы пожарной сигнализации здания ОПУ ПС Вандмтор (Замена автоматической пожарной сигнализации в здании ОПУ ПС 220/110/10 кВ Вандмтор) (Проектирование) | P_TP1900.PH.0015 | Проектные и изыскательские работы, разработка и утверждение ДПТ, кадастровые работы и работы по установлению земельных отношений 6 кВ | УНЦ на проектные и изыскательские работы для отдельных элементов электрических сетей 6 кВ | Здание ОПУ ПС 220/110/10 кВ Вандмтор | нд | Н | 2026 | 6 | Затраты по УНЦ от 6 до 11 млн. руб. | Распоряжение филиала АО «Россети Тюмень» Энергокомплекс | от 18.03.2026 № 100р | Ханты-Мансийский автономный округ - Югра | 0.85 | 1 | 1 | 1 | 1 объект | П6-07 | 709.17 | 1 | 602.7945 | Изменение стоимости проектирования в связи с увеличением площади установки пожарной сигнализации: здание ОПУ-352,2м2, ЗРУ-271,4м2, КРУ-10кВ-18,1м2, БСК-108,2м2, пристрой к ОПУ-130,1м2 Ранее площадь составляла -414,2м2
1.6 | Модернизация системы пожарной сигнализации здания ОПУ ПС Вандмтор (Замена автоматической пожарной сигнализации в здании ОПУ ПС 220/110/10 кВ Вандмтор) (Проектирование) | P_TP1900.PH.0015 | Итого объем финансовых потребностей по инвестиционному проекту, тыс. рублей | нд | нд | нд | нд | нд | нд | нд | нд | нд | нд | нд | нд | нд | нд | нд | нд | нд | нд | 602.7945 | нд
1.6 | Модернизация системы противопожарного водоснабжения производственной базы филиала АО "Россети Тюмень" Энергокомплекс (общая протяженность-1 ,35 км) (Проектирование) | P_TP1900.PH.0014 | Проектные и изыскательские работы, разработка и утверждение ДПТ, кадастровые работы и работы по установлению земельных отношений 0.23 кВ | УНЦ на проектные и изыскательские работы для отдельных элементов электрических сетей 0.23 кВ | Производственная база филиала Энергокомплекс | нд | Н | 2026 | 0.23 | Затраты по УНЦ от 51 до 151 млн. руб. | Распоряжение филиала АО «Россети Тюмень» Энергокомплекс | от 18.03.2026 № 100р | Ханты-Мансийский автономный округ - Югра | 0.85 | 1 | 1 | 1 | 1 объект | П6-10 | 10637.53 | 1 | 9041.9005 | нд
1.6 | Модернизация системы противопожарного водоснабжения производственной базы филиала АО "Россети Тюмень" Энергокомплекс (общая протяженность-1 ,35 км) (Проектирование) | P_TP1900.PH.0014 | Итого объем финансовых потребностей по инвестиционному проекту, тыс. рублей | нд | нд | нд | нд | нд | нд | нд | нд | нд | нд | нд | нд | нд | нд | нд | нд | нд | нд | 9041.9005 | нд
1.2.2.2 | Реконструкция ВЛ-110кВ Картопья-Атымья 1 Урайского ПО филиала АО "Россети Тюмень" Энергокомплекс (замена отдельностоящих дефектных опор в количестве 70 шт.) | P_TP1900.VL.0035 | ВЛ 110 кВ | УНЦ ВЛ 110 кВ на строительно-монтажные работы без опор и провода | ВЛ 110 кВ Картопья-Атымья 1 | нд | П | 2030 | 110 | одноцепная, все типы опор за исключением многогранных | Распоряжение филиала АО «Россети Тюмень» Энергокомплекс | от 18.03.2026 № 100р | 4 зона, Ханты-Мансийский автономный округ - Югра | 1 | 1 | 1 | 414.019 | 1 т опор | Л2-04-1 | 211.13 | 3.02 | 263983.731 | нд
1.2.2.2 | Реконструкция ВЛ-110кВ Картопья-Атымья 1 Урайского ПО филиала АО "Россети Тюмень" Энергокомплекс (замена отдельностоящих дефектных опор в количестве 70 шт.) | P_TP1900.VL.0035 | ВЛ 110 кВ | УНЦ опор ВЛ 110 кВ | ВЛ 110 кВ Картопья-Атымья 1 | нд | П | 2030 | 110 | все типы опор за исключением многогранных | Распоряжение филиала АО «Россети Тюмень» Энергокомплекс | от 18.03.2026 № 100р | 4 зона, Ханты-Мансийский автономный округ - Югра | 1 | 1 | 1 | 414.019 | 1 т опор | Л4-03-1 | 308.56 | 2.11 | 269551.8726 | нд
1.2.2.2 | Реконструкция ВЛ-110кВ Картопья-Атымья 1 Урайского ПО филиала АО "Россети Тюмень" Энергокомплекс (замена отдельностоящих дефектных опор в количестве 70 шт.) | P_TP1900.VL.0035 | ВЛ 110 кВ | УНЦ провода ВЛ 110 кВ сталеалюминиевого типа | ВЛ 110 кВ Картопья-Атымья 1 | нд | П | 2030 | 110 | Сечение фазного провода 120 мм2 | Распоряжение филиала АО «Россети Тюмень» Энергокомплекс | от 18.03.2026 № 100р | 4 зона, Ханты-Мансийский автономный округ - Югра | 1 | 1 | 1 | 28 | 1 км по трассе | Л5-03 | 1109.82 | 2.07 | 64325.1672 | нд
1.2.2.2 | Реконструкция ВЛ-110кВ Картопья-Атымья 1 Урайского ПО филиала АО "Россети Тюмень" Энергокомплекс (замена отдельностоящих дефектных опор в количестве 70 шт.) | P_TP1900.VL.0035 | Линейно-кабельные сооружения ВОЛС 110 кВ | УНЦ ОКСН 110 кВ | ВЛ 110 кВ Картопья-Атымья 1 | нд | П | 2030 | 110 | 48 ОВ, 20 кН | Распоряжение филиала АО «Россети Тюмень» Энергокомплекс | от 18.03.2026 № 100р | 4 зона, Ханты-Мансийский автономный округ - Югра | 1 | 1 | 1 | 30 | 1 км | О2-06-1 | 403.11 | 2.07 | 25033.131 | нд
1.2.2.2 | Реконструкция ВЛ-110кВ Картопья-Атымья 1 Урайского ПО филиала АО "Россети Тюмень" Энергокомплекс (замена отдельностоящих дефектных опор в количестве 70 шт.) | P_TP1900.VL.0035 | ВЛ 110 кВ | УНЦ устройства лежневых дорог. Устройство лежневых дорог 110 кВ | ВЛ 110 кВ Картопья-Атымья 1 | нд | П | 2030 | 110 | Лежневые дороги, км | Распоряжение филиала АО «Россети Тюмень» Энергокомплекс | от 18.03.2026 № 100р | 4 зона, Ханты-Мансийский автономный округ - Югра | 1 | 1 | 1 | 1.225 | 1 км | Л9-01 | 15505.16 | 2.24 | 42546.159 | нд
1.2.2.2 | Реконструкция ВЛ-110кВ Картопья-Атымья 1 Урайского ПО филиала АО "Россети Тюмень" Энергокомплекс (замена отдельностоящих дефектных опор в количестве 70 шт.) | P_TP1900.VL.0035 | Проектные и изыскательские работы, разработка и утверждение ДПТ, кадастровые работы и работы по установлению земельных отношений 110 кВ | УНЦ на проектные и изыскательские работы для отдельных элементов электрических сетей 110 кВ | ВЛ 110 кВ Картопья-Атымья 1 | нд | П | 2030 | 110 | Затраты по УНЦ от 21 до 51 млн. руб. | Распоряжение филиала АО «Россети Тюмень» Энергокомплекс | от 18.03.2026 № 100р | Ханты-Мансийский автономный округ - Югра | 0.85 | 1 | 1 | 1 | 1 объект | П6-09 | 4255.01 | 1 | 3616.7585 | нд
1.2.2.2 | Реконструкция ВЛ-110кВ Картопья-Атымья 1 Урайского ПО филиала АО "Россети Тюмень" Энергокомплекс (замена отдельностоящих дефектных опор в количестве 70 шт.) | P_TP1900.VL.0035 | Проектные и изыскательские работы, разработка и утверждение ДПТ, кадастровые работы и работы по установлению земельных отношений 110 кВ | УНЦ на проектные и изыскательские работы по ВЛ 110 кВ | ВЛ 110 кВ Картопья-Атымья 1 | нд | П | 2030 | 110 | Протяженность до 10 км | Распоряжение филиала АО «Россети Тюмень» Энергокомплекс | от 18.03.2026 № 100р | Ханты-Мансийский автономный округ - Югра | 1 | 4.1733 | 1 | 1 | 1 ВЛ | П3-15 | 7800.85 | 1 | 32555.1511 | нд
1.2.2.2 | Реконструкция ВЛ-110кВ Картопья-Атымья 1 Урайского ПО филиала АО "Россети Тюмень" Энергокомплекс (замена отдельностоящих дефектных опор в количестве 70 шт.) | P_TP1900.VL.0035 | Итого объем финансовых потребностей по инвестиционному проекту, тыс. рублей | нд | нд | нд | нд | нд | нд | нд | нд | нд | нд | нд | нд | нд | нд | нд | нд | нд | нд | 701611.9705 | нд
1.6 | Блочно-модульное здание на ПС 110 кВ Агириш, ПС 110 кВ Самза, ПС 110 кВ Геологическая, ПС 110 кВ Соболиная, ПС 110 кВ Таежная филиала Урайского ПО (установка служебно-бытовых вагон-домов с инженерными системами - 5 шт.) (проектирование) | P_NS1900.PH.0003 | Проектные и изыскательские работы, разработка и утверждение ДПТ, кадастровые работы и работы по установлению земельных отношений 110 кВ | УНЦ на проектные и изыскательские работы для отдельных элементов электрических сетей 110 кВ | ПС 110 кВ Агириш, Самза, Геологическая, Соболиная, Таежная | нд | П | 2026 | 110 | Затраты по УНЦ от 21 до 51 млн. руб. | Распоряжение филиала АО «Россети Тюмень» Энергокомплекс | от 18.03.2026 № 100р | Ханты-Мансийский автономный округ - Югра | 1 | 1 | 1 | 1 | 1 объект | П6-09 | 4255.01 | 1 | 4255.01 | нд
1.6 | Блочно-модульное здание на ПС 110 кВ Агириш, ПС 110 кВ Самза, ПС 110 кВ Геологическая, ПС 110 кВ Соболиная, ПС 110 кВ Таежная филиала Урайского ПО (установка служебно-бытовых вагон-домов с инженерными системами - 5 шт.) (проектирование) | P_NS1900.PH.0003 | Итого объем финансовых потребностей по инвестиционному проекту, тыс. рублей | нд | нд | нд | нд | нд | нд | нд | нд | нд | нд | нд | нд | нд | нд | нд | нд | нд | нд | 4255.01 | нд
3.1.1.3 | ЛЭП 10 кВ от ВЛ 10 кВ Копытово от ПС 110 кВ Монтажная, ТП 10/0,4 кВ для подключения энергопринимающих устройств Рахмановой Е.А. (новое строительство ТП 10/0,4 кВ мощностью 0,63 МВА, ВЛ 10 кВ протяженностью 1х0,005 км, монтаж ПУ - 1 т.у.) | P_NS3300.PS.0022 | КТП, ТП (РП, РТП, СП), ячейки выключателя РП (СП, ТП, РТП) 10 кВ | УНЦ КТП киоскового типа 10 кВ | ЛЭП 10 кВ от ВЛ 10 кВ Копытово | нд | П | 2025 | 10 | 1 т-р, 630 кВА | Распоряжение филиала АО "Россети Тюмень" Тюменские электрические сети | №662р от 05.12.2025 | Тюменская область | 1 | 1 | 1 | 1 | 1 ед. | Э1-08-1 | 3571.53 | 1.27 | 4535.8431 | нд
3.1.1.3 | ЛЭП 10 кВ от ВЛ 10 кВ Копытово от ПС 110 кВ Монтажная, ТП 10/0,4 кВ для подключения энергопринимающих устройств Рахмановой Е.А. (новое строительство ТП 10/0,4 кВ мощностью 0,63 МВА, ВЛ 10 кВ протяженностью 1х0,005 км, монтаж ПУ - 1 т.у.) | P_NS3300.PS.0022 | Проектные и изыскательские работы, разработка и утверждение ДПТ, кадастровые работы и работы по установлению земельных отношений 10 кВ | УНЦ на проектные и изыскательские работы для отдельных элементов электрических сетей 10 кВ | ЛЭП 10 кВ от ВЛ 10 кВ Копытово | нд | П | 2025 | 10 | Затраты по УНЦ от 1.1 до 6 млн. руб. | Распоряжение филиала АО "Россети Тюмень" Тюменские электрические сети | №662р от 05.12.2025 | Тюменская область | 1 | 1 | 1 | 1 | 1 объект | П6-06 | 425.5 | 1 | 425.5 | нд
3.1.1.3 | ЛЭП 10 кВ от ВЛ 10 кВ Копытово от ПС 110 кВ Монтажная, ТП 10/0,4 кВ для подключения энергопринимающих устройств Рахмановой Е.А. (новое строительство ТП 10/0,4 кВ мощностью 0,63 МВА, ВЛ 10 кВ протяженностью 1х0,005 км, монтаж ПУ - 1 т.у.) | P_NS3300.PS.0022 | ВЛ 10 кВ | УНЦ ВЛ 10 кВ на строительно-монтажные работы без опор и провода | ЛЭП 10 кВ от ВЛ 10 кВ Копытово | нд | П | 2025 | 10 | одноцепная, все типы опор за исключением многогранных | Распоряжение филиала АО "Россети Тюмень" Тюменские электрические сети | №662р от 05.12.2025 | Тюменская область | 2.99 | 1 | 1 | 0.005 | 1 км ВЛ | Л1-02-1 | 1929.53 | 1.72 | 49.6159 | нд
3.1.1.3 | ЛЭП 10 кВ от ВЛ 10 кВ Копытово от ПС 110 кВ Монтажная, ТП 10/0,4 кВ для подключения энергопринимающих устройств Рахмановой Е.А. (новое строительство ТП 10/0,4 кВ мощностью 0,63 МВА, ВЛ 10 кВ протяженностью 1х0,005 км, монтаж ПУ - 1 т.у.) | P_NS3300.PS.0022 | ВЛ 10 кВ | УНЦ опор ВЛ 10 кВ | ЛЭП 10 кВ от ВЛ 10 кВ Копытово | нд | П | 2025 | 10 | одноцепная, все типы опор за исключением многогранных | Распоряжение филиала АО "Россети Тюмень" Тюменские электрические сети | №662р от 05.12.2025 | Тюменская область | 2.99 | 1 | 1 | 0.005 | 1 км | Л3-02-1 | 1262.83 | 1.11 | 20.956 | нд
3.1.1.3 | ЛЭП 10 кВ от ВЛ 10 кВ Копытово от ПС 110 кВ Монтажная, ТП 10/0,4 кВ для подключения энергопринимающих устройств Рахмановой Е.А. (новое строительство ТП 10/0,4 кВ мощностью 0,63 МВА, ВЛ 10 кВ протяженностью 1х0,005 км, монтаж ПУ - 1 т.у.) | P_NS3300.PS.0022 | ВЛ 10 кВ | УНЦ провода СИП ВЛ 10 кВ | ЛЭП 10 кВ от ВЛ 10 кВ Копытово | нд | П | 2025 | 10 | СИП-3, 50 мм2 / - мм2, 1 фазный провод | Распоряжение филиала АО "Россети Тюмень" Тюменские электрические сети | №662р от 05.12.2025 | Тюменская область | 1 | 3 | 1 | 0.005 | 1 км | Л7-03-3 | 1502.12 | 1.11 | 25.0103 | нд
3.1.1.3 | ЛЭП 10 кВ от ВЛ 10 кВ Копытово от ПС 110 кВ Монтажная, ТП 10/0,4 кВ для подключения энергопринимающих устройств Рахмановой Е.А. (новое строительство ТП 10/0,4 кВ мощностью 0,63 МВА, ВЛ 10 кВ протяженностью 1х0,005 км, монтаж ПУ - 1 т.у.) | P_NS3300.PS.0022 | Проектные и изыскательские работы, разработка и утверждение ДПТ, кадастровые работы и работы по установлению земельных отношений 10 кВ | УНЦ на проектные и изыскательские работы по ВЛ 10 кВ | ЛЭП 10 кВ от ВЛ 10 кВ Копытово | нд | П | 2025 | 10 | Протяженность до 2 км | Распоряжение филиала АО "Россети Тюмень" Тюменские электрические сети | №662р от 05.12.2025 | Тюменская область | 1 | 1 | 1 | 1 | 1 ВЛ | П3-02 | 795.69 | 1 | 795.69 | нд
3.1.1.3 | ЛЭП 10 кВ от ВЛ 10 кВ Копытово от ПС 110 кВ Монтажная, ТП 10/0,4 кВ для подключения энергопринимающих устройств Рахмановой Е.А. (новое строительство ТП 10/0,4 кВ мощностью 0,63 МВА, ВЛ 10 кВ протяженностью 1х0,005 км, монтаж ПУ - 1 т.у.) | P_NS3300.PS.0022 | Итого объем финансовых потребностей по инвестиционному проекту, тыс. рублей | нд | нд | нд | нд | нд | нд | нд | нд | нд | нд | нд | нд | нд | нд | нд | нд | нд | нд | 5852.6154 | нд
1.1.4.2 | Реконструкция ПС 110/35/6 кВ Промысловая (реконструкция ОРУ-110, ОРУ-35, КРУН-6, ТСО, установка ОПУ, замена силовых трансформаторов с увеличением трансформаторной мощности на 30 МВА до 80 МВА с сооружением ВЛ 110 кВ ориентировочной протяженностью 2х1,8 км) | F_TP1200.PS.0037 | РУ 110 кВ | УНЦ ячейки выключателя НУ 110 кВ | ПС 110/35/6 кВ Промысловая | нд | П | 2027 | 110 | Iном 2500 А, Iоткл 40 кА | Распоряжение филиала АО "Россети Тюмень" Нефтеюганские электрические сети | от 19.03.2026 №107р | 2 зона, Ханты-Мансийский автономный округ - Югра | 1 | 1 | 1 | 2 | 1 ячейка | В1-01-1 | 39176.87 | 1.58 | 123798.9092 | нд
1.1.4.2 | Реконструкция ПС 110/35/6 кВ Промысловая (реконструкция ОРУ-110, ОРУ-35, КРУН-6, ТСО, установка ОПУ, замена силовых трансформаторов с увеличением трансформаторной мощности на 30 МВА до 80 МВА с сооружением ВЛ 110 кВ ориентировочной протяженностью 2х1,8 км) | F_TP1200.PS.0037 | РУ 35 кВ | УНЦ ячейки выключателя КРУ 35 кВ | ПС 110/35/6 кВ Промысловая | нд | П | 2027 | 35 | Iном 1250 А, Iоткл 20 кА | Распоряжение филиала АО "Россети Тюмень" Нефтеюганские электрические сети | от 19.03.2026 №107р | 2 зона, Ханты-Мансийский автономный округ - Югра | 1 | 1 | 1 | 7 | 1 ячейка | В3-15-1 | 17875.25 | 1.58 | 197700.265 | нд
1.1.4.2 | Реконструкция ПС 110/35/6 кВ Промысловая (реконструкция ОРУ-110, ОРУ-35, КРУН-6, ТСО, установка ОПУ, замена силовых трансформаторов с увеличением трансформаторной мощности на 30 МВА до 80 МВА с сооружением ВЛ 110 кВ ориентировочной протяженностью 2х1,8 км) | F_TP1200.PS.0037 | Управляемый элемент электрической сети 35 кВ | УНЦ автоматического пункта секционирования 35 кВ с интеграцией в АСУТП | ПС 110/35/6 кВ Промысловая | нд | П | 2027 | 35 | с интеграцией в АСУ ТП | Распоряжение филиала АО "Россети Тюмень" Нефтеюганские электрические сети | от 19.03.2026 №107р | 2 зона, Ханты-Мансийский автономный округ - Югра | 1 | 1 | 1 | 2 | 1 ячейка | В7-03 | 6086.59 | 1.58 | 19233.6244 | нд
1.1.4.2 | Реконструкция ПС 110/35/6 кВ Промысловая (реконструкция ОРУ-110, ОРУ-35, КРУН-6, ТСО, установка ОПУ, замена силовых трансформаторов с увеличением трансформаторной мощности на 30 МВА до 80 МВА с сооружением ВЛ 110 кВ ориентировочной протяженностью 2х1,8 км) | F_TP1200.PS.0037 | РУ 10 кВ | УНЦ ячейки выключателя КРУ 10 кВ | ПС 110/35/6 кВ Промысловая | нд | П | 2027 | 10 | Iном 1600 А, Iоткл 31.5 кА | Распоряжение филиала АО "Россети Тюмень" Нефтеюганские электрические сети | от 19.03.2026 №107р | 2 зона, Ханты-Мансийский автономный округ - Югра | 1 | 1 | 1 | 5 | 1 ячейка | В3-03-3 | 2403.46 | 1.58 | 18987.334 | нд
1.1.4.2 | Реконструкция ПС 110/35/6 кВ Промысловая (реконструкция ОРУ-110, ОРУ-35, КРУН-6, ТСО, установка ОПУ, замена силовых трансформаторов с увеличением трансформаторной мощности на 30 МВА до 80 МВА с сооружением ВЛ 110 кВ ориентировочной протяженностью 2х1,8 км) | F_TP1200.PS.0037 | РУ 10 кВ | УНЦ ячейки выключателя КРУ 10 кВ | ПС 110/35/6 кВ Промысловая | нд | П | 2027 | 10 | Iном 2000 А, Iоткл 31.5 кА | Распоряжение филиала АО "Россети Тюмень" Нефтеюганские электрические сети | от 19.03.2026 №107р | 2 зона, Ханты-Мансийский автономный округ - Югра | 1 | 1 | 1 | 3 | 1 ячейка | В3-04-3 | 2719.69 | 1.58 | 12891.3306 | нд
1.1.4.2 | Реконструкция ПС 110/35/6 кВ Промысловая (реконструкция ОРУ-110, ОРУ-35, КРУН-6, ТСО, установка ОПУ, замена силовых трансформаторов с увеличением трансформаторной мощности на 30 МВА до 80 МВА с сооружением ВЛ 110 кВ ориентировочной протяженностью 2х1,8 км) | F_TP1200.PS.0037 | РУ 10 кВ | УНЦ ячейки выключателя КРУ 10 кВ | ПС 110/35/6 кВ Промысловая | нд | П | 2027 | 10 | Iном 1000 А, Iоткл 31.5 кА | Распоряжение филиала АО "Россети Тюмень" Нефтеюганские электрические сети | от 19.03.2026 №107р | 2 зона, Ханты-Мансийский автономный округ - Югра | 1 | 1 | 1 | 4 | 1 ячейка | В3-01-3 | 2403.46 | 1.58 | 15189.8672 | нд
1.1.4.2 | Реконструкция ПС 110/35/6 кВ Промысловая (реконструкция ОРУ-110, ОРУ-35, КРУН-6, ТСО, установка ОПУ, замена силовых трансформаторов с увеличением трансформаторной мощности на 30 МВА до 80 МВА с сооружением ВЛ 110 кВ ориентировочной протяженностью 2х1,8 км) | F_TP1200.PS.0037 | Ячейка (авто-) трансформатора 110 кВ | УНЦ ячейки трехобмоточного трансформатора 110 кВ | ПС 110/35/6 кВ Промысловая | нд | П | 2027 | 110 | Т 110/35/HH, 40 МВА | Распоряжение филиала АО "Россети Тюмень" Нефтеюганские электрические сети | от 19.03.2026 №107р | 2 зона, Ханты-Мансийский автономный округ - Югра | 1 | 1 | 1 | 2 | 1 ячейка | Т1-06-1 | 108886.36 | 1.52 | 331014.5344 | нд
1.1.4.2 | Реконструкция ПС 110/35/6 кВ Промысловая (реконструкция ОРУ-110, ОРУ-35, КРУН-6, ТСО, установка ОПУ, замена силовых трансформаторов с увеличением трансформаторной мощности на 30 МВА до 80 МВА с сооружением ВЛ 110 кВ ориентировочной протяженностью 2х1,8 км) | F_TP1200.PS.0037 | Ячейка (авто-) трансформатора 10 кВ | УНЦ ячейки двухобмоточного трансформатора 10 кВ | ПС 110/35/6 кВ Промысловая | нд | П | 2027 | 10 | масляный Т 10/НН, 160 кВА | Распоряжение филиала АО "Россети Тюмень" Нефтеюганские электрические сети | от 19.03.2026 №107р | 2 зона, Ханты-Мансийский автономный округ - Югра | 1 | 1 | 1 | 2 | 1 ячейка | Т5-11-1 | 460.85 | 1.83 | 1686.711 | нд
1.1.4.2 | Реконструкция ПС 110/35/6 кВ Промысловая (реконструкция ОРУ-110, ОРУ-35, КРУН-6, ТСО, установка ОПУ, замена силовых трансформаторов с увеличением трансформаторной мощности на 30 МВА до 80 МВА с сооружением ВЛ 110 кВ ориентировочной протяженностью 2х1,8 км) | F_TP1200.PS.0037 | АСУ ТП ПС и ТМ 110 кВ | УНЦ АСУТП ПС и ТМ. АСУ ТП на ПС 110 кВ для решений без использования протоколов GOOSE и SV с количеством присоединений класса напряжения 110 кВ: 4 - 15 | ПС 110/35/6 кВ Промысловая | нд | П | 2027 | 110 | Без использования протоколов GOOSE и SV. ШСО, ШСК, ШИП, ШЭЭ, ССПТИ, АРМ персонала РЗА с ИБП, переносимые АРМ, ПО | Распоряжение филиала АО "Россети Тюмень" Нефтеюганские электрические сети | от 19.03.2026 №107р | 2 зона, Ханты-Мансийский автономный округ - Югра | 1 | 1 | 1 | 1 | 1 ед. | А3-01-2 | 100697.41 | 1.21 | 121843.8661 | нд
1.1.4.2 | Реконструкция ПС 110/35/6 кВ Промысловая (реконструкция ОРУ-110, ОРУ-35, КРУН-6, ТСО, установка ОПУ, замена силовых трансформаторов с увеличением трансформаторной мощности на 30 МВА до 80 МВА с сооружением ВЛ 110 кВ ориентировочной протяженностью 2х1,8 км) | F_TP1200.PS.0037 | ПП, ПС 110 кВ | УНЦ постоянной части ПС 110 кВ | ПС 110/35/6 кВ Промысловая | нд | П | 2027 | 110 | Открытая ПС | Распоряжение филиала АО "Россети Тюмень" Нефтеюганские электрические сети | от 19.03.2026 №107р | 2 зона, Ханты-Мансийский автономный округ - Югра | 1 | 1 | 1 | 1 | 1 ПС, 1 ПП | З1-02 | 144317.05 | 2.04 | 294406.782 | нд
1.1.4.2 | Реконструкция ПС 110/35/6 кВ Промысловая (реконструкция ОРУ-110, ОРУ-35, КРУН-6, ТСО, установка ОПУ, замена силовых трансформаторов с увеличением трансформаторной мощности на 30 МВА до 80 МВА с сооружением ВЛ 110 кВ ориентировочной протяженностью 2х1,8 км) | F_TP1200.PS.0037 | Здание ПС (ОПУ, ЗРУ, РЩ), здание ЗПС, здание РПБ, прочие здания и сооружения, инженерные системы зданий 6 кВ | УНЦ зданий ЗРУ, ЗПС 6 кВ | ПС 110/35/6 кВ Промысловая | нд | П | 2027 | 6 | ЗРУ | Распоряжение филиала АО "Россети Тюмень" Нефтеюганские электрические сети | от 19.03.2026 №107р | 2 зона, Ханты-Мансийский автономный округ - Югра | 1 | 1 | 1 | 1 | 1 здание | З5-01 | 14686.79 | 1.83 | 26876.8257 | нд
1.1.4.2 | Реконструкция ПС 110/35/6 кВ Промысловая (реконструкция ОРУ-110, ОРУ-35, КРУН-6, ТСО, установка ОПУ, замена силовых трансформаторов с увеличением трансформаторной мощности на 30 МВА до 80 МВА с сооружением ВЛ 110 кВ ориентировочной протяженностью 2х1,8 км) | F_TP1200.PS.0037 | Здание ПС (ОПУ, ЗРУ, РЩ), здание ЗПС, здание РПБ, прочие здания и сооружения, инженерные системы зданий 35 кВ | УНЦ зданий ЗРУ, ЗПС 35 кВ | ПС 110/35/6 кВ Промысловая | нд | П | 2027 | 35 | ЗРУ | Распоряжение филиала АО "Россети Тюмень" Нефтеюганские электрические сети | от 19.03.2026 №107р | 2 зона, Ханты-Мансийский автономный округ - Югра | 1 | 1 | 1 | 1 | 1 здание | З5-01 | 14686.79 | 1.83 | 26876.8257 | нд
1.1.4.2 | Реконструкция ПС 110/35/6 кВ Промысловая (реконструкция ОРУ-110, ОРУ-35, КРУН-6, ТСО, установка ОПУ, замена силовых трансформаторов с увеличением трансформаторной мощности на 30 МВА до 80 МВА с сооружением ВЛ 110 кВ ориентировочной протяженностью 2х1,8 км) | F_TP1200.PS.0037 | Здание ПС (ОПУ, ЗРУ, РЩ), здание ЗПС, здание РПБ, прочие здания и сооружения, инженерные системы зданий 110 кВ | УНЦ зданий ОПУ, РЩ 110 кВ | ПС 110/35/6 кВ Промысловая | нд | П | 2027 | 110 | количество присоединений ЛЭП к РУ до 2 | Распоряжение филиала АО "Россети Тюмень" Нефтеюганские электрические сети | от 19.03.2026 №107р | 2 зона, Ханты-Мансийский автономный округ - Югра | 1 | 1 | 1 | 1 | 1 РУ | З3-01-1 | 7792.75 | 1.83 | 14260.7325 | нд
1.1.4.2 | Реконструкция ПС 110/35/6 кВ Промысловая (реконструкция ОРУ-110, ОРУ-35, КРУН-6, ТСО, установка ОПУ, замена силовых трансформаторов с увеличением трансформаторной мощности на 30 МВА до 80 МВА с сооружением ВЛ 110 кВ ориентировочной протяженностью 2х1,8 км) | F_TP1200.PS.0037 | Подготовка и устройство территории ПС (ЗПС, элементов ПС) 110 кВ | УНЦ подготовки и устройства территории ПС (ЗПС) 110 кВ | ПС 110/35/6 кВ Промысловая | нд | П | 2027 | 110 | Тюменская область, Ханты-Мансийский автономный округ - Югра, Ямало-Ненецкий автономный округ | Распоряжение филиала АО "Россети Тюмень" Нефтеюганские электрические сети | от 19.03.2026 №107р | Ханты-Мансийский автономный округ - Югра | 1 | 1 | 1 | 1666 | 1 м2 | Б1-11 | 5.7 | 1 | 9496.2 | Изменение площади подготовки территории на основании технических характеристик утв. распоряжением филиала АО "Россети Тюмень" Нефтеюганские электрические сети от 05.11.2025 №593р
1.1.4.2 | Реконструкция ПС 110/35/6 кВ Промысловая (реконструкция ОРУ-110, ОРУ-35, КРУН-6, ТСО, установка ОПУ, замена силовых трансформаторов с увеличением трансформаторной мощности на 30 МВА до 80 МВА с сооружением ВЛ 110 кВ ориентировочной протяженностью 2х1,8 км) | F_TP1200.PS.0037 | Подготовка и устройство территории ПС (ЗПС, элементов ПС) 35 кВ | УНЦ подготовки и устройства территории ПС (ЗПС) 35 кВ | ПС 110/35/6 кВ Промысловая | нд | П | 2027 | 35 | Тюменская область, Ханты-Мансийский автономный округ - Югра, Ямало-Ненецкий автономный округ | Распоряжение филиала АО "Россети Тюмень" Нефтеюганские электрические сети | от 19.03.2026 №107р | Ханты-Мансийский автономный округ - Югра | 1 | 1 | 1 | 1169 | 1 м2 | Б1-11 | 5.7 | 1 | 6663.3 | Изменение площади подготовки территории на основании технических характеристик утв. распоряжением филиала АО "Россети Тюмень" Нефтеюганские электрические сети от 05.11.2025 №593р
1.1.4.2 | Реконструкция ПС 110/35/6 кВ Промысловая (реконструкция ОРУ-110, ОРУ-35, КРУН-6, ТСО, установка ОПУ, замена силовых трансформаторов с увеличением трансформаторной мощности на 30 МВА до 80 МВА с сооружением ВЛ 110 кВ ориентировочной протяженностью 2х1,8 км) | F_TP1200.PS.0037 | Подготовка и устройство территории ПС (ЗПС, элементов ПС) 110 кВ | УНЦ подготовки и устройства территории ПС (ЗПС) 110 кВ | ПС 110/35/6 кВ Промысловая | нд | П | 2027 | 110 | Тюменская область, Ханты-Мансийский автономный округ - Югра, Ямало-Ненецкий автономный округ | Распоряжение филиала АО "Россети Тюмень" Нефтеюганские электрические сети | от 19.03.2026 №107р | Ханты-Мансийский автономный округ - Югра | 1 | 1 | 1 | 1220 | 1 м2 | Б1-11 | 5.7 | 1 | 6954 | Изменение площади подготовки территории на основании технических характеристик утв. распоряжением филиала АО "Россети Тюмень" Нефтеюганские электрические сети от 05.11.2025 №593р
1.1.4.2 | Реконструкция ПС 110/35/6 кВ Промысловая (реконструкция ОРУ-110, ОРУ-35, КРУН-6, ТСО, установка ОПУ, замена силовых трансформаторов с увеличением трансформаторной мощности на 30 МВА до 80 МВА с сооружением ВЛ 110 кВ ориентировочной протяженностью 2х1,8 км) | F_TP1200.PS.0037 | Подготовка и устройство территории ПС (ЗПС, элементов ПС) 110 кВ | УНЦ подготовки и устройства территории ПС (ЗПС) 110 кВ | ПС 110/35/6 кВ Промысловая | нд | П | 2027 | 110 | Тюменская область, Ханты-Мансийский автономный округ - Югра, Ямало-Ненецкий автономный округ | Распоряжение филиала АО "Россети Тюмень" Нефтеюганские электрические сети | от 19.03.2026 №107р | Ханты-Мансийский автономный округ - Югра | 1 | 1 | 1 | 200 | 1 м2 | Б1-11 | 5.7 | 1 | 1140 | Изменение площади подготовки территории на основании технических характеристик утв. распоряжением филиала АО "Россети Тюмень" Нефтеюганские электрические сети от 05.11.2025 №593р
1.1.4.2 | Реконструкция ПС 110/35/6 кВ Промысловая (реконструкция ОРУ-110, ОРУ-35, КРУН-6, ТСО, установка ОПУ, замена силовых трансформаторов с увеличением трансформаторной мощности на 30 МВА до 80 МВА с сооружением ВЛ 110 кВ ориентировочной протяженностью 2х1,8 км) | F_TP1200.PS.0037 | Проектные и изыскательские работы, разработка и утверждение ДПТ, кадастровые работы и работы по установлению земельных отношений 110 кВ | УНЦ на кадастровые работы ПС (ЗПС) 110 кВ и работы по установлению земельных отношений | ПС 110/35/6 кВ Промысловая | нд | П | 2027 | 110 | Полевые и камеральные геодезические работы, оформление земельных отношений в границах временного (краткосрочного) отвода на период строительства (реконструкции) объекта, кадастровый учет построенного объекта, государственная регистрация права на построенный объект, внесение в сведения государственного реестра недвижимости данных об охранных зонах построенного объекта, образование земельного участка для эксплуатации объекта | Распоряжение филиала АО "Россети Тюмень" Нефтеюганские электрические сети | от 19.03.2026 №107р | Ханты-Мансийский автономный округ - Югра | 1 | 1 | 1 | 0.55 | 1 га | П11-01 | 2856.53 | 1 | 1571.0915 | нд
1.1.4.2 | Реконструкция ПС 110/35/6 кВ Промысловая (реконструкция ОРУ-110, ОРУ-35, КРУН-6, ТСО, установка ОПУ, замена силовых трансформаторов с увеличением трансформаторной мощности на 30 МВА до 80 МВА с сооружением ВЛ 110 кВ ориентировочной протяженностью 2х1,8 км) | F_TP1200.PS.0037 | Проектные и изыскательские работы, разработка и утверждение ДПТ, кадастровые работы и работы по установлению земельных отношений 110 кВ | УНЦ на проектные и изыскательские работы для элементов ПС (ПП, ЗПС) 110 кВ | ПС 110/35/6 кВ Промысловая | нд | П | 2027 | 110 | Ячейка выключателя | Распоряжение филиала АО "Россети Тюмень" Нефтеюганские электрические сети | от 19.03.2026 №107р | Ханты-Мансийский автономный округ - Югра | 1 | 1 | 1 | 2 | 1 ячейка | П2-02 | 3290.54 | 1 | 6581.08 | нд
1.1.4.2 | Реконструкция ПС 110/35/6 кВ Промысловая (реконструкция ОРУ-110, ОРУ-35, КРУН-6, ТСО, установка ОПУ, замена силовых трансформаторов с увеличением трансформаторной мощности на 30 МВА до 80 МВА с сооружением ВЛ 110 кВ ориентировочной протяженностью 2х1,8 км) | F_TP1200.PS.0037 | Проектные и изыскательские работы, разработка и утверждение ДПТ, кадастровые работы и работы по установлению земельных отношений 35 кВ | УНЦ на проектные и изыскательские работы для элементов ПС (ПП, ЗПС) 35 кВ | ПС 110/35/6 кВ Промысловая | нд | П | 2027 | 35 | Ячейка выключателя | Распоряжение филиала АО "Россети Тюмень" Нефтеюганские электрические сети | от 19.03.2026 №107р | Ханты-Мансийский автономный округ - Югра | 1 | 1 | 1 | 7 | 1 ячейка | П2-01 | 1974.33 | 1 | 13820.31 | Изменение количества ячеек на основании технических характеристик утв. распоряжением филиала АО "Россети Тюмень" Нефтеюганские электрические сети от 05.11.2025 №593р
1.1.4.2 | Реконструкция ПС 110/35/6 кВ Промысловая (реконструкция ОРУ-110, ОРУ-35, КРУН-6, ТСО, установка ОПУ, замена силовых трансформаторов с увеличением трансформаторной мощности на 30 МВА до 80 МВА с сооружением ВЛ 110 кВ ориентировочной протяженностью 2х1,8 км) | F_TP1200.PS.0037 | Проектные и изыскательские работы, разработка и утверждение ДПТ, кадастровые работы и работы по установлению земельных отношений 110 кВ | УНЦ на проектные и изыскательские работы для элементов ПС (ПП, ЗПС) 110 кВ | ПС 110/35/6 кВ Промысловая | нд | П | 2027 | 110 | Ячейка (авто-) трансформатора, группы однофазных автотрансформаторов, КРМ 110 кВ | Распоряжение филиала АО "Россети Тюмень" Нефтеюганские электрические сети | от 19.03.2026 №107р | Ханты-Мансийский автономный округ - Югра | 1 | 1 | 1 | 2 | 1 ячейка | П2-07 | 4113.18 | 1 | 8226.36 | нд
1.1.4.2 | Реконструкция ПС 110/35/6 кВ Промысловая (реконструкция ОРУ-110, ОРУ-35, КРУН-6, ТСО, установка ОПУ, замена силовых трансформаторов с увеличением трансформаторной мощности на 30 МВА до 80 МВА с сооружением ВЛ 110 кВ ориентировочной протяженностью 2х1,8 км) | F_TP1200.PS.0037 | Проектные и изыскательские работы, разработка и утверждение ДПТ, кадастровые работы и работы по установлению земельных отношений 110 кВ | УНЦ на проектные и изыскательские работы для отдельных элементов электрических сетей 110 кВ | ПС 110/35/6 кВ Промысловая | нд | П | 2027 | 110 | Затраты по УНЦ от 501 до 1001 млн. руб. | Распоряжение филиала АО "Россети Тюмень" Нефтеюганские электрические сети | от 19.03.2026 №107р | Ханты-Мансийский автономный округ - Югра | 1 | 1 | 1 | 1 | 1 объект | П6-13 | 70916.85 | 1 | 70916.85 | нд
1.1.4.2 | Реконструкция ПС 110/35/6 кВ Промысловая (реконструкция ОРУ-110, ОРУ-35, КРУН-6, ТСО, установка ОПУ, замена силовых трансформаторов с увеличением трансформаторной мощности на 30 МВА до 80 МВА с сооружением ВЛ 110 кВ ориентировочной протяженностью 2х1,8 км) | F_TP1200.PS.0037 | Ячейка выключателя и элементы ПС 35 кВ | УНЦ на демонтажные работы ПС 35 кВ | ПС 110/35/6 кВ Промысловая | нд | П | 2027 | 35 | Ячейка выключателя НУ 35 кВ | Распоряжение филиала АО "Россети Тюмень" Нефтеюганские электрические сети | от 19.03.2026 №107р | 2 зона, Ханты-Мансийский автономный округ - Югра | 1 | 1 | 1 | 7 | 1 элемент ПС | М6-01-1 | 2954.98 | 2.04 | 42197.1144 | Добавлены затраты на демонтаж на основании технических характеристик утв. распоряжением филиала АО "Россети Тюмень" Нефтеюганские электрические сети от 05.11.2025 №593р
1.1.4.2 | Реконструкция ПС 110/35/6 кВ Промысловая (реконструкция ОРУ-110, ОРУ-35, КРУН-6, ТСО, установка ОПУ, замена силовых трансформаторов с увеличением трансформаторной мощности на 30 МВА до 80 МВА с сооружением ВЛ 110 кВ ориентировочной протяженностью 2х1,8 км) | F_TP1200.PS.0037 | Ячейка выключателя и элементы ПС 110 кВ | УНЦ на демонтажные работы ПС 110 кВ | ПС 110/35/6 кВ Промысловая | нд | П | 2027 | 110 | Ячейка выключателя НУ 110 кВ | Распоряжение филиала АО "Россети Тюмень" Нефтеюганские электрические сети | от 19.03.2026 №107р | 2 зона, Ханты-Мансийский автономный округ - Югра | 1 | 1 | 1 | 2 | 1 элемент ПС | М6-01-2 | 4767.61 | 2.04 | 19451.8488 | нд
1.1.4.2 | Реконструкция ПС 110/35/6 кВ Промысловая (реконструкция ОРУ-110, ОРУ-35, КРУН-6, ТСО, установка ОПУ, замена силовых трансформаторов с увеличением трансформаторной мощности на 30 МВА до 80 МВА с сооружением ВЛ 110 кВ ориентировочной протяженностью 2х1,8 км) | F_TP1200.PS.0037 | Здание ПС (ОПУ, ЗРУ, РЩ), здание ЗПС, здание РПБ, прочие здания и сооружения, инженерные системы зданий 110 кВ | УНЦ на демонтажные работы зданий и сооружений. Аварийные маслостоки 110 кВ | ПС 110/35/6 кВ Промысловая | нд | П | 2027 | 110 | Сооружение | Распоряжение филиала АО "Россети Тюмень" Нефтеюганские электрические сети | от 19.03.2026 №107р | 2 зона, Ханты-Мансийский автономный округ - Югра | 1 | 1 | 1 | 22 | 1 погонный метр | М7-09 | 5.45 | 2.04 | 244.596 | нд
1.1.4.2 | Реконструкция ПС 110/35/6 кВ Промысловая (реконструкция ОРУ-110, ОРУ-35, КРУН-6, ТСО, установка ОПУ, замена силовых трансформаторов с увеличением трансформаторной мощности на 30 МВА до 80 МВА с сооружением ВЛ 110 кВ ориентировочной протяженностью 2х1,8 км) | F_TP1200.PS.0037 | Здание ПС (ОПУ, ЗРУ, РЩ), здание ЗПС, здание РПБ, прочие здания и сооружения, инженерные системы зданий 35 кВ | УНЦ на демонтажные работы зданий и сооружений. Здание ЗРУ 35 кВ | ПС 110/35/6 кВ Промысловая | нд | П | 2027 | 35 | Здание | Распоряжение филиала АО "Россети Тюмень" Нефтеюганские электрические сети | от 19.03.2026 №107р | 2 зона, Ханты-Мансийский автономный округ - Югра | 1 | 1 | 1 | 20 | 1 м2 | М7-01 | 24.9 | 2.04 | 1015.92 | нд
1.1.4.2 | Реконструкция ПС 110/35/6 кВ Промысловая (реконструкция ОРУ-110, ОРУ-35, КРУН-6, ТСО, установка ОПУ, замена силовых трансформаторов с увеличением трансформаторной мощности на 30 МВА до 80 МВА с сооружением ВЛ 110 кВ ориентировочной протяженностью 2х1,8 км) | F_TP1200.PS.0037 | ВЛ 110 кВ | УНЦ ВЛ 110 кВ на строительно-монтажные работы без опор и провода | нд | нд | П | 2027 | 110 | двухцепная, все типы опор за исключением многогранных | Распоряжение филиала АО "Россети Тюмень" Нефтеюганские электрические сети | от 19.03.2026 №107р | 2 зона, Ханты-Мансийский автономный округ - Югра | 1 | 1 | 1 | 1.8 | 1 км ВЛ | Л1-04-2 | 7159.92 | 2.55 | 32864.0328 | нд
1.1.4.2 | Реконструкция ПС 110/35/6 кВ Промысловая (реконструкция ОРУ-110, ОРУ-35, КРУН-6, ТСО, установка ОПУ, замена силовых трансформаторов с увеличением трансформаторной мощности на 30 МВА до 80 МВА с сооружением ВЛ 110 кВ ориентировочной протяженностью 2х1,8 км) | F_TP1200.PS.0037 | ВЛ 110 кВ | УНЦ опор ВЛ 110 кВ | ВЛ 110 кВ Кратер-Средний Балык 1,2 Отпайка на ПС 110/35/6 кВ Промысловая | нд | П | 2027 | 110 | двухцепная, все типы опор за исключением многогранных | Распоряжение филиала АО "Россети Тюмень" Нефтеюганские электрические сети | от 19.03.2026 №107р | 2 зона, Ханты-Мансийский автономный округ - Югра | 1 | 1 | 1 | 1.8 | 1 км | Л3-04-2 | 8953.24 | 1.81 | 29169.6559 | нд
1.1.4.2 | Реконструкция ПС 110/35/6 кВ Промысловая (реконструкция ОРУ-110, ОРУ-35, КРУН-6, ТСО, установка ОПУ, замена силовых трансформаторов с увеличением трансформаторной мощности на 30 МВА до 80 МВА с сооружением ВЛ 110 кВ ориентировочной протяженностью 2х1,8 км) | F_TP1200.PS.0037 | ВЛ 110 кВ | УНЦ провода ВЛ 110 кВ сталеалюминиевого типа | нд | нд | П | 2027 | 110 | Сечение фазного провода 150 мм2 | Распоряжение филиала АО "Россети Тюмень" Нефтеюганские электрические сети | от 19.03.2026 №107р | 2 зона, Ханты-Мансийский автономный округ - Югра | 1 | 1 | 1 | 3.6 | 1 км по трассе | Л5-04 | 1289.61 | 1.78 | 8263.8209 | нд
1.1.4.2 | Реконструкция ПС 110/35/6 кВ Промысловая (реконструкция ОРУ-110, ОРУ-35, КРУН-6, ТСО, установка ОПУ, замена силовых трансформаторов с увеличением трансформаторной мощности на 30 МВА до 80 МВА с сооружением ВЛ 110 кВ ориентировочной протяженностью 2х1,8 км) | F_TP1200.PS.0037 | ВЛ 110 кВ | УНЦ грозотроса ВЛ 110 кВ | нд | нд | П | 2027 | 110 | Диаметр 9.1 мм | Распоряжение филиала АО "Россети Тюмень" Нефтеюганские электрические сети | от 19.03.2026 №107р | 2 зона, Ханты-Мансийский автономный округ - Югра | 1 | 1.017 | 1 | 1.8 | 1 км | Л6-03 | 263.88 | 1.78 | 859.8799 | нд
1.1.4.2 | Реконструкция ПС 110/35/6 кВ Промысловая (реконструкция ОРУ-110, ОРУ-35, КРУН-6, ТСО, установка ОПУ, замена силовых трансформаторов с увеличением трансформаторной мощности на 30 МВА до 80 МВА с сооружением ВЛ 110 кВ ориентировочной протяженностью 2х1,8 км) | F_TP1200.PS.0037 | Линейно-кабельные сооружения ВОЛС 110 кВ | УНЦ ОКСН 110 кВ | ВЛ 110 кВ Кратер-Средний Балык 1,2 Отпайка на ПС 110/35/6 кВ Промысловая | нд | П | 2027 | 110 | 48 ОВ, 30 кН | Распоряжение филиала АО "Россети Тюмень" Нефтеюганские электрические сети | от 19.03.2026 №107р | 2 зона, Ханты-Мансийский автономный округ - Югра | 1 | 1 | 1 | 1.8 | 1 км | О2-06-3 | 527.01 | 1.78 | 1688.54 | нд
1.1.4.2 | Реконструкция ПС 110/35/6 кВ Промысловая (реконструкция ОРУ-110, ОРУ-35, КРУН-6, ТСО, установка ОПУ, замена силовых трансформаторов с увеличением трансформаторной мощности на 30 МВА до 80 МВА с сооружением ВЛ 110 кВ ориентировочной протяженностью 2х1,8 км) | F_TP1200.PS.0037 | ВЛ 110 кВ | УНЦ на вырубку (расширение, расчистку) просеки ВЛ 110 кВ (для всех субъектов Российской Федерации). Расчистка кустарников и мелколесья, вырубка деревьев и корчевка пней с диаметром ствола до 11 см, 12 см и более | ВЛ 110 кВ Кратер-Средний Балык 1,2 Отпайка на ПС 110/35/6 кВ Промысловая | нд | П | 2027 | 110 | Диаметр ствола до 11 см, 12 см и более, корчевка пней | Распоряжение филиала АО "Россети Тюмень" Нефтеюганские электрические сети | от 19.03.2026 №107р | Ханты-Мансийский автономный округ - Югра | 1 | 1 | 1 | 7.5 | 1 га | Б7-03 | 514.43 | 1 | 3858.225 | нд
1.1.4.2 | Реконструкция ПС 110/35/6 кВ Промысловая (реконструкция ОРУ-110, ОРУ-35, КРУН-6, ТСО, установка ОПУ, замена силовых трансформаторов с увеличением трансформаторной мощности на 30 МВА до 80 МВА с сооружением ВЛ 110 кВ ориентировочной протяженностью 2х1,8 км) | F_TP1200.PS.0037 | Проектные и изыскательские работы, разработка и утверждение ДПТ, кадастровые работы и работы по установлению земельных отношений 110 кВ | УНЦ на проектные и изыскательские работы по ВЛ 110 кВ | ВЛ 110 кВ Кратер-Средний Балык 1,2 Отпайка на ПС 110/35/6 кВ Промысловая | нд | П | 2027 | 110 | Протяженность до 1 км | Распоряжение филиала АО "Россети Тюмень" Нефтеюганские электрические сети | от 19.03.2026 №107р | Ханты-Мансийский автономный округ - Югра | 1 | 2.9209 | 1 | 1 | 1 ВЛ | П3-12 | 1477.91 | 1 | 4316.854 | нд
1.1.4.2 | Реконструкция ПС 110/35/6 кВ Промысловая (реконструкция ОРУ-110, ОРУ-35, КРУН-6, ТСО, установка ОПУ, замена силовых трансформаторов с увеличением трансформаторной мощности на 30 МВА до 80 МВА с сооружением ВЛ 110 кВ ориентировочной протяженностью 2х1,8 км) | F_TP1200.PS.0037 | Проектные и изыскательские работы, разработка и утверждение ДПТ, кадастровые работы и работы по установлению земельных отношений 110 кВ | УНЦ на разработку и утверждение ДПТ при прохождении ВЛ 110 кВ по землям лесного фонда (землям, покрытым лесом) | ВЛ 110 кВ Кратер-Средний Балык 1,2 Отпайка на ПС 110/35/6 кВ Промысловая | нд | П | 2027 | 110 | Протяженность 1.1-2.3 км | Распоряжение филиала АО "Россети Тюмень" Нефтеюганские электрические сети | от 19.03.2026 №107р | Ханты-Мансийский автономный округ - Югра | 1 | 1 | 1 | 1.8 | 1 км по трассе | П8-11 | 1310.54 | 1 | 2358.972 | нд
1.1.4.2 | Реконструкция ПС 110/35/6 кВ Промысловая (реконструкция ОРУ-110, ОРУ-35, КРУН-6, ТСО, установка ОПУ, замена силовых трансформаторов с увеличением трансформаторной мощности на 30 МВА до 80 МВА с сооружением ВЛ 110 кВ ориентировочной протяженностью 2х1,8 км) | F_TP1200.PS.0037 | Проектные и изыскательские работы, разработка и утверждение ДПТ, кадастровые работы и работы по установлению земельных отношений 110 кВ | УНЦ на кадастровые работы ВЛ 110 кВ и работы по установлению земельных отношений | ВЛ 110 кВ Кратер-Средний Балык 1,2 Отпайка на ПС 110/35/6 кВ Промысловая | нд | П | 2027 | 110 | ВЛ. Количество землепользователей до 15 | Распоряжение филиала АО "Россети Тюмень" Нефтеюганские электрические сети | от 19.03.2026 №107р | Ханты-Мансийский автономный округ - Югра | 1 | 1 | 1 | 0.018 | 100 км | П10-01-1 | 3050.84 | 1 | 54.9151 | нд
1.1.4.2 | Реконструкция ПС 110/35/6 кВ Промысловая (реконструкция ОРУ-110, ОРУ-35, КРУН-6, ТСО, установка ОПУ, замена силовых трансформаторов с увеличением трансформаторной мощности на 30 МВА до 80 МВА с сооружением ВЛ 110 кВ ориентировочной протяженностью 2х1,8 км) | F_TP1200.PS.0037 | Подготовка и устройство территории ПС (ЗПС, элементов ПС) 110 кВ | УНЦ площадь подготовки и устройства территории под элементы ПС (ЗПС) (м2). Ячейка выключателя НУ ПС 110 кВ | ПС 110/35/6 кВ Промысловая | нд | П | 2027 | 110 | Ячейка выключателя НУ ПС | Распоряжение филиала АО "Россети Тюмень" Нефтеюганские электрические сети | от 19.03.2026 №107р | Ханты-Мансийский автономный округ - Югра | 1 | 1 | 1 | 2 | 1 ед. | С1-01-2 | нд | 1 | нд | нд
1.1.4.2 | Реконструкция ПС 110/35/6 кВ Промысловая (реконструкция ОРУ-110, ОРУ-35, КРУН-6, ТСО, установка ОПУ, замена силовых трансформаторов с увеличением трансформаторной мощности на 30 МВА до 80 МВА с сооружением ВЛ 110 кВ ориентировочной протяженностью 2х1,8 км) | F_TP1200.PS.0037 | Подготовка и устройство территории ПС (ЗПС, элементов ПС) 35 кВ | УНЦ площадь подготовки и устройства территории под элементы ПС (ЗПС) (м2). Ячейка выключателя НУ ПС 35 кВ | ПС 110/35/6 кВ Промысловая | нд | П | 2027 | 35 | Ячейка выключателя НУ ПС | Распоряжение филиала АО "Россети Тюмень" Нефтеюганские электрические сети | от 19.03.2026 №107р | Ханты-Мансийский автономный округ - Югра | 1 | 1 | 1 | 7 | 1 ед. | С1-01-1 | нд | 1 | нд | нд
1.1.4.2 | Реконструкция ПС 110/35/6 кВ Промысловая (реконструкция ОРУ-110, ОРУ-35, КРУН-6, ТСО, установка ОПУ, замена силовых трансформаторов с увеличением трансформаторной мощности на 30 МВА до 80 МВА с сооружением ВЛ 110 кВ ориентировочной протяженностью 2х1,8 км) | F_TP1200.PS.0037 | Подготовка и устройство территории ПС (ЗПС, элементов ПС) 110 кВ | УНЦ площадь подготовки и устройства территории под элементы ПС (ЗПС) (м2). Ячейка трансформатора (комплект на три фазы) ПС (ЗПС) 110 кВ | ПС 110/35/6 кВ Промысловая | нд | П | 2027 | 110 | Ячейка (авто-) трансформатора (комплект на три фазы) ПС (ЗПС) | Распоряжение филиала АО "Россети Тюмень" Нефтеюганские электрические сети | от 19.03.2026 №107р | Ханты-Мансийский автономный округ - Югра | 1 | 1 | 1 | 2 | 1 ед. | С1-03-2 | нд | 1 | нд | нд
1.1.4.2 | Реконструкция ПС 110/35/6 кВ Промысловая (реконструкция ОРУ-110, ОРУ-35, КРУН-6, ТСО, установка ОПУ, замена силовых трансформаторов с увеличением трансформаторной мощности на 30 МВА до 80 МВА с сооружением ВЛ 110 кВ ориентировочной протяженностью 2х1,8 км) | F_TP1200.PS.0037 | Подготовка и устройство территории ПС (ЗПС, элементов ПС) 110 кВ | УНЦ площадь подготовки и устройства территории под элементы ПС (ЗПС) (м2). Основные здания (ОПУ, ЗРУ, РЩ) в целом на одну ПС 110 кВ | ПС 110/35/6 кВ Промысловая | нд | П | 2027 | 110 | Основные здания (ОПУ, ЗРУ, РЩ) в целом на одну ПС | Распоряжение филиала АО "Россети Тюмень" Нефтеюганские электрические сети | от 19.03.2026 №107р | Ханты-Мансийский автономный округ - Югра | 1 | 1 | 1 | 1 | 1 ед. | С1-04-2 | нд | 1 | нд | нд
1.1.4.2 | Реконструкция ПС 110/35/6 кВ Промысловая (реконструкция ОРУ-110, ОРУ-35, КРУН-6, ТСО, установка ОПУ, замена силовых трансформаторов с увеличением трансформаторной мощности на 30 МВА до 80 МВА с сооружением ВЛ 110 кВ ориентировочной протяженностью 2х1,8 км) | F_TP1200.PS.0037 | Итого объем финансовых потребностей по инвестиционному проекту, тыс. рублей | нд | нд | нд | нд | нд | нд | нд | нд | нд | нд | нд | нд | нд | нд | нд | нд | нд | нд | 1476481.1742 | нд
3.1.1.3 | ЛЭП 10 кВ от ВЛ 10 кВ Зырянка ПС 110 кВ Перевалово, ТП 10/0,4 кВ для подключения энергопринимающих устройств Булгакова О.Я. (новое строительство ТП 10/0,4 кВ мощностью 0,63 МВА; ВЛ 10 кВ протяженностью 1х0,54 км, монтаж ПУ - 1 т.у.) | P_NS3300.PS.0024 | КТП, ТП (РП, РТП, СП), ячейки выключателя РП (СП, ТП, РТП) 10 кВ | УНЦ КТП киоскового типа 10 кВ | ЛЭП 10 кВ от ВЛ 10 кВ Зырянка ПС 110 | нд | П | 2026 | 10 | 1 т-р, 630 кВА | Приказ утв. ПСД | № 39-ТЭС от 30.12.2025 | Тюменская область | 1 | 1 | 1 | 1 | 1 ед. | Э1-08-1 | 3571.53 | 1.27 | 4535.8431 | нд
3.1.1.3 | ЛЭП 10 кВ от ВЛ 10 кВ Зырянка ПС 110 кВ Перевалово, ТП 10/0,4 кВ для подключения энергопринимающих устройств Булгакова О.Я. (новое строительство ТП 10/0,4 кВ мощностью 0,63 МВА; ВЛ 10 кВ протяженностью 1х0,54 км, монтаж ПУ - 1 т.у.) | P_NS3300.PS.0024 | Проектные и изыскательские работы, разработка и утверждение ДПТ, кадастровые работы и работы по установлению земельных отношений 10 кВ | УНЦ на проектные и изыскательские работы для отдельных элементов электрических сетей 10 кВ | ЛЭП 10 кВ от ВЛ 10 кВ Зырянка ПС 110 | нд | П | 2026 | 10 | Затраты по УНЦ от 1.1 до 6 млн. руб. | Приказ утв. ПСД | № 39-ТЭС от 30.12.2025 | Тюменская область | 1 | 1 | 1 | 1 | 1 объект | П6-06 | 425.5 | 1 | 425.5 | нд
3.1.1.3 | ЛЭП 10 кВ от ВЛ 10 кВ Зырянка ПС 110 кВ Перевалово, ТП 10/0,4 кВ для подключения энергопринимающих устройств Булгакова О.Я. (новое строительство ТП 10/0,4 кВ мощностью 0,63 МВА; ВЛ 10 кВ протяженностью 1х0,54 км, монтаж ПУ - 1 т.у.) | P_NS3300.PS.0024 | ВЛ 10 кВ | УНЦ ВЛ 10 кВ на строительно-монтажные работы без опор и провода | ЛЭП 10 кВ от ВЛ 10 кВ Зырянка ПС 110 | нд | П | 2026 | 10 | одноцепная, все типы опор за исключением многогранных | Приказ утв. ПСД | № 39-ТЭС от 30.12.2025 | Тюменская область | 2.99 | 1 | 1 | 0.0092 | 1 км ВЛ | Л1-02-1 | 1929.53 | 1.72 | 91.2933 | нд
3.1.1.3 | ЛЭП 10 кВ от ВЛ 10 кВ Зырянка ПС 110 кВ Перевалово, ТП 10/0,4 кВ для подключения энергопринимающих устройств Булгакова О.Я. (новое строительство ТП 10/0,4 кВ мощностью 0,63 МВА; ВЛ 10 кВ протяженностью 1х0,54 км, монтаж ПУ - 1 т.у.) | P_NS3300.PS.0024 | ВЛ 10 кВ | УНЦ опор ВЛ 10 кВ | ЛЭП 10 кВ от ВЛ 10 кВ Зырянка ПС 110 | нд | П | 2026 | 10 | одноцепная, все типы опор за исключением многогранных | Приказ утв. ПСД | № 39-ТЭС от 30.12.2025 | Тюменская область | 2.99 | 1 | 1 | 0.0092 | 1 км | Л3-02-1 | 1262.83 | 1.11 | 38.5591 | нд
3.1.1.3 | ЛЭП 10 кВ от ВЛ 10 кВ Зырянка ПС 110 кВ Перевалово, ТП 10/0,4 кВ для подключения энергопринимающих устройств Булгакова О.Я. (новое строительство ТП 10/0,4 кВ мощностью 0,63 МВА; ВЛ 10 кВ протяженностью 1х0,54 км, монтаж ПУ - 1 т.у.) | P_NS3300.PS.0024 | ВЛ 10 кВ | УНЦ провода СИП ВЛ 10 кВ | ЛЭП 10 кВ от ВЛ 10 кВ Зырянка ПС 110 | нд | П | 2026 | 10 | СИП-3, 50 мм2 / - мм2, 1 фазный провод | Приказ утв. ПСД | № 39-ТЭС от 30.12.2025 | Тюменская область | 1 | 3 | 1 | 0.0092 | 1 км | Л7-03-3 | 1502.12 | 1.11 | 46.0189 | нд
3.1.1.3 | ЛЭП 10 кВ от ВЛ 10 кВ Зырянка ПС 110 кВ Перевалово, ТП 10/0,4 кВ для подключения энергопринимающих устройств Булгакова О.Я. (новое строительство ТП 10/0,4 кВ мощностью 0,63 МВА; ВЛ 10 кВ протяженностью 1х0,54 км, монтаж ПУ - 1 т.у.) | P_NS3300.PS.0024 | Система учета электрической энергии (мощности), АИИС КУЭ, ПКУ, технический учет электрической энергии 0.4 кВ | УНЦ ИИК. Установка шкафа с трехфазным прибором учета трансформаторного включения с ТТ на опоре 0.4 кВ | ЛЭП 10 кВ от ВЛ 10 кВ Зырянка ПС 110 | нд | П | 2026 | 0.4 | В комплекте с ТТ | Приказ утв. ПСД | № 39-ТЭС от 30.12.2025 | Тюменская область | 1 | 1 | 1 | 1 | 1 точка учета | А1-34 | 111.97 | 1.34 | 150.0398 | нд
3.1.1.3 | ЛЭП 10 кВ от ВЛ 10 кВ Зырянка ПС 110 кВ Перевалово, ТП 10/0,4 кВ для подключения энергопринимающих устройств Булгакова О.Я. (новое строительство ТП 10/0,4 кВ мощностью 0,63 МВА; ВЛ 10 кВ протяженностью 1х0,54 км, монтаж ПУ - 1 т.у.) | P_NS3300.PS.0024 | Проектные и изыскательские работы, разработка и утверждение ДПТ, кадастровые работы и работы по установлению земельных отношений 10 кВ | УНЦ на проектные и изыскательские работы по ВЛ 10 кВ | ЛЭП 10 кВ от ВЛ 10 кВ Зырянка ПС 110 | нд | П | 2026 | 10 | Протяженность до 2 км | Приказ утв. ПСД | № 39-ТЭС от 30.12.2025 | Тюменская область | 1 | 1 | 1 | 1 | 1 ВЛ | П3-02 | 795.69 | 1 | 795.69 | нд
3.1.1.3 | ЛЭП 10 кВ от ВЛ 10 кВ Зырянка ПС 110 кВ Перевалово, ТП 10/0,4 кВ для подключения энергопринимающих устройств Булгакова О.Я. (новое строительство ТП 10/0,4 кВ мощностью 0,63 МВА; ВЛ 10 кВ протяженностью 1х0,54 км, монтаж ПУ - 1 т.у.) | P_NS3300.PS.0024 | КЛ 10 кВ | УНЦ КЛ 10 кВ (с алюминиевой жилой) | ВЛ 10 кВ Зырянка | нд | П | 2026 | 10 | 70 мм2, алюминий | Приказ утв. ПСД | № 39-ТЭС от 30.12.2025 | Тюменская область | 1 | 1 | 1 | 1.025 | 1 км по трассе | К1-03-2 | 2861.77 | 1.32 | 3871.9748 | Приказ утв. ПСД 39-ТЭС от 30.12.2025
3.1.1.3 | ЛЭП 10 кВ от ВЛ 10 кВ Зырянка ПС 110 кВ Перевалово, ТП 10/0,4 кВ для подключения энергопринимающих устройств Булгакова О.Я. (новое строительство ТП 10/0,4 кВ мощностью 0,63 МВА; ВЛ 10 кВ протяженностью 1х0,54 км, монтаж ПУ - 1 т.у.) | P_NS3300.PS.0024 | Кабельные сооружения и устройство переходов при прокладке кабельной линии (КЛ, ВОК) 10 кВ | УНЦ выполнения специального перехода кабельной линии методом ГНБ 10 кВ | ВЛ 10 кВ Зырянка | нд | П | 2026 | 10 | 1 труба диаметром 160 мм | Приказ утв. ПСД | № 39-ТЭС от 30.12.2025 | Тюменская область | 1 | 1 | 1 | 0.996 | 1 км | Н1-02-1 | 34384.12 | 1.31 | 44863.0244 | Приказ утв. ПСД 39-ТЭС от 30.12.2025
3.1.1.3 | ЛЭП 10 кВ от ВЛ 10 кВ Зырянка ПС 110 кВ Перевалово, ТП 10/0,4 кВ для подключения энергопринимающих устройств Булгакова О.Я. (новое строительство ТП 10/0,4 кВ мощностью 0,63 МВА; ВЛ 10 кВ протяженностью 1х0,54 км, монтаж ПУ - 1 т.у.) | P_NS3300.PS.0024 | Проектные и изыскательские работы, разработка и утверждение ДПТ, кадастровые работы и работы по установлению земельных отношений 10 кВ | УНЦ на проектные и изыскательские работы для отдельных элементов электрических сетей 10 кВ | нд | нд | П | 2026 | 10 | Затраты по УНЦ от 21 до 51 млн. руб. | Приказ утв. ПСД | № 39-ТЭС от 30.12.2025 | Тюменская область | 1 | 1 | 1 | 1 | 1 объект | П6-09 | 4255.01 | 1 | 4255.01 | нд
3.1.1.3 | ЛЭП 10 кВ от ВЛ 10 кВ Зырянка ПС 110 кВ Перевалово, ТП 10/0,4 кВ для подключения энергопринимающих устройств Булгакова О.Я. (новое строительство ТП 10/0,4 кВ мощностью 0,63 МВА; ВЛ 10 кВ протяженностью 1х0,54 км, монтаж ПУ - 1 т.у.) | P_NS3300.PS.0024 | Итого объем финансовых потребностей по инвестиционному проекту, тыс. рублей | нд | нд | нд | нд | нд | нд | нд | нд | нд | нд | нд | нд | нд | нд | нд | нд | нд | нд | 59072.9535 | нд
3.1.1.3 | ЛЭП 10 кВ от КВЛ 10 кВ Луговая от ПС 110 кВ Кулаково, ТП 10/0,4 кВ для подключения энергопринимающих устройств ООО "Роса" (новое строительство ТП 10/0,4 кВ мощностью 0,63 МВА, ВЛ 10 кВ протяженностью 1х0,15 км, монтаж ПУ - 1 т.у.) | P_NS3300.PS.0023 | КТП, ТП (РП, РТП, СП), ячейки выключателя РП (СП, ТП, РТП) 10 кВ | УНЦ КТП киоскового типа 10 кВ | ЛЭП 10 кВ от КВЛ 10 кВ Луговая | нд | П | 2025 | 10 | 1 т-р, 630 кВА | Распоряжение филиала АО "Россети Тюмень" Тюменские электрические сети | №662р от 05.12.2025 | Тюменская область | 1 | 1 | 1 | 1 | 1 ед. | Э1-08-1 | 3571.53 | 1.27 | 4535.8431 | нд
3.1.1.3 | ЛЭП 10 кВ от КВЛ 10 кВ Луговая от ПС 110 кВ Кулаково, ТП 10/0,4 кВ для подключения энергопринимающих устройств ООО "Роса" (новое строительство ТП 10/0,4 кВ мощностью 0,63 МВА, ВЛ 10 кВ протяженностью 1х0,15 км, монтаж ПУ - 1 т.у.) | P_NS3300.PS.0023 | Проектные и изыскательские работы, разработка и утверждение ДПТ, кадастровые работы и работы по установлению земельных отношений 10 кВ | УНЦ на проектные и изыскательские работы для отдельных элементов электрических сетей 10 кВ | ЛЭП 10 кВ от КВЛ 10 кВ Луговая | нд | П | 2025 | 10 | Затраты по УНЦ от 1.1 до 6 млн. руб. | Распоряжение филиала АО "Россети Тюмень" Тюменские электрические сети | №662р от 05.12.2025 | Тюменская область | 1 | 1 | 1 | 1 | 1 объект | П6-06 | 425.5 | 1 | 425.5 | нд
3.1.1.3 | ЛЭП 10 кВ от КВЛ 10 кВ Луговая от ПС 110 кВ Кулаково, ТП 10/0,4 кВ для подключения энергопринимающих устройств ООО "Роса" (новое строительство ТП 10/0,4 кВ мощностью 0,63 МВА, ВЛ 10 кВ протяженностью 1х0,15 км, монтаж ПУ - 1 т.у.) | P_NS3300.PS.0023 | ВЛ 10 кВ | УНЦ ВЛ 10 кВ на строительно-монтажные работы без опор и провода | ЛЭП 10 кВ от КВЛ 10 кВ Луговая | нд | П | 2025 | 10 | одноцепная, все типы опор за исключением многогранных | Распоряжение филиала АО "Россети Тюмень" Тюменские электрические сети | №662р от 05.12.2025 | Тюменская область | 1.2 | 1 | 1 | 0.15 | 1 км ВЛ | Л1-02-1 | 1929.53 | 1.72 | 597.3825 | нд
3.1.1.3 | ЛЭП 10 кВ от КВЛ 10 кВ Луговая от ПС 110 кВ Кулаково, ТП 10/0,4 кВ для подключения энергопринимающих устройств ООО "Роса" (новое строительство ТП 10/0,4 кВ мощностью 0,63 МВА, ВЛ 10 кВ протяженностью 1х0,15 км, монтаж ПУ - 1 т.у.) | P_NS3300.PS.0023 | ВЛ 10 кВ | УНЦ опор ВЛ 10 кВ | ЛЭП 10 кВ от КВЛ 10 кВ Луговая | нд | П | 2025 | 10 | одноцепная, все типы опор за исключением многогранных | Распоряжение филиала АО "Россети Тюмень" Тюменские электрические сети | №662р от 05.12.2025 | Тюменская область | 1.2 | 1 | 1 | 0.15 | 1 км | Л3-02-1 | 1262.83 | 1.11 | 252.3134 | нд
3.1.1.3 | ЛЭП 10 кВ от КВЛ 10 кВ Луговая от ПС 110 кВ Кулаково, ТП 10/0,4 кВ для подключения энергопринимающих устройств ООО "Роса" (новое строительство ТП 10/0,4 кВ мощностью 0,63 МВА, ВЛ 10 кВ протяженностью 1х0,15 км, монтаж ПУ - 1 т.у.) | P_NS3300.PS.0023 | ВЛ 10 кВ | УНЦ провода СИП ВЛ 10 кВ | ЛЭП 10 кВ от КВЛ 10 кВ Луговая | нд | П | 2025 | 10 | СИП-3, 50 мм2 / - мм2, 1 фазный провод | Распоряжение филиала АО "Россети Тюмень" Тюменские электрические сети | №662р от 05.12.2025 | Тюменская область | 1 | 3 | 1 | 0.15 | 1 км | Л7-03-3 | 1502.12 | 1.11 | 750.3089 | нд
3.1.1.3 | ЛЭП 10 кВ от КВЛ 10 кВ Луговая от ПС 110 кВ Кулаково, ТП 10/0,4 кВ для подключения энергопринимающих устройств ООО "Роса" (новое строительство ТП 10/0,4 кВ мощностью 0,63 МВА, ВЛ 10 кВ протяженностью 1х0,15 км, монтаж ПУ - 1 т.у.) | P_NS3300.PS.0023 | Проектные и изыскательские работы, разработка и утверждение ДПТ, кадастровые работы и работы по установлению земельных отношений 10 кВ | УНЦ на проектные и изыскательские работы по ВЛ 10 кВ | ЛЭП 10 кВ от КВЛ 10 кВ Луговая | нд | П | 2025 | 10 | Протяженность до 2 км | Распоряжение филиала АО "Россети Тюмень" Тюменские электрические сети | №662р от 05.12.2025 | Тюменская область | 1 | 1 | 1 | 1 | 1 ВЛ | П3-02 | 795.69 | 1 | 795.69 | нд
3.1.1.3 | ЛЭП 10 кВ от КВЛ 10 кВ Луговая от ПС 110 кВ Кулаково, ТП 10/0,4 кВ для подключения энергопринимающих устройств ООО "Роса" (новое строительство ТП 10/0,4 кВ мощностью 0,63 МВА, ВЛ 10 кВ протяженностью 1х0,15 км, монтаж ПУ - 1 т.у.) | P_NS3300.PS.0023 | Итого объем финансовых потребностей по инвестиционному проекту, тыс. рублей | нд | нд | нд | нд | нд | нд | нд | нд | нд | нд | нд | нд | нд | нд | нд | нд | нд | нд | 7357.038 | нд
3.1.1.3 | ЛЭП 10 кВ от КВЛ 10 кВ Зырянка от ПС 110 кВ Перевалово, ТП 10/0,4 кВ для подключения энергопринимающих устройств Мандрыка Александра Михайловича (новое строительство ТП 10/0,4 кВ мощностью 0,63 МВА, ВЛ 10 кВ протяженностью 1х0,02 км, монтаж ПУ - 1 т.у.) | P_NS3300.PS.0025 | КТП, ТП (РП, РТП, СП), ячейки выключателя РП (СП, ТП, РТП) 10 кВ | УНЦ КТП киоскового типа 10 кВ | ЛЭП 10 кВ от КВЛ 10 кВ Зырянка | нд | П | 2025 | 10 | 1 т-р, 630 кВА | Распоряжение филиала АО "Россети Тюмень" Тюменские электрические сети | №662р от 05.12.2025 | Тюменская область | 1 | 1 | 1 | 1 | 1 ед. | Э1-08-1 | 3571.53 | 1.27 | 4535.8431 | нд
3.1.1.3 | ЛЭП 10 кВ от КВЛ 10 кВ Зырянка от ПС 110 кВ Перевалово, ТП 10/0,4 кВ для подключения энергопринимающих устройств Мандрыка Александра Михайловича (новое строительство ТП 10/0,4 кВ мощностью 0,63 МВА, ВЛ 10 кВ протяженностью 1х0,02 км, монтаж ПУ - 1 т.у.) | P_NS3300.PS.0025 | Проектные и изыскательские работы, разработка и утверждение ДПТ, кадастровые работы и работы по установлению земельных отношений 10 кВ | УНЦ на проектные и изыскательские работы для отдельных элементов электрических сетей 10 кВ | ЛЭП 10 кВ от КВЛ 10 кВ Зырянка | нд | П | 2025 | 10 | Затраты по УНЦ от 1.1 до 6 млн. руб. | Распоряжение филиала АО "Россети Тюмень" Тюменские электрические сети | №662р от 05.12.2025 | Тюменская область | 1 | 1 | 1 | 1 | 1 объект | П6-06 | 425.5 | 1 | 425.5 | нд
3.1.1.3 | ЛЭП 10 кВ от КВЛ 10 кВ Зырянка от ПС 110 кВ Перевалово, ТП 10/0,4 кВ для подключения энергопринимающих устройств Мандрыка Александра Михайловича (новое строительство ТП 10/0,4 кВ мощностью 0,63 МВА, ВЛ 10 кВ протяженностью 1х0,02 км, монтаж ПУ - 1 т.у.) | P_NS3300.PS.0025 | ВЛ 10 кВ | УНЦ ВЛ 10 кВ на строительно-монтажные работы без опор и провода | ЛЭП 10 кВ от КВЛ 10 кВ Зырянка | нд | П | 2025 | 10 | одноцепная, все типы опор за исключением многогранных | Распоряжение филиала АО "Россети Тюмень" Тюменские электрические сети | №662р от 05.12.2025 | Тюменская область | 2.99 | 1 | 1 | 0.02 | 1 км ВЛ | Л1-02-1 | 1929.53 | 1.72 | 198.4637 | нд
3.1.1.3 | ЛЭП 10 кВ от КВЛ 10 кВ Зырянка от ПС 110 кВ Перевалово, ТП 10/0,4 кВ для подключения энергопринимающих устройств Мандрыка Александра Михайловича (новое строительство ТП 10/0,4 кВ мощностью 0,63 МВА, ВЛ 10 кВ протяженностью 1х0,02 км, монтаж ПУ - 1 т.у.) | P_NS3300.PS.0025 | ВЛ 10 кВ | УНЦ опор ВЛ 10 кВ | ЛЭП 10 кВ от КВЛ 10 кВ Зырянка | нд | П | 2025 | 10 | одноцепная, все типы опор за исключением многогранных | Распоряжение филиала АО "Россети Тюмень" Тюменские электрические сети | №662р от 05.12.2025 | Тюменская область | 2.99 | 1 | 1 | 0.02 | 1 км | Л3-02-1 | 1262.83 | 1.11 | 83.8241 | нд
3.1.1.3 | ЛЭП 10 кВ от КВЛ 10 кВ Зырянка от ПС 110 кВ Перевалово, ТП 10/0,4 кВ для подключения энергопринимающих устройств Мандрыка Александра Михайловича (новое строительство ТП 10/0,4 кВ мощностью 0,63 МВА, ВЛ 10 кВ протяженностью 1х0,02 км, монтаж ПУ - 1 т.у.) | P_NS3300.PS.0025 | ВЛ 10 кВ | УНЦ провода СИП ВЛ 10 кВ | ЛЭП 10 кВ от КВЛ 10 кВ Зырянка | нд | П | 2025 | 10 | СИП-3, 50 мм2 / - мм2, 1 фазный провод | Распоряжение филиала АО "Россети Тюмень" Тюменские электрические сети | №662р от 05.12.2025 | Тюменская область | 1 | 3 | 1 | 0.02 | 1 км | Л7-03-3 | 1502.12 | 1.11 | 100.0412 | нд
3.1.1.3 | ЛЭП 10 кВ от КВЛ 10 кВ Зырянка от ПС 110 кВ Перевалово, ТП 10/0,4 кВ для подключения энергопринимающих устройств Мандрыка Александра Михайловича (новое строительство ТП 10/0,4 кВ мощностью 0,63 МВА, ВЛ 10 кВ протяженностью 1х0,02 км, монтаж ПУ - 1 т.у.) | P_NS3300.PS.0025 | Проектные и изыскательские работы, разработка и утверждение ДПТ, кадастровые работы и работы по установлению земельных отношений 10 кВ | УНЦ на проектные и изыскательские работы по ВЛ 10 кВ | ЛЭП 10 кВ от КВЛ 10 кВ Зырянка | нд | П | 2025 | 10 | Протяженность до 2 км | Распоряжение филиала АО "Россети Тюмень" Тюменские электрические сети | №662р от 05.12.2025 | Тюменская область | 1 | 1 | 1 | 1 | 1 ВЛ | П3-02 | 795.69 | 1 | 795.69 | нд
3.1.1.3 | ЛЭП 10 кВ от КВЛ 10 кВ Зырянка от ПС 110 кВ Перевалово, ТП 10/0,4 кВ для подключения энергопринимающих устройств Мандрыка Александра Михайловича (новое строительство ТП 10/0,4 кВ мощностью 0,63 МВА, ВЛ 10 кВ протяженностью 1х0,02 км, монтаж ПУ - 1 т.у.) | P_NS3300.PS.0025 | Итого объем финансовых потребностей по инвестиционному проекту, тыс. рублей | нд | нд | нд | нд | нд | нд | нд | нд | нд | нд | нд | нд | нд | нд | нд | нд | нд | нд | 6139.3622 | нд
3.1.1.3 | ЛЭП 10 кВ от ВЛ 10 кВ Речкино ПС 110 кВ Кулаково для подключения энергопринимающих устройств Бусыгиной М.А. (новое строительство ВЛ 10 кВ протяженностью 1х0,15 км, установка реклоузера 10 кВ - 1 шт.) | P_NS3300.VL.0105 | ВЛ 10 кВ | УНЦ ВЛ 10 кВ на строительно-монтажные работы без опор и провода | ВЛ 10 кВ Речкино | нд | П | 2025 | 10 | одноцепная, все типы опор за исключением многогранных | Распоряжение филиала АО "Россети Тюмень" Тюменские электрические сети | №662р от 05.12.2025 | Тюменская область | 1.2 | 1 | 1 | 0.15 | 1 км ВЛ | Л1-02-1 | 1929.53 | 1.72 | 597.3825 | нд
3.1.1.3 | ЛЭП 10 кВ от ВЛ 10 кВ Речкино ПС 110 кВ Кулаково для подключения энергопринимающих устройств Бусыгиной М.А. (новое строительство ВЛ 10 кВ протяженностью 1х0,15 км, установка реклоузера 10 кВ - 1 шт.) | P_NS3300.VL.0105 | ВЛ 10 кВ | УНЦ опор ВЛ 10 кВ | ВЛ 10 кВ Речкино | нд | П | 2025 | 10 | одноцепная, все типы опор за исключением многогранных | Распоряжение филиала АО "Россети Тюмень" Тюменские электрические сети | №662р от 05.12.2025 | Тюменская область | 1.2 | 1 | 1 | 0.15 | 1 км | Л3-02-1 | 1262.83 | 1.11 | 252.3134 | нд
3.1.1.3 | ЛЭП 10 кВ от ВЛ 10 кВ Речкино ПС 110 кВ Кулаково для подключения энергопринимающих устройств Бусыгиной М.А. (новое строительство ВЛ 10 кВ протяженностью 1х0,15 км, установка реклоузера 10 кВ - 1 шт.) | P_NS3300.VL.0105 | ВЛ 10 кВ | УНЦ провода СИП ВЛ 10 кВ | ВЛ 10 кВ Речкино | нд | П | 2025 | 10 | СИП-3, 50 мм2 / - мм2, 1 фазный провод | Распоряжение филиала АО "Россети Тюмень" Тюменские электрические сети | №662р от 05.12.2025 | Тюменская область | 1 | 3 | 1 | 0.15 | 1 км | Л7-03-3 | 1502.12 | 1.11 | 750.3089 | нд
3.1.1.3 | ЛЭП 10 кВ от ВЛ 10 кВ Речкино ПС 110 кВ Кулаково для подключения энергопринимающих устройств Бусыгиной М.А. (новое строительство ВЛ 10 кВ протяженностью 1х0,15 км, установка реклоузера 10 кВ - 1 шт.) | P_NS3300.VL.0105 | Проектные и изыскательские работы, разработка и утверждение ДПТ, кадастровые работы и работы по установлению земельных отношений 10 кВ | УНЦ на проектные и изыскательские работы по ВЛ 10 кВ | ВЛ 10 кВ Речкино | нд | П | 2025 | 10 | Протяженность до 2 км | Распоряжение филиала АО "Россети Тюмень" Тюменские электрические сети | №662р от 05.12.2025 | Тюменская область | 1 | 1 | 1 | 1 | 1 ВЛ | П3-02 | 795.69 | 1 | 795.69 | нд
3.1.1.3 | ЛЭП 10 кВ от ВЛ 10 кВ Речкино ПС 110 кВ Кулаково для подключения энергопринимающих устройств Бусыгиной М.А. (новое строительство ВЛ 10 кВ протяженностью 1х0,15 км, установка реклоузера 10 кВ - 1 шт.) | P_NS3300.VL.0105 | Управляемый элемент электрической сети 10 кВ | УНЦ автоматического пункта секционирования 10 кВ с интеграцией в АСУТП | ВЛ 10 кВ Речкино | нд | П | 2025 | 10 | с интеграцией в АСУ ТП | Распоряжение филиала АО "Россети Тюмень" Тюменские электрические сети | №662р от 05.12.2025 | Тюменская область | 1 | 1 | 1 | 1 | 1 ячейка | В7-01 | 2823.47 | 1.28 | 3614.0416 | нд
3.1.1.3 | ЛЭП 10 кВ от ВЛ 10 кВ Речкино ПС 110 кВ Кулаково для подключения энергопринимающих устройств Бусыгиной М.А. (новое строительство ВЛ 10 кВ протяженностью 1х0,15 км, установка реклоузера 10 кВ - 1 шт.) | P_NS3300.VL.0105 | Проектные и изыскательские работы, разработка и утверждение ДПТ, кадастровые работы и работы по установлению земельных отношений 10 кВ | УНЦ на проектные и изыскательские работы для отдельных элементов электрических сетей 10 кВ | ВЛ 10 кВ Речкино | нд | П | 2025 | 10 | Затраты по УНЦ от 1.1 до 6 млн. руб. | Распоряжение филиала АО "Россети Тюмень" Тюменские электрические сети | №662р от 05.12.2025 | Тюменская область | 1 | 1 | 1 | 1 | 1 объект | П6-06 | 425.5 | 1 | 425.5 | нд
3.1.1.3 | ЛЭП 10 кВ от ВЛ 10 кВ Речкино ПС 110 кВ Кулаково для подключения энергопринимающих устройств Бусыгиной М.А. (новое строительство ВЛ 10 кВ протяженностью 1х0,15 км, установка реклоузера 10 кВ - 1 шт.) | P_NS3300.VL.0105 | Итого объем финансовых потребностей по инвестиционному проекту, тыс. рублей | нд | нд | нд | нд | нд | нд | нд | нд | нд | нд | нд | нд | нд | нд | нд | нд | нд | нд | 6435.2365 | нд
1.2.1.2 | Модернизация ПС 110 кВ АБЗ, ПС 110 кВ Горноправдинская, ПС 110 кВ Приобская, ПС 110 кВ Приразломная, ПС 110 кВ Кинтус в части РЗА силовых трансформаторов (установка дополнительных устройств РЗА: ПС 110 кВ АБЗ - 2 комплекта, ПС 110 кВ Горноправдинская - 2 комплекта, ПС 110 кВ Приобская - 2 комплекта, ПС 110 кВ Приразломная - 2 комплекта, ПС 110 кВ Кинтус - 3 комплекта) | O_TP1200.PR.0042 | РЗА, система оперативного постоянного тока и собственных нужд ПС, сети связи 110 кВ | УНЦ РЗА. Шкаф резервных защит трансформатора 110 кВ. | ПС 110 кВ АБЗ, ПС 110 кВ Горноправдинская, ПС 110 кВ Приобская | нд | П | 2030 | 110 | Без использования протоколов GOOSE и SV | Распоряжение филиала АО "Россети Тюмень" Нефтеюганские электрические сети | от 19.03.2026 №107р | 2 зона, Ханты-Мансийский автономный округ - Югра | 1 | 1 | 1 | 6 | 1 ед. | И11-33 | 3633.28 | 1.81 | 39457.4208 | нд
1.2.1.2 | Модернизация ПС 110 кВ АБЗ, ПС 110 кВ Горноправдинская, ПС 110 кВ Приобская, ПС 110 кВ Приразломная, ПС 110 кВ Кинтус в части РЗА силовых трансформаторов (установка дополнительных устройств РЗА: ПС 110 кВ АБЗ - 2 комплекта, ПС 110 кВ Горноправдинская - 2 комплекта, ПС 110 кВ Приобская - 2 комплекта, ПС 110 кВ Приразломная - 2 комплекта, ПС 110 кВ Кинтус - 3 комплекта) | O_TP1200.PR.0042 | РЗА, система оперативного постоянного тока и собственных нужд ПС, сети связи 0.4 кВ | УНЦ контрольного (силового) кабеля 0.4 кВ | ПС 110 кВ АБЗ, ПС 110 кВ Горноправдинская, ПС 110 кВ Приобская | нд | П | 2030 | 0.4 | 2.5 мм2, 5 жил | Распоряжение филиала АО "Россети Тюмень" Нефтеюганские электрические сети | от 19.03.2026 №107р | 2 зона, Ханты-Мансийский автономный округ - Югра | 1 | 1 | 1 | 4.5 | 1 км по трассе | Н3-02-2 | 363.18 | 1.83 | 2990.7873 | нд
1.2.1.2 | Модернизация ПС 110 кВ АБЗ, ПС 110 кВ Горноправдинская, ПС 110 кВ Приобская, ПС 110 кВ Приразломная, ПС 110 кВ Кинтус в части РЗА силовых трансформаторов (установка дополнительных устройств РЗА: ПС 110 кВ АБЗ - 2 комплекта, ПС 110 кВ Горноправдинская - 2 комплекта, ПС 110 кВ Приобская - 2 комплекта, ПС 110 кВ Приразломная - 2 комплекта, ПС 110 кВ Кинтус - 3 комплекта) | O_TP1200.PR.0042 | АСУ ТП ПС и ТМ 110 кВ | УНЦ систем АСУТП и ТМ. АРМ персонала АСУ ТП (РЗА) 110 кВ | ПС 110 кВ Приразломная; ПС 110кВ Кинтус | нд | П | 2030 | 110 | АРМ персонала РЗА, ИБП, ПО | Распоряжение филиала АО "Россети Тюмень" Нефтеюганские электрические сети | от 19.03.2026 №107р | 2 зона, Ханты-Мансийский автономный округ - Югра | 1 | 1 | 1 | 1 | 1 ед. | А5-08 | 425.87 | 1.83 | 779.3421 | нд
1.2.1.2 | Модернизация ПС 110 кВ АБЗ, ПС 110 кВ Горноправдинская, ПС 110 кВ Приобская, ПС 110 кВ Приразломная, ПС 110 кВ Кинтус в части РЗА силовых трансформаторов (установка дополнительных устройств РЗА: ПС 110 кВ АБЗ - 2 комплекта, ПС 110 кВ Горноправдинская - 2 комплекта, ПС 110 кВ Приобская - 2 комплекта, ПС 110 кВ Приразломная - 2 комплекта, ПС 110 кВ Кинтус - 3 комплекта) | O_TP1200.PR.0042 | РЗА, система оперативного постоянного тока и собственных нужд ПС, сети связи 110 кВ | УНЦ РЗА. Шкаф резервных защит трансформатора 110 кВ. | ПС 110 кВ Приразломная; ПС 110кВ Кинтус | нд | П | 2030 | 110 | Без использования протоколов GOOSE и SV | Распоряжение филиала АО "Россети Тюмень" Нефтеюганские электрические сети | от 19.03.2026 №107р | 2 зона, Ханты-Мансийский автономный округ - Югра | 1 | 1 | 1 | 5 | 1 ед. | И11-33 | 3633.28 | 1.81 | 32881.184 | нд
1.2.1.2 | Модернизация ПС 110 кВ АБЗ, ПС 110 кВ Горноправдинская, ПС 110 кВ Приобская, ПС 110 кВ Приразломная, ПС 110 кВ Кинтус в части РЗА силовых трансформаторов (установка дополнительных устройств РЗА: ПС 110 кВ АБЗ - 2 комплекта, ПС 110 кВ Горноправдинская - 2 комплекта, ПС 110 кВ Приобская - 2 комплекта, ПС 110 кВ Приразломная - 2 комплекта, ПС 110 кВ Кинтус - 3 комплекта) | O_TP1200.PR.0042 | РЗА, система оперативного постоянного тока и собственных нужд ПС, сети связи 0.4 кВ | УНЦ контрольного (силового) кабеля 0.4 кВ | ПС 110 кВ Приразломная; ПС 110кВ Кинтус | нд | П | 2030 | 0.4 | 2.5 мм2, 5 жил | Распоряжение филиала АО "Россети Тюмень" Нефтеюганские электрические сети | от 19.03.2026 №107р | 2 зона, Ханты-Мансийский автономный округ - Югра | 1 | 1 | 1 | 4 | 1 км по трассе | Н3-02-2 | 363.18 | 1.83 | 2658.4776 | нд
1.2.1.2 | Модернизация ПС 110 кВ АБЗ, ПС 110 кВ Горноправдинская, ПС 110 кВ Приобская, ПС 110 кВ Приразломная, ПС 110 кВ Кинтус в части РЗА силовых трансформаторов (установка дополнительных устройств РЗА: ПС 110 кВ АБЗ - 2 комплекта, ПС 110 кВ Горноправдинская - 2 комплекта, ПС 110 кВ Приобская - 2 комплекта, ПС 110 кВ Приразломная - 2 комплекта, ПС 110 кВ Кинтус - 3 комплекта) | O_TP1200.PR.0042 | АСУ ТП ПС и ТМ 110 кВ | УНЦ систем АСУТП и ТМ. АРМ персонала АСУ ТП (РЗА) 110 кВ | ПС 110 кВ Приразломная; ПС 110кВ Кинтус | нд | П | 2030 | 110 | АРМ персонала РЗА, ИБП, ПО | Распоряжение филиала АО "Россети Тюмень" Нефтеюганские электрические сети | от 19.03.2026 №107р | 2 зона, Ханты-Мансийский автономный округ - Югра | 1 | 1 | 1 | 1 | 1 ед. | А5-08 | 425.87 | 1.83 | 779.3421 | нд
1.2.1.2 | Модернизация ПС 110 кВ АБЗ, ПС 110 кВ Горноправдинская, ПС 110 кВ Приобская, ПС 110 кВ Приразломная, ПС 110 кВ Кинтус в части РЗА силовых трансформаторов (установка дополнительных устройств РЗА: ПС 110 кВ АБЗ - 2 комплекта, ПС 110 кВ Горноправдинская - 2 комплекта, ПС 110 кВ Приобская - 2 комплекта, ПС 110 кВ Приразломная - 2 комплекта, ПС 110 кВ Кинтус - 3 комплекта) | O_TP1200.PR.0042 | Проектные и изыскательские работы, разработка и утверждение ДПТ, кадастровые работы и работы по установлению земельных отношений 110 кВ | УНЦ на проектные и изыскательские работы для отдельных элементов электрических сетей 110 кВ | ПС 110 кВ АБЗ, ПС 110 кВ Горноправдинская, ПС 110 кВ Приобская, ПС 110 кВ Приразломная, ПС 110 кВ Кинтус | нд | П | 2030 | 110 | Затраты по УНЦ от 51 до 151 млн. руб. | Распоряжение филиала АО "Россети Тюмень" Нефтеюганские электрические сети | от 19.03.2026 №107р | Ханты-Мансийский автономный округ - Югра | 0.85 | 1 | 1 | 1 | 1 объект | П6-10 | 10637.53 | 1 | 9041.9005 | Исключение из расценки затрат на инженерные изыскания согласно технических решений утв. распоряжением филиала АО "Россети Тюмень" Нефтеюганские электрические сети от 19.03.2026 №107р
1.2.1.2 | Модернизация ПС 110 кВ АБЗ, ПС 110 кВ Горноправдинская, ПС 110 кВ Приобская, ПС 110 кВ Приразломная, ПС 110 кВ Кинтус в части РЗА силовых трансформаторов (установка дополнительных устройств РЗА: ПС 110 кВ АБЗ - 2 комплекта, ПС 110 кВ Горноправдинская - 2 комплекта, ПС 110 кВ Приобская - 2 комплекта, ПС 110 кВ Приразломная - 2 комплекта, ПС 110 кВ Кинтус - 3 комплекта) | O_TP1200.PR.0042 | Итого объем финансовых потребностей по инвестиционному проекту, тыс. рублей | нд | нд | нд | нд | нд | нд | нд | нд | нд | нд | нд | нд | нд | нд | нд | нд | нд | нд | 88588.4544 | нд
3.1.1.3 | ЛЭП 10 кВ от КВЛ 10 кВ Луговая от ПС 110 кВ Кулаково, ТП 10/0,4 кВ для подключения энергопринимающих устройств Варкентина Егора Владимировича (новое строительство ТП 10/0,4 кВ мощностью 0,63 МВА, ВЛ 10 кВ протяженностью 1х0,03 км, монтаж ПУ - 1 т.у.) | P_NS3300.VL.0110 | КТП, ТП (РП, РТП, СП), ячейки выключателя РП (СП, ТП, РТП) 10 кВ | УНЦ КТП киоскового типа 10 кВ | ЛЭП 10 кВ от КВЛ 10 кВ Луговая | нд | П | 2025 | 10 | 1 т-р, 630 кВА | Распоряжение филиала АО "Россети Тюмень" Тюменские электрические сети | №662р от 05.12.2025 | Тюменская область | 1 | 1 | 1 | 1 | 1 ед. | Э1-08-1 | 3571.53 | 1.27 | 4535.8431 | нд
3.1.1.3 | ЛЭП 10 кВ от КВЛ 10 кВ Луговая от ПС 110 кВ Кулаково, ТП 10/0,4 кВ для подключения энергопринимающих устройств Варкентина Егора Владимировича (новое строительство ТП 10/0,4 кВ мощностью 0,63 МВА, ВЛ 10 кВ протяженностью 1х0,03 км, монтаж ПУ - 1 т.у.) | P_NS3300.VL.0110 | Проектные и изыскательские работы, разработка и утверждение ДПТ, кадастровые работы и работы по установлению земельных отношений 10 кВ | УНЦ на проектные и изыскательские работы для отдельных элементов электрических сетей 10 кВ | ЛЭП 10 кВ от КВЛ 10 кВ Луговая | нд | П | 2025 | 10 | Затраты по УНЦ от 1.1 до 6 млн. руб. | Распоряжение филиала АО "Россети Тюмень" Тюменские электрические сети | №662р от 05.12.2025 | Тюменская область | 1 | 1 | 1 | 1 | 1 объект | П6-06 | 425.5 | 1 | 425.5 | нд
3.1.1.3 | ЛЭП 10 кВ от КВЛ 10 кВ Луговая от ПС 110 кВ Кулаково, ТП 10/0,4 кВ для подключения энергопринимающих устройств Варкентина Егора Владимировича (новое строительство ТП 10/0,4 кВ мощностью 0,63 МВА, ВЛ 10 кВ протяженностью 1х0,03 км, монтаж ПУ - 1 т.у.) | P_NS3300.VL.0110 | ВЛ 10 кВ | УНЦ ВЛ 10 кВ на строительно-монтажные работы без опор и провода | ЛЭП 10 кВ от КВЛ 10 кВ Луговая | нд | П | 2025 | 10 | одноцепная, все типы опор за исключением многогранных | Распоряжение филиала АО "Россети Тюмень" Тюменские электрические сети | №662р от 05.12.2025 | Тюменская область | 2.99 | 1 | 1 | 0.03 | 1 км ВЛ | Л1-02-1 | 1929.53 | 1.72 | 297.6956 | нд
3.1.1.3 | ЛЭП 10 кВ от КВЛ 10 кВ Луговая от ПС 110 кВ Кулаково, ТП 10/0,4 кВ для подключения энергопринимающих устройств Варкентина Егора Владимировича (новое строительство ТП 10/0,4 кВ мощностью 0,63 МВА, ВЛ 10 кВ протяженностью 1х0,03 км, монтаж ПУ - 1 т.у.) | P_NS3300.VL.0110 | ВЛ 10 кВ | УНЦ опор ВЛ 10 кВ | ЛЭП 10 кВ от КВЛ 10 кВ Луговая | нд | П | 2025 | 10 | одноцепная, все типы опор за исключением многогранных | Распоряжение филиала АО "Россети Тюмень" Тюменские электрические сети | №662р от 05.12.2025 | Тюменская область | 2.99 | 1 | 1 | 0.03 | 1 км | Л3-02-1 | 1262.83 | 1.11 | 125.7362 | нд
3.1.1.3 | ЛЭП 10 кВ от КВЛ 10 кВ Луговая от ПС 110 кВ Кулаково, ТП 10/0,4 кВ для подключения энергопринимающих устройств Варкентина Егора Владимировича (новое строительство ТП 10/0,4 кВ мощностью 0,63 МВА, ВЛ 10 кВ протяженностью 1х0,03 км, монтаж ПУ - 1 т.у.) | P_NS3300.VL.0110 | ВЛ 10 кВ | УНЦ провода СИП ВЛ 10 кВ | ЛЭП 10 кВ от КВЛ 10 кВ Луговая | нд | П | 2025 | 10 | СИП-3, 50 мм2 / - мм2, 1 фазный провод | Распоряжение филиала АО "Россети Тюмень" Тюменские электрические сети | №662р от 05.12.2025 | Тюменская область | 1 | 3 | 1 | 0.03 | 1 км | Л7-03-3 | 1502.12 | 1.11 | 150.0618 | нд
3.1.1.3 | ЛЭП 10 кВ от КВЛ 10 кВ Луговая от ПС 110 кВ Кулаково, ТП 10/0,4 кВ для подключения энергопринимающих устройств Варкентина Егора Владимировича (новое строительство ТП 10/0,4 кВ мощностью 0,63 МВА, ВЛ 10 кВ протяженностью 1х0,03 км, монтаж ПУ - 1 т.у.) | P_NS3300.VL.0110 | Проектные и изыскательские работы, разработка и утверждение ДПТ, кадастровые работы и работы по установлению земельных отношений 10 кВ | УНЦ на проектные и изыскательские работы по ВЛ 10 кВ | ЛЭП 10 кВ от КВЛ 10 кВ Луговая | нд | П | 2025 | 10 | Протяженность до 2 км | Распоряжение филиала АО "Россети Тюмень" Тюменские электрические сети | №662р от 05.12.2025 | Тюменская область | 1 | 1 | 1 | 1 | 1 ВЛ | П3-02 | 795.69 | 1 | 795.69 | нд
3.1.1.3 | ЛЭП 10 кВ от КВЛ 10 кВ Луговая от ПС 110 кВ Кулаково, ТП 10/0,4 кВ для подключения энергопринимающих устройств Варкентина Егора Владимировича (новое строительство ТП 10/0,4 кВ мощностью 0,63 МВА, ВЛ 10 кВ протяженностью 1х0,03 км, монтаж ПУ - 1 т.у.) | P_NS3300.VL.0110 | Итого объем финансовых потребностей по инвестиционному проекту, тыс. рублей | нд | нд | нд | нд | нд | нд | нд | нд | нд | нд | нд | нд | нд | нд | нд | нд | нд | нд | 6330.5267 | нд
3.1.1.3 | ЛЭП 10 кВ от ВЛ 10 кВ Копытово от ПС 110/10 кВ Монтажная, ТП 10/0,4 кВ для подключения энергопринимающих устройств ООО "ТМ-Ресурс. Урал" (новое строительство ТП 10/0,4 кВ мощностью 0,4 МВА; КЛ 10 кВ протяженностью 1х0,32 км; ВЛ 10 кВ протяженностью 1х0,78 км; т.у. - 1 шт.) | P_NS3300.VL.0111 | КТП, ТП (РП, РТП, СП), ячейки выключателя РП (СП, ТП, РТП) 10 кВ | УНЦ КТП киоскового типа 10 кВ | ВЛ 10 кВ Копытово | нд | П | 2025 | 10 | 1 т-р, 400 кВА | Распоряжение филиала АО "Россети Тюмень" Тюменские электрические сети | №662р от 05.12.2025 | Тюменская область | 1 | 1 | 1 | 1 | 1 ед. | Э1-07-1 | 1786.74 | 1.27 | 2269.1598 | нд
3.1.1.3 | ЛЭП 10 кВ от ВЛ 10 кВ Копытово от ПС 110/10 кВ Монтажная, ТП 10/0,4 кВ для подключения энергопринимающих устройств ООО "ТМ-Ресурс. Урал" (новое строительство ТП 10/0,4 кВ мощностью 0,4 МВА; КЛ 10 кВ протяженностью 1х0,32 км; ВЛ 10 кВ протяженностью 1х0,78 км; т.у. - 1 шт.) | P_NS3300.VL.0111 | Проектные и изыскательские работы, разработка и утверждение ДПТ, кадастровые работы и работы по установлению земельных отношений 10 кВ | УНЦ на проектные и изыскательские работы для отдельных элементов электрических сетей 10 кВ | ВЛ 10 кВ Копытово | нд | П | 2025 | 10 | Затраты по УНЦ от 1.1 до 6 млн. руб. | Распоряжение филиала АО "Россети Тюмень" Тюменские электрические сети | №662р от 05.12.2025 | Тюменская область | 1 | 1 | 1 | 1 | 1 объект | П6-06 | 425.5 | 1 | 425.5 | нд
3.1.1.3 | ЛЭП 10 кВ от ВЛ 10 кВ Копытово от ПС 110/10 кВ Монтажная, ТП 10/0,4 кВ для подключения энергопринимающих устройств ООО "ТМ-Ресурс. Урал" (новое строительство ТП 10/0,4 кВ мощностью 0,4 МВА; КЛ 10 кВ протяженностью 1х0,32 км; ВЛ 10 кВ протяженностью 1х0,78 км; т.у. - 1 шт.) | P_NS3300.VL.0111 | ВЛ 10 кВ | УНЦ ВЛ 10 кВ на строительно-монтажные работы без опор и провода | ВЛ 10 кВ Копытово | нд | П | 2025 | 10 | одноцепная, все типы опор за исключением многогранных | Распоряжение филиала АО "Россети Тюмень" Тюменские электрические сети | №662р от 05.12.2025 | Тюменская область | 1 | 1 | 1 | 0.78 | 1 км ВЛ | Л1-02-1 | 1929.53 | 1.72 | 2588.6574 | нд
3.1.1.3 | ЛЭП 10 кВ от ВЛ 10 кВ Копытово от ПС 110/10 кВ Монтажная, ТП 10/0,4 кВ для подключения энергопринимающих устройств ООО "ТМ-Ресурс. Урал" (новое строительство ТП 10/0,4 кВ мощностью 0,4 МВА; КЛ 10 кВ протяженностью 1х0,32 км; ВЛ 10 кВ протяженностью 1х0,78 км; т.у. - 1 шт.) | P_NS3300.VL.0111 | ВЛ 10 кВ | УНЦ опор ВЛ 10 кВ | ВЛ 10 кВ Копытово | нд | П | 2025 | 10 | одноцепная, все типы опор за исключением многогранных | Распоряжение филиала АО "Россети Тюмень" Тюменские электрические сети | №662р от 05.12.2025 | Тюменская область | 1 | 1 | 1 | 0.78 | 1 км | Л3-02-1 | 1262.83 | 1.11 | 1093.3582 | нд
3.1.1.3 | ЛЭП 10 кВ от ВЛ 10 кВ Копытово от ПС 110/10 кВ Монтажная, ТП 10/0,4 кВ для подключения энергопринимающих устройств ООО "ТМ-Ресурс. Урал" (новое строительство ТП 10/0,4 кВ мощностью 0,4 МВА; КЛ 10 кВ протяженностью 1х0,32 км; ВЛ 10 кВ протяженностью 1х0,78 км; т.у. - 1 шт.) | P_NS3300.VL.0111 | ВЛ 10 кВ | УНЦ провода СИП ВЛ 10 кВ | ВЛ 10 кВ Копытово | нд | П | 2025 | 10 | СИП-3, 50 мм2 / - мм2, 1 фазный провод | Распоряжение филиала АО "Россети Тюмень" Тюменские электрические сети | №662р от 05.12.2025 | Тюменская область | 1 | 3 | 1 | 0.78 | 1 км | Л7-03-3 | 1502.12 | 1.11 | 3901.6065 | нд
3.1.1.3 | ЛЭП 10 кВ от ВЛ 10 кВ Копытово от ПС 110/10 кВ Монтажная, ТП 10/0,4 кВ для подключения энергопринимающих устройств ООО "ТМ-Ресурс. Урал" (новое строительство ТП 10/0,4 кВ мощностью 0,4 МВА; КЛ 10 кВ протяженностью 1х0,32 км; ВЛ 10 кВ протяженностью 1х0,78 км; т.у. - 1 шт.) | P_NS3300.VL.0111 | Проектные и изыскательские работы, разработка и утверждение ДПТ, кадастровые работы и работы по установлению земельных отношений 10 кВ | УНЦ на проектные и изыскательские работы по ВЛ 10 кВ | ВЛ 10 кВ Копытово | нд | П | 2025 | 10 | Протяженность до 2 км | Распоряжение филиала АО "Россети Тюмень" Тюменские электрические сети | №662р от 05.12.2025 | Тюменская область | 1 | 1 | 1 | 1 | 1 ВЛ | П3-02 | 795.69 | 1 | 795.69 | нд
3.1.1.3 | ЛЭП 10 кВ от ВЛ 10 кВ Копытово от ПС 110/10 кВ Монтажная, ТП 10/0,4 кВ для подключения энергопринимающих устройств ООО "ТМ-Ресурс. Урал" (новое строительство ТП 10/0,4 кВ мощностью 0,4 МВА; КЛ 10 кВ протяженностью 1х0,32 км; ВЛ 10 кВ протяженностью 1х0,78 км; т.у. - 1 шт.) | P_NS3300.VL.0111 | Система учета электрической энергии (мощности), АИИС КУЭ, ПКУ, технический учет электрической энергии 0.4 кВ | УНЦ ИИК. Установка шкафа с трехфазным прибором учета трансформаторного включения с ТТ на опоре 0.4 кВ | ВЛ 10 кВ Копытово | нд | П | 2025 | 0.4 | В комплекте с ТТ | Распоряжение филиала АО "Россети Тюмень" Тюменские электрические сети | №662р от 05.12.2025 | Тюменская область | 1 | 1 | 1 | 1 | 1 точка учета | А1-34 | 111.97 | 1.34 | 150.0398 | нд
3.1.1.3 | ЛЭП 10 кВ от ВЛ 10 кВ Копытово от ПС 110/10 кВ Монтажная, ТП 10/0,4 кВ для подключения энергопринимающих устройств ООО "ТМ-Ресурс. Урал" (новое строительство ТП 10/0,4 кВ мощностью 0,4 МВА; КЛ 10 кВ протяженностью 1х0,32 км; ВЛ 10 кВ протяженностью 1х0,78 км; т.у. - 1 шт.) | P_NS3300.VL.0111 | КЛ 10 кВ | УНЦ КЛ 10 кВ (с алюминиевой жилой) | ВЛ 10 кВ Копытово | нд | П | 2025 | 10 | 95 мм2, алюминий | Распоряжение филиала АО "Россети Тюмень" Тюменские электрические сети | №662р от 05.12.2025 | Тюменская область | 1 | 1 | 1 | 0.32 | 1 км по трассе | К1-04-2 | 3296.01 | 1.32 | 1392.2346 | нд
3.1.1.3 | ЛЭП 10 кВ от ВЛ 10 кВ Копытово от ПС 110/10 кВ Монтажная, ТП 10/0,4 кВ для подключения энергопринимающих устройств ООО "ТМ-Ресурс. Урал" (новое строительство ТП 10/0,4 кВ мощностью 0,4 МВА; КЛ 10 кВ протяженностью 1х0,32 км; ВЛ 10 кВ протяженностью 1х0,78 км; т.у. - 1 шт.) | P_NS3300.VL.0111 | Кабельные сооружения и устройство переходов при прокладке кабельной линии (КЛ, ВОК) 10 кВ | УНЦ выполнения специального перехода кабельной линии методом ГНБ 10 кВ | ВЛ 10 кВ Копытово | нд | П | 2025 | 10 | 1 труба диаметром 110 мм | Распоряжение филиала АО "Россети Тюмень" Тюменские электрические сети | №662р от 05.12.2025 | Тюменская область | 1 | 1 | 1 | 0.32 | 1 км | Н1-01-1 | 26087.97 | 1.31 | 10936.077 | нд
3.1.1.3 | ЛЭП 10 кВ от ВЛ 10 кВ Копытово от ПС 110/10 кВ Монтажная, ТП 10/0,4 кВ для подключения энергопринимающих устройств ООО "ТМ-Ресурс. Урал" (новое строительство ТП 10/0,4 кВ мощностью 0,4 МВА; КЛ 10 кВ протяженностью 1х0,32 км; ВЛ 10 кВ протяженностью 1х0,78 км; т.у. - 1 шт.) | P_NS3300.VL.0111 | Проектные и изыскательские работы, разработка и утверждение ДПТ, кадастровые работы и работы по установлению земельных отношений 10 кВ | УНЦ на проектные и изыскательские работы для отдельных элементов электрических сетей 10 кВ | ВЛ 10 кВ Копытово | нд | П | 2025 | 10 | Затраты по УНЦ от 11 до 21 млн. руб. | Распоряжение филиала АО "Россети Тюмень" Тюменские электрические сети | №662р от 05.12.2025 | Тюменская область | 1 | 1 | 1 | 1 | 1 объект | П6-08 | 2127.51 | 1 | 2127.51 | нд
3.1.1.3 | ЛЭП 10 кВ от ВЛ 10 кВ Копытово от ПС 110/10 кВ Монтажная, ТП 10/0,4 кВ для подключения энергопринимающих устройств ООО "ТМ-Ресурс. Урал" (новое строительство ТП 10/0,4 кВ мощностью 0,4 МВА; КЛ 10 кВ протяженностью 1х0,32 км; ВЛ 10 кВ протяженностью 1х0,78 км; т.у. - 1 шт.) | P_NS3300.VL.0111 | Итого объем финансовых потребностей по инвестиционному проекту, тыс. рублей | нд | нд | нд | нд | нд | нд | нд | нд | нд | нд | нд | нд | нд | нд | нд | нд | нд | нд | 25679.8334 | нд
3.1.1.3 | ЛЭП 10 кВ от ВЛ 10 кВ Сибирь ТП-2 ПС 110 кВ Червишево и от ВЛ 10 кВ Сибирь ТП-1 ПС 110 кВ Онохино для подключения энергопринимающих устройств АО "ЦВМИР "Сибирь" (новое строительство ВЛ 10 кВ протяженностью 1х0,01 км; установка реклоузера 10 кВ - 2 шт.) | P_NS3300.VL.0112 | ВЛ 10 кВ | УНЦ ВЛ 10 кВ на строительно-монтажные работы без опор и провода | ВЛ 10 кВ Сибирь | нд | П | 2026 | 10 | одноцепная, все типы опор за исключением многогранных | Распоряжение филиала АО "Россети Тюмень" Тюменские электрические сети | №662р от 05.12.2025 | Тюменская область | 2.99 | 1 | 1 | 0.005 | 1 км ВЛ | Л1-02-1 | 1929.53 | 1.72 | 49.6159 | нд
3.1.1.3 | ЛЭП 10 кВ от ВЛ 10 кВ Сибирь ТП-2 ПС 110 кВ Червишево и от ВЛ 10 кВ Сибирь ТП-1 ПС 110 кВ Онохино для подключения энергопринимающих устройств АО "ЦВМИР "Сибирь" (новое строительство ВЛ 10 кВ протяженностью 1х0,01 км; установка реклоузера 10 кВ - 2 шт.) | P_NS3300.VL.0112 | ВЛ 10 кВ | УНЦ опор ВЛ 10 кВ | ВЛ 10 кВ Сибирь | нд | П | 2026 | 10 | одноцепная, все типы опор за исключением многогранных | Распоряжение филиала АО "Россети Тюмень" Тюменские электрические сети | №662р от 05.12.2025 | Тюменская область | 2.99 | 1 | 1 | 0.005 | 1 км | Л3-02-1 | 1262.83 | 1.11 | 20.956 | нд
3.1.1.3 | ЛЭП 10 кВ от ВЛ 10 кВ Сибирь ТП-2 ПС 110 кВ Червишево и от ВЛ 10 кВ Сибирь ТП-1 ПС 110 кВ Онохино для подключения энергопринимающих устройств АО "ЦВМИР "Сибирь" (новое строительство ВЛ 10 кВ протяженностью 1х0,01 км; установка реклоузера 10 кВ - 2 шт.) | P_NS3300.VL.0112 | ВЛ 10 кВ | УНЦ провода СИП ВЛ 10 кВ | ВЛ 10 кВ Сибирь | нд | П | 2026 | 10 | СИП-3, 50 мм2 / - мм2, 1 фазный провод | Распоряжение филиала АО "Россети Тюмень" Тюменские электрические сети | №662р от 05.12.2025 | Тюменская область | 1 | 3 | 1 | 0.005 | 1 км | Л7-03-3 | 1502.12 | 1.11 | 25.0103 | нд
3.1.1.3 | ЛЭП 10 кВ от ВЛ 10 кВ Сибирь ТП-2 ПС 110 кВ Червишево и от ВЛ 10 кВ Сибирь ТП-1 ПС 110 кВ Онохино для подключения энергопринимающих устройств АО "ЦВМИР "Сибирь" (новое строительство ВЛ 10 кВ протяженностью 1х0,01 км; установка реклоузера 10 кВ - 2 шт.) | P_NS3300.VL.0112 | Проектные и изыскательские работы, разработка и утверждение ДПТ, кадастровые работы и работы по установлению земельных отношений 10 кВ | УНЦ на проектные и изыскательские работы по ВЛ 10 кВ | ВЛ 10 кВ Сибирь | нд | П | 2026 | 10 | Протяженность до 2 км | Распоряжение филиала АО "Россети Тюмень" Тюменские электрические сети | №662р от 05.12.2025 | Тюменская область | 1 | 1 | 1 | 1 | 1 ВЛ | П3-02 | 795.69 | 1 | 795.69 | нд
3.1.1.3 | ЛЭП 10 кВ от ВЛ 10 кВ Сибирь ТП-2 ПС 110 кВ Червишево и от ВЛ 10 кВ Сибирь ТП-1 ПС 110 кВ Онохино для подключения энергопринимающих устройств АО "ЦВМИР "Сибирь" (новое строительство ВЛ 10 кВ протяженностью 1х0,01 км; установка реклоузера 10 кВ - 2 шт.) | P_NS3300.VL.0112 | Управляемый элемент электрической сети 10 кВ | УНЦ автоматического пункта секционирования 10 кВ с интеграцией в АСУТП | ВЛ 10 кВ Сибирь | нд | П | 2026 | 10 | с интеграцией в АСУ ТП | Распоряжение филиала АО "Россети Тюмень" Тюменские электрические сети | №662р от 05.12.2025 | Тюменская область | 1 | 1 | 1 | 2 | 1 ячейка | В7-01 | 2823.47 | 1.28 | 7228.0832 | нд
3.1.1.3 | ЛЭП 10 кВ от ВЛ 10 кВ Сибирь ТП-2 ПС 110 кВ Червишево и от ВЛ 10 кВ Сибирь ТП-1 ПС 110 кВ Онохино для подключения энергопринимающих устройств АО "ЦВМИР "Сибирь" (новое строительство ВЛ 10 кВ протяженностью 1х0,01 км; установка реклоузера 10 кВ - 2 шт.) | P_NS3300.VL.0112 | Проектные и изыскательские работы, разработка и утверждение ДПТ, кадастровые работы и работы по установлению земельных отношений 10 кВ | УНЦ на проектные и изыскательские работы для отдельных элементов электрических сетей 10 кВ | ВЛ 10 кВ Сибирь | нд | П | 2026 | 10 | Затраты по УНЦ от 6 до 11 млн. руб. | Распоряжение филиала АО "Россети Тюмень" Тюменские электрические сети | №662р от 05.12.2025 | Тюменская область | 1 | 1 | 1 | 1 | 1 объект | П6-07 | 709.17 | 1 | 709.17 | нд
3.1.1.3 | ЛЭП 10 кВ от ВЛ 10 кВ Сибирь ТП-2 ПС 110 кВ Червишево и от ВЛ 10 кВ Сибирь ТП-1 ПС 110 кВ Онохино для подключения энергопринимающих устройств АО "ЦВМИР "Сибирь" (новое строительство ВЛ 10 кВ протяженностью 1х0,01 км; установка реклоузера 10 кВ - 2 шт.) | P_NS3300.VL.0112 | Итого объем финансовых потребностей по инвестиционному проекту, тыс. рублей | нд | нд | нд | нд | нд | нд | нд | нд | нд | нд | нд | нд | нд | нд | нд | нд | нд | нд | 8828.5255 | нд
3.1.1.3 | ЛЭП 10 кВ от ВЛ 10 кВ Зырянка от ПС 110 кВ Перевалово для подключения энергопринимающих устройств ООО "Дардиель-СКИ" (новое строительство ВЛ 10 кВ протяженностью 1х0,02 км; установка реклоузера 10 кВ - 1 шт.; монтаж ПУ - 1 т.у.) | P_NS3300.VL.0113 | ВЛ 10 кВ | УНЦ ВЛ 10 кВ на строительно-монтажные работы без опор и провода | ВЛ 10 кВ Зырянка | нд | П | 2026 | 10 | одноцепная, все типы опор за исключением многогранных | Распоряжение филиала АО "Россети Тюмень" Тюменские электрические сети | №662р от 05.12.2025 | Тюменская область | 2.99 | 1 | 1 | 0.02 | 1 км ВЛ | Л1-02-1 | 1929.53 | 1.72 | 198.4637 | нд
3.1.1.3 | ЛЭП 10 кВ от ВЛ 10 кВ Зырянка от ПС 110 кВ Перевалово для подключения энергопринимающих устройств ООО "Дардиель-СКИ" (новое строительство ВЛ 10 кВ протяженностью 1х0,02 км; установка реклоузера 10 кВ - 1 шт.; монтаж ПУ - 1 т.у.) | P_NS3300.VL.0113 | ВЛ 10 кВ | УНЦ опор ВЛ 10 кВ | ВЛ 10 кВ Зырянка | нд | П | 2026 | 10 | одноцепная, все типы опор за исключением многогранных | Распоряжение филиала АО "Россети Тюмень" Тюменские электрические сети | №662р от 05.12.2025 | Тюменская область | 2.99 | 1 | 1 | 0.02 | 1 км | Л3-02-1 | 1262.83 | 1.11 | 83.8241 | нд
3.1.1.3 | ЛЭП 10 кВ от ВЛ 10 кВ Зырянка от ПС 110 кВ Перевалово для подключения энергопринимающих устройств ООО "Дардиель-СКИ" (новое строительство ВЛ 10 кВ протяженностью 1х0,02 км; установка реклоузера 10 кВ - 1 шт.; монтаж ПУ - 1 т.у.) | P_NS3300.VL.0113 | ВЛ 10 кВ | УНЦ провода СИП ВЛ 10 кВ | ВЛ 10 кВ Зырянка | нд | П | 2026 | 10 | СИП-3, 50 мм2 / - мм2, 1 фазный провод | Распоряжение филиала АО "Россети Тюмень" Тюменские электрические сети | №662р от 05.12.2025 | Тюменская область | 1 | 3 | 1 | 0.02 | 1 км | Л7-03-3 | 1502.12 | 1.11 | 100.0412 | нд
3.1.1.3 | ЛЭП 10 кВ от ВЛ 10 кВ Зырянка от ПС 110 кВ Перевалово для подключения энергопринимающих устройств ООО "Дардиель-СКИ" (новое строительство ВЛ 10 кВ протяженностью 1х0,02 км; установка реклоузера 10 кВ - 1 шт.; монтаж ПУ - 1 т.у.) | P_NS3300.VL.0113 | Проектные и изыскательские работы, разработка и утверждение ДПТ, кадастровые работы и работы по установлению земельных отношений 10 кВ | УНЦ на проектные и изыскательские работы по ВЛ 10 кВ | ВЛ 10 кВ Зырянка | нд | П | 2026 | 10 | Протяженность до 2 км | Распоряжение филиала АО "Россети Тюмень" Тюменские электрические сети | №662р от 05.12.2025 | Тюменская область | 1 | 1 | 1 | 1 | 1 ВЛ | П3-02 | 795.69 | 1 | 795.69 | нд
3.1.1.3 | ЛЭП 10 кВ от ВЛ 10 кВ Зырянка от ПС 110 кВ Перевалово для подключения энергопринимающих устройств ООО "Дардиель-СКИ" (новое строительство ВЛ 10 кВ протяженностью 1х0,02 км; установка реклоузера 10 кВ - 1 шт.; монтаж ПУ - 1 т.у.) | P_NS3300.VL.0113 | Управляемый элемент электрической сети 10 кВ | УНЦ автоматического пункта секционирования 10 кВ с интеграцией в АСУТП | ВЛ 10 кВ Зырянка | нд | П | 2026 | 10 | с интеграцией в АСУ ТП | Распоряжение филиала АО "Россети Тюмень" Тюменские электрические сети | №662р от 05.12.2025 | Тюменская область | 1 | 1 | 1 | 1 | 1 ячейка | В7-01 | 2823.47 | 1.28 | 3614.0416 | нд
3.1.1.3 | ЛЭП 10 кВ от ВЛ 10 кВ Зырянка от ПС 110 кВ Перевалово для подключения энергопринимающих устройств ООО "Дардиель-СКИ" (новое строительство ВЛ 10 кВ протяженностью 1х0,02 км; установка реклоузера 10 кВ - 1 шт.; монтаж ПУ - 1 т.у.) | P_NS3300.VL.0113 | Проектные и изыскательские работы, разработка и утверждение ДПТ, кадастровые работы и работы по установлению земельных отношений 10 кВ | УНЦ на проектные и изыскательские работы для отдельных элементов электрических сетей 10 кВ | ВЛ 10 кВ Зырянка | нд | П | 2026 | 10 | Затраты по УНЦ от 1.1 до 6 млн. руб. | Распоряжение филиала АО "Россети Тюмень" Тюменские электрические сети | №662р от 05.12.2025 | Тюменская область | 1 | 1 | 1 | 1 | 1 объект | П6-06 | 425.5 | 1 | 425.5 | нд
3.1.1.3 | ЛЭП 10 кВ от ВЛ 10 кВ Зырянка от ПС 110 кВ Перевалово для подключения энергопринимающих устройств ООО "Дардиель-СКИ" (новое строительство ВЛ 10 кВ протяженностью 1х0,02 км; установка реклоузера 10 кВ - 1 шт.; монтаж ПУ - 1 т.у.) | P_NS3300.VL.0113 | Итого объем финансовых потребностей по инвестиционному проекту, тыс. рублей | нд | нд | нд | нд | нд | нд | нд | нд | нд | нд | нд | нд | нд | нд | нд | нд | нд | нд | 5217.5607 | нд
3.1.1.3 | ЛЭП 10 кВ от КВЛ 10 кВ Зырянка ПС 110 кВ Перевалово для подключения энергопринимающих устройств Мандрыка А. М. (новое строительство ВЛ 10 кВ протяженностью 1х0,01 км, установка реклоузера 10 кВ - 1 шт.) | P_NS3300.VL.0114 | ВЛ 10 кВ | УНЦ ВЛ 10 кВ на строительно-монтажные работы без опор и провода | КВЛ 10 кВ Зырянка | нд | П | 2026 | 10 | одноцепная, все типы опор за исключением многогранных | Распоряжение филиала АО "Россети Тюмень" Тюменские электрические сети | №662р от 05.12.2025 | Тюменская область | 2.99 | 1 | 1 | 0.01 | 1 км ВЛ | Л1-02-1 | 1929.53 | 1.72 | 99.2319 | нд
3.1.1.3 | ЛЭП 10 кВ от КВЛ 10 кВ Зырянка ПС 110 кВ Перевалово для подключения энергопринимающих устройств Мандрыка А. М. (новое строительство ВЛ 10 кВ протяженностью 1х0,01 км, установка реклоузера 10 кВ - 1 шт.) | P_NS3300.VL.0114 | ВЛ 10 кВ | УНЦ опор ВЛ 10 кВ | КВЛ 10 кВ Зырянка | нд | П | 2026 | 10 | одноцепная, все типы опор за исключением многогранных | Распоряжение филиала АО "Россети Тюмень" Тюменские электрические сети | №662р от 05.12.2025 | Тюменская область | 2.99 | 1 | 1 | 0.01 | 1 км | Л3-02-1 | 1262.83 | 1.11 | 41.9121 | нд
3.1.1.3 | ЛЭП 10 кВ от КВЛ 10 кВ Зырянка ПС 110 кВ Перевалово для подключения энергопринимающих устройств Мандрыка А. М. (новое строительство ВЛ 10 кВ протяженностью 1х0,01 км, установка реклоузера 10 кВ - 1 шт.) | P_NS3300.VL.0114 | ВЛ 10 кВ | УНЦ провода СИП ВЛ 10 кВ | КВЛ 10 кВ Зырянка | нд | П | 2026 | 10 | СИП-3, 50 мм2 / - мм2, 1 фазный провод | Распоряжение филиала АО "Россети Тюмень" Тюменские электрические сети | №662р от 05.12.2025 | Тюменская область | 1 | 3 | 1 | 0.01 | 1 км | Л7-03-3 | 1502.12 | 1.11 | 50.0206 | нд
3.1.1.3 | ЛЭП 10 кВ от КВЛ 10 кВ Зырянка ПС 110 кВ Перевалово для подключения энергопринимающих устройств Мандрыка А. М. (новое строительство ВЛ 10 кВ протяженностью 1х0,01 км, установка реклоузера 10 кВ - 1 шт.) | P_NS3300.VL.0114 | Проектные и изыскательские работы, разработка и утверждение ДПТ, кадастровые работы и работы по установлению земельных отношений 10 кВ | УНЦ на проектные и изыскательские работы по ВЛ 10 кВ | КВЛ 10 кВ Зырянка | нд | П | 2026 | 10 | Протяженность до 2 км | Распоряжение филиала АО "Россети Тюмень" Тюменские электрические сети | №662р от 05.12.2025 | Тюменская область | 1 | 1 | 1 | 1 | 1 ВЛ | П3-02 | 795.69 | 1 | 795.69 | нд
3.1.1.3 | ЛЭП 10 кВ от КВЛ 10 кВ Зырянка ПС 110 кВ Перевалово для подключения энергопринимающих устройств Мандрыка А. М. (новое строительство ВЛ 10 кВ протяженностью 1х0,01 км, установка реклоузера 10 кВ - 1 шт.) | P_NS3300.VL.0114 | Управляемый элемент электрической сети 10 кВ | УНЦ автоматического пункта секционирования 10 кВ с интеграцией в АСУТП | КВЛ 10 кВ Зырянка | нд | П | 2026 | 10 | с интеграцией в АСУ ТП | Распоряжение филиала АО "Россети Тюмень" Тюменские электрические сети | №662р от 05.12.2025 | Тюменская область | 1 | 1 | 1 | 1 | 1 ячейка | В7-01 | 2823.47 | 1.28 | 3614.0416 | нд
3.1.1.3 | ЛЭП 10 кВ от КВЛ 10 кВ Зырянка ПС 110 кВ Перевалово для подключения энергопринимающих устройств Мандрыка А. М. (новое строительство ВЛ 10 кВ протяженностью 1х0,01 км, установка реклоузера 10 кВ - 1 шт.) | P_NS3300.VL.0114 | Проектные и изыскательские работы, разработка и утверждение ДПТ, кадастровые работы и работы по установлению земельных отношений 10 кВ | УНЦ на проектные и изыскательские работы для отдельных элементов электрических сетей 10 кВ | КВЛ 10 кВ Зырянка | нд | П | 2026 | 10 | Затраты по УНЦ от 1.1 до 6 млн. руб. | Распоряжение филиала АО "Россети Тюмень" Тюменские электрические сети | №662р от 05.12.2025 | Тюменская область | 1 | 1 | 1 | 1 | 1 объект | П6-06 | 425.5 | 1 | 425.5 | нд
3.1.1.3 | ЛЭП 10 кВ от КВЛ 10 кВ Зырянка ПС 110 кВ Перевалово для подключения энергопринимающих устройств Мандрыка А. М. (новое строительство ВЛ 10 кВ протяженностью 1х0,01 км, установка реклоузера 10 кВ - 1 шт.) | P_NS3300.VL.0114 | Итого объем финансовых потребностей по инвестиционному проекту, тыс. рублей | нд | нд | нд | нд | нд | нд | нд | нд | нд | нд | нд | нд | нд | нд | нд | нд | нд | нд | 5026.3961 | нд
3.1.1.3 | Установка КРУН 10 кВ на ПС 110 кВ Чермет для присоединения энергопринимающих устройств АО «МТС Веб Сервисы» и АО «СУЭНКО» (новое строительство КРУН 10 кВ – 1 шт., 3 т.у.) | P_NS3300.PS.0021 | РУ 10 кВ | УНЦ ячейки выключателя КРУ 10 кВ | ПС 110 кВ Чермет | нд | П | 2026 | 10 | Iном 1000 А, Iоткл 31.5 кА | Распоряжение филиала АО "Россети Тюмень" Тюменские электрические сети | №662р от 05.12.2025 | Тюменская область | 1 | 1 | 1 | 3 | 1 ячейка | В3-01-3 | 2403.46 | 1.28 | 9229.2864 | нд
3.1.1.3 | Установка КРУН 10 кВ на ПС 110 кВ Чермет для присоединения энергопринимающих устройств АО «МТС Веб Сервисы» и АО «СУЭНКО» (новое строительство КРУН 10 кВ – 1 шт., 3 т.у.) | P_NS3300.PS.0021 | Проектные и изыскательские работы, разработка и утверждение ДПТ, кадастровые работы и работы по установлению земельных отношений 10 кВ | УНЦ на проектные и изыскательские работы для отдельных элементов электрических сетей 10 кВ | ПС 110 кВ Чермет | нд | П | 2026 | 10 | Затраты по УНЦ от 6 до 11 млн. руб. | Распоряжение филиала АО "Россети Тюмень" Тюменские электрические сети | №662р от 05.12.2025 | Тюменская область | 1 | 1 | 1 | 1 | 1 объект | П6-07 | 709.17 | 1 | 709.17 | нд
3.1.1.3 | Установка КРУН 10 кВ на ПС 110 кВ Чермет для присоединения энергопринимающих устройств АО «МТС Веб Сервисы» и АО «СУЭНКО» (новое строительство КРУН 10 кВ – 1 шт., 3 т.у.) | P_NS3300.PS.0021 | Итого объем финансовых потребностей по инвестиционному проекту, тыс. рублей | нд | нд | нд | нд | нд | нд | нд | нд | нд | нд | нд | нд | нд | нд | нд | нд | нд | нд | 9938.4564 | нд
1.6 | Модернизация Мамонтовской производственно-технической базы в части технических средств охраны (установка и реконструкция ТСО по программе "Антитеррор") (проектирование) | P_TP1200.PH.0029 | Проектные и изыскательские работы, разработка и утверждение ДПТ, кадастровые работы и работы по установлению земельных отношений 0.4 кВ | УНЦ на проектные и изыскательские работы для отдельных элементов электрических сетей 0.4 кВ | Мамонтовская производственно-техническая база | нд | П | 2027 | 0.4 | Затраты по УНЦ от 51 до 151 млн. руб. | Распоряжение филиала АО "Россети Тюмень" Нефтеюганские электрические сети | от 19.03.2026 №107р | Ханты-Мансийский автономный округ - Югра | 0.85 | 1 | 1 | 1 | 1 объект | П6-10 | 10637.53 | 1 | 9041.9005 | нд
1.6 | Модернизация Мамонтовской производственно-технической базы в части технических средств охраны (установка и реконструкция ТСО по программе "Антитеррор") (проектирование) | P_TP1200.PH.0029 | Итого объем финансовых потребностей по инвестиционному проекту, тыс. рублей | нд | нд | нд | нд | нд | нд | нд | нд | нд | нд | нд | нд | нд | нд | нд | нд | нд | нд | 9041.9005 | нд
1.6 | Модернизация систем противопожарной защиты зданий производственной базы Ханты-Мансийского района электрических сетей (проектирование) | P_TP1200.PH.0030 | Проектные и изыскательские работы, разработка и утверждение ДПТ, кадастровые работы и работы по установлению земельных отношений 110 кВ | УНЦ на проектные и изыскательские работы для отдельных элементов электрических сетей 110 кВ | Ханты-Мансийский РЭС | нд | П | 2027 | 110 | Затраты по УНЦ от 21 до 51 млн. руб. | Распоряжение филиала АО "Россети Тюмень" Нефтеюганские электрические сети | от 19.03.2026 №107р | Ханты-Мансийский автономный округ - Югра | 0.85 | 1 | 1 | 1 | 1 объект | П6-09 | 4255.01 | 1 | 3616.7585 | нд
1.6 | Модернизация систем противопожарной защиты зданий производственной базы Ханты-Мансийского района электрических сетей (проектирование) | P_TP1200.PH.0030 | Итого объем финансовых потребностей по инвестиционному проекту, тыс. рублей | нд | нд | нд | нд | нд | нд | нд | нд | нд | нд | нд | нд | нд | нд | нд | нд | нд | нд | 3616.7585 | нд
3.1.1.3 | ЛЭП 10 кВ от ВЛ 10 кВ Луговая ПС 110 кВ Кулаково для подключения энергопринимающих устройств Анфалова А.С. (новое строительство ВЛ 10 кВ протяженностью 1х0,01 км, установка реклоузера 10 кВ - 1 шт., монтаж ПУ - 1 т.у.) | P_NS3300.VL.0116 | ВЛ 10 кВ | УНЦ ВЛ 10 кВ на строительно-монтажные работы без опор и провода | ВЛ 10 кВ Луговая | нд | П | 2026 | 10 | одноцепная, все типы опор за исключением многогранных | Распоряжение филиала АО "Россети Тюмень" Тюменские электрические сети | №662р от 05.12.2025 | Тюменская область | 2.99 | 1 | 1 | 0.01 | 1 км ВЛ | Л1-02-1 | 1929.53 | 1.72 | 99.2319 | нд
3.1.1.3 | ЛЭП 10 кВ от ВЛ 10 кВ Луговая ПС 110 кВ Кулаково для подключения энергопринимающих устройств Анфалова А.С. (новое строительство ВЛ 10 кВ протяженностью 1х0,01 км, установка реклоузера 10 кВ - 1 шт., монтаж ПУ - 1 т.у.) | P_NS3300.VL.0116 | ВЛ 10 кВ | УНЦ опор ВЛ 10 кВ | ВЛ 10 кВ Луговая | нд | П | 2026 | 10 | одноцепная, все типы опор за исключением многогранных | Распоряжение филиала АО "Россети Тюмень" Тюменские электрические сети | №662р от 05.12.2025 | Тюменская область | 2.99 | 1 | 1 | 0.01 | 1 км | Л3-02-1 | 1262.83 | 1.11 | 41.9121 | нд
3.1.1.3 | ЛЭП 10 кВ от ВЛ 10 кВ Луговая ПС 110 кВ Кулаково для подключения энергопринимающих устройств Анфалова А.С. (новое строительство ВЛ 10 кВ протяженностью 1х0,01 км, установка реклоузера 10 кВ - 1 шт., монтаж ПУ - 1 т.у.) | P_NS3300.VL.0116 | ВЛ 10 кВ | УНЦ провода СИП ВЛ 10 кВ | ВЛ 10 кВ Луговая | нд | П | 2026 | 10 | СИП-3, 50 мм2 / - мм2, 1 фазный провод | Распоряжение филиала АО "Россети Тюмень" Тюменские электрические сети | №662р от 05.12.2025 | Тюменская область | 1 | 1 | 1 | 0.01 | 1 км | Л7-03-3 | 1502.12 | 1.11 | 16.6735 | нд
3.1.1.3 | ЛЭП 10 кВ от ВЛ 10 кВ Луговая ПС 110 кВ Кулаково для подключения энергопринимающих устройств Анфалова А.С. (новое строительство ВЛ 10 кВ протяженностью 1х0,01 км, установка реклоузера 10 кВ - 1 шт., монтаж ПУ - 1 т.у.) | P_NS3300.VL.0116 | Проектные и изыскательские работы, разработка и утверждение ДПТ, кадастровые работы и работы по установлению земельных отношений 10 кВ | УНЦ на проектные и изыскательские работы по ВЛ 10 кВ | ВЛ 10 кВ Луговая | нд | П | 2026 | 10 | Протяженность до 2 км | Распоряжение филиала АО "Россети Тюмень" Тюменские электрические сети | №662р от 05.12.2025 | Тюменская область | 1 | 1 | 1 | 1 | 1 ВЛ | П3-02 | 795.69 | 1 | 795.69 | нд
3.1.1.3 | ЛЭП 10 кВ от ВЛ 10 кВ Луговая ПС 110 кВ Кулаково для подключения энергопринимающих устройств Анфалова А.С. (новое строительство ВЛ 10 кВ протяженностью 1х0,01 км, установка реклоузера 10 кВ - 1 шт., монтаж ПУ - 1 т.у.) | P_NS3300.VL.0116 | Управляемый элемент электрической сети 10 кВ | УНЦ автоматического пункта секционирования 10 кВ с интеграцией в АСУТП | ВЛ 10 кВ Луговая | нд | П | 2026 | 10 | с интеграцией в АСУ ТП | Распоряжение филиала АО "Россети Тюмень" Тюменские электрические сети | №662р от 05.12.2025 | Тюменская область | 1 | 1 | 1 | 1 | 1 ячейка | В7-01 | 2823.47 | 1.28 | 3614.0416 | нд
3.1.1.3 | ЛЭП 10 кВ от ВЛ 10 кВ Луговая ПС 110 кВ Кулаково для подключения энергопринимающих устройств Анфалова А.С. (новое строительство ВЛ 10 кВ протяженностью 1х0,01 км, установка реклоузера 10 кВ - 1 шт., монтаж ПУ - 1 т.у.) | P_NS3300.VL.0116 | Система учета электрической энергии (мощности), АИИС КУЭ, ПКУ, технический учет электрической энергии 0.4 кВ | УНЦ ИИК. Установка шкафа с трехфазным прибором учета трансформаторного включения с ТТ на опоре 0.4 кВ | ВЛ 10 кВ Луговая | нд | П | 2026 | 0.4 | В комплекте с ТТ | Распоряжение филиала АО "Россети Тюмень" Тюменские электрические сети | №662р от 05.12.2025 | Тюменская область | 1 | 1 | 1 | 1 | 1 точка учета | А1-34 | 111.97 | 1.34 | 150.0398 | нд
3.1.1.3 | ЛЭП 10 кВ от ВЛ 10 кВ Луговая ПС 110 кВ Кулаково для подключения энергопринимающих устройств Анфалова А.С. (новое строительство ВЛ 10 кВ протяженностью 1х0,01 км, установка реклоузера 10 кВ - 1 шт., монтаж ПУ - 1 т.у.) | P_NS3300.VL.0116 | Проектные и изыскательские работы, разработка и утверждение ДПТ, кадастровые работы и работы по установлению земельных отношений 10 кВ | УНЦ на проектные и изыскательские работы для отдельных элементов электрических сетей 10 кВ | ВЛ 10 кВ Луговая | нд | П | 2026 | 10 | Затраты по УНЦ от 1.1 до 6 млн. руб. | Распоряжение филиала АО "Россети Тюмень" Тюменские электрические сети | №662р от 05.12.2025 | Тюменская область | 1 | 1 | 1 | 1 | 1 объект | П6-06 | 425.5 | 1 | 425.5 | нд
3.1.1.3 | ЛЭП 10 кВ от ВЛ 10 кВ Луговая ПС 110 кВ Кулаково для подключения энергопринимающих устройств Анфалова А.С. (новое строительство ВЛ 10 кВ протяженностью 1х0,01 км, установка реклоузера 10 кВ - 1 шт., монтаж ПУ - 1 т.у.) | P_NS3300.VL.0116 | Итого объем финансовых потребностей по инвестиционному проекту, тыс. рублей | нд | нд | нд | нд | нд | нд | нд | нд | нд | нд | нд | нд | нд | нд | нд | нд | нд | нд | 5143.0889 | нд
1.2.1.1 | Реконструкция ПС 110/35/6 кВ Ладья (уменьшение трансформаторной мощности на 30 МВА до 50 МВА путем замены трансформаторов 2х40 МВА на 2х25 МВА с ПС 110 кВ Элегаз) | P_TP1500.PS.0059 | Ячейка (авто-) трансформатора 110 кВ | УНЦ ячейки трехобмоточного трансформатора 110 кВ | ПС 110/35/6 кВ Ладья | 1 | С | 2026 | 110 | Т 110/35/HH, 25 МВА | Приказ об утв. ПСД | 71-Э от 01.12.2025 | 2 зона, Ханты-Мансийский автономный округ - Югра | 1 | 1 | 1 | 2 | 1 ячейка | Т1-04-1 | 87505.99 | 1.52 | 266018.2096 | нд
1.2.1.1 | Реконструкция ПС 110/35/6 кВ Ладья (уменьшение трансформаторной мощности на 30 МВА до 50 МВА путем замены трансформаторов 2х40 МВА на 2х25 МВА с ПС 110 кВ Элегаз) | P_TP1500.PS.0059 | Проектные и изыскательские работы, разработка и утверждение ДПТ, кадастровые работы и работы по установлению земельных отношений 110 кВ | УНЦ на проектные и изыскательские работы для элементов ПС (ПП, ЗПС) 110 кВ | ПС 110/35/6 кВ Ладья | нд | С | 2026 | 110 | Ячейка (авто-) трансформатора, группы однофазных автотрансформаторов, КРМ 110 кВ | Приказ об утв. ПСД | 71-Э от 01.12.2025 | Ханты-Мансийский автономный округ - Югра | 1 | 1 | 1 | 2 | 1 ячейка | П2-07 | 4113.18 | 1 | 8226.36 | нд
1.2.1.1 | Реконструкция ПС 110/35/6 кВ Ладья (уменьшение трансформаторной мощности на 30 МВА до 50 МВА путем замены трансформаторов 2х40 МВА на 2х25 МВА с ПС 110 кВ Элегаз) | P_TP1500.PS.0059 | Подготовка и устройство территории ПС (ЗПС, элементов ПС) 110 кВ | УНЦ подготовки и устройства территории ПС (ЗПС) 110 кВ | ПС 110/35/6 кВ Ладья | 1 | С | 2026 | 110 | Тюменская область, Ханты-Мансийский автономный округ - Югра, Ямало-Ненецкий автономный округ | Приказ об утв. ПСД | 71-Э от 01.12.2025 | Ханты-Мансийский автономный округ - Югра | 1 | 1 | 1 | 157 | 1 м2 | Б1-11 | 5.7 | 1 | 894.9 | нд
1.2.1.1 | Реконструкция ПС 110/35/6 кВ Ладья (уменьшение трансформаторной мощности на 30 МВА до 50 МВА путем замены трансформаторов 2х40 МВА на 2х25 МВА с ПС 110 кВ Элегаз) | P_TP1500.PS.0059 | Ячейка выключателя и элементы ПС 110 кВ | УНЦ на демонтажные работы ПС 110 кВ | ПС 110/35/6 кВ Ладья | 1 | С | 2026 | 110 | Ячейка трехобмоточного трансформатора 110 кВ/СН/НН | Приказ об утв. ПСД | 71-Э от 01.12.2025 | 2 зона, Ханты-Мансийский автономный округ - Югра | 1 | 1 | 1 | 2 | 1 элемент ПС | М6-03-1 | 7085.49 | 2.04 | 28908.7992 | нд
1.2.1.1 | Реконструкция ПС 110/35/6 кВ Ладья (уменьшение трансформаторной мощности на 30 МВА до 50 МВА путем замены трансформаторов 2х40 МВА на 2х25 МВА с ПС 110 кВ Элегаз) | P_TP1500.PS.0059 | Подготовка и устройство территории ПС (ЗПС, элементов ПС) 110 кВ | УНЦ площадь подготовки и устройства территории под элементы ПС (ЗПС) (м2). Ячейка трансформатора (комплект на три фазы) ПС (ЗПС) 110 кВ | ПС 110/35/6 кВ Ладья | 1 | С | 2026 | 110 | Ячейка (авто-) трансформатора (комплект на три фазы) ПС (ЗПС) | Приказ об утв. ПСД | 71-Э от 01.12.2025 | Ханты-Мансийский автономный округ - Югра | 1 | 1 | 1 | 2 | 1 ед. | С1-03-2 | нд | 1 | нд | нд
1.2.1.1 | Реконструкция ПС 110/35/6 кВ Ладья (уменьшение трансформаторной мощности на 30 МВА до 50 МВА путем замены трансформаторов 2х40 МВА на 2х25 МВА с ПС 110 кВ Элегаз) | P_TP1500.PS.0059 | Итого объем финансовых потребностей по инвестиционному проекту, тыс. рублей | нд | нд | нд | нд | нд | нд | нд | нд | нд | нд | нд | нд | нд | нд | нд | нд | нд | нд | 304048.2688 | нд
1.2.4.2 | Модернизация автоматической пожарной сигнализации ПБ Кирилловская, ИЛК Инга | P_TP1500.PR.0063 | Комплекс систем безопасности ПС 0.4 кВ | УНЦ комплекса систем безопасности ПС 0.4 кВ. Системы пожарной и охранной сигнализации | ПБ Кирилловская; ИЛК Инга | нд | П | 2028 | 0.4 | Оборудование с ПО | Распоряжение филиала АО "Россети Тюмень" Когалымские электрические сети | от 02.03.2026 №45р | 2 зона, Ханты-Мансийский автономный округ - Югра | 1 | 1 | 1 | 7723.4 | 1 м2 здания | И15-08 | 2.48 | 2.02 | 38691.1446 | нд
1.2.4.2 | Модернизация автоматической пожарной сигнализации ПБ Кирилловская, ИЛК Инга | P_TP1500.PR.0063 | Проектные и изыскательские работы, разработка и утверждение ДПТ, кадастровые работы и работы по установлению земельных отношений 0.4 кВ | УНЦ на проектные и изыскательские работы для отдельных элементов электрических сетей 0.4 кВ | ПБ Кирилловская; ИЛК Инга | нд | П | 2028 | 0.4 | Затраты по УНЦ от 21 до 51 млн. руб. | Распоряжение филиала АО "Россети Тюмень" Когалымские электрические сети | от 02.03.2026 №45р | Ханты-Мансийский автономный округ - Югра | 0.85 | 1 | 1 | 1 | 1 объект | П6-09 | 4255.01 | 1 | 3616.7585 | нд
1.2.4.2 | Модернизация автоматической пожарной сигнализации ПБ Кирилловская, ИЛК Инга | P_TP1500.PR.0063 | Итого объем финансовых потребностей по инвестиционному проекту, тыс. рублей | нд | нд | нд | нд | нд | нд | нд | нд | нд | нд | нд | нд | нд | нд | нд | нд | нд | нд | 42307.9031 | нд
1.2.4.2 | Модернизация источников противопожарного водоснабжения ПП 110 кВ Таврическая | P_TP1500.PR.0062 | Здание ПС (ОПУ, ЗРУ, РЩ), здание ЗПС, здание РПБ, прочие здания и сооружения, инженерные системы зданий 110 кВ | УНЦ на прочие здания и сооружения. Резервуар накопитель 110 кВ | ПП 110 кВ Таврическая | нд | П | 2029 | 110 | Сооружение | Распоряжение филиала АО "Россети Тюмень" Когалымские электрические сети | от 02.03.2026 №45р | 2 зона, Ханты-Мансийский автономный округ - Югра | 1 | 1 | 1 | 281 | 1 м3 | З8-11 | 30.94 | 2.04 | 17736.0456 | нд
1.2.4.2 | Модернизация источников противопожарного водоснабжения ПП 110 кВ Таврическая | P_TP1500.PR.0062 | Комплекс систем безопасности ПС 110 кВ | УНЦ защитных ограждений ПС 110 кВ. Ограждение внутреннее сетчатое | ПП 110 кВ Таврическая | нд | П | 2029 | 110 | Ограждения из панелей металлических сетчатых по железобетонным столбам, монолитные фундаменты-столбы, ворота распашные и калитка | Распоряжение филиала АО "Россети Тюмень" Когалымские электрические сети | от 02.03.2026 №45р | 2 зона, Ханты-Мансийский автономный округ - Югра | 1 | 1 | 1 | 167 | 1 м периметра ПС | У4-03 | 8.02 | 1.83 | 2450.9922 | нд
1.2.4.2 | Модернизация источников противопожарного водоснабжения ПП 110 кВ Таврическая | P_TP1500.PR.0062 | Ячейка выключателя и элементы ПС 110 кВ | УНЦ на внутриплощадочные дороги ПС и проезды 110 кВ | ПП 110 кВ Таврическая | нд | П | 2029 | 110 | Проезжая часть | Распоряжение филиала АО "Россети Тюмень" Когалымские электрические сети | от 02.03.2026 №45р | 2 зона, Ханты-Мансийский автономный округ - Югра | 1 | 1 | 1 | 200 | 1 м2 | М3-02 | 4.08 | 2.04 | 1664.64 | нд
1.2.4.2 | Модернизация источников противопожарного водоснабжения ПП 110 кВ Таврическая | P_TP1500.PR.0062 | Проектные и изыскательские работы, разработка и утверждение ДПТ, кадастровые работы и работы по установлению земельных отношений 110 кВ | УНЦ на проектные и изыскательские работы для отдельных элементов электрических сетей 110 кВ | ПП 110 кВ Таврическая | нд | П | 2029 | 110 | Затраты по УНЦ от 21 до 51 млн. руб. | Распоряжение филиала АО "Россети Тюмень" Когалымские электрические сети | от 02.03.2026 №45р | Ханты-Мансийский автономный округ - Югра | 0.85 | 1 | 1 | 1 | 1 объект | П6-09 | 4255.01 | 1 | 3616.7585 | нд
1.2.4.2 | Модернизация источников противопожарного водоснабжения ПП 110 кВ Таврическая | P_TP1500.PR.0062 | Итого объем финансовых потребностей по инвестиционному проекту, тыс. рублей | нд | нд | нд | нд | нд | нд | нд | нд | нд | нд | нд | нд | нд | нд | нд | нд | нд | нд | 25468.4363 | нд
3.1.1.3 | ЛЭП 10 кВ от опоры № 8 отпайка на ТП 10/0,4 кВ № 231 ЛЭП 10 кВ Мальково от ПС 110 Чикча и ЛЭП 10 кВ от опоры № 3 отпайки на ТП 10/0,4 кВ № 231 ЛЭП 10 кВ Водозабор от ПС 110 Чикча, ТП 10/0,4 кВ 5 ЛЭП 0,4 для подключения энергопринимающих устройств ГКУ ТО "УКС" (новое строительство ТП 10/0,4 кВ мощностью 1,26 МВА; КЛ 10 кВ протяженностью 1х0,1 км; КЛ 0,4 кВ протяженностью 6х0,22 км; 2х0,26км; 1х0,04 км; монтаж т.у - 8шт) | P_NS3300.KL.0073 | КТП, ТП (РП, РТП, СП), ячейки выключателя РП (СП, ТП, РТП) 10 кВ | УНЦ КТП блочного типа (бетонные, сэндвич-панели) 10 кВ | ЛЭП 10 кВ от опоры № 8 | нд | П | 2025 | 10 | 2 т-р, 630 кВА | Распоряжение филиала АО "Россети Тюмень" Тюменские электрические сети | №662р от 05.12.2025 | Тюменская область | 1 | 1 | 1 | 1 | 1 ед. | Э3-08-2 | 17548.49 | 1.27 | 22286.5823 | нд
3.1.1.3 | ЛЭП 10 кВ от опоры № 8 отпайка на ТП 10/0,4 кВ № 231 ЛЭП 10 кВ Мальково от ПС 110 Чикча и ЛЭП 10 кВ от опоры № 3 отпайки на ТП 10/0,4 кВ № 231 ЛЭП 10 кВ Водозабор от ПС 110 Чикча, ТП 10/0,4 кВ 5 ЛЭП 0,4 для подключения энергопринимающих устройств ГКУ ТО "УКС" (новое строительство ТП 10/0,4 кВ мощностью 1,26 МВА; КЛ 10 кВ протяженностью 1х0,1 км; КЛ 0,4 кВ протяженностью 6х0,22 км; 2х0,26км; 1х0,04 км; монтаж т.у - 8шт) | P_NS3300.KL.0073 | Проектные и изыскательские работы, разработка и утверждение ДПТ, кадастровые работы и работы по установлению земельных отношений 10 кВ | УНЦ на проектные и изыскательские работы для отдельных элементов электрических сетей 10 кВ | ЛЭП 10 кВ от опоры № 8 | нд | П | 2025 | 10 | Затраты по УНЦ от 21 до 51 млн. руб. | Распоряжение филиала АО "Россети Тюмень" Тюменские электрические сети | №662р от 05.12.2025 | Тюменская область | 1 | 1 | 1 | 1 | 1 объект | П6-09 | 4255.01 | 1 | 4255.01 | нд
3.1.1.3 | ЛЭП 10 кВ от опоры № 8 отпайка на ТП 10/0,4 кВ № 231 ЛЭП 10 кВ Мальково от ПС 110 Чикча и ЛЭП 10 кВ от опоры № 3 отпайки на ТП 10/0,4 кВ № 231 ЛЭП 10 кВ Водозабор от ПС 110 Чикча, ТП 10/0,4 кВ 5 ЛЭП 0,4 для подключения энергопринимающих устройств ГКУ ТО "УКС" (новое строительство ТП 10/0,4 кВ мощностью 1,26 МВА; КЛ 10 кВ протяженностью 1х0,1 км; КЛ 0,4 кВ протяженностью 6х0,22 км; 2х0,26км; 1х0,04 км; монтаж т.у - 8шт) | P_NS3300.KL.0073 | КЛ 10 кВ | УНЦ КЛ 10 кВ (с алюминиевой жилой) | ЛЭП 10 кВ от опоры № 8 | нд | П | 2025 | 10 | 70 мм2, алюминий | Распоряжение филиала АО "Россети Тюмень" Тюменские электрические сети | №662р от 05.12.2025 | Тюменская область | 1.34 | 1 | 1 | 0.1 | 1 км по трассе | К1-03-2 | 2861.77 | 1.32 | 506.1899 | нд
3.1.1.3 | ЛЭП 10 кВ от опоры № 8 отпайка на ТП 10/0,4 кВ № 231 ЛЭП 10 кВ Мальково от ПС 110 Чикча и ЛЭП 10 кВ от опоры № 3 отпайки на ТП 10/0,4 кВ № 231 ЛЭП 10 кВ Водозабор от ПС 110 Чикча, ТП 10/0,4 кВ 5 ЛЭП 0,4 для подключения энергопринимающих устройств ГКУ ТО "УКС" (новое строительство ТП 10/0,4 кВ мощностью 1,26 МВА; КЛ 10 кВ протяженностью 1х0,1 км; КЛ 0,4 кВ протяженностью 6х0,22 км; 2х0,26км; 1х0,04 км; монтаж т.у - 8шт) | P_NS3300.KL.0073 | КЛ 0.4 кВ | УНЦ КЛ 0.4 кВ | ЛЭП 10 кВ от опоры № 8 | нд | П | 2025 | 0.4 | 185 мм2, алюминий, 4 жилы | Распоряжение филиала АО "Россети Тюмень" Тюменские электрические сети | №662р от 05.12.2025 | Тюменская область | 1 | 3 | 1 | 0.22 | 1 км по трассе | К3-09-1 | 1487.98 | 1.32 | 1296.3282 | нд
3.1.1.3 | ЛЭП 10 кВ от опоры № 8 отпайка на ТП 10/0,4 кВ № 231 ЛЭП 10 кВ Мальково от ПС 110 Чикча и ЛЭП 10 кВ от опоры № 3 отпайки на ТП 10/0,4 кВ № 231 ЛЭП 10 кВ Водозабор от ПС 110 Чикча, ТП 10/0,4 кВ 5 ЛЭП 0,4 для подключения энергопринимающих устройств ГКУ ТО "УКС" (новое строительство ТП 10/0,4 кВ мощностью 1,26 МВА; КЛ 10 кВ протяженностью 1х0,1 км; КЛ 0,4 кВ протяженностью 6х0,22 км; 2х0,26км; 1х0,04 км; монтаж т.у - 8шт) | P_NS3300.KL.0073 | КЛ 0.4 кВ | УНЦ КЛ 0.4 кВ | ЛЭП 10 кВ от опоры № 8 | нд | П | 2025 | 0.4 | 185 мм2, алюминий, 4 жилы | Распоряжение филиала АО "Россети Тюмень" Тюменские электрические сети | №662р от 05.12.2025 | Тюменская область | 1 | 3 | 1 | 0.22 | 1 км по трассе | К3-09-1 | 1487.98 | 1.32 | 1296.3282 | нд
3.1.1.3 | ЛЭП 10 кВ от опоры № 8 отпайка на ТП 10/0,4 кВ № 231 ЛЭП 10 кВ Мальково от ПС 110 Чикча и ЛЭП 10 кВ от опоры № 3 отпайки на ТП 10/0,4 кВ № 231 ЛЭП 10 кВ Водозабор от ПС 110 Чикча, ТП 10/0,4 кВ 5 ЛЭП 0,4 для подключения энергопринимающих устройств ГКУ ТО "УКС" (новое строительство ТП 10/0,4 кВ мощностью 1,26 МВА; КЛ 10 кВ протяженностью 1х0,1 км; КЛ 0,4 кВ протяженностью 6х0,22 км; 2х0,26км; 1х0,04 км; монтаж т.у - 8шт) | P_NS3300.KL.0073 | КЛ 0.4 кВ | УНЦ КЛ 0.4 кВ | ЛЭП 10 кВ от опоры № 8 | нд | П | 2025 | 0.4 | 50 мм2, алюминий, 4 жилы | Распоряжение филиала АО "Россети Тюмень" Тюменские электрические сети | №662р от 05.12.2025 | Тюменская область | 1 | 1 | 1 | 0.26 | 1 км по трассе | К3-04-1 | 658.18 | 1.32 | 225.8874 | нд
3.1.1.3 | ЛЭП 10 кВ от опоры № 8 отпайка на ТП 10/0,4 кВ № 231 ЛЭП 10 кВ Мальково от ПС 110 Чикча и ЛЭП 10 кВ от опоры № 3 отпайки на ТП 10/0,4 кВ № 231 ЛЭП 10 кВ Водозабор от ПС 110 Чикча, ТП 10/0,4 кВ 5 ЛЭП 0,4 для подключения энергопринимающих устройств ГКУ ТО "УКС" (новое строительство ТП 10/0,4 кВ мощностью 1,26 МВА; КЛ 10 кВ протяженностью 1х0,1 км; КЛ 0,4 кВ протяженностью 6х0,22 км; 2х0,26км; 1х0,04 км; монтаж т.у - 8шт) | P_NS3300.KL.0073 | КЛ 0.4 кВ | УНЦ КЛ 0.4 кВ | ЛЭП 10 кВ от опоры № 8 | нд | П | 2025 | 0.4 | 50 мм2, алюминий, 4 жилы | Распоряжение филиала АО "Россети Тюмень" Тюменские электрические сети | №662р от 05.12.2025 | Тюменская область | 1 | 1 | 1 | 0.26 | 1 км по трассе | К3-04-1 | 658.18 | 1.32 | 225.8874 | нд
3.1.1.3 | ЛЭП 10 кВ от опоры № 8 отпайка на ТП 10/0,4 кВ № 231 ЛЭП 10 кВ Мальково от ПС 110 Чикча и ЛЭП 10 кВ от опоры № 3 отпайки на ТП 10/0,4 кВ № 231 ЛЭП 10 кВ Водозабор от ПС 110 Чикча, ТП 10/0,4 кВ 5 ЛЭП 0,4 для подключения энергопринимающих устройств ГКУ ТО "УКС" (новое строительство ТП 10/0,4 кВ мощностью 1,26 МВА; КЛ 10 кВ протяженностью 1х0,1 км; КЛ 0,4 кВ протяженностью 6х0,22 км; 2х0,26км; 1х0,04 км; монтаж т.у - 8шт) | P_NS3300.KL.0073 | КЛ 0.4 кВ | УНЦ КЛ 0.4 кВ | ЛЭП 10 кВ от опоры № 8 | нд | П | 2025 | 0.4 | 50 мм2, алюминий, 4 жилы | Распоряжение филиала АО "Россети Тюмень" Тюменские электрические сети | №662р от 05.12.2025 | Тюменская область | 1.34 | 1 | 1 | 0.04 | 1 км по трассе | К3-04-1 | 658.18 | 1.32 | 46.5676 | нд
3.1.1.3 | ЛЭП 10 кВ от опоры № 8 отпайка на ТП 10/0,4 кВ № 231 ЛЭП 10 кВ Мальково от ПС 110 Чикча и ЛЭП 10 кВ от опоры № 3 отпайки на ТП 10/0,4 кВ № 231 ЛЭП 10 кВ Водозабор от ПС 110 Чикча, ТП 10/0,4 кВ 5 ЛЭП 0,4 для подключения энергопринимающих устройств ГКУ ТО "УКС" (новое строительство ТП 10/0,4 кВ мощностью 1,26 МВА; КЛ 10 кВ протяженностью 1х0,1 км; КЛ 0,4 кВ протяженностью 6х0,22 км; 2х0,26км; 1х0,04 км; монтаж т.у - 8шт) | P_NS3300.KL.0073 | КЛ 0.4 кВ | УНЦ на устройство траншеи КЛ 0.4 кВ и восстановление благоустройства по трассе | ЛЭП 10 кВ от опоры № 8 | нд | П | 2025 | 0.4 | одна цепь КЛ благоустройство по трассе без учета восстановления газонов | Распоряжение филиала АО "Россети Тюмень" Тюменские электрические сети | №662р от 05.12.2025 | Тюменская область | 1 | 1 | 1 | 0.52 | 1 км по трассе | Б2-01-1 | 933.4 | 1 | 485.368 | нд
3.1.1.3 | ЛЭП 10 кВ от опоры № 8 отпайка на ТП 10/0,4 кВ № 231 ЛЭП 10 кВ Мальково от ПС 110 Чикча и ЛЭП 10 кВ от опоры № 3 отпайки на ТП 10/0,4 кВ № 231 ЛЭП 10 кВ Водозабор от ПС 110 Чикча, ТП 10/0,4 кВ 5 ЛЭП 0,4 для подключения энергопринимающих устройств ГКУ ТО "УКС" (новое строительство ТП 10/0,4 кВ мощностью 1,26 МВА; КЛ 10 кВ протяженностью 1х0,1 км; КЛ 0,4 кВ протяженностью 6х0,22 км; 2х0,26км; 1х0,04 км; монтаж т.у - 8шт) | P_NS3300.KL.0073 | Проектные и изыскательские работы, разработка и утверждение ДПТ, кадастровые работы и работы по установлению земельных отношений 20 кВ | УНЦ на проектные и изыскательские работы для КЛ 20 кВ | ЛЭП 10 кВ от опоры № 8 | нд | П | 2025 | 20 | Ппроектные и изыскательские работы | Распоряжение филиала АО "Россети Тюмень" Тюменские электрические сети | №662р от 05.12.2025 | Тюменская область | 1 | 1 | 1 | 1 | 1 км по трассе | П5-01 | 866.6 | 1 | 866.6 | нд
3.1.1.3 | ЛЭП 10 кВ от опоры № 8 отпайка на ТП 10/0,4 кВ № 231 ЛЭП 10 кВ Мальково от ПС 110 Чикча и ЛЭП 10 кВ от опоры № 3 отпайки на ТП 10/0,4 кВ № 231 ЛЭП 10 кВ Водозабор от ПС 110 Чикча, ТП 10/0,4 кВ 5 ЛЭП 0,4 для подключения энергопринимающих устройств ГКУ ТО "УКС" (новое строительство ТП 10/0,4 кВ мощностью 1,26 МВА; КЛ 10 кВ протяженностью 1х0,1 км; КЛ 0,4 кВ протяженностью 6х0,22 км; 2х0,26км; 1х0,04 км; монтаж т.у - 8шт) | P_NS3300.KL.0073 | Итого объем финансовых потребностей по инвестиционному проекту, тыс. рублей | нд | нд | нд | нд | нд | нд | нд | нд | нд | нд | нд | нд | нд | нд | нд | нд | нд | нд | 31490.7488 | нд
3.1.1.3 | ЛЭП 10 кВ от КВЛ 10 кВ от РП 10 кВ № 5 ПС 110 кВ Моторный завод, ТП 10/0,4 кВ для подключения энергопринимающих устройств ИП Кичигина Е.С. (новое строительство ТП 10/0,4 кВ мощностью 0,63 МВА; ВЛ 10 кВ протяженностью 1х0,05 км; т.у. - 3 шт.) | P_NS3300.VL.0117 | КТП, ТП (РП, РТП, СП), ячейки выключателя РП (СП, ТП, РТП) 10 кВ | УНЦ КТП киоскового типа 10 кВ | КВЛ 10 кВ от РП 10 кВ № 5 | нд | П | 2025 | 10 | 1 т-р, 630 кВА | Распоряжение филиала АО "Россети Тюмень" Тюменские электрические сети | №662р от 05.12.2025 | Тюменская область | 1 | 1 | 1 | 1 | 1 ед. | Э1-08-1 | 3571.53 | 1.27 | 4535.8431 | нд
3.1.1.3 | ЛЭП 10 кВ от КВЛ 10 кВ от РП 10 кВ № 5 ПС 110 кВ Моторный завод, ТП 10/0,4 кВ для подключения энергопринимающих устройств ИП Кичигина Е.С. (новое строительство ТП 10/0,4 кВ мощностью 0,63 МВА; ВЛ 10 кВ протяженностью 1х0,05 км; т.у. - 3 шт.) | P_NS3300.VL.0117 | Проектные и изыскательские работы, разработка и утверждение ДПТ, кадастровые работы и работы по установлению земельных отношений 10 кВ | УНЦ на проектные и изыскательские работы для отдельных элементов электрических сетей 10 кВ | КВЛ 10 кВ от РП 10 кВ № 5 | нд | П | 2025 | 10 | Затраты по УНЦ от 1.1 до 6 млн. руб. | Распоряжение филиала АО "Россети Тюмень" Тюменские электрические сети | №662р от 05.12.2025 | Тюменская область | 1 | 1 | 1 | 1 | 1 объект | П6-06 | 425.5 | 1 | 425.5 | нд
3.1.1.3 | ЛЭП 10 кВ от КВЛ 10 кВ от РП 10 кВ № 5 ПС 110 кВ Моторный завод, ТП 10/0,4 кВ для подключения энергопринимающих устройств ИП Кичигина Е.С. (новое строительство ТП 10/0,4 кВ мощностью 0,63 МВА; ВЛ 10 кВ протяженностью 1х0,05 км; т.у. - 3 шт.) | P_NS3300.VL.0117 | ВЛ 10 кВ | УНЦ ВЛ 10 кВ на строительно-монтажные работы без опор и провода | КВЛ 10 кВ от РП 10 кВ № 5 | нд | П | 2025 | 10 | одноцепная, все типы опор за исключением многогранных | Распоряжение филиала АО "Россети Тюмень" Тюменские электрические сети | №662р от 05.12.2025 | Тюменская область | 2.99 | 1 | 1 | 0.05 | 1 км ВЛ | Л1-02-1 | 1929.53 | 1.72 | 496.1593 | нд
3.1.1.3 | ЛЭП 10 кВ от КВЛ 10 кВ от РП 10 кВ № 5 ПС 110 кВ Моторный завод, ТП 10/0,4 кВ для подключения энергопринимающих устройств ИП Кичигина Е.С. (новое строительство ТП 10/0,4 кВ мощностью 0,63 МВА; ВЛ 10 кВ протяженностью 1х0,05 км; т.у. - 3 шт.) | P_NS3300.VL.0117 | ВЛ 10 кВ | УНЦ опор ВЛ 10 кВ | КВЛ 10 кВ от РП 10 кВ № 5 | нд | П | 2025 | 10 | одноцепная, все типы опор за исключением многогранных | Распоряжение филиала АО "Россети Тюмень" Тюменские электрические сети | №662р от 05.12.2025 | Тюменская область | 2.99 | 1 | 1 | 0.05 | 1 км | Л3-02-1 | 1262.83 | 1.11 | 209.5603 | нд
3.1.1.3 | ЛЭП 10 кВ от КВЛ 10 кВ от РП 10 кВ № 5 ПС 110 кВ Моторный завод, ТП 10/0,4 кВ для подключения энергопринимающих устройств ИП Кичигина Е.С. (новое строительство ТП 10/0,4 кВ мощностью 0,63 МВА; ВЛ 10 кВ протяженностью 1х0,05 км; т.у. - 3 шт.) | P_NS3300.VL.0117 | ВЛ 10 кВ | УНЦ провода СИП ВЛ 10 кВ | КВЛ 10 кВ от РП 10 кВ № 5 | нд | П | 2025 | 10 | СИП-3, 50 мм2 / - мм2, 1 фазный провод | Распоряжение филиала АО "Россети Тюмень" Тюменские электрические сети | №662р от 05.12.2025 | Тюменская область | 1 | 3 | 1 | 0.05 | 1 км | Л7-03-3 | 1502.12 | 1.11 | 250.103 | нд
3.1.1.3 | ЛЭП 10 кВ от КВЛ 10 кВ от РП 10 кВ № 5 ПС 110 кВ Моторный завод, ТП 10/0,4 кВ для подключения энергопринимающих устройств ИП Кичигина Е.С. (новое строительство ТП 10/0,4 кВ мощностью 0,63 МВА; ВЛ 10 кВ протяженностью 1х0,05 км; т.у. - 3 шт.) | P_NS3300.VL.0117 | Проектные и изыскательские работы, разработка и утверждение ДПТ, кадастровые работы и работы по установлению земельных отношений 10 кВ | УНЦ на проектные и изыскательские работы по ВЛ 10 кВ | КВЛ 10 кВ от РП 10 кВ № 5 | нд | П | 2025 | 10 | Протяженность до 2 км | Распоряжение филиала АО "Россети Тюмень" Тюменские электрические сети | №662р от 05.12.2025 | Тюменская область | 1 | 1 | 1 | 1 | 1 ВЛ | П3-02 | 795.69 | 1 | 795.69 | нд
3.1.1.3 | ЛЭП 10 кВ от КВЛ 10 кВ от РП 10 кВ № 5 ПС 110 кВ Моторный завод, ТП 10/0,4 кВ для подключения энергопринимающих устройств ИП Кичигина Е.С. (новое строительство ТП 10/0,4 кВ мощностью 0,63 МВА; ВЛ 10 кВ протяженностью 1х0,05 км; т.у. - 3 шт.) | P_NS3300.VL.0117 | Система учета электрической энергии (мощности), АИИС КУЭ, ПКУ, технический учет электрической энергии 0.4 кВ | УНЦ ИИК. Установка шкафа с трехфазным прибором учета трансформаторного включения с ТТ на опоре 0.4 кВ | КВЛ 10 кВ от РП 10 кВ № 5 | нд | П | 2025 | 0.4 | В комплекте с ТТ | Распоряжение филиала АО "Россети Тюмень" Тюменские электрические сети | №662р от 05.12.2025 | Тюменская область | 1 | 1 | 1 | 3 | 1 точка учета | А1-34 | 111.97 | 1.34 | 450.1194 | нд
3.1.1.3 | ЛЭП 10 кВ от КВЛ 10 кВ от РП 10 кВ № 5 ПС 110 кВ Моторный завод, ТП 10/0,4 кВ для подключения энергопринимающих устройств ИП Кичигина Е.С. (новое строительство ТП 10/0,4 кВ мощностью 0,63 МВА; ВЛ 10 кВ протяженностью 1х0,05 км; т.у. - 3 шт.) | P_NS3300.VL.0117 | Итого объем финансовых потребностей по инвестиционному проекту, тыс. рублей | нд | нд | нд | нд | нд | нд | нд | нд | нд | нд | нд | нд | нд | нд | нд | нд | нд | нд | 7162.9751 | нд
3.1.1.3 | ЛЭП 10 кВ от ячейки 10 кВ № 19 ПС 110 кВ Кулаково для подключения энергопринимающих устройств ИП Гейна Р.В. (новое строительство КЛ 10 кВ протяженностью 1х0,15 км, реклоузер 10 кВ - 1 шт.) | P_NS3300.KL.0074 | Управляемый элемент электрической сети 10 кВ | УНЦ автоматического пункта секционирования 10 кВ с интеграцией в АСУТП | ЛЭП 10 кВ от ячейки 10 кВ № 19 | нд | П | 2026 | 10 | с интеграцией в АСУ ТП | Распоряжение филиала АО "Россети Тюмень" Тюменские электрические сети | 17.12.№662р от 05.12.2025 | Тюменская область | 1 | 1 | 1 | 1 | 1 ячейка | В7-01 | 2823.47 | 1.28 | 3614.0416 | нд
3.1.1.3 | ЛЭП 10 кВ от ячейки 10 кВ № 19 ПС 110 кВ Кулаково для подключения энергопринимающих устройств ИП Гейна Р.В. (новое строительство КЛ 10 кВ протяженностью 1х0,15 км, реклоузер 10 кВ - 1 шт.) | P_NS3300.KL.0074 | Проектные и изыскательские работы, разработка и утверждение ДПТ, кадастровые работы и работы по установлению земельных отношений 10 кВ | УНЦ на проектные и изыскательские работы для отдельных элементов электрических сетей 10 кВ | ЛЭП 10 кВ от ячейки 10 кВ № 19 | нд | П | 2026 | 10 | Затраты по УНЦ от 1.1 до 6 млн. руб. | Распоряжение филиала АО "Россети Тюмень" Тюменские электрические сети | 17.12.№662р от 05.12.2025 | Тюменская область | 1 | 1 | 1 | 1 | 1 объект | П6-06 | 425.5 | 1 | 425.5 | нд
3.1.1.3 | ЛЭП 10 кВ от ячейки 10 кВ № 19 ПС 110 кВ Кулаково для подключения энергопринимающих устройств ИП Гейна Р.В. (новое строительство КЛ 10 кВ протяженностью 1х0,15 км, реклоузер 10 кВ - 1 шт.) | P_NS3300.KL.0074 | КЛ 10 кВ | УНЦ КЛ 10 кВ (с алюминиевой жилой) | ЛЭП 10 кВ от ячейки 10 кВ № 19 | нд | П | 2026 | 10 | 240 мм2, алюминий | Распоряжение филиала АО "Россети Тюмень" Тюменские электрические сети | 17.12.№662р от 05.12.2025 | Тюменская область | 1 | 1 | 1 | 0.15 | 1 км по трассе | К1-08-2 | 4928 | 1.32 | 975.744 | нд
3.1.1.3 | ЛЭП 10 кВ от ячейки 10 кВ № 19 ПС 110 кВ Кулаково для подключения энергопринимающих устройств ИП Гейна Р.В. (новое строительство КЛ 10 кВ протяженностью 1х0,15 км, реклоузер 10 кВ - 1 шт.) | P_NS3300.KL.0074 | Проектные и изыскательские работы, разработка и утверждение ДПТ, кадастровые работы и работы по установлению земельных отношений 10 кВ | УНЦ на проектные и изыскательские работы для КЛ 10 кВ | ЛЭП 10 кВ от ячейки 10 кВ № 19 | нд | П | 2026 | 10 | Ппроектные и изыскательские работы | Распоряжение филиала АО "Россети Тюмень" Тюменские электрические сети | 17.12.№662р от 05.12.2025 | Тюменская область | 1 | 1 | 1 | 1 | 1 км по трассе | П5-01 | 866.6 | 1 | 866.6 | нд
3.1.1.3 | ЛЭП 10 кВ от ячейки 10 кВ № 19 ПС 110 кВ Кулаково для подключения энергопринимающих устройств ИП Гейна Р.В. (новое строительство КЛ 10 кВ протяженностью 1х0,15 км, реклоузер 10 кВ - 1 шт.) | P_NS3300.KL.0074 | Итого объем финансовых потребностей по инвестиционному проекту, тыс. рублей | нд | нд | нд | нд | нд | нд | нд | нд | нд | нд | нд | нд | нд | нд | нд | нд | нд | нд | 5881.8856 | нд
1.1.1.3 | Строительство распределительных сетей электросетевого комплекса 0,4-10 кВ по договорам ТП свыше 670 кВт включительно (1ПУ) 10кВ филиала Нижневартовские электрические сети (2025-2028гг.) | P_NS1600.AS.0004 | Проектные и изыскательские работы, разработка и утверждение ДПТ, кадастровые работы и работы по установлению земельных отношений 0.4 кВ | УНЦ на проектные и изыскательские работы для отдельных элементов электрических сетей 0.4 кВ | Мегионский РЭС | нд | Н | 2028 | 0.4 | Затраты по УНЦ от 0.051 до 0.2 млн. руб. | Распоряжение филиала АО "Россети Тюмень" Нижневартовские электрические сети | № 487р от 04.12.2025 | Ханты-Мансийский автономный округ - Югра | 0.85 | 1 | 1 | 1 | 1 объект | П6-03 | 14.18 | 1 | 12.053 | нд
1.1.1.3 | Строительство распределительных сетей электросетевого комплекса 0,4-10 кВ по договорам ТП свыше 670 кВт включительно (1ПУ) 10кВ филиала Нижневартовские электрические сети (2025-2028гг.) | P_NS1600.AS.0004 | Система учета электрической энергии (мощности), АИИС КУЭ, ПКУ, технический учет электрической энергии 20 кВ | УНЦ ИИК. Установка трехфазного прибора учета трансформаторного включения в шкафу в ТП (СП, РП, РТП) 20 кВ с передачей данных в ИВКЭ | Мегионский РЭС | нд | Н | 2028 | 20 | Трехфазный прибор учета трансформаторного включения в шкафу в ТП (СП, РП, РТП) 20 кВ с передачей данных в ИВКЭ | Распоряжение филиала АО "Россети Тюмень" Нижневартовские электрические сети | № 487р от 04.12.2025 | 1 зона, Ханты-Мансийский автономный округ - Югра | 1 | 1 | 1 | 1 | 1 точка учета | А1-44 | 47.14 | 2.06 | 97.1084 | нд
1.1.1.3 | Строительство распределительных сетей электросетевого комплекса 0,4-10 кВ по договорам ТП свыше 670 кВт включительно (1ПУ) 10кВ филиала Нижневартовские электрические сети (2025-2028гг.) | P_NS1600.AS.0004 | Итого объем финансовых потребностей по инвестиционному проекту, тыс. рублей | нд | нд | нд | нд | нд | нд | нд | нд | нд | нд | нд | нд | нд | нд | нд | нд | нд | нд | 109.1614 | нд
3.1.1.3 | ЛЭП 10 кВ от ВЛ 10 кВ Торфяник от ПС 110 кВ Молчаново, ТП 10/0,4 кВ, ЛЭП 0,4 кВ для присоединения энергопринимающих устройств ИП Сохояна М.О. (новое строительство ВЛ 10 кВ протяженностью 1х0,08 км; КЛ 0,4 кВ протяженностью 2х0,08 км; ТП 10/0,4 кВ мощностью 0,25 МВА) | P_NS3300.VL.0115 | КТП, ТП (РП, РТП, СП), ячейки выключателя РП (СП, ТП, РТП) 10 кВ | УНЦ КТП киоскового типа 10 кВ | ВЛ 10 кВ Торфяник | нд | П | 2025 | 10 | 1 т-р, 250 кВА | Распоряжение филиала АО "Россети Тюмень" Тюменские электрические сети | №662р от 05.12.2025 | Тюменская область | 1 | 1 | 1 | 1 | 1 ед. | Э1-06-1 | 1338.63 | 1.27 | 1700.0601 | нд
3.1.1.3 | ЛЭП 10 кВ от ВЛ 10 кВ Торфяник от ПС 110 кВ Молчаново, ТП 10/0,4 кВ, ЛЭП 0,4 кВ для присоединения энергопринимающих устройств ИП Сохояна М.О. (новое строительство ВЛ 10 кВ протяженностью 1х0,08 км; КЛ 0,4 кВ протяженностью 2х0,08 км; ТП 10/0,4 кВ мощностью 0,25 МВА) | P_NS3300.VL.0115 | Проектные и изыскательские работы, разработка и утверждение ДПТ, кадастровые работы и работы по установлению земельных отношений 10 кВ | УНЦ на проектные и изыскательские работы для отдельных элементов электрических сетей 10 кВ | ВЛ 10 кВ Торфяник | нд | П | 2025 | 10 | Затраты по УНЦ от 1.1 до 6 млн. руб. | Распоряжение филиала АО "Россети Тюмень" Тюменские электрические сети | №662р от 05.12.2025 | Тюменская область | 1 | 1 | 1 | 1 | 1 объект | П6-06 | 425.5 | 1 | 425.5 | нд
3.1.1.3 | ЛЭП 10 кВ от ВЛ 10 кВ Торфяник от ПС 110 кВ Молчаново, ТП 10/0,4 кВ, ЛЭП 0,4 кВ для присоединения энергопринимающих устройств ИП Сохояна М.О. (новое строительство ВЛ 10 кВ протяженностью 1х0,08 км; КЛ 0,4 кВ протяженностью 2х0,08 км; ТП 10/0,4 кВ мощностью 0,25 МВА) | P_NS3300.VL.0115 | ВЛ 10 кВ | УНЦ ВЛ 10 кВ на строительно-монтажные работы без опор и провода | ВЛ 10 кВ Торфяник | нд | П | 2025 | 10 | одноцепная, все типы опор за исключением многогранных | Распоряжение филиала АО "Россети Тюмень" Тюменские электрические сети | №662р от 05.12.2025 | Тюменская область | 1.5 | 1 | 1 | 0.08 | 1 км ВЛ | Л1-02-1 | 1929.53 | 1.72 | 398.255 | нд
3.1.1.3 | ЛЭП 10 кВ от ВЛ 10 кВ Торфяник от ПС 110 кВ Молчаново, ТП 10/0,4 кВ, ЛЭП 0,4 кВ для присоединения энергопринимающих устройств ИП Сохояна М.О. (новое строительство ВЛ 10 кВ протяженностью 1х0,08 км; КЛ 0,4 кВ протяженностью 2х0,08 км; ТП 10/0,4 кВ мощностью 0,25 МВА) | P_NS3300.VL.0115 | ВЛ 10 кВ | УНЦ опор ВЛ 10 кВ | ВЛ 10 кВ Торфяник | нд | П | 2025 | 10 | одноцепная, все типы опор за исключением многогранных | Распоряжение филиала АО "Россети Тюмень" Тюменские электрические сети | №662р от 05.12.2025 | Тюменская область | 1.5 | 1 | 1 | 0.08 | 1 км | Л3-02-1 | 1262.83 | 1.11 | 168.209 | нд
3.1.1.3 | ЛЭП 10 кВ от ВЛ 10 кВ Торфяник от ПС 110 кВ Молчаново, ТП 10/0,4 кВ, ЛЭП 0,4 кВ для присоединения энергопринимающих устройств ИП Сохояна М.О. (новое строительство ВЛ 10 кВ протяженностью 1х0,08 км; КЛ 0,4 кВ протяженностью 2х0,08 км; ТП 10/0,4 кВ мощностью 0,25 МВА) | P_NS3300.VL.0115 | ВЛ 10 кВ | УНЦ провода СИП ВЛ 10 кВ | ВЛ 10 кВ Торфяник | нд | П | 2025 | 10 | СИП-3, 35 мм2 / - мм2, 1 фазный провод | Распоряжение филиала АО "Россети Тюмень" Тюменские электрические сети | №662р от 05.12.2025 | Тюменская область | 1 | 3 | 1 | 0.08 | 1 км | Л7-02-3 | 1487.23 | 1.11 | 396.1981 | нд
3.1.1.3 | ЛЭП 10 кВ от ВЛ 10 кВ Торфяник от ПС 110 кВ Молчаново, ТП 10/0,4 кВ, ЛЭП 0,4 кВ для присоединения энергопринимающих устройств ИП Сохояна М.О. (новое строительство ВЛ 10 кВ протяженностью 1х0,08 км; КЛ 0,4 кВ протяженностью 2х0,08 км; ТП 10/0,4 кВ мощностью 0,25 МВА) | P_NS3300.VL.0115 | Проектные и изыскательские работы, разработка и утверждение ДПТ, кадастровые работы и работы по установлению земельных отношений 10 кВ | УНЦ на проектные и изыскательские работы по ВЛ 10 кВ | ВЛ 10 кВ Торфяник | нд | П | 2025 | 10 | Протяженность до 2 км | Распоряжение филиала АО "Россети Тюмень" Тюменские электрические сети | №662р от 05.12.2025 | Тюменская область | 1 | 1 | 1 | 1 | 1 ВЛ | П3-02 | 795.69 | 1 | 795.69 | нд
3.1.1.3 | ЛЭП 10 кВ от ВЛ 10 кВ Торфяник от ПС 110 кВ Молчаново, ТП 10/0,4 кВ, ЛЭП 0,4 кВ для присоединения энергопринимающих устройств ИП Сохояна М.О. (новое строительство ВЛ 10 кВ протяженностью 1х0,08 км; КЛ 0,4 кВ протяженностью 2х0,08 км; ТП 10/0,4 кВ мощностью 0,25 МВА) | P_NS3300.VL.0115 | КЛ 0.4 кВ | УНЦ КЛ 0.4 кВ | ВЛ 10 кВ Торфяник | нд | П | 2025 | 0.4 | 240 мм2, алюминий, 4 жилы | Распоряжение филиала АО "Россети Тюмень" Тюменские электрические сети | №662р от 05.12.2025 | Тюменская область | 1.34 | 1 | 1 | 0.08 | 1 км по трассе | К3-10-1 | 1802.74 | 1.32 | 255.0949 | нд
3.1.1.3 | ЛЭП 10 кВ от ВЛ 10 кВ Торфяник от ПС 110 кВ Молчаново, ТП 10/0,4 кВ, ЛЭП 0,4 кВ для присоединения энергопринимающих устройств ИП Сохояна М.О. (новое строительство ВЛ 10 кВ протяженностью 1х0,08 км; КЛ 0,4 кВ протяженностью 2х0,08 км; ТП 10/0,4 кВ мощностью 0,25 МВА) | P_NS3300.VL.0115 | КЛ 0.4 кВ | УНЦ КЛ 0.4 кВ | ВЛ 10 кВ Торфяник | нд | П | 2025 | 0.4 | 240 мм2, алюминий, 4 жилы | Распоряжение филиала АО "Россети Тюмень" Тюменские электрические сети | №662р от 05.12.2025 | Тюменская область | 1.34 | 1 | 1 | 0.08 | 1 км по трассе | К3-10-1 | 1802.74 | 1.32 | 255.0949 | нд
3.1.1.3 | ЛЭП 10 кВ от ВЛ 10 кВ Торфяник от ПС 110 кВ Молчаново, ТП 10/0,4 кВ, ЛЭП 0,4 кВ для присоединения энергопринимающих устройств ИП Сохояна М.О. (новое строительство ВЛ 10 кВ протяженностью 1х0,08 км; КЛ 0,4 кВ протяженностью 2х0,08 км; ТП 10/0,4 кВ мощностью 0,25 МВА) | P_NS3300.VL.0115 | Проектные и изыскательские работы, разработка и утверждение ДПТ, кадастровые работы и работы по установлению земельных отношений 0.4 кВ | УНЦ на проектные и изыскательские работы для КЛ 0.4 кВ | ВЛ 10 кВ Торфяник | нд | П | 2025 | 0.4 | Ппроектные и изыскательские работы | Распоряжение филиала АО "Россети Тюмень" Тюменские электрические сети | №662р от 05.12.2025 | Тюменская область | 1 | 1 | 1 | 1 | 1 км по трассе | П5-01 | 866.6 | 1 | 866.6 | нд
3.1.1.3 | ЛЭП 10 кВ от ВЛ 10 кВ Торфяник от ПС 110 кВ Молчаново, ТП 10/0,4 кВ, ЛЭП 0,4 кВ для присоединения энергопринимающих устройств ИП Сохояна М.О. (новое строительство ВЛ 10 кВ протяженностью 1х0,08 км; КЛ 0,4 кВ протяженностью 2х0,08 км; ТП 10/0,4 кВ мощностью 0,25 МВА) | P_NS3300.VL.0115 | Итого объем финансовых потребностей по инвестиционному проекту, тыс. рублей | нд | нд | нд | нд | нд | нд | нд | нд | нд | нд | нд | нд | нд | нд | нд | нд | нд | нд | 5260.702 | нд
3.1.1.3 | 2ЛЭП 10 кВ от опоры № 66 ВЛ 10 кВ Труфаново от ПС 110 кВ Сибжилстрой, 2ТП 10/0,4 кВ, 26ЛЭП 0,4 кВ для подключения энергопринимающих устройств ООО "СЗ СБК Девелопмент" (новое строительство ТП 10/0,4 кВ мощностью 1,26 МВА; ВЛ 10 кВ протяженностью 1х0,02 км, 1х0,02 км; КЛ 0,4 кВ протяженностью 1х1,855 км) | P_NS3300.KL.0075 | КТП, ТП (РП, РТП, СП), ячейки выключателя РП (СП, ТП, РТП) 10 кВ | УНЦ КТП киоскового типа 10 кВ | ВЛ 10 кВ Труфаново | нд | П | 2026 | 10 | 1 т-р, 630 кВА | Распоряжение филиала АО "Россети Тюмень" Тюменские электрические сети | №662р от 05.12.2025 | Тюменская область | 1 | 1 | 1 | 1 | 1 ед. | Э1-08-1 | 3571.53 | 1.27 | 4535.8431 | нд
3.1.1.3 | 2ЛЭП 10 кВ от опоры № 66 ВЛ 10 кВ Труфаново от ПС 110 кВ Сибжилстрой, 2ТП 10/0,4 кВ, 26ЛЭП 0,4 кВ для подключения энергопринимающих устройств ООО "СЗ СБК Девелопмент" (новое строительство ТП 10/0,4 кВ мощностью 1,26 МВА; ВЛ 10 кВ протяженностью 1х0,02 км, 1х0,02 км; КЛ 0,4 кВ протяженностью 1х1,855 км) | P_NS3300.KL.0075 | КТП, ТП (РП, РТП, СП), ячейки выключателя РП (СП, ТП, РТП) 10 кВ | УНЦ КТП киоскового типа 10 кВ | ВЛ 10 кВ Труфаново | нд | П | 2026 | 10 | 1 т-р, 630 кВА | Распоряжение филиала АО "Россети Тюмень" Тюменские электрические сети | №662р от 05.12.2025 | Тюменская область | 1 | 1 | 1 | 1 | 1 ед. | Э1-08-1 | 3571.53 | 1.27 | 4535.8431 | нд
3.1.1.3 | 2ЛЭП 10 кВ от опоры № 66 ВЛ 10 кВ Труфаново от ПС 110 кВ Сибжилстрой, 2ТП 10/0,4 кВ, 26ЛЭП 0,4 кВ для подключения энергопринимающих устройств ООО "СЗ СБК Девелопмент" (новое строительство ТП 10/0,4 кВ мощностью 1,26 МВА; ВЛ 10 кВ протяженностью 1х0,02 км, 1х0,02 км; КЛ 0,4 кВ протяженностью 1х1,855 км) | P_NS3300.KL.0075 | Проектные и изыскательские работы, разработка и утверждение ДПТ, кадастровые работы и работы по установлению земельных отношений 10 кВ | УНЦ на проектные и изыскательские работы для отдельных элементов электрических сетей 10 кВ | ВЛ 10 кВ Труфаново | нд | П | 2026 | 10 | Затраты по УНЦ от 6 до 11 млн. руб. | Распоряжение филиала АО "Россети Тюмень" Тюменские электрические сети | №662р от 05.12.2025 | Тюменская область | 1 | 1 | 1 | 1 | 1 объект | П6-07 | 709.17 | 1 | 709.17 | нд
3.1.1.3 | 2ЛЭП 10 кВ от опоры № 66 ВЛ 10 кВ Труфаново от ПС 110 кВ Сибжилстрой, 2ТП 10/0,4 кВ, 26ЛЭП 0,4 кВ для подключения энергопринимающих устройств ООО "СЗ СБК Девелопмент" (новое строительство ТП 10/0,4 кВ мощностью 1,26 МВА; ВЛ 10 кВ протяженностью 1х0,02 км, 1х0,02 км; КЛ 0,4 кВ протяженностью 1х1,855 км) | P_NS3300.KL.0075 | ВЛ 10 кВ | УНЦ ВЛ 10 кВ на строительно-монтажные работы без опор и провода | ВЛ 10 кВ Труфаново | нд | П | 2026 | 10 | одноцепная, все типы опор за исключением многогранных | Распоряжение филиала АО "Россети Тюмень" Тюменские электрические сети | №662р от 05.12.2025 | Тюменская область | 2.99 | 1 | 1 | 0.04 | 1 км ВЛ | Л1-02-1 | 1929.53 | 1.72 | 396.9275 | нд
3.1.1.3 | 2ЛЭП 10 кВ от опоры № 66 ВЛ 10 кВ Труфаново от ПС 110 кВ Сибжилстрой, 2ТП 10/0,4 кВ, 26ЛЭП 0,4 кВ для подключения энергопринимающих устройств ООО "СЗ СБК Девелопмент" (новое строительство ТП 10/0,4 кВ мощностью 1,26 МВА; ВЛ 10 кВ протяженностью 1х0,02 км, 1х0,02 км; КЛ 0,4 кВ протяженностью 1х1,855 км) | P_NS3300.KL.0075 | ВЛ 10 кВ | УНЦ опор ВЛ 10 кВ | ВЛ 10 кВ Труфаново | нд | П | 2026 | 10 | одноцепная, все типы опор за исключением многогранных | Распоряжение филиала АО "Россети Тюмень" Тюменские электрические сети | №662р от 05.12.2025 | Тюменская область | 2.99 | 1 | 1 | 0.04 | 1 км | Л3-02-1 | 1262.83 | 1.11 | 167.6483 | нд
3.1.1.3 | 2ЛЭП 10 кВ от опоры № 66 ВЛ 10 кВ Труфаново от ПС 110 кВ Сибжилстрой, 2ТП 10/0,4 кВ, 26ЛЭП 0,4 кВ для подключения энергопринимающих устройств ООО "СЗ СБК Девелопмент" (новое строительство ТП 10/0,4 кВ мощностью 1,26 МВА; ВЛ 10 кВ протяженностью 1х0,02 км, 1х0,02 км; КЛ 0,4 кВ протяженностью 1х1,855 км) | P_NS3300.KL.0075 | ВЛ 10 кВ | УНЦ провода СИП ВЛ 10 кВ | ВЛ 10 кВ Труфаново | нд | П | 2026 | 10 | СИП-3, 50 мм2 / - мм2, 1 фазный провод | Распоряжение филиала АО "Россети Тюмень" Тюменские электрические сети | №662р от 05.12.2025 | Тюменская область | 1 | 3 | 1 | 0.04 | 1 км | Л7-03-3 | 1502.12 | 1.11 | 200.0824 | нд
3.1.1.3 | 2ЛЭП 10 кВ от опоры № 66 ВЛ 10 кВ Труфаново от ПС 110 кВ Сибжилстрой, 2ТП 10/0,4 кВ, 26ЛЭП 0,4 кВ для подключения энергопринимающих устройств ООО "СЗ СБК Девелопмент" (новое строительство ТП 10/0,4 кВ мощностью 1,26 МВА; ВЛ 10 кВ протяженностью 1х0,02 км, 1х0,02 км; КЛ 0,4 кВ протяженностью 1х1,855 км) | P_NS3300.KL.0075 | Проектные и изыскательские работы, разработка и утверждение ДПТ, кадастровые работы и работы по установлению земельных отношений 10 кВ | УНЦ на проектные и изыскательские работы по ВЛ 10 кВ | ВЛ 10 кВ Труфаново | нд | П | 2026 | 10 | Протяженность до 2 км | Распоряжение филиала АО "Россети Тюмень" Тюменские электрические сети | №662р от 05.12.2025 | Тюменская область | 1 | 1 | 1 | 1 | 1 ВЛ | П3-02 | 795.69 | 1 | 795.69 | нд
3.1.1.3 | 2ЛЭП 10 кВ от опоры № 66 ВЛ 10 кВ Труфаново от ПС 110 кВ Сибжилстрой, 2ТП 10/0,4 кВ, 26ЛЭП 0,4 кВ для подключения энергопринимающих устройств ООО "СЗ СБК Девелопмент" (новое строительство ТП 10/0,4 кВ мощностью 1,26 МВА; ВЛ 10 кВ протяженностью 1х0,02 км, 1х0,02 км; КЛ 0,4 кВ протяженностью 1х1,855 км) | P_NS3300.KL.0075 | КЛ 0.4 кВ | УНЦ КЛ 0.4 кВ | ВЛ 10 кВ Труфаново | нд | П | 2026 | 0.4 | 50 мм2, алюминий, 4 жилы | Распоряжение филиала АО "Россети Тюмень" Тюменские электрические сети | №662р от 05.12.2025 | Тюменская область | 1 | 1 | 1 | 0.14 | 1 км по трассе | К3-04-1 | 658.18 | 1.32 | 121.6317 | нд
3.1.1.3 | 2ЛЭП 10 кВ от опоры № 66 ВЛ 10 кВ Труфаново от ПС 110 кВ Сибжилстрой, 2ТП 10/0,4 кВ, 26ЛЭП 0,4 кВ для подключения энергопринимающих устройств ООО "СЗ СБК Девелопмент" (новое строительство ТП 10/0,4 кВ мощностью 1,26 МВА; ВЛ 10 кВ протяженностью 1х0,02 км, 1х0,02 км; КЛ 0,4 кВ протяженностью 1х1,855 км) | P_NS3300.KL.0075 | КЛ 0.4 кВ | УНЦ КЛ 0.4 кВ | ВЛ 10 кВ Труфаново | нд | П | 2026 | 0.4 | 120 мм2, алюминий, 4 жилы | Распоряжение филиала АО "Россети Тюмень" Тюменские электрические сети | №662р от 05.12.2025 | Тюменская область | 1 | 1 | 1 | 0.545 | 1 км по трассе | К3-07-1 | 1017.44 | 1.32 | 731.9463 | нд
3.1.1.3 | 2ЛЭП 10 кВ от опоры № 66 ВЛ 10 кВ Труфаново от ПС 110 кВ Сибжилстрой, 2ТП 10/0,4 кВ, 26ЛЭП 0,4 кВ для подключения энергопринимающих устройств ООО "СЗ СБК Девелопмент" (новое строительство ТП 10/0,4 кВ мощностью 1,26 МВА; ВЛ 10 кВ протяженностью 1х0,02 км, 1х0,02 км; КЛ 0,4 кВ протяженностью 1х1,855 км) | P_NS3300.KL.0075 | КЛ 0.4 кВ | УНЦ КЛ 0.4 кВ | ВЛ 10 кВ Труфаново | нд | П | 2026 | 0.4 | 150 мм2, алюминий, 4 жилы | Распоряжение филиала АО "Россети Тюмень" Тюменские электрические сети | №662р от 05.12.2025 | Тюменская область | 1 | 1 | 1 | 0.2 | 1 км по трассе | К3-08-1 | 1173.72 | 1.32 | 309.8621 | нд
3.1.1.3 | 2ЛЭП 10 кВ от опоры № 66 ВЛ 10 кВ Труфаново от ПС 110 кВ Сибжилстрой, 2ТП 10/0,4 кВ, 26ЛЭП 0,4 кВ для подключения энергопринимающих устройств ООО "СЗ СБК Девелопмент" (новое строительство ТП 10/0,4 кВ мощностью 1,26 МВА; ВЛ 10 кВ протяженностью 1х0,02 км, 1х0,02 км; КЛ 0,4 кВ протяженностью 1х1,855 км) | P_NS3300.KL.0075 | КЛ 0.4 кВ | УНЦ КЛ 0.4 кВ | ВЛ 10 кВ Труфаново | нд | П | 2026 | 0.4 | 240 мм2, алюминий, 4 жилы | Распоряжение филиала АО "Россети Тюмень" Тюменские электрические сети | №662р от 05.12.2025 | Тюменская область | 1 | 1 | 1 | 0.97 | 1 км по трассе | К3-10-1 | 1802.74 | 1.32 | 2308.2283 | нд
3.1.1.3 | 2ЛЭП 10 кВ от опоры № 66 ВЛ 10 кВ Труфаново от ПС 110 кВ Сибжилстрой, 2ТП 10/0,4 кВ, 26ЛЭП 0,4 кВ для подключения энергопринимающих устройств ООО "СЗ СБК Девелопмент" (новое строительство ТП 10/0,4 кВ мощностью 1,26 МВА; ВЛ 10 кВ протяженностью 1х0,02 км, 1х0,02 км; КЛ 0,4 кВ протяженностью 1х1,855 км) | P_NS3300.KL.0075 | Проектные и изыскательские работы, разработка и утверждение ДПТ, кадастровые работы и работы по установлению земельных отношений 0.4 кВ | УНЦ на проектные и изыскательские работы для КЛ 0.4 кВ | ВЛ 10 кВ Труфаново | нд | П | 2026 | 0.4 | Ппроектные и изыскательские работы | Распоряжение филиала АО "Россети Тюмень" Тюменские электрические сети | №662р от 05.12.2025 | Тюменская область | 1 | 1 | 1 | 1.855 | 1 км по трассе | П5-01 | 866.6 | 1 | 1607.543 | нд
3.1.1.3 | 2ЛЭП 10 кВ от опоры № 66 ВЛ 10 кВ Труфаново от ПС 110 кВ Сибжилстрой, 2ТП 10/0,4 кВ, 26ЛЭП 0,4 кВ для подключения энергопринимающих устройств ООО "СЗ СБК Девелопмент" (новое строительство ТП 10/0,4 кВ мощностью 1,26 МВА; ВЛ 10 кВ протяженностью 1х0,02 км, 1х0,02 км; КЛ 0,4 кВ протяженностью 1х1,855 км) | P_NS3300.KL.0075 | Итого объем финансовых потребностей по инвестиционному проекту, тыс. рублей | нд | нд | нд | нд | нд | нд | нд | нд | нд | нд | нд | нд | нд | нд | нд | нд | нд | нд | 16420.4157 | нд
1.2.3.1 | Установка приборов учета в соответствии с Федеральным законом от 27.12.2018 № 522-ФЗ при истечении МПИ или срока эксплуатации,при отсутствии прибора учета у потребителя (18 ПУ ) 0,4 кВ филиал Нижневартовские электрические сети (2029 г.) | P_TP1600.AS.0013 | Система учета электрической энергии (мощности), АИИС КУЭ, ПКУ, технический учет электрической энергии 0.4 кВ | УНЦ ИИК. Установка трехфазного прибора учета полукосвенного включения с установкой ТТ в распределительном устройстве 0.4 кВ | ПС 110/35/6 Таёжная, ПС 110/35/10 Восток, ПС 110/35/6 ГПП-7, ПС 110/6/6 Излучина, ПС 110/10/10 Индустриальная, ПС 110/35/6 Ершовая, ПС-110/35/6 Чистинная, ПС 110/35/6 КНС-19, ПС 110/35/6 Мега, ПС 110/35/6 Кошильская | нд | Н | 2029 | 0.4 | Многотарифный (многофункциональный) прибор учета | Распоряжение филиала АО "Россети Тюмень" Нижневартовские электрические сети | № 487р от 04.12.2025 | 1 зона, Ханты-Мансийский автономный округ - Югра | 1 | 1 | 1 | 17 | 1 точка учета | А1-81 | 94.69 | 2.06 | 3316.0438 | нд
1.2.3.1 | Установка приборов учета в соответствии с Федеральным законом от 27.12.2018 № 522-ФЗ при истечении МПИ или срока эксплуатации,при отсутствии прибора учета у потребителя (18 ПУ ) 0,4 кВ филиал Нижневартовские электрические сети (2029 г.) | P_TP1600.AS.0013 | Система учета электрической энергии (мощности), АИИС КУЭ, ПКУ, технический учет электрической энергии 0.4 кВ | УНЦ ИИК. Установка шкафа с трехфазным прибором учета непосредственного включения в шкафу в распределительном устройстве 0.4 кВ ТП (СП, РП, РТП, ПС) 0.4 кВ | ПС 110/35/6 Таёжная, ПС 110/35/10 Восток, ПС 110/35/6 ГПП-7, ПС 110/6/6 Излучина, ПС 110/10/10 Индустриальная, ПС 110/35/6 Ершовая, ПС-110/35/6 Чистинная, ПС 110/35/6 КНС-19, ПС 110/35/6 Мега, ПС 110/35/6 Кошильская | нд | Н | 2029 | 0.4 | Шкаф с трехфазным прибором учета непосредственного включения в шкафу в распределительном устройстве 0.4 кВ ТП (СП, РП, РТП) 6 - 20 кВ, ПС 35 - 750 кВ | Распоряжение филиала АО "Россети Тюмень" Нижневартовские электрические сети | № 487р от 04.12.2025 | 1 зона, Ханты-Мансийский автономный округ - Югра | 1 | 1 | 1 | 1 | 1 точка учета | А1-43 | 47.35 | 2.06 | 97.541 | нд
1.2.3.1 | Установка приборов учета в соответствии с Федеральным законом от 27.12.2018 № 522-ФЗ при истечении МПИ или срока эксплуатации,при отсутствии прибора учета у потребителя (18 ПУ ) 0,4 кВ филиал Нижневартовские электрические сети (2029 г.) | P_TP1600.AS.0013 | Проектные и изыскательские работы, разработка и утверждение ДПТ, кадастровые работы и работы по установлению земельных отношений 0.4 кВ | УНЦ на проектные и изыскательские работы для отдельных элементов электрических сетей 0.4 кВ | ПС 110/35/6 Таёжная, ПС 110/35/10 Восток, ПС 110/35/6 ГПП-7, ПС 110/6/6 Излучина, ПС 110/10/10 Индустриальная, ПС 110/35/6 Ершовая, ПС-110/35/6 Чистинная, ПС 110/35/6 КНС-19, ПС 110/35/6 Мега, ПС 110/35/6 Кошильская | нд | Н | 2029 | 0.4 | Затраты по УНЦ от 1.1 до 6 млн. руб. | Распоряжение филиала АО "Россети Тюмень" Нижневартовские электрические сети | № 487р от 04.12.2025 | Ханты-Мансийский автономный округ - Югра | 0.85 | 1 | 1 | 1 | 1 объект | П6-06 | 425.5 | 1 | 361.675 | нд
1.2.3.1 | Установка приборов учета в соответствии с Федеральным законом от 27.12.2018 № 522-ФЗ при истечении МПИ или срока эксплуатации,при отсутствии прибора учета у потребителя (18 ПУ ) 0,4 кВ филиал Нижневартовские электрические сети (2029 г.) | P_TP1600.AS.0013 | Итого объем финансовых потребностей по инвестиционному проекту, тыс. рублей | нд | нд | нд | нд | нд | нд | нд | нд | нд | нд | нд | нд | нд | нд | нд | нд | нд | нд | 3775.2598 | нд
3.2.2.1 | Реконструкция ВЛ 110 кВ Иртыш - Тобольская ТЭЦ-3 с отпайкой на ПС КОС, электросетевого комплекса ВЛ - 110 кВ Иртыш - Тобольская ТЭЦ 1ц, 2ц (переустройство ВЛ 110 кВ протяженностью 0,355 км, заявитель ООО "Запсибнефтехим) | P_TP3600.VL.0110 | ВЛ 110 кВ | УНЦ на демонтаж ВЛ 110 кВ | ВЛ 110 кВ Иртыш - ТТЭЦ-1 | нд | П | 2026 | 110 | Демонтаж ВЛ 110 кВ - одна цепь | Приказ утверждения ПСД | 69-Э от 27.11.2025 | Тюменская область | 1 | 1 | 1 | 0.173 | 1 км | М2-04-1 | 1533.53 | 1.34 | 355.5029 | Приказ утверждения ПСД №69-Э от 27.11.2025
3.2.2.1 | Реконструкция ВЛ 110 кВ Иртыш - Тобольская ТЭЦ-3 с отпайкой на ПС КОС, электросетевого комплекса ВЛ - 110 кВ Иртыш - Тобольская ТЭЦ 1ц, 2ц (переустройство ВЛ 110 кВ протяженностью 0,355 км, заявитель ООО "Запсибнефтехим) | P_TP3600.VL.0110 | ВЛ 110 кВ | УНЦ на демонтаж ВЛ 110 кВ | ВЛ 110 кВ Иртыш - ТТЭЦ-3 | нд | П | 2026 | 110 | Демонтаж ВЛ 110 кВ - одна цепь | Приказ утверждения ПСД | 69-Э от 27.11.2025 | Тюменская область | 1 | 1 | 1 | 0.161 | 1 км | М2-04-1 | 1533.53 | 1.34 | 330.8438 | Приказ утверждения ПСД №69-Э от 27.11.2025
3.2.2.1 | Реконструкция ВЛ 110 кВ Иртыш - Тобольская ТЭЦ-3 с отпайкой на ПС КОС, электросетевого комплекса ВЛ - 110 кВ Иртыш - Тобольская ТЭЦ 1ц, 2ц (переустройство ВЛ 110 кВ протяженностью 0,355 км, заявитель ООО "Запсибнефтехим) | P_TP3600.VL.0110 | ВЛ 110 кВ | УНЦ ВЛ 110 кВ на строительно-монтажные работы без опор и провода | ВЛ 110 кВ Иртыш - ТТЭЦ-1 | нд | П | 2026 | 110 | одноцепная, все типы опор за исключением многогранных | Приказ утверждения ПСД | 69-Э от 27.11.2025 | Тюменская область | 1 | 1 | 1 | 24.956 | 1 т опор | Л2-04-1 | 211.13 | 1.61 | 8483.0261 | Приказ утверждения ПСД №69-Э от 27.11.2025
3.2.2.1 | Реконструкция ВЛ 110 кВ Иртыш - Тобольская ТЭЦ-3 с отпайкой на ПС КОС, электросетевого комплекса ВЛ - 110 кВ Иртыш - Тобольская ТЭЦ 1ц, 2ц (переустройство ВЛ 110 кВ протяженностью 0,355 км, заявитель ООО "Запсибнефтехим) | P_TP3600.VL.0110 | ВЛ 110 кВ | УНЦ опор ВЛ 110 кВ | ВЛ 110 кВ Иртыш - ТТЭЦ-1 | нд | П | 2026 | 110 | все типы опор за исключением многогранных | Приказ утверждения ПСД | 69-Э от 27.11.2025 | Тюменская область | 1 | 1 | 1 | 24.956 | 1 т опор | Л4-03-1 | 308.56 | 1.11 | 8547.4699 | Приказ утверждения ПСД №69-Э от 27.11.2025
3.2.2.1 | Реконструкция ВЛ 110 кВ Иртыш - Тобольская ТЭЦ-3 с отпайкой на ПС КОС, электросетевого комплекса ВЛ - 110 кВ Иртыш - Тобольская ТЭЦ 1ц, 2ц (переустройство ВЛ 110 кВ протяженностью 0,355 км, заявитель ООО "Запсибнефтехим) | P_TP3600.VL.0110 | ВЛ 110 кВ | УНЦ провода ВЛ 110 кВ сталеалюминиевого типа | ВЛ 110 кВ Иртыш - ТТЭЦ-1 | нд | П | 2026 | 110 | Сечение фазного провода 95 мм2 | Приказ утверждения ПСД | 69-Э от 27.11.2025 | Тюменская область | 1 | 1 | 1 | 0.5202 | 1 км по трассе | Л5-02 | 964.5 | 1.11 | 556.9235 | Приказ утверждения ПСД №69-Э от 27.11.2025
3.2.2.1 | Реконструкция ВЛ 110 кВ Иртыш - Тобольская ТЭЦ-3 с отпайкой на ПС КОС, электросетевого комплекса ВЛ - 110 кВ Иртыш - Тобольская ТЭЦ 1ц, 2ц (переустройство ВЛ 110 кВ протяженностью 0,355 км, заявитель ООО "Запсибнефтехим) | P_TP3600.VL.0110 | ВЛ 110 кВ | УНЦ грозотроса ВЛ 110 кВ | ВЛ 110 кВ Иртыш - ТТЭЦ-1 | нд | П | 2026 | 110 | Диаметр 9.1 мм | Приказ утверждения ПСД | 69-Э от 27.11.2025 | Тюменская область | 1 | 1 | 1 | 0.1734 | 1 км | Л6-03 | 263.88 | 1.11 | 50.79 | Приказ утверждения ПСД №69-Э от 27.11.2025
3.2.2.1 | Реконструкция ВЛ 110 кВ Иртыш - Тобольская ТЭЦ-3 с отпайкой на ПС КОС, электросетевого комплекса ВЛ - 110 кВ Иртыш - Тобольская ТЭЦ 1ц, 2ц (переустройство ВЛ 110 кВ протяженностью 0,355 км, заявитель ООО "Запсибнефтехим) | P_TP3600.VL.0110 | ВЛ 110 кВ | УНЦ ВЛ 110 кВ на строительно-монтажные работы без опор и провода | ВЛ 110 кВ Иртыш - ТТЭЦ-3 | нд | П | 2026 | 110 | одноцепная, все типы опор за исключением многогранных | Приказ утверждения ПСД | 69-Э от 27.11.2025 | Тюменская область | 1 | 1 | 1 | 24.956 | 1 т опор | Л2-04-1 | 211.13 | 1.61 | 8483.0261 | Приказ утверждения ПСД №69-Э от 27.11.2025
3.2.2.1 | Реконструкция ВЛ 110 кВ Иртыш - Тобольская ТЭЦ-3 с отпайкой на ПС КОС, электросетевого комплекса ВЛ - 110 кВ Иртыш - Тобольская ТЭЦ 1ц, 2ц (переустройство ВЛ 110 кВ протяженностью 0,355 км, заявитель ООО "Запсибнефтехим) | P_TP3600.VL.0110 | ВЛ 110 кВ | УНЦ опор ВЛ 110 кВ | ВЛ 110 кВ Иртыш - ТТЭЦ-3 | нд | П | 2026 | 110 | все типы опор за исключением многогранных | Приказ утверждения ПСД | 69-Э от 27.11.2025 | Тюменская область | 1 | 1 | 1 | 24.956 | 1 т опор | Л4-03-1 | 308.56 | 1.11 | 8547.4699 | Приказ утверждения ПСД №69-Э от 27.11.2025
3.2.2.1 | Реконструкция ВЛ 110 кВ Иртыш - Тобольская ТЭЦ-3 с отпайкой на ПС КОС, электросетевого комплекса ВЛ - 110 кВ Иртыш - Тобольская ТЭЦ 1ц, 2ц (переустройство ВЛ 110 кВ протяженностью 0,355 км, заявитель ООО "Запсибнефтехим) | P_TP3600.VL.0110 | ВЛ 110 кВ | УНЦ провода ВЛ 110 кВ сталеалюминиевого типа | ВЛ 110 кВ Иртыш - ТТЭЦ-3 | нд | П | 2026 | 110 | Сечение фазного провода 95 мм2 | Приказ утверждения ПСД | 69-Э от 27.11.2025 | Тюменская область | 1 | 1 | 1 | 0.5448 | 1 км по трассе | Л5-02 | 964.5 | 1.11 | 583.2602 | Приказ утверждения ПСД №69-Э от 27.11.2025
3.2.2.1 | Реконструкция ВЛ 110 кВ Иртыш - Тобольская ТЭЦ-3 с отпайкой на ПС КОС, электросетевого комплекса ВЛ - 110 кВ Иртыш - Тобольская ТЭЦ 1ц, 2ц (переустройство ВЛ 110 кВ протяженностью 0,355 км, заявитель ООО "Запсибнефтехим) | P_TP3600.VL.0110 | ВЛ 110 кВ | УНЦ грозотроса ВЛ 110 кВ | ВЛ 110 кВ Иртыш - ТТЭЦ-3 | нд | П | 2026 | 110 | Диаметр 9.1 мм | Приказ утверждения ПСД | 69-Э от 27.11.2025 | Тюменская область | 1 | 1 | 1 | 0.1816 | 1 км | Л6-03 | 263.88 | 1.11 | 53.1919 | Приказ утверждения ПСД №69-Э от 27.11.2025
3.2.2.1 | Реконструкция ВЛ 110 кВ Иртыш - Тобольская ТЭЦ-3 с отпайкой на ПС КОС, электросетевого комплекса ВЛ - 110 кВ Иртыш - Тобольская ТЭЦ 1ц, 2ц (переустройство ВЛ 110 кВ протяженностью 0,355 км, заявитель ООО "Запсибнефтехим) | P_TP3600.VL.0110 | Линейно-кабельные сооружения ВОЛС 110 кВ | УНЦ ОКСН 110 кВ | ВЛ 110 кВ Иртыш - ТТЭЦ-3 | нд | П | 2026 | 110 | 48 ОВ, 20 кН | Приказ утверждения ПСД | 69-Э от 27.11.2025 | Тюменская область | 1 | 1 | 1 | 0.5779 | 1 км | О2-06-1 | 403.11 | 1.11 | 258.5826 | Приказ утверждения ПСД №69-Э от 27.11.2025
3.2.2.1 | Реконструкция ВЛ 110 кВ Иртыш - Тобольская ТЭЦ-3 с отпайкой на ПС КОС, электросетевого комплекса ВЛ - 110 кВ Иртыш - Тобольская ТЭЦ 1ц, 2ц (переустройство ВЛ 110 кВ протяженностью 0,355 км, заявитель ООО "Запсибнефтехим) | P_TP3600.VL.0110 | Проектные и изыскательские работы, разработка и утверждение ДПТ, кадастровые работы и работы по установлению земельных отношений 110 кВ | УНЦ на проектные и изыскательские работы для отдельных элементов электрических сетей 110 кВ | ВЛ 110 кВ Иртыш - ТТЭЦ | нд | П | 2026 | 110 | Затраты по УНЦ от 0.2 до 0.6 млн. руб. | Приказ утверждения ПСД | 69-Э от 27.11.2025 | Тюменская область | 1 | 1 | 1 | 1 | 1 объект | П6-04 | 56.73 | 1 | 56.73 | Приказ утверждения ПСД №69-Э от 27.11.2025
3.2.2.1 | Реконструкция ВЛ 110 кВ Иртыш - Тобольская ТЭЦ-3 с отпайкой на ПС КОС, электросетевого комплекса ВЛ - 110 кВ Иртыш - Тобольская ТЭЦ 1ц, 2ц (переустройство ВЛ 110 кВ протяженностью 0,355 км, заявитель ООО "Запсибнефтехим) | P_TP3600.VL.0110 | Проектные и изыскательские работы, разработка и утверждение ДПТ, кадастровые работы и работы по установлению земельных отношений 110 кВ | УНЦ на проектные и изыскательские работы по ВЛ 110 кВ | ВЛ 110 кВ Иртыш - ТТЭЦ | нд | П | 2026 | 110 | Протяженность до 1 км | Приказ утверждения ПСД | 69-Э от 27.11.2025 | Тюменская область | 1 | 1 | 1 | 1 | 1 ВЛ | П3-12 | 1477.91 | 1 | 1477.91 | Приказ утверждения ПСД №69-Э от 27.11.2025
3.2.2.1 | Реконструкция ВЛ 110 кВ Иртыш - Тобольская ТЭЦ-3 с отпайкой на ПС КОС, электросетевого комплекса ВЛ - 110 кВ Иртыш - Тобольская ТЭЦ 1ц, 2ц (переустройство ВЛ 110 кВ протяженностью 0,355 км, заявитель ООО "Запсибнефтехим) | P_TP3600.VL.0110 | Итого объем финансовых потребностей по инвестиционному проекту, тыс. рублей | нд | нд | нд | нд | нд | нд | нд | нд | нд | нд | нд | нд | нд | нд | нд | нд | нд | нд | 37784.7268 | нд
1.2.3.1 | Установка приборов учета в 2025-2030 годах в соответствии с Федеральным законом от 27.12.2018 № 522-ФЗ при выходе из строя ПУ у потребителя (18 ПУ) 0,4 кВ филиал Нижневартвские ЭС (2025-2030гг.) | P_TP1600.AS.0014 | Система учета электрической энергии (мощности), АИИС КУЭ, ПКУ, технический учет электрической энергии 0.4 кВ | УНЦ ИИК. Установка трехфазного прибора учета полукосвенного включения с установкой ТТ в распределительном устройстве 0.4 кВ | филиал АО "Россети Тюмень " Нижневартовские электрические сети | нд | Н | 2030 | 0.4 | Многотарифный (многофункциональный) прибор учета | Распоряжение филиала АО "Россети Тюмень" Нижневартовские электрические сети | № 487р от 04.12.2025 | 1 зона, Ханты-Мансийский автономный округ - Югра | 1 | 1 | 1 | 18 | 1 точка учета | А1-81 | 94.69 | 2.06 | 3511.1052 | нд
1.2.3.1 | Установка приборов учета в 2025-2030 годах в соответствии с Федеральным законом от 27.12.2018 № 522-ФЗ при выходе из строя ПУ у потребителя (18 ПУ) 0,4 кВ филиал Нижневартвские ЭС (2025-2030гг.) | P_TP1600.AS.0014 | Проектные и изыскательские работы, разработка и утверждение ДПТ, кадастровые работы и работы по установлению земельных отношений 0.4 кВ | УНЦ на проектные и изыскательские работы для отдельных элементов электрических сетей 0.4 кВ | филиал АО "Россети Тюмень " Нижневартовские электрические сети | нд | Н | 2030 | 0.4 | Затраты по УНЦ от 1.1 до 6 млн. руб. | Распоряжение филиала АО "Россети Тюмень" Нижневартовские электрические сети | № 487р от 04.12.2025 | Ханты-Мансийский автономный округ - Югра | 0.85 | 1 | 1 | 1 | 1 объект | П6-06 | 425.5 | 1 | 361.675 | нд
1.2.3.1 | Установка приборов учета в 2025-2030 годах в соответствии с Федеральным законом от 27.12.2018 № 522-ФЗ при выходе из строя ПУ у потребителя (18 ПУ) 0,4 кВ филиал Нижневартвские ЭС (2025-2030гг.) | P_TP1600.AS.0014 | Итого объем финансовых потребностей по инвестиционному проекту, тыс. рублей | нд | нд | нд | нд | нд | нд | нд | нд | нд | нд | нд | нд | нд | нд | нд | нд | нд | нд | 3872.7802 | нд
1.6 | Проектирование реконструкции материального склада ТМЦ инв. № 101756 общей площадью 1 456,8 м2, под стояночный бокс для транспорта | P_TP1600.PH.0013 | Проектные и изыскательские работы, разработка и утверждение ДПТ, кадастровые работы и работы по установлению земельных отношений 0.4 кВ | УНЦ на проектные и изыскательские работы для отдельных элементов электрических сетей 0.4 кВ | СМиТ | нд | Н | 2026 | 0.4 | Затраты по УНЦ от 301 до 501 млн. руб. | Распоряжение филиала АО "Россети Тюмень" Нижневартовские электрические сети | № 487р от 04.12.2025 | Ханты-Мансийский автономный округ - Югра | 0.85 | 1 | 1 | 1 | 1 объект | П6-12 | 35458.43 | 1 | 30139.6655 | нд
1.6 | Проектирование реконструкции материального склада ТМЦ инв. № 101756 общей площадью 1 456,8 м2, под стояночный бокс для транспорта | P_TP1600.PH.0013 | Итого объем финансовых потребностей по инвестиционному проекту, тыс. рублей | нд | нд | нд | нд | нд | нд | нд | нд | нд | нд | нд | нд | нд | нд | нд | нд | нд | нд | 30139.6655 | нд
1.6 | Блочно-модульное здание на ПС 110 кВ Пермяк (установка служебно-бытового вагон-дома с инженерными системами - 1 шт) (проектирование) | P_NS1600.PH.0003 | Проектные и изыскательские работы, разработка и утверждение ДПТ, кадастровые работы и работы по установлению земельных отношений 0.4 кВ | УНЦ на проектные и изыскательские работы для отдельных элементов электрических сетей 0.4 кВ | ПС 110 кВ Пермяк | нд | Н | 2026 | 0.4 | Затраты по УНЦ от 11 до 21 млн. руб. | Распоряжение филиала АО "Россети Тюмень" Нижневартовские электрические сети | № 487р от 04.12.2025 | Ханты-Мансийский автономный округ - Югра | 1 | 1 | 1 | 1 | 1 объект | П6-08 | 2127.51 | 1 | 2127.51 | нд
1.6 | Блочно-модульное здание на ПС 110 кВ Пермяк (установка служебно-бытового вагон-дома с инженерными системами - 1 шт) (проектирование) | P_NS1600.PH.0003 | Итого объем финансовых потребностей по инвестиционному проекту, тыс. рублей | нд | нд | нд | нд | нд | нд | нд | нд | нд | нд | нд | нд | нд | нд | нд | нд | нд | нд | 2127.51 | нд
1.6 | Блочно-модульное здание на ПС 110 кВ Негус (установка служебно-бытового вагон-дома с инженерными системами - 1 шт) (проектирование) | P_NS1600.PH.0007 | Проектные и изыскательские работы, разработка и утверждение ДПТ, кадастровые работы и работы по установлению земельных отношений 0.4 кВ | УНЦ на проектные и изыскательские работы для отдельных элементов электрических сетей 0.4 кВ | ПС 110 кВ Негус | нд | Н | 2026 | 0.4 | Затраты по УНЦ от 11 до 21 млн. руб. | Распоряжение филиала АО "Россети Тюмень" Нижневартовские электрические сети | № 487р от 04.12.2025 | Ханты-Мансийский автономный округ - Югра | 1 | 1 | 1 | 1 | 1 объект | П6-08 | 2127.51 | 1 | 2127.51 | нд
1.6 | Блочно-модульное здание на ПС 110 кВ Негус (установка служебно-бытового вагон-дома с инженерными системами - 1 шт) (проектирование) | P_NS1600.PH.0007 | Итого объем финансовых потребностей по инвестиционному проекту, тыс. рублей | нд | нд | нд | нд | нд | нд | нд | нд | нд | нд | нд | нд | нд | нд | нд | нд | нд | нд | 2127.51 | нд
1.6 | Блочно-модульное здание на ПС 110 кВ Аганская (установка служебно-бытового вагон-дома с инженерными системами - 1 шт) (проектирование) | P_NS1600.PH.0004 | Проектные и изыскательские работы, разработка и утверждение ДПТ, кадастровые работы и работы по установлению земельных отношений 0.4 кВ | УНЦ на проектные и изыскательские работы для отдельных элементов электрических сетей 0.4 кВ | ПС 110 кВ Аганская | нд | Н | 2026 | 0.4 | Затраты по УНЦ от 11 до 21 млн. руб. | Распоряжение филиала АО "Россети Тюмень" Нижневартовские электрические сети | №487р от 04.12.2025 | Ханты-Мансийский автономный округ - Югра | 1 | 1 | 1 | 1 | 1 объект | П6-08 | 2127.51 | 1 | 2127.51 | нд
1.6 | Блочно-модульное здание на ПС 110 кВ Аганская (установка служебно-бытового вагон-дома с инженерными системами - 1 шт) (проектирование) | P_NS1600.PH.0004 | Итого объем финансовых потребностей по инвестиционному проекту, тыс. рублей | нд | нд | нд | нд | нд | нд | нд | нд | нд | нд | нд | нд | нд | нд | нд | нд | нд | нд | 2127.51 | нд
3.1.1.3 | ЛЭП 10 кВ от опоры № 8 отпайки на ТП 10/0,4 кВ № 3976 ВЛ 10 кВ Копытово ПС 110 кВ Монтажная, ТП 10/0,4 кВ для подключения энергопринимающих устройств Шуваевой Е.С. (новое строительство ТП 10/0,4 кВ мощностью 0,4 МВА; ВЛ 10 кВ протяженностью 1х0,16 км; т.у. - 1 шт.) | P_NS3300.VL.0118 | КТП, ТП (РП, РТП, СП), ячейки выключателя РП (СП, ТП, РТП) 10 кВ | УНЦ КТП киоскового типа 10 кВ | ТП 10/0,4 кВ № 3976 | нд | П | 2026 | 10 | 1 т-р, 400 кВА | Распоряжение филиала АО "Россети Тюмень" Тюменские электрические сети | №662р от 05.12.2025 | Тюменская область | 1 | 1 | 1 | 1 | 1 ед. | Э1-07-1 | 1786.74 | 1.27 | 2269.1598 | нд
3.1.1.3 | ЛЭП 10 кВ от опоры № 8 отпайки на ТП 10/0,4 кВ № 3976 ВЛ 10 кВ Копытово ПС 110 кВ Монтажная, ТП 10/0,4 кВ для подключения энергопринимающих устройств Шуваевой Е.С. (новое строительство ТП 10/0,4 кВ мощностью 0,4 МВА; ВЛ 10 кВ протяженностью 1х0,16 км; т.у. - 1 шт.) | P_NS3300.VL.0118 | Проектные и изыскательские работы, разработка и утверждение ДПТ, кадастровые работы и работы по установлению земельных отношений 10 кВ | УНЦ на проектные и изыскательские работы для отдельных элементов электрических сетей 10 кВ | ТП 10/0,4 кВ № 3976 | нд | П | 2026 | 10 | Затраты по УНЦ от 1.1 до 6 млн. руб. | Распоряжение филиала АО "Россети Тюмень" Тюменские электрические сети | №662р от 05.12.2025 | Тюменская область | 1 | 1 | 1 | 1 | 1 объект | П6-06 | 425.5 | 1 | 425.5 | нд
3.1.1.3 | ЛЭП 10 кВ от опоры № 8 отпайки на ТП 10/0,4 кВ № 3976 ВЛ 10 кВ Копытово ПС 110 кВ Монтажная, ТП 10/0,4 кВ для подключения энергопринимающих устройств Шуваевой Е.С. (новое строительство ТП 10/0,4 кВ мощностью 0,4 МВА; ВЛ 10 кВ протяженностью 1х0,16 км; т.у. - 1 шт.) | P_NS3300.VL.0118 | ВЛ 10 кВ | УНЦ ВЛ 10 кВ на строительно-монтажные работы без опор и провода | ТП 10/0,4 кВ № 3976 | нд | П | 2026 | 10 | одноцепная, все типы опор за исключением многогранных | Распоряжение филиала АО "Россети Тюмень" Тюменские электрические сети | №662р от 05.12.2025 | Тюменская область | 1.2 | 1 | 1 | 0.16 | 1 км ВЛ | Л1-02-1 | 1929.53 | 1.72 | 637.208 | нд
3.1.1.3 | ЛЭП 10 кВ от опоры № 8 отпайки на ТП 10/0,4 кВ № 3976 ВЛ 10 кВ Копытово ПС 110 кВ Монтажная, ТП 10/0,4 кВ для подключения энергопринимающих устройств Шуваевой Е.С. (новое строительство ТП 10/0,4 кВ мощностью 0,4 МВА; ВЛ 10 кВ протяженностью 1х0,16 км; т.у. - 1 шт.) | P_NS3300.VL.0118 | ВЛ 10 кВ | УНЦ опор ВЛ 10 кВ | ТП 10/0,4 кВ № 3976 | нд | П | 2026 | 10 | одноцепная, все типы опор за исключением многогранных | Распоряжение филиала АО "Россети Тюмень" Тюменские электрические сети | №662р от 05.12.2025 | Тюменская область | 1.2 | 1 | 1 | 0.16 | 1 км | Л3-02-1 | 1262.83 | 1.11 | 269.1343 | нд
3.1.1.3 | ЛЭП 10 кВ от опоры № 8 отпайки на ТП 10/0,4 кВ № 3976 ВЛ 10 кВ Копытово ПС 110 кВ Монтажная, ТП 10/0,4 кВ для подключения энергопринимающих устройств Шуваевой Е.С. (новое строительство ТП 10/0,4 кВ мощностью 0,4 МВА; ВЛ 10 кВ протяженностью 1х0,16 км; т.у. - 1 шт.) | P_NS3300.VL.0118 | ВЛ 10 кВ | УНЦ провода СИП ВЛ 10 кВ | ТП 10/0,4 кВ № 3976 | нд | П | 2026 | 10 | СИП-3, 50 мм2 / - мм2, 1 фазный провод | Распоряжение филиала АО "Россети Тюмень" Тюменские электрические сети | №662р от 05.12.2025 | Тюменская область | 1 | 3 | 1 | 0.16 | 1 км | Л7-03-3 | 1502.12 | 1.11 | 800.3295 | нд
3.1.1.3 | ЛЭП 10 кВ от опоры № 8 отпайки на ТП 10/0,4 кВ № 3976 ВЛ 10 кВ Копытово ПС 110 кВ Монтажная, ТП 10/0,4 кВ для подключения энергопринимающих устройств Шуваевой Е.С. (новое строительство ТП 10/0,4 кВ мощностью 0,4 МВА; ВЛ 10 кВ протяженностью 1х0,16 км; т.у. - 1 шт.) | P_NS3300.VL.0118 | Проектные и изыскательские работы, разработка и утверждение ДПТ, кадастровые работы и работы по установлению земельных отношений 10 кВ | УНЦ на проектные и изыскательские работы по ВЛ 10 кВ | ТП 10/0,4 кВ № 3976 | нд | П | 2026 | 10 | Протяженность до 2 км | Распоряжение филиала АО "Россети Тюмень" Тюменские электрические сети | №662р от 05.12.2025 | Тюменская область | 1 | 1 | 1 | 1 | 1 ВЛ | П3-02 | 795.69 | 1 | 795.69 | нд
3.1.1.3 | ЛЭП 10 кВ от опоры № 8 отпайки на ТП 10/0,4 кВ № 3976 ВЛ 10 кВ Копытово ПС 110 кВ Монтажная, ТП 10/0,4 кВ для подключения энергопринимающих устройств Шуваевой Е.С. (новое строительство ТП 10/0,4 кВ мощностью 0,4 МВА; ВЛ 10 кВ протяженностью 1х0,16 км; т.у. - 1 шт.) | P_NS3300.VL.0118 | Система учета электрической энергии (мощности), АИИС КУЭ, ПКУ, технический учет электрической энергии 0.4 кВ | УНЦ ИИК. Установка шкафа с трехфазным прибором учета трансформаторного включения с ТТ на опоре 0.4 кВ | ТП 10/0,4 кВ № 3976 | нд | П | 2026 | 0.4 | В комплекте с ТТ | Распоряжение филиала АО "Россети Тюмень" Тюменские электрические сети | №662р от 05.12.2025 | Тюменская область | 1 | 1 | 1 | 1 | 1 точка учета | А1-34 | 111.97 | 1.34 | 150.0398 | нд
3.1.1.3 | ЛЭП 10 кВ от опоры № 8 отпайки на ТП 10/0,4 кВ № 3976 ВЛ 10 кВ Копытово ПС 110 кВ Монтажная, ТП 10/0,4 кВ для подключения энергопринимающих устройств Шуваевой Е.С. (новое строительство ТП 10/0,4 кВ мощностью 0,4 МВА; ВЛ 10 кВ протяженностью 1х0,16 км; т.у. - 1 шт.) | P_NS3300.VL.0118 | Итого объем финансовых потребностей по инвестиционному проекту, тыс. рублей | нд | нд | нд | нд | нд | нд | нд | нд | нд | нд | нд | нд | нд | нд | нд | нд | нд | нд | 5347.0615 | нд
1.6 | Блочно-модульное здание на ПС 110 кВ Новопокурская (установка служебно-бытового вагон-дома с инженерными системами - 1 шт) (проектирование) | P_NS1600.PH.0006 | Проектные и изыскательские работы, разработка и утверждение ДПТ, кадастровые работы и работы по установлению земельных отношений 0.4 кВ | УНЦ на проектные и изыскательские работы для отдельных элементов электрических сетей 0.4 кВ | ПС 110 кВ Новопокурская | нд | Н | 2026 | 0.4 | Затраты по УНЦ от 11 до 21 млн. руб. | Распоряжение филиала АО "Россети Тюмень" Нижневартовские электрические сети | № 487р от 04.12.2025 | Ханты-Мансийский автономный округ - Югра | 1 | 1 | 1 | 1 | 1 объект | П6-08 | 2127.51 | 1 | 2127.51 | нд
1.6 | Блочно-модульное здание на ПС 110 кВ Новопокурская (установка служебно-бытового вагон-дома с инженерными системами - 1 шт) (проектирование) | P_NS1600.PH.0006 | Итого объем финансовых потребностей по инвестиционному проекту, тыс. рублей | нд | нд | нд | нд | нд | нд | нд | нд | нд | нд | нд | нд | нд | нд | нд | нд | нд | нд | 2127.51 | нд
1.6 | Блочно-модульное здание на ПС 110 кВ Заобье (установка служебно-бытового вагон-дома с инженерными системами - 1 шт) (проектирование) | P_NS1600.PH.0005 | Проектные и изыскательские работы, разработка и утверждение ДПТ, кадастровые работы и работы по установлению земельных отношений 0.4 кВ | УНЦ на проектные и изыскательские работы для отдельных элементов электрических сетей 0.4 кВ | ПС 110 кВ Заобье | нд | Н | 2026 | 0.4 | Затраты по УНЦ от 11 до 21 млн. руб. | Распоряжение филиала АО "Россети Тюмень" Нижневартовские электрические сети | № 487р от 04.12.2025 | Ханты-Мансийский автономный округ - Югра | 1 | 1 | 1 | 1 | 1 объект | П6-08 | 2127.51 | 1 | 2127.51 | нд
1.6 | Блочно-модульное здание на ПС 110 кВ Заобье (установка служебно-бытового вагон-дома с инженерными системами - 1 шт) (проектирование) | P_NS1600.PH.0005 | Итого объем финансовых потребностей по инвестиционному проекту, тыс. рублей | нд | нд | нд | нд | нд | нд | нд | нд | нд | нд | нд | нд | нд | нд | нд | нд | нд | нд | 2127.51 | нд
3.1.1.3 | ЛЭП 10 кВ от опоры 10 кВ отпайки на ТП-963 ВЛ 10 кВ № 10 ПС 110 кВ Кыштырла, ЛЭП 10 кВ от опоры 10 кВ ВЛ 10 кВ Завод ГФИ ПС 110 кВ Кыштырла, ТП 10/0,4 кВ, 3ЛЭП 0,4 кВ для подключения энергопринимающих устройств ГКУ ТО "УКС" (новое строительство ТП 10/0,4 кВ мощностью 0,8 МВА; КЛ 10 кВ протяженностью 1х0,21 км; 1х0,75 км; КЛ 0,4 кВ протяженностью 2х0,12 км; 1х0,15 км; установка т.у. - 3 шт.) | P_NS3300.KL.0076 | КТП, ТП (РП, РТП, СП), ячейки выключателя РП (СП, ТП, РТП) 10 кВ | УНЦ КТП киоскового типа 10 кВ | КВЛ 10 кВ Горошинка-2 | нд | П | 2025 | 10 | 2 т-р, 400 кВА | Распоряжение филиала АО "Россети Тюмень" Тюменские электрические сети | №662р от 05.12.2025 | Тюменская область | 1 | 1 | 1 | 1 | 1 ед. | Э1-07-2 | 5081.92 | 1.27 | 6454.0384 | нд
3.1.1.3 | ЛЭП 10 кВ от опоры 10 кВ отпайки на ТП-963 ВЛ 10 кВ № 10 ПС 110 кВ Кыштырла, ЛЭП 10 кВ от опоры 10 кВ ВЛ 10 кВ Завод ГФИ ПС 110 кВ Кыштырла, ТП 10/0,4 кВ, 3ЛЭП 0,4 кВ для подключения энергопринимающих устройств ГКУ ТО "УКС" (новое строительство ТП 10/0,4 кВ мощностью 0,8 МВА; КЛ 10 кВ протяженностью 1х0,21 км; 1х0,75 км; КЛ 0,4 кВ протяженностью 2х0,12 км; 1х0,15 км; установка т.у. - 3 шт.) | P_NS3300.KL.0076 | Проектные и изыскательские работы, разработка и утверждение ДПТ, кадастровые работы и работы по установлению земельных отношений 10 кВ | УНЦ на проектные и изыскательские работы для отдельных элементов электрических сетей 10 кВ | КВЛ 10 кВ Горошинка-2 | нд | П | 2025 | 10 | Затраты по УНЦ от 6 до 11 млн. руб. | Распоряжение филиала АО "Россети Тюмень" Тюменские электрические сети | №662р от 05.12.2025 | Тюменская область | 1 | 1 | 1 | 1 | 1 объект | П6-07 | 709.17 | 1 | 709.17 | нд
3.1.1.3 | ЛЭП 10 кВ от опоры 10 кВ отпайки на ТП-963 ВЛ 10 кВ № 10 ПС 110 кВ Кыштырла, ЛЭП 10 кВ от опоры 10 кВ ВЛ 10 кВ Завод ГФИ ПС 110 кВ Кыштырла, ТП 10/0,4 кВ, 3ЛЭП 0,4 кВ для подключения энергопринимающих устройств ГКУ ТО "УКС" (новое строительство ТП 10/0,4 кВ мощностью 0,8 МВА; КЛ 10 кВ протяженностью 1х0,21 км; 1х0,75 км; КЛ 0,4 кВ протяженностью 2х0,12 км; 1х0,15 км; установка т.у. - 3 шт.) | P_NS3300.KL.0076 | КЛ 10 кВ | УНЦ КЛ 10 кВ (с алюминиевой жилой) | КВЛ 10 кВ Горошинка-2 | нд | П | 2025 | 10 | 70 мм2, алюминий | Распоряжение филиала АО "Россети Тюмень" Тюменские электрические сети | №662р от 05.12.2025 | Тюменская область | 1 | 1 | 1 | 0.96 | 1 км по трассе | К1-03-2 | 2861.77 | 1.32 | 3626.4349 | нд
3.1.1.3 | ЛЭП 10 кВ от опоры 10 кВ отпайки на ТП-963 ВЛ 10 кВ № 10 ПС 110 кВ Кыштырла, ЛЭП 10 кВ от опоры 10 кВ ВЛ 10 кВ Завод ГФИ ПС 110 кВ Кыштырла, ТП 10/0,4 кВ, 3ЛЭП 0,4 кВ для подключения энергопринимающих устройств ГКУ ТО "УКС" (новое строительство ТП 10/0,4 кВ мощностью 0,8 МВА; КЛ 10 кВ протяженностью 1х0,21 км; 1х0,75 км; КЛ 0,4 кВ протяженностью 2х0,12 км; 1х0,15 км; установка т.у. - 3 шт.) | P_NS3300.KL.0076 | Кабельные сооружения и устройство переходов при прокладке кабельной линии (КЛ, ВОК) 500 кВ | УНЦ выполнения специального перехода кабельной линии методом ГНБ 500 кВ | КВЛ 10 кВ Горошинка-2 | нд | П | 2025 | 500 | 1 труба диаметром 110 мм | Распоряжение филиала АО "Россети Тюмень" Тюменские электрические сети | №662р от 05.12.2025 | Тюменская область | 1 | 1 | 1 | 0.96 | 1 км | Н1-01-1 | 26087.97 | 1.31 | 32808.2311 | нд
3.1.1.3 | ЛЭП 10 кВ от опоры 10 кВ отпайки на ТП-963 ВЛ 10 кВ № 10 ПС 110 кВ Кыштырла, ЛЭП 10 кВ от опоры 10 кВ ВЛ 10 кВ Завод ГФИ ПС 110 кВ Кыштырла, ТП 10/0,4 кВ, 3ЛЭП 0,4 кВ для подключения энергопринимающих устройств ГКУ ТО "УКС" (новое строительство ТП 10/0,4 кВ мощностью 0,8 МВА; КЛ 10 кВ протяженностью 1х0,21 км; 1х0,75 км; КЛ 0,4 кВ протяженностью 2х0,12 км; 1х0,15 км; установка т.у. - 3 шт.) | P_NS3300.KL.0076 | Проектные и изыскательские работы, разработка и утверждение ДПТ, кадастровые работы и работы по установлению земельных отношений 10 кВ | УНЦ на проектные и изыскательские работы для отдельных элементов электрических сетей 10 кВ | КВЛ 10 кВ Горошинка-2 | нд | П | 2025 | 10 | Затраты по УНЦ от 21 до 51 млн. руб. | Распоряжение филиала АО "Россети Тюмень" Тюменские электрические сети | №662р от 05.12.2025 | Тюменская область | 1 | 1 | 1 | 1 | 1 объект | П6-09 | 4255.01 | 1 | 4255.01 | нд
3.1.1.3 | ЛЭП 10 кВ от опоры 10 кВ отпайки на ТП-963 ВЛ 10 кВ № 10 ПС 110 кВ Кыштырла, ЛЭП 10 кВ от опоры 10 кВ ВЛ 10 кВ Завод ГФИ ПС 110 кВ Кыштырла, ТП 10/0,4 кВ, 3ЛЭП 0,4 кВ для подключения энергопринимающих устройств ГКУ ТО "УКС" (новое строительство ТП 10/0,4 кВ мощностью 0,8 МВА; КЛ 10 кВ протяженностью 1х0,21 км; 1х0,75 км; КЛ 0,4 кВ протяженностью 2х0,12 км; 1х0,15 км; установка т.у. - 3 шт.) | P_NS3300.KL.0076 | КЛ 0.4 кВ | УНЦ КЛ 0.4 кВ | КВЛ 10 кВ Горошинка-2 | нд | П | 2025 | 0.4 | 185 мм2, алюминий, 4 жилы | Распоряжение филиала АО "Россети Тюмень" Тюменские электрические сети | №662р от 05.12.2025 | Тюменская область | 1 | 2 | 1 | 0.12 | 1 км по трассе | К3-09-1 | 1487.98 | 1.32 | 471.3921 | нд
3.1.1.3 | ЛЭП 10 кВ от опоры 10 кВ отпайки на ТП-963 ВЛ 10 кВ № 10 ПС 110 кВ Кыштырла, ЛЭП 10 кВ от опоры 10 кВ ВЛ 10 кВ Завод ГФИ ПС 110 кВ Кыштырла, ТП 10/0,4 кВ, 3ЛЭП 0,4 кВ для подключения энергопринимающих устройств ГКУ ТО "УКС" (новое строительство ТП 10/0,4 кВ мощностью 0,8 МВА; КЛ 10 кВ протяженностью 1х0,21 км; 1х0,75 км; КЛ 0,4 кВ протяженностью 2х0,12 км; 1х0,15 км; установка т.у. - 3 шт.) | P_NS3300.KL.0076 | КЛ 0.4 кВ | УНЦ КЛ 0.4 кВ | КВЛ 10 кВ Горошинка-2 | нд | П | 2025 | 0.4 | 50 мм2, алюминий, 4 жилы | Распоряжение филиала АО "Россети Тюмень" Тюменские электрические сети | №662р от 05.12.2025 | Тюменская область | 1 | 1 | 1 | 0.15 | 1 км по трассе | К3-04-1 | 658.18 | 1.32 | 130.3196 | нд
3.1.1.3 | ЛЭП 10 кВ от опоры 10 кВ отпайки на ТП-963 ВЛ 10 кВ № 10 ПС 110 кВ Кыштырла, ЛЭП 10 кВ от опоры 10 кВ ВЛ 10 кВ Завод ГФИ ПС 110 кВ Кыштырла, ТП 10/0,4 кВ, 3ЛЭП 0,4 кВ для подключения энергопринимающих устройств ГКУ ТО "УКС" (новое строительство ТП 10/0,4 кВ мощностью 0,8 МВА; КЛ 10 кВ протяженностью 1х0,21 км; 1х0,75 км; КЛ 0,4 кВ протяженностью 2х0,12 км; 1х0,15 км; установка т.у. - 3 шт.) | P_NS3300.KL.0076 | Проектные и изыскательские работы, разработка и утверждение ДПТ, кадастровые работы и работы по установлению земельных отношений 0.4 кВ | УНЦ на проектные и изыскательские работы для КЛ 0.4 кВ | КВЛ 10 кВ Горошинка-2 | нд | П | 2025 | 0.4 | Ппроектные и изыскательские работы | Распоряжение филиала АО "Россети Тюмень" Тюменские электрические сети | №662р от 05.12.2025 | Тюменская область | 1 | 1 | 1 | 1 | 1 км по трассе | П5-01 | 866.6 | 1 | 866.6 | нд
3.1.1.3 | ЛЭП 10 кВ от опоры 10 кВ отпайки на ТП-963 ВЛ 10 кВ № 10 ПС 110 кВ Кыштырла, ЛЭП 10 кВ от опоры 10 кВ ВЛ 10 кВ Завод ГФИ ПС 110 кВ Кыштырла, ТП 10/0,4 кВ, 3ЛЭП 0,4 кВ для подключения энергопринимающих устройств ГКУ ТО "УКС" (новое строительство ТП 10/0,4 кВ мощностью 0,8 МВА; КЛ 10 кВ протяженностью 1х0,21 км; 1х0,75 км; КЛ 0,4 кВ протяженностью 2х0,12 км; 1х0,15 км; установка т.у. - 3 шт.) | P_NS3300.KL.0076 | Система учета электрической энергии (мощности), АИИС КУЭ, ПКУ, технический учет электрической энергии 0.4 кВ | УНЦ ИИК. Установка трехфазного прибора учета в распределительном устройстве 0.4 кВ | КВЛ 10 кВ Горошинка-2 | нд | П | 2025 | 0.4 | Многотарифный (многофункциональный) прибор учета | Распоряжение филиала АО "Россети Тюмень" Тюменские электрические сети | №662р от 05.12.2025 | Тюменская область | 1 | 1 | 1 | 1 | 1 точка учета | А1-16 | 48.65 | 1.34 | 65.191 | нд
3.1.1.3 | ЛЭП 10 кВ от опоры 10 кВ отпайки на ТП-963 ВЛ 10 кВ № 10 ПС 110 кВ Кыштырла, ЛЭП 10 кВ от опоры 10 кВ ВЛ 10 кВ Завод ГФИ ПС 110 кВ Кыштырла, ТП 10/0,4 кВ, 3ЛЭП 0,4 кВ для подключения энергопринимающих устройств ГКУ ТО "УКС" (новое строительство ТП 10/0,4 кВ мощностью 0,8 МВА; КЛ 10 кВ протяженностью 1х0,21 км; 1х0,75 км; КЛ 0,4 кВ протяженностью 2х0,12 км; 1х0,15 км; установка т.у. - 3 шт.) | P_NS3300.KL.0076 | Система учета электрической энергии (мощности), АИИС КУЭ, ПКУ, технический учет электрической энергии 0.4 кВ | УНЦ ИИК. Установка шкафа с трехфазным прибором учета трансформаторного включения с ТТ на опоре 0.4 кВ | КВЛ 10 кВ Горошинка-2 | нд | П | 2025 | 0.4 | В комплекте с ТТ | Распоряжение филиала АО "Россети Тюмень" Тюменские электрические сети | №662р от 05.12.2025 | Тюменская область | 1 | 1 | 1 | 2 | 1 точка учета | А1-34 | 111.97 | 1.34 | 300.0796 | нд
3.1.1.3 | ЛЭП 10 кВ от опоры 10 кВ отпайки на ТП-963 ВЛ 10 кВ № 10 ПС 110 кВ Кыштырла, ЛЭП 10 кВ от опоры 10 кВ ВЛ 10 кВ Завод ГФИ ПС 110 кВ Кыштырла, ТП 10/0,4 кВ, 3ЛЭП 0,4 кВ для подключения энергопринимающих устройств ГКУ ТО "УКС" (новое строительство ТП 10/0,4 кВ мощностью 0,8 МВА; КЛ 10 кВ протяженностью 1х0,21 км; 1х0,75 км; КЛ 0,4 кВ протяженностью 2х0,12 км; 1х0,15 км; установка т.у. - 3 шт.) | P_NS3300.KL.0076 | Итого объем финансовых потребностей по инвестиционному проекту, тыс. рублей | нд | нд | нд | нд | нд | нд | нд | нд | нд | нд | нд | нд | нд | нд | нд | нд | нд | нд | 49686.4667 | нд
3.1.1.3 | ЛЭП 10 кВ от ВЛ 10 кВ Кулаково ПС 110 кВ Кулаково, ЛЭП 10 кВ от ВЛ 10 кВ Луговая ПС 110 кВ Кулаково, ТП 10/0,4 кВ для подключения энергопринимающих устройств ООО "Тюмень Водоканал" (новое строительство ТП 10/0,4 кВ мощностью 0,8 МВА; КЛ 10 кВ протяженностью 1х0,49 км; ВЛ 10 кВ протяженностью 1х0,06 км; т.у. - 2 шт.) | P_NS3300.KL.0077 | КТП, ТП (РП, РТП, СП), ячейки выключателя РП (СП, ТП, РТП) 10 кВ | УНЦ КТП киоскового типа 10 кВ | ЛЭП 10 кВ от ВЛ 10 кВ Кулаково | нд | П | 2026 | 10 | 2 т-р, 400 кВА | Распоряжение филиала АО "Россети Тюмень" Тюменские электрические сети | №662р от 05.12.2025 | Тюменская область | 1 | 1 | 1 | 1 | 1 ед. | Э1-07-2 | 5081.92 | 1.27 | 6454.0384 | нд
3.1.1.3 | ЛЭП 10 кВ от ВЛ 10 кВ Кулаково ПС 110 кВ Кулаково, ЛЭП 10 кВ от ВЛ 10 кВ Луговая ПС 110 кВ Кулаково, ТП 10/0,4 кВ для подключения энергопринимающих устройств ООО "Тюмень Водоканал" (новое строительство ТП 10/0,4 кВ мощностью 0,8 МВА; КЛ 10 кВ протяженностью 1х0,49 км; ВЛ 10 кВ протяженностью 1х0,06 км; т.у. - 2 шт.) | P_NS3300.KL.0077 | Проектные и изыскательские работы, разработка и утверждение ДПТ, кадастровые работы и работы по установлению земельных отношений 10 кВ | УНЦ на проектные и изыскательские работы для отдельных элементов электрических сетей 10 кВ | ЛЭП 10 кВ от ВЛ 10 кВ Кулаково | нд | П | 2026 | 10 | Затраты по УНЦ от 6 до 11 млн. руб. | Распоряжение филиала АО "Россети Тюмень" Тюменские электрические сети | №662р от 05.12.2025 | Тюменская область | 1 | 1 | 1 | 1 | 1 объект | П6-07 | 709.17 | 1 | 709.17 | нд
3.1.1.3 | ЛЭП 10 кВ от ВЛ 10 кВ Кулаково ПС 110 кВ Кулаково, ЛЭП 10 кВ от ВЛ 10 кВ Луговая ПС 110 кВ Кулаково, ТП 10/0,4 кВ для подключения энергопринимающих устройств ООО "Тюмень Водоканал" (новое строительство ТП 10/0,4 кВ мощностью 0,8 МВА; КЛ 10 кВ протяженностью 1х0,49 км; ВЛ 10 кВ протяженностью 1х0,06 км; т.у. - 2 шт.) | P_NS3300.KL.0077 | ВЛ 10 кВ | УНЦ ВЛ 10 кВ на строительно-монтажные работы без опор и провода | ЛЭП 10 кВ от ВЛ 10 кВ Кулаково | нд | П | 2026 | 10 | одноцепная, все типы опор за исключением многогранных | Распоряжение филиала АО "Россети Тюмень" Тюменские электрические сети | №662р от 05.12.2025 | Тюменская область | 1.5 | 1 | 1 | 0.06 | 1 км ВЛ | Л1-02-1 | 1929.53 | 1.72 | 298.6912 | нд
3.1.1.3 | ЛЭП 10 кВ от ВЛ 10 кВ Кулаково ПС 110 кВ Кулаково, ЛЭП 10 кВ от ВЛ 10 кВ Луговая ПС 110 кВ Кулаково, ТП 10/0,4 кВ для подключения энергопринимающих устройств ООО "Тюмень Водоканал" (новое строительство ТП 10/0,4 кВ мощностью 0,8 МВА; КЛ 10 кВ протяженностью 1х0,49 км; ВЛ 10 кВ протяженностью 1х0,06 км; т.у. - 2 шт.) | P_NS3300.KL.0077 | ВЛ 10 кВ | УНЦ опор ВЛ 10 кВ | ЛЭП 10 кВ от ВЛ 10 кВ Кулаково | нд | П | 2026 | 10 | одноцепная, все типы опор за исключением многогранных | Распоряжение филиала АО "Россети Тюмень" Тюменские электрические сети | №662р от 05.12.2025 | Тюменская область | 1.5 | 1 | 1 | 0.06 | 1 км | Л3-02-1 | 1262.83 | 1.11 | 126.1567 | нд
3.1.1.3 | ЛЭП 10 кВ от ВЛ 10 кВ Кулаково ПС 110 кВ Кулаково, ЛЭП 10 кВ от ВЛ 10 кВ Луговая ПС 110 кВ Кулаково, ТП 10/0,4 кВ для подключения энергопринимающих устройств ООО "Тюмень Водоканал" (новое строительство ТП 10/0,4 кВ мощностью 0,8 МВА; КЛ 10 кВ протяженностью 1х0,49 км; ВЛ 10 кВ протяженностью 1х0,06 км; т.у. - 2 шт.) | P_NS3300.KL.0077 | ВЛ 10 кВ | УНЦ провода СИП ВЛ 10 кВ | ЛЭП 10 кВ от ВЛ 10 кВ Кулаково | нд | П | 2026 | 10 | СИП-3, 50 мм2 / - мм2, 1 фазный провод | Распоряжение филиала АО "Россети Тюмень" Тюменские электрические сети | №662р от 05.12.2025 | Тюменская область | 1 | 3 | 1 | 0.06 | 1 км | Л7-03-3 | 1502.12 | 1.11 | 300.1236 | нд
3.1.1.3 | ЛЭП 10 кВ от ВЛ 10 кВ Кулаково ПС 110 кВ Кулаково, ЛЭП 10 кВ от ВЛ 10 кВ Луговая ПС 110 кВ Кулаково, ТП 10/0,4 кВ для подключения энергопринимающих устройств ООО "Тюмень Водоканал" (новое строительство ТП 10/0,4 кВ мощностью 0,8 МВА; КЛ 10 кВ протяженностью 1х0,49 км; ВЛ 10 кВ протяженностью 1х0,06 км; т.у. - 2 шт.) | P_NS3300.KL.0077 | Проектные и изыскательские работы, разработка и утверждение ДПТ, кадастровые работы и работы по установлению земельных отношений 10 кВ | УНЦ на проектные и изыскательские работы по ВЛ 10 кВ | ЛЭП 10 кВ от ВЛ 10 кВ Кулаково | нд | П | 2026 | 10 | Протяженность до 2 км | Распоряжение филиала АО "Россети Тюмень" Тюменские электрические сети | №662р от 05.12.2025 | Тюменская область | 1 | 1 | 1 | 1 | 1 ВЛ | П3-02 | 795.69 | 1 | 795.69 | нд
3.1.1.3 | ЛЭП 10 кВ от ВЛ 10 кВ Кулаково ПС 110 кВ Кулаково, ЛЭП 10 кВ от ВЛ 10 кВ Луговая ПС 110 кВ Кулаково, ТП 10/0,4 кВ для подключения энергопринимающих устройств ООО "Тюмень Водоканал" (новое строительство ТП 10/0,4 кВ мощностью 0,8 МВА; КЛ 10 кВ протяженностью 1х0,49 км; ВЛ 10 кВ протяженностью 1х0,06 км; т.у. - 2 шт.) | P_NS3300.KL.0077 | Система учета электрической энергии (мощности), АИИС КУЭ, ПКУ, технический учет электрической энергии 0.4 кВ | УНЦ ИИК. Установка шкафа с трехфазным прибором учета трансформаторного включения с ТТ на опоре 0.4 кВ | ЛЭП 10 кВ от ВЛ 10 кВ Кулаково | нд | П | 2026 | 0.4 | В комплекте с ТТ | Распоряжение филиала АО "Россети Тюмень" Тюменские электрические сети | №662р от 05.12.2025 | Тюменская область | 1 | 1 | 1 | 2 | 1 точка учета | А1-34 | 111.97 | 1.34 | 300.0796 | нд
3.1.1.3 | ЛЭП 10 кВ от ВЛ 10 кВ Кулаково ПС 110 кВ Кулаково, ЛЭП 10 кВ от ВЛ 10 кВ Луговая ПС 110 кВ Кулаково, ТП 10/0,4 кВ для подключения энергопринимающих устройств ООО "Тюмень Водоканал" (новое строительство ТП 10/0,4 кВ мощностью 0,8 МВА; КЛ 10 кВ протяженностью 1х0,49 км; ВЛ 10 кВ протяженностью 1х0,06 км; т.у. - 2 шт.) | P_NS3300.KL.0077 | КЛ 10 кВ | УНЦ КЛ 10 кВ (с алюминиевой жилой) | ЛЭП 10 кВ от ВЛ 10 кВ Кулаково | нд | П | 2026 | 10 | 70 мм2, алюминий | Распоряжение филиала АО "Россети Тюмень" Тюменские электрические сети | №662р от 05.12.2025 | Тюменская область | 1 | 1 | 1 | 0.49 | 1 км по трассе | К1-03-2 | 2861.77 | 1.32 | 1850.9928 | нд
3.1.1.3 | ЛЭП 10 кВ от ВЛ 10 кВ Кулаково ПС 110 кВ Кулаково, ЛЭП 10 кВ от ВЛ 10 кВ Луговая ПС 110 кВ Кулаково, ТП 10/0,4 кВ для подключения энергопринимающих устройств ООО "Тюмень Водоканал" (новое строительство ТП 10/0,4 кВ мощностью 0,8 МВА; КЛ 10 кВ протяженностью 1х0,49 км; ВЛ 10 кВ протяженностью 1х0,06 км; т.у. - 2 шт.) | P_NS3300.KL.0077 | Проектные и изыскательские работы, разработка и утверждение ДПТ, кадастровые работы и работы по установлению земельных отношений 10 кВ | УНЦ на проектные и изыскательские работы для КЛ 10 кВ | ЛЭП 10 кВ от ВЛ 10 кВ Кулаково | нд | П | 2026 | 10 | Ппроектные и изыскательские работы | Распоряжение филиала АО "Россети Тюмень" Тюменские электрические сети | №662р от 05.12.2025 | Тюменская область | 1 | 1 | 1 | 1 | 1 км по трассе | П5-01 | 866.6 | 1 | 866.6 | нд
3.1.1.3 | ЛЭП 10 кВ от ВЛ 10 кВ Кулаково ПС 110 кВ Кулаково, ЛЭП 10 кВ от ВЛ 10 кВ Луговая ПС 110 кВ Кулаково, ТП 10/0,4 кВ для подключения энергопринимающих устройств ООО "Тюмень Водоканал" (новое строительство ТП 10/0,4 кВ мощностью 0,8 МВА; КЛ 10 кВ протяженностью 1х0,49 км; ВЛ 10 кВ протяженностью 1х0,06 км; т.у. - 2 шт.) | P_NS3300.KL.0077 | Кабельные сооружения и устройство переходов при прокладке кабельной линии (КЛ, ВОК) 10 кВ | УНЦ выполнения специального перехода кабельной линии методом ГНБ 10 кВ | ЛЭП 10 кВ от ВЛ 10 кВ Кулаково | нд | П | 2026 | 10 | 1 труба диаметром 110 мм | Распоряжение филиала АО "Россети Тюмень" Тюменские электрические сети | №662р от 05.12.2025 | Тюменская область | 1 | 1 | 1 | 0.18 | 1 км | Н1-01-1 | 26087.97 | 1.31 | 6151.5433 | нд
3.1.1.3 | ЛЭП 10 кВ от ВЛ 10 кВ Кулаково ПС 110 кВ Кулаково, ЛЭП 10 кВ от ВЛ 10 кВ Луговая ПС 110 кВ Кулаково, ТП 10/0,4 кВ для подключения энергопринимающих устройств ООО "Тюмень Водоканал" (новое строительство ТП 10/0,4 кВ мощностью 0,8 МВА; КЛ 10 кВ протяженностью 1х0,49 км; ВЛ 10 кВ протяженностью 1х0,06 км; т.у. - 2 шт.) | P_NS3300.KL.0077 | Проектные и изыскательские работы, разработка и утверждение ДПТ, кадастровые работы и работы по установлению земельных отношений 10 кВ | УНЦ на проектные и изыскательские работы для отдельных элементов электрических сетей 10 кВ | ЛЭП 10 кВ от ВЛ 10 кВ Кулаково | нд | П | 2026 | 10 | Затраты по УНЦ от 6 до 11 млн. руб. | Распоряжение филиала АО "Россети Тюмень" Тюменские электрические сети | №662р от 05.12.2025 | Тюменская область | 1 | 1 | 1 | 1 | 1 объект | П6-07 | 709.17 | 1 | 709.17 | нд
3.1.1.3 | ЛЭП 10 кВ от ВЛ 10 кВ Кулаково ПС 110 кВ Кулаково, ЛЭП 10 кВ от ВЛ 10 кВ Луговая ПС 110 кВ Кулаково, ТП 10/0,4 кВ для подключения энергопринимающих устройств ООО "Тюмень Водоканал" (новое строительство ТП 10/0,4 кВ мощностью 0,8 МВА; КЛ 10 кВ протяженностью 1х0,49 км; ВЛ 10 кВ протяженностью 1х0,06 км; т.у. - 2 шт.) | P_NS3300.KL.0077 | Итого объем финансовых потребностей по инвестиционному проекту, тыс. рублей | нд | нд | нд | нд | нд | нд | нд | нд | нд | нд | нд | нд | нд | нд | нд | нд | нд | нд | 18562.2557 | нд
3.1.1.3 | ЛЭП 10 кВ от опоры 10 кВ № 180 в сторону ТП 10/0,4 кВ № 542/1868 (СНТ "Сосенка") ВЛ 10 кВ Решетниково ПС 110 кВ Молчаново для подключения энергопринимающих устройств АО "СУЭНКО" (новое строительство ВЛ 10 кВ протяженностью 1х0,01 км; установка реклоузера 10 кВ - 1 шт.) | P_NS3300.VL.0120 | ВЛ 10 кВ | УНЦ ВЛ 10 кВ на строительно-монтажные работы без опор и провода | ВЛ 10 кВ Решетниково | нд | П | 2026 | 10 | одноцепная, все типы опор за исключением многогранных | Распоряжение филиала АО "Россети Тюмень" Тюменские электрические сети | №662р от 05.12.2025 | Тюменская область | 2.99 | 1 | 1 | 0.01 | 1 км ВЛ | Л1-02-1 | 1929.53 | 1.72 | 99.2319 | нд
3.1.1.3 | ЛЭП 10 кВ от опоры 10 кВ № 180 в сторону ТП 10/0,4 кВ № 542/1868 (СНТ "Сосенка") ВЛ 10 кВ Решетниково ПС 110 кВ Молчаново для подключения энергопринимающих устройств АО "СУЭНКО" (новое строительство ВЛ 10 кВ протяженностью 1х0,01 км; установка реклоузера 10 кВ - 1 шт.) | P_NS3300.VL.0120 | ВЛ 10 кВ | УНЦ опор ВЛ 10 кВ | ВЛ 10 кВ Решетниково | нд | П | 2026 | 10 | одноцепная, все типы опор за исключением многогранных | Распоряжение филиала АО "Россети Тюмень" Тюменские электрические сети | №662р от 05.12.2025 | Тюменская область | 2.99 | 1 | 1 | 0.01 | 1 км | Л3-02-1 | 1262.83 | 1.11 | 41.9121 | нд
3.1.1.3 | ЛЭП 10 кВ от опоры 10 кВ № 180 в сторону ТП 10/0,4 кВ № 542/1868 (СНТ "Сосенка") ВЛ 10 кВ Решетниково ПС 110 кВ Молчаново для подключения энергопринимающих устройств АО "СУЭНКО" (новое строительство ВЛ 10 кВ протяженностью 1х0,01 км; установка реклоузера 10 кВ - 1 шт.) | P_NS3300.VL.0120 | ВЛ 10 кВ | УНЦ провода СИП ВЛ 10 кВ | ВЛ 10 кВ Решетниково | нд | П | 2026 | 10 | СИП-3, 50 мм2 / - мм2, 1 фазный провод | Распоряжение филиала АО "Россети Тюмень" Тюменские электрические сети | №662р от 05.12.2025 | Тюменская область | 1 | 3 | 1 | 0.01 | 1 км | Л7-03-3 | 1502.12 | 1.11 | 50.0206 | нд
3.1.1.3 | ЛЭП 10 кВ от опоры 10 кВ № 180 в сторону ТП 10/0,4 кВ № 542/1868 (СНТ "Сосенка") ВЛ 10 кВ Решетниково ПС 110 кВ Молчаново для подключения энергопринимающих устройств АО "СУЭНКО" (новое строительство ВЛ 10 кВ протяженностью 1х0,01 км; установка реклоузера 10 кВ - 1 шт.) | P_NS3300.VL.0120 | Проектные и изыскательские работы, разработка и утверждение ДПТ, кадастровые работы и работы по установлению земельных отношений 10 кВ | УНЦ на проектные и изыскательские работы по ВЛ 10 кВ | ВЛ 10 кВ Решетниково | нд | П | 2026 | 10 | Протяженность до 2 км | Распоряжение филиала АО "Россети Тюмень" Тюменские электрические сети | №662р от 05.12.2025 | Тюменская область | 1 | 1 | 1 | 1 | 1 ВЛ | П3-02 | 795.69 | 1 | 795.69 | нд
3.1.1.3 | ЛЭП 10 кВ от опоры 10 кВ № 180 в сторону ТП 10/0,4 кВ № 542/1868 (СНТ "Сосенка") ВЛ 10 кВ Решетниково ПС 110 кВ Молчаново для подключения энергопринимающих устройств АО "СУЭНКО" (новое строительство ВЛ 10 кВ протяженностью 1х0,01 км; установка реклоузера 10 кВ - 1 шт.) | P_NS3300.VL.0120 | Управляемый элемент электрической сети 10 кВ | УНЦ автоматического пункта секционирования 10 кВ с интеграцией в АСУТП | ВЛ 10 кВ Решетниково | нд | П | 2026 | 10 | с интеграцией в АСУ ТП | Распоряжение филиала АО "Россети Тюмень" Тюменские электрические сети | №662р от 05.12.2025 | Тюменская область | 1 | 1 | 1 | 1 | 1 ячейка | В7-01 | 2823.47 | 1.28 | 3614.0416 | нд
3.1.1.3 | ЛЭП 10 кВ от опоры 10 кВ № 180 в сторону ТП 10/0,4 кВ № 542/1868 (СНТ "Сосенка") ВЛ 10 кВ Решетниково ПС 110 кВ Молчаново для подключения энергопринимающих устройств АО "СУЭНКО" (новое строительство ВЛ 10 кВ протяженностью 1х0,01 км; установка реклоузера 10 кВ - 1 шт.) | P_NS3300.VL.0120 | Проектные и изыскательские работы, разработка и утверждение ДПТ, кадастровые работы и работы по установлению земельных отношений 10 кВ | УНЦ на проектные и изыскательские работы для отдельных элементов электрических сетей 10 кВ | ВЛ 10 кВ Решетниково | нд | П | 2026 | 10 | Затраты по УНЦ от 1.1 до 6 млн. руб. | Распоряжение филиала АО "Россети Тюмень" Тюменские электрические сети | №662р от 05.12.2025 | Тюменская область | 1 | 1 | 1 | 1 | 1 объект | П6-06 | 425.5 | 1 | 425.5 | нд
3.1.1.3 | ЛЭП 10 кВ от опоры 10 кВ № 180 в сторону ТП 10/0,4 кВ № 542/1868 (СНТ "Сосенка") ВЛ 10 кВ Решетниково ПС 110 кВ Молчаново для подключения энергопринимающих устройств АО "СУЭНКО" (новое строительство ВЛ 10 кВ протяженностью 1х0,01 км; установка реклоузера 10 кВ - 1 шт.) | P_NS3300.VL.0120 | Итого объем финансовых потребностей по инвестиционному проекту, тыс. рублей | нд | нд | нд | нд | нд | нд | нд | нд | нд | нд | нд | нд | нд | нд | нд | нд | нд | нд | 5026.3961 | нд
3.1.1.3 | ЛЭП 10 кВ от опоры № 126 в сторону ТП 10/0,4 кВ № 1692 ВЛ 10 кВ Московский ПС 110 кВ Утяшево для подключения энергопринимающих устройств АО "СУЭНКО" (новое строительство ВЛ 10 кВ протяженностью 1х0,005 км, установка реклоузера 10 кВ - 1 шт.) | P_NS3300.VL.0121 | ВЛ 10 кВ | УНЦ ВЛ 10 кВ на строительно-монтажные работы без опор и провода | ВЛ 10 кВ Московский | нд | П | 2026 | 10 | одноцепная, все типы опор за исключением многогранных | Распоряжение филиала АО "Россети Тюмень" Тюменские электрические сети | №662р от 05.12.2025 | Тюменская область | 2.99 | 1 | 1 | 0.005 | 1 км ВЛ | Л1-02-1 | 1929.53 | 1.72 | 49.6159 | нд
3.1.1.3 | ЛЭП 10 кВ от опоры № 126 в сторону ТП 10/0,4 кВ № 1692 ВЛ 10 кВ Московский ПС 110 кВ Утяшево для подключения энергопринимающих устройств АО "СУЭНКО" (новое строительство ВЛ 10 кВ протяженностью 1х0,005 км, установка реклоузера 10 кВ - 1 шт.) | P_NS3300.VL.0121 | ВЛ 10 кВ | УНЦ опор ВЛ 10 кВ | ВЛ 10 кВ Московский | нд | П | 2026 | 10 | одноцепная, все типы опор за исключением многогранных | Распоряжение филиала АО "Россети Тюмень" Тюменские электрические сети | №662р от 05.12.2025 | Тюменская область | 2.99 | 1 | 1 | 0.005 | 1 км | Л3-02-1 | 1262.83 | 1.11 | 20.956 | нд
3.1.1.3 | ЛЭП 10 кВ от опоры № 126 в сторону ТП 10/0,4 кВ № 1692 ВЛ 10 кВ Московский ПС 110 кВ Утяшево для подключения энергопринимающих устройств АО "СУЭНКО" (новое строительство ВЛ 10 кВ протяженностью 1х0,005 км, установка реклоузера 10 кВ - 1 шт.) | P_NS3300.VL.0121 | ВЛ 10 кВ | УНЦ провода СИП ВЛ 10 кВ | ВЛ 10 кВ Московский | нд | П | 2026 | 10 | СИП-3, 50 мм2 / - мм2, 1 фазный провод | Распоряжение филиала АО "Россети Тюмень" Тюменские электрические сети | №662р от 05.12.2025 | Тюменская область | 1 | 3 | 1 | 0.005 | 1 км | Л7-03-3 | 1502.12 | 1.11 | 25.0103 | нд
3.1.1.3 | ЛЭП 10 кВ от опоры № 126 в сторону ТП 10/0,4 кВ № 1692 ВЛ 10 кВ Московский ПС 110 кВ Утяшево для подключения энергопринимающих устройств АО "СУЭНКО" (новое строительство ВЛ 10 кВ протяженностью 1х0,005 км, установка реклоузера 10 кВ - 1 шт.) | P_NS3300.VL.0121 | Проектные и изыскательские работы, разработка и утверждение ДПТ, кадастровые работы и работы по установлению земельных отношений 10 кВ | УНЦ на проектные и изыскательские работы по ВЛ 10 кВ | ВЛ 10 кВ Московский | нд | П | 2026 | 10 | Протяженность до 2 км | Распоряжение филиала АО "Россети Тюмень" Тюменские электрические сети | №662р от 05.12.2025 | Тюменская область | 1 | 1 | 1 | 1 | 1 ВЛ | П3-02 | 795.69 | 1 | 795.69 | нд
3.1.1.3 | ЛЭП 10 кВ от опоры № 126 в сторону ТП 10/0,4 кВ № 1692 ВЛ 10 кВ Московский ПС 110 кВ Утяшево для подключения энергопринимающих устройств АО "СУЭНКО" (новое строительство ВЛ 10 кВ протяженностью 1х0,005 км, установка реклоузера 10 кВ - 1 шт.) | P_NS3300.VL.0121 | Управляемый элемент электрической сети 10 кВ | УНЦ автоматического пункта секционирования 10 кВ с интеграцией в АСУТП | ВЛ 10 кВ Московский | нд | П | 2026 | 10 | с интеграцией в АСУ ТП | Распоряжение филиала АО "Россети Тюмень" Тюменские электрические сети | №662р от 05.12.2025 | Тюменская область | 1 | 1 | 1 | 1 | 1 ячейка | В7-01 | 2823.47 | 1.28 | 3614.0416 | нд
3.1.1.3 | ЛЭП 10 кВ от опоры № 126 в сторону ТП 10/0,4 кВ № 1692 ВЛ 10 кВ Московский ПС 110 кВ Утяшево для подключения энергопринимающих устройств АО "СУЭНКО" (новое строительство ВЛ 10 кВ протяженностью 1х0,005 км, установка реклоузера 10 кВ - 1 шт.) | P_NS3300.VL.0121 | Проектные и изыскательские работы, разработка и утверждение ДПТ, кадастровые работы и работы по установлению земельных отношений 10 кВ | УНЦ на проектные и изыскательские работы для отдельных элементов электрических сетей 10 кВ | ВЛ 10 кВ Московский | нд | П | 2026 | 10 | Затраты по УНЦ от 1.1 до 6 млн. руб. | Распоряжение филиала АО "Россети Тюмень" Тюменские электрические сети | №662р от 05.12.2025 | Тюменская область | 1 | 1 | 1 | 1 | 1 объект | П6-06 | 425.5 | 1 | 425.5 | нд
3.1.1.3 | ЛЭП 10 кВ от опоры № 126 в сторону ТП 10/0,4 кВ № 1692 ВЛ 10 кВ Московский ПС 110 кВ Утяшево для подключения энергопринимающих устройств АО "СУЭНКО" (новое строительство ВЛ 10 кВ протяженностью 1х0,005 км, установка реклоузера 10 кВ - 1 шт.) | P_NS3300.VL.0121 | Итого объем финансовых потребностей по инвестиционному проекту, тыс. рублей | нд | нд | нд | нд | нд | нд | нд | нд | нд | нд | нд | нд | нд | нд | нд | нд | нд | нд | 4930.8139 | нд
3.1.1.3 | ЛЭП 10 кВ от резервной ячейки 10 кВ № 206 ЗРУ 10 кВ ПС 110 кВ Молодежная для подключения энергопринимающих устройств ООО "Элеконт" (новое строительство КЛ 10 кВ протяженностью 1х0,57 км) | P_NS3300.KL.0078 | КЛ 10 кВ | УНЦ КЛ 10 кВ (с алюминиевой жилой) | ЛЭП 10 кВ от резервной ячейки 10 кВ № 206 | нд | П | 2026 | 10 | 70 мм2, алюминий | Распоряжение филиала АО "Россети Тюмень" Тюменские электрические сети | №662р от 05.12.2025 | Тюменская область | 1 | 1 | 1 | 0.57 | 1 км по трассе | К1-03-2 | 2861.77 | 1.32 | 2153.1957 | нд
3.1.1.3 | ЛЭП 10 кВ от резервной ячейки 10 кВ № 206 ЗРУ 10 кВ ПС 110 кВ Молодежная для подключения энергопринимающих устройств ООО "Элеконт" (новое строительство КЛ 10 кВ протяженностью 1х0,57 км) | P_NS3300.KL.0078 | Проектные и изыскательские работы, разработка и утверждение ДПТ, кадастровые работы и работы по установлению земельных отношений 10 кВ | УНЦ на проектные и изыскательские работы для КЛ 10 кВ | ЛЭП 10 кВ от резервной ячейки 10 кВ № 206 | нд | П | 2026 | 10 | Ппроектные и изыскательские работы | Распоряжение филиала АО "Россети Тюмень" Тюменские электрические сети | №662р от 05.12.2025 | Тюменская область | 1 | 1 | 1 | 1 | 1 км по трассе | П5-01 | 866.6 | 1 | 866.6 | нд
3.1.1.3 | ЛЭП 10 кВ от резервной ячейки 10 кВ № 206 ЗРУ 10 кВ ПС 110 кВ Молодежная для подключения энергопринимающих устройств ООО "Элеконт" (новое строительство КЛ 10 кВ протяженностью 1х0,57 км) | P_NS3300.KL.0078 | Итого объем финансовых потребностей по инвестиционному проекту, тыс. рублей | нд | нд | нд | нд | нд | нд | нд | нд | нд | нд | нд | нд | нд | нд | нд | нд | нд | нд | 3019.7957 | нд
3.1.1.3 | ЛЭП 10 кВ от резервной ячейки 10 кВ № 308 ЗРУ 10 кВ ПС 110 кВ Комарово для подключения энергопринимающих устройств АО "СУЭНКО" (новое строительство КЛ 10 кВ протяженностью 1х2,3 км; установка реклоузера 10 кВ - 1 шт.) | P_NS3300.KL.0079 | Управляемый элемент электрической сети 10 кВ | УНЦ автоматического пункта секционирования 10 кВ с интеграцией в АСУТП | ЛЭП 10 кВ от резервной ячейки 10 кВ № 308 | нд | П | 2026 | 10 | с интеграцией в АСУ ТП | Распоряжение филиала АО "Россети Тюмень" Тюменские электрические сети | №662р от 05.12.2025 | Тюменская область | 1 | 1 | 1 | 1 | 1 ячейка | В7-01 | 2823.47 | 1.28 | 3614.0416 | нд
3.1.1.3 | ЛЭП 10 кВ от резервной ячейки 10 кВ № 308 ЗРУ 10 кВ ПС 110 кВ Комарово для подключения энергопринимающих устройств АО "СУЭНКО" (новое строительство КЛ 10 кВ протяженностью 1х2,3 км; установка реклоузера 10 кВ - 1 шт.) | P_NS3300.KL.0079 | Проектные и изыскательские работы, разработка и утверждение ДПТ, кадастровые работы и работы по установлению земельных отношений 10 кВ | УНЦ на проектные и изыскательские работы для отдельных элементов электрических сетей 10 кВ | ЛЭП 10 кВ от резервной ячейки 10 кВ № 308 | нд | П | 2026 | 10 | Затраты по УНЦ от 1.1 до 6 млн. руб. | Распоряжение филиала АО "Россети Тюмень" Тюменские электрические сети | №662р от 05.12.2025 | Тюменская область | 1 | 1 | 1 | 1 | 1 объект | П6-06 | 425.5 | 1 | 425.5 | нд
3.1.1.3 | ЛЭП 10 кВ от резервной ячейки 10 кВ № 308 ЗРУ 10 кВ ПС 110 кВ Комарово для подключения энергопринимающих устройств АО "СУЭНКО" (новое строительство КЛ 10 кВ протяженностью 1х2,3 км; установка реклоузера 10 кВ - 1 шт.) | P_NS3300.KL.0079 | КЛ 10 кВ | УНЦ КЛ 10 кВ (с алюминиевой жилой) | ЛЭП 10 кВ от резервной ячейки 10 кВ № 308 | нд | П | 2026 | 10 | 70 мм2, алюминий | Распоряжение филиала АО "Россети Тюмень" Тюменские электрические сети | №662р от 05.12.2025 | Тюменская область | 1 | 1 | 1 | 2.3 | 1 км по трассе | К1-03-2 | 2861.77 | 1.32 | 8688.3337 | нд
3.1.1.3 | ЛЭП 10 кВ от резервной ячейки 10 кВ № 308 ЗРУ 10 кВ ПС 110 кВ Комарово для подключения энергопринимающих устройств АО "СУЭНКО" (новое строительство КЛ 10 кВ протяженностью 1х2,3 км; установка реклоузера 10 кВ - 1 шт.) | P_NS3300.KL.0079 | Кабельные сооружения и устройство переходов при прокладке кабельной линии (КЛ, ВОК) 10 кВ | УНЦ выполнения специального перехода кабельной линии методом ГНБ 10 кВ | ЛЭП 10 кВ от резервной ячейки 10 кВ № 308 | нд | П | 2026 | 10 | 1 труба диаметром 110 мм | Распоряжение филиала АО "Россети Тюмень" Тюменские электрические сети | №662р от 05.12.2025 | Тюменская область | 1 | 1 | 1 | 2.3 | 1 км | Н1-01-1 | 26087.97 | 1.31 | 78603.0536 | нд
3.1.1.3 | ЛЭП 10 кВ от резервной ячейки 10 кВ № 308 ЗРУ 10 кВ ПС 110 кВ Комарово для подключения энергопринимающих устройств АО "СУЭНКО" (новое строительство КЛ 10 кВ протяженностью 1х2,3 км; установка реклоузера 10 кВ - 1 шт.) | P_NS3300.KL.0079 | Проектные и изыскательские работы, разработка и утверждение ДПТ, кадастровые работы и работы по установлению земельных отношений 10 кВ | УНЦ на проектные и изыскательские работы для отдельных элементов электрических сетей 10 кВ | ЛЭП 10 кВ от резервной ячейки 10 кВ № 308 | нд | П | 2026 | 10 | Затраты по УНЦ от 51 до 151 млн. руб. | Распоряжение филиала АО "Россети Тюмень" Тюменские электрические сети | №662р от 05.12.2025 | Тюменская область | 1 | 1 | 1 | 1 | 1 объект | П6-10 | 10637.53 | 1 | 10637.53 | нд
3.1.1.3 | ЛЭП 10 кВ от резервной ячейки 10 кВ № 308 ЗРУ 10 кВ ПС 110 кВ Комарово для подключения энергопринимающих устройств АО "СУЭНКО" (новое строительство КЛ 10 кВ протяженностью 1х2,3 км; установка реклоузера 10 кВ - 1 шт.) | P_NS3300.KL.0079 | Итого объем финансовых потребностей по инвестиционному проекту, тыс. рублей | нд | нд | нд | нд | нд | нд | нд | нд | нд | нд | нд | нд | нд | нд | нд | нд | нд | нд | 101968.4589 | нд
3.1.1.3 | ЛЭП 10 кВ от опоры № 67 в сторону ТП 526/3677 КВЛ 10 кВ Дербыши ПС 110 кВ Комарово для подключения энергопринимающих устройств АО "СУЭНКО" (новое строительство ВЛ 10 кВ протяженностью 1х0,01 км; установка реклоузера 10 кВ - 1 шт.) | P_NS3300.VL.0123 | ВЛ 10 кВ | УНЦ ВЛ 10 кВ на строительно-монтажные работы без опор и провода | КВЛ 10 кВ Дербыши | нд | П | 2026 | 10 | одноцепная, все типы опор за исключением многогранных | Распоряжение филиала АО "Россети Тюмень" Тюменские электрические сети | №662р от 05.12.2025 | Тюменская область | 2.99 | 1 | 1 | 0.01 | 1 км ВЛ | Л1-02-1 | 1929.53 | 1.72 | 99.2319 | нд
3.1.1.3 | ЛЭП 10 кВ от опоры № 67 в сторону ТП 526/3677 КВЛ 10 кВ Дербыши ПС 110 кВ Комарово для подключения энергопринимающих устройств АО "СУЭНКО" (новое строительство ВЛ 10 кВ протяженностью 1х0,01 км; установка реклоузера 10 кВ - 1 шт.) | P_NS3300.VL.0123 | ВЛ 10 кВ | УНЦ опор ВЛ 10 кВ | КВЛ 10 кВ Дербыши | нд | П | 2026 | 10 | одноцепная, все типы опор за исключением многогранных | Распоряжение филиала АО "Россети Тюмень" Тюменские электрические сети | №662р от 05.12.2025 | Тюменская область | 2.99 | 1 | 1 | 0.01 | 1 км | Л3-02-1 | 1262.83 | 1.11 | 41.9121 | нд
3.1.1.3 | ЛЭП 10 кВ от опоры № 67 в сторону ТП 526/3677 КВЛ 10 кВ Дербыши ПС 110 кВ Комарово для подключения энергопринимающих устройств АО "СУЭНКО" (новое строительство ВЛ 10 кВ протяженностью 1х0,01 км; установка реклоузера 10 кВ - 1 шт.) | P_NS3300.VL.0123 | ВЛ 10 кВ | УНЦ провода СИП ВЛ 10 кВ | КВЛ 10 кВ Дербыши | нд | П | 2026 | 10 | СИП-3, 50 мм2 / - мм2, 1 фазный провод | Распоряжение филиала АО "Россети Тюмень" Тюменские электрические сети | №662р от 05.12.2025 | Тюменская область | 1 | 3 | 1 | 0.01 | 1 км | Л7-03-3 | 1502.12 | 1.11 | 50.0206 | нд
3.1.1.3 | ЛЭП 10 кВ от опоры № 67 в сторону ТП 526/3677 КВЛ 10 кВ Дербыши ПС 110 кВ Комарово для подключения энергопринимающих устройств АО "СУЭНКО" (новое строительство ВЛ 10 кВ протяженностью 1х0,01 км; установка реклоузера 10 кВ - 1 шт.) | P_NS3300.VL.0123 | Проектные и изыскательские работы, разработка и утверждение ДПТ, кадастровые работы и работы по установлению земельных отношений 10 кВ | УНЦ на проектные и изыскательские работы по ВЛ 10 кВ | КВЛ 10 кВ Дербыши | нд | П | 2026 | 10 | Протяженность до 2 км | Распоряжение филиала АО "Россети Тюмень" Тюменские электрические сети | №662р от 05.12.2025 | Тюменская область | 1 | 1 | 1 | 1 | 1 ВЛ | П3-02 | 795.69 | 1 | 795.69 | нд
3.1.1.3 | ЛЭП 10 кВ от опоры № 67 в сторону ТП 526/3677 КВЛ 10 кВ Дербыши ПС 110 кВ Комарово для подключения энергопринимающих устройств АО "СУЭНКО" (новое строительство ВЛ 10 кВ протяженностью 1х0,01 км; установка реклоузера 10 кВ - 1 шт.) | P_NS3300.VL.0123 | Управляемый элемент электрической сети 10 кВ | УНЦ автоматического пункта секционирования 10 кВ с интеграцией в АСУТП | КВЛ 10 кВ Дербыши | нд | П | 2026 | 10 | с интеграцией в АСУ ТП | Распоряжение филиала АО "Россети Тюмень" Тюменские электрические сети | №662р от 05.12.2025 | Тюменская область | 1 | 1 | 1 | 1 | 1 ячейка | В7-01 | 2823.47 | 1.28 | 3614.0416 | нд
3.1.1.3 | ЛЭП 10 кВ от опоры № 67 в сторону ТП 526/3677 КВЛ 10 кВ Дербыши ПС 110 кВ Комарово для подключения энергопринимающих устройств АО "СУЭНКО" (новое строительство ВЛ 10 кВ протяженностью 1х0,01 км; установка реклоузера 10 кВ - 1 шт.) | P_NS3300.VL.0123 | Проектные и изыскательские работы, разработка и утверждение ДПТ, кадастровые работы и работы по установлению земельных отношений 10 кВ | УНЦ на проектные и изыскательские работы для отдельных элементов электрических сетей 10 кВ | КВЛ 10 кВ Дербыши | нд | П | 2026 | 10 | Затраты по УНЦ от 1.1 до 6 млн. руб. | Распоряжение филиала АО "Россети Тюмень" Тюменские электрические сети | №662р от 05.12.2025 | Тюменская область | 1 | 1 | 1 | 1 | 1 объект | П6-06 | 425.5 | 1 | 425.5 | нд
3.1.1.3 | ЛЭП 10 кВ от опоры № 67 в сторону ТП 526/3677 КВЛ 10 кВ Дербыши ПС 110 кВ Комарово для подключения энергопринимающих устройств АО "СУЭНКО" (новое строительство ВЛ 10 кВ протяженностью 1х0,01 км; установка реклоузера 10 кВ - 1 шт.) | P_NS3300.VL.0123 | Итого объем финансовых потребностей по инвестиционному проекту, тыс. рублей | нд | нд | нд | нд | нд | нд | нд | нд | нд | нд | нд | нд | нд | нд | нд | нд | нд | нд | 5026.3961 | нд
3.1.1.3 | ЛЭП 10 кВ опоры отпайки на ТП 10/0,4 кВ № 3097 ВЛ 10 кВ Судостроитель-2 ПС 110 кВ Созоново и ЛЭП 10 кВ от ВЛ 10 кВ Судостроитель-1 ПС 110 кВ Созоново для подключения энергопринимающих устройств ТСН "Приозерье" (новое строительство ВЛ 10 кВ протяженностью 1х0,58 км; установка реклоузера 10 кВ - 2 шт.) | P_NS3300.VL.0122 | ВЛ 10 кВ | УНЦ ВЛ 10 кВ на строительно-монтажные работы без опор и провода | ВЛ 10 кВ Судостроитель-2 | нд | П | 2026 | 10 | одноцепная, все типы опор за исключением многогранных | Распоряжение филиала АО "Россети Тюмень" Тюменские электрические сети | №662р от 05.12.2025 | Тюменская область | 1 | 1 | 1 | 0.58 | 1 км ВЛ | Л1-02-1 | 1929.53 | 1.72 | 1924.8991 | нд
3.1.1.3 | ЛЭП 10 кВ опоры отпайки на ТП 10/0,4 кВ № 3097 ВЛ 10 кВ Судостроитель-2 ПС 110 кВ Созоново и ЛЭП 10 кВ от ВЛ 10 кВ Судостроитель-1 ПС 110 кВ Созоново для подключения энергопринимающих устройств ТСН "Приозерье" (новое строительство ВЛ 10 кВ протяженностью 1х0,58 км; установка реклоузера 10 кВ - 2 шт.) | P_NS3300.VL.0122 | ВЛ 10 кВ | УНЦ опор ВЛ 10 кВ | ВЛ 10 кВ Судостроитель-2 | нд | П | 2026 | 10 | одноцепная, все типы опор за исключением многогранных | Распоряжение филиала АО "Россети Тюмень" Тюменские электрические сети | №662р от 05.12.2025 | Тюменская область | 1 | 1 | 1 | 0.58 | 1 км | Л3-02-1 | 1262.83 | 1.11 | 813.01 | нд
3.1.1.3 | ЛЭП 10 кВ опоры отпайки на ТП 10/0,4 кВ № 3097 ВЛ 10 кВ Судостроитель-2 ПС 110 кВ Созоново и ЛЭП 10 кВ от ВЛ 10 кВ Судостроитель-1 ПС 110 кВ Созоново для подключения энергопринимающих устройств ТСН "Приозерье" (новое строительство ВЛ 10 кВ протяженностью 1х0,58 км; установка реклоузера 10 кВ - 2 шт.) | P_NS3300.VL.0122 | ВЛ 10 кВ | УНЦ провода СИП ВЛ 10 кВ | ВЛ 10 кВ Судостроитель-2 | нд | П | 2026 | 10 | СИП-3, 50 мм2 / - мм2, 1 фазный провод | Распоряжение филиала АО "Россети Тюмень" Тюменские электрические сети | №662р от 05.12.2025 | Тюменская область | 1 | 3 | 1 | 0.58 | 1 км | Л7-03-3 | 1502.12 | 1.11 | 2901.1946 | нд
3.1.1.3 | ЛЭП 10 кВ опоры отпайки на ТП 10/0,4 кВ № 3097 ВЛ 10 кВ Судостроитель-2 ПС 110 кВ Созоново и ЛЭП 10 кВ от ВЛ 10 кВ Судостроитель-1 ПС 110 кВ Созоново для подключения энергопринимающих устройств ТСН "Приозерье" (новое строительство ВЛ 10 кВ протяженностью 1х0,58 км; установка реклоузера 10 кВ - 2 шт.) | P_NS3300.VL.0122 | Проектные и изыскательские работы, разработка и утверждение ДПТ, кадастровые работы и работы по установлению земельных отношений 10 кВ | УНЦ на проектные и изыскательские работы по ВЛ 10 кВ | ВЛ 10 кВ Судостроитель-2 | нд | П | 2026 | 10 | Протяженность до 2 км | Распоряжение филиала АО "Россети Тюмень" Тюменские электрические сети | №662р от 05.12.2025 | Тюменская область | 1 | 1 | 1 | 1 | 1 ВЛ | П3-02 | 795.69 | 1 | 795.69 | нд
3.1.1.3 | ЛЭП 10 кВ опоры отпайки на ТП 10/0,4 кВ № 3097 ВЛ 10 кВ Судостроитель-2 ПС 110 кВ Созоново и ЛЭП 10 кВ от ВЛ 10 кВ Судостроитель-1 ПС 110 кВ Созоново для подключения энергопринимающих устройств ТСН "Приозерье" (новое строительство ВЛ 10 кВ протяженностью 1х0,58 км; установка реклоузера 10 кВ - 2 шт.) | P_NS3300.VL.0122 | Управляемый элемент электрической сети 10 кВ | УНЦ автоматического пункта секционирования 10 кВ с интеграцией в АСУТП | ВЛ 10 кВ Судостроитель-2 | нд | П | 2026 | 10 | с интеграцией в АСУ ТП | Распоряжение филиала АО "Россети Тюмень" Тюменские электрические сети | №662р от 05.12.2025 | Тюменская область | 1 | 1 | 1 | 2 | 1 ячейка | В7-01 | 2823.47 | 1.28 | 7228.0832 | нд
3.1.1.3 | ЛЭП 10 кВ опоры отпайки на ТП 10/0,4 кВ № 3097 ВЛ 10 кВ Судостроитель-2 ПС 110 кВ Созоново и ЛЭП 10 кВ от ВЛ 10 кВ Судостроитель-1 ПС 110 кВ Созоново для подключения энергопринимающих устройств ТСН "Приозерье" (новое строительство ВЛ 10 кВ протяженностью 1х0,58 км; установка реклоузера 10 кВ - 2 шт.) | P_NS3300.VL.0122 | Проектные и изыскательские работы, разработка и утверждение ДПТ, кадастровые работы и работы по установлению земельных отношений 10 кВ | УНЦ на проектные и изыскательские работы для отдельных элементов электрических сетей 10 кВ | ВЛ 10 кВ Судостроитель-2 | нд | П | 2026 | 10 | Затраты по УНЦ от 6 до 11 млн. руб. | Распоряжение филиала АО "Россети Тюмень" Тюменские электрические сети | №662р от 05.12.2025 | Тюменская область | 1 | 1 | 1 | 1 | 1 объект | П6-07 | 709.17 | 1 | 709.17 | нд
3.1.1.3 | ЛЭП 10 кВ опоры отпайки на ТП 10/0,4 кВ № 3097 ВЛ 10 кВ Судостроитель-2 ПС 110 кВ Созоново и ЛЭП 10 кВ от ВЛ 10 кВ Судостроитель-1 ПС 110 кВ Созоново для подключения энергопринимающих устройств ТСН "Приозерье" (новое строительство ВЛ 10 кВ протяженностью 1х0,58 км; установка реклоузера 10 кВ - 2 шт.) | P_NS3300.VL.0122 | Итого объем финансовых потребностей по инвестиционному проекту, тыс. рублей | нд | нд | нд | нд | нд | нд | нд | нд | нд | нд | нд | нд | нд | нд | нд | нд | нд | нд | 14372.0469 | нд
3.1.1.3 | ЛЭП 10 кВ от опоры № 69 в сторону ТП 10/0,4 кВ № 501/3171 ВЛ 10 кВ Верхний Бор ПС 110 кВ Казарово для подключения энергопринимающих устройств АО "СУЭНКО" (новое строительство ВЛ 10 кВ протяженностью 1х0,005 км; установка реклоузера 10 кВ - 1 шт.) | P_NS3300.VL.0124 | ВЛ 10 кВ | УНЦ ВЛ 10 кВ на строительно-монтажные работы без опор и провода | ВЛ 10 кВ Верхний Бор | нд | П | 2026 | 10 | одноцепная, все типы опор за исключением многогранных | Распоряжение филиала АО "Россети Тюмень" Тюменские электрические сети | №662р от 05.12.2025 | Тюменская область | 2.99 | 1 | 1 | 0.005 | 1 км ВЛ | Л1-02-1 | 1929.53 | 1.72 | 49.6159 | нд
3.1.1.3 | ЛЭП 10 кВ от опоры № 69 в сторону ТП 10/0,4 кВ № 501/3171 ВЛ 10 кВ Верхний Бор ПС 110 кВ Казарово для подключения энергопринимающих устройств АО "СУЭНКО" (новое строительство ВЛ 10 кВ протяженностью 1х0,005 км; установка реклоузера 10 кВ - 1 шт.) | P_NS3300.VL.0124 | ВЛ 10 кВ | УНЦ опор ВЛ 10 кВ | ВЛ 10 кВ Верхний Бор | нд | П | 2026 | 10 | одноцепная, все типы опор за исключением многогранных | Распоряжение филиала АО "Россети Тюмень" Тюменские электрические сети | №662р от 05.12.2025 | Тюменская область | 2.99 | 1 | 1 | 0.005 | 1 км | Л3-02-1 | 1262.83 | 1.11 | 20.956 | нд
3.1.1.3 | ЛЭП 10 кВ от опоры № 69 в сторону ТП 10/0,4 кВ № 501/3171 ВЛ 10 кВ Верхний Бор ПС 110 кВ Казарово для подключения энергопринимающих устройств АО "СУЭНКО" (новое строительство ВЛ 10 кВ протяженностью 1х0,005 км; установка реклоузера 10 кВ - 1 шт.) | P_NS3300.VL.0124 | ВЛ 10 кВ | УНЦ провода СИП ВЛ 10 кВ | ВЛ 10 кВ Верхний Бор | нд | П | 2026 | 10 | СИП-3, 50 мм2 / - мм2, 1 фазный провод | Распоряжение филиала АО "Россети Тюмень" Тюменские электрические сети | №662р от 05.12.2025 | Тюменская область | 1 | 3 | 1 | 0.005 | 1 км | Л7-03-3 | 1502.12 | 1.11 | 25.0103 | нд
3.1.1.3 | ЛЭП 10 кВ от опоры № 69 в сторону ТП 10/0,4 кВ № 501/3171 ВЛ 10 кВ Верхний Бор ПС 110 кВ Казарово для подключения энергопринимающих устройств АО "СУЭНКО" (новое строительство ВЛ 10 кВ протяженностью 1х0,005 км; установка реклоузера 10 кВ - 1 шт.) | P_NS3300.VL.0124 | Проектные и изыскательские работы, разработка и утверждение ДПТ, кадастровые работы и работы по установлению земельных отношений 10 кВ | УНЦ на проектные и изыскательские работы по ВЛ 10 кВ | ВЛ 10 кВ Верхний Бор | нд | П | 2026 | 10 | Протяженность до 2 км | Распоряжение филиала АО "Россети Тюмень" Тюменские электрические сети | №662р от 05.12.2025 | Тюменская область | 1 | 1 | 1 | 1 | 1 ВЛ | П3-02 | 795.69 | 1 | 795.69 | нд
3.1.1.3 | ЛЭП 10 кВ от опоры № 69 в сторону ТП 10/0,4 кВ № 501/3171 ВЛ 10 кВ Верхний Бор ПС 110 кВ Казарово для подключения энергопринимающих устройств АО "СУЭНКО" (новое строительство ВЛ 10 кВ протяженностью 1х0,005 км; установка реклоузера 10 кВ - 1 шт.) | P_NS3300.VL.0124 | Управляемый элемент электрической сети 10 кВ | УНЦ автоматического пункта секционирования 10 кВ с интеграцией в АСУТП | ВЛ 10 кВ Верхний Бор | нд | П | 2026 | 10 | с интеграцией в АСУ ТП | Распоряжение филиала АО "Россети Тюмень" Тюменские электрические сети | №662р от 05.12.2025 | Тюменская область | 1 | 1 | 1 | 1 | 1 ячейка | В7-01 | 2823.47 | 1.28 | 3614.0416 | нд
3.1.1.3 | ЛЭП 10 кВ от опоры № 69 в сторону ТП 10/0,4 кВ № 501/3171 ВЛ 10 кВ Верхний Бор ПС 110 кВ Казарово для подключения энергопринимающих устройств АО "СУЭНКО" (новое строительство ВЛ 10 кВ протяженностью 1х0,005 км; установка реклоузера 10 кВ - 1 шт.) | P_NS3300.VL.0124 | Проектные и изыскательские работы, разработка и утверждение ДПТ, кадастровые работы и работы по установлению земельных отношений 10 кВ | УНЦ на проектные и изыскательские работы для отдельных элементов электрических сетей 10 кВ | ВЛ 10 кВ Верхний Бор | нд | П | 2026 | 10 | Затраты по УНЦ от 1.1 до 6 млн. руб. | Распоряжение филиала АО "Россети Тюмень" Тюменские электрические сети | №662р от 05.12.2025 | Тюменская область | 1 | 1 | 1 | 1 | 1 объект | П6-06 | 425.5 | 1 | 425.5 | нд
3.1.1.3 | ЛЭП 10 кВ от опоры № 69 в сторону ТП 10/0,4 кВ № 501/3171 ВЛ 10 кВ Верхний Бор ПС 110 кВ Казарово для подключения энергопринимающих устройств АО "СУЭНКО" (новое строительство ВЛ 10 кВ протяженностью 1х0,005 км; установка реклоузера 10 кВ - 1 шт.) | P_NS3300.VL.0124 | Итого объем финансовых потребностей по инвестиционному проекту, тыс. рублей | нд | нд | нд | нд | нд | нд | нд | нд | нд | нд | нд | нд | нд | нд | нд | нд | нд | нд | 4930.8139 | нд
3.1.1.3 | ЛЭП 10 кВ отпайки в сторону ТП 10/0,4 кВ № 448 КВЛ 10 кВ Гусево-1 ПС 110 кВ Молодежная, 2ТП-10/0,4 кВ, 6ЛЭП 0,4 кВ для подключения энергопринимающих устройств Годжаева Чингиза Годжа оглы (новое строительство ТП 10/0,4 кВ мощностью 2х0,4 МВА; ВЛ 10 кВ протяженностью 1х0,375 км; КЛ 10 кВ протяженностью 1х0,225 км.; 1х0,43 км; КЛ 0,4 кВ протяженностью 1х0,225 км; 1х0,225 км; 1х0,3 км; 1х0,3 км; 1х0,25 км; 1х0,25 км; ПУ – 50 т.у.) | P_NS3300.KL.0080 | КТП, ТП (РП, РТП, СП), ячейки выключателя РП (СП, ТП, РТП) 10 кВ | УНЦ КТП киоскового типа 10 кВ | КВЛ 10 кВ Гусево-1 | нд | П | 2026 | 10 | 1 т-р, 400 кВА | Распоряжение филиала АО "Россети Тюмень" Тюменские электрические сети | №662р от 05.12.2025 | Тюменская область | 1 | 1 | 1 | 2 | 1 ед. | Э1-07-1 | 1786.74 | 1.27 | 4538.3196 | нд
3.1.1.3 | ЛЭП 10 кВ отпайки в сторону ТП 10/0,4 кВ № 448 КВЛ 10 кВ Гусево-1 ПС 110 кВ Молодежная, 2ТП-10/0,4 кВ, 6ЛЭП 0,4 кВ для подключения энергопринимающих устройств Годжаева Чингиза Годжа оглы (новое строительство ТП 10/0,4 кВ мощностью 2х0,4 МВА; ВЛ 10 кВ протяженностью 1х0,375 км; КЛ 10 кВ протяженностью 1х0,225 км.; 1х0,43 км; КЛ 0,4 кВ протяженностью 1х0,225 км; 1х0,225 км; 1х0,3 км; 1х0,3 км; 1х0,25 км; 1х0,25 км; ПУ – 50 т.у.) | P_NS3300.KL.0080 | Проектные и изыскательские работы, разработка и утверждение ДПТ, кадастровые работы и работы по установлению земельных отношений 10 кВ | УНЦ на проектные и изыскательские работы для отдельных элементов электрических сетей 10 кВ | КВЛ 10 кВ Гусево-1 | нд | П | 2026 | 10 | Затраты по УНЦ от 1.1 до 6 млн. руб. | Распоряжение филиала АО "Россети Тюмень" Тюменские электрические сети | №662р от 05.12.2025 | Тюменская область | 1 | 1 | 1 | 1 | 1 объект | П6-06 | 425.5 | 1 | 425.5 | нд
3.1.1.3 | ЛЭП 10 кВ отпайки в сторону ТП 10/0,4 кВ № 448 КВЛ 10 кВ Гусево-1 ПС 110 кВ Молодежная, 2ТП-10/0,4 кВ, 6ЛЭП 0,4 кВ для подключения энергопринимающих устройств Годжаева Чингиза Годжа оглы (новое строительство ТП 10/0,4 кВ мощностью 2х0,4 МВА; ВЛ 10 кВ протяженностью 1х0,375 км; КЛ 10 кВ протяженностью 1х0,225 км.; 1х0,43 км; КЛ 0,4 кВ протяженностью 1х0,225 км; 1х0,225 км; 1х0,3 км; 1х0,3 км; 1х0,25 км; 1х0,25 км; ПУ – 50 т.у.) | P_NS3300.KL.0080 | ВЛ 10 кВ | УНЦ ВЛ 10 кВ на строительно-монтажные работы без опор и провода | КВЛ 10 кВ Гусево-1 | нд | П | 2026 | 10 | одноцепная, все типы опор за исключением многогранных | Распоряжение филиала АО "Россети Тюмень" Тюменские электрические сети | №662р от 05.12.2025 | Тюменская область | 1 | 1 | 1 | 0.575 | 1 км ВЛ | Л1-02-1 | 1929.53 | 1.72 | 1908.3052 | нд
3.1.1.3 | ЛЭП 10 кВ отпайки в сторону ТП 10/0,4 кВ № 448 КВЛ 10 кВ Гусево-1 ПС 110 кВ Молодежная, 2ТП-10/0,4 кВ, 6ЛЭП 0,4 кВ для подключения энергопринимающих устройств Годжаева Чингиза Годжа оглы (новое строительство ТП 10/0,4 кВ мощностью 2х0,4 МВА; ВЛ 10 кВ протяженностью 1х0,375 км; КЛ 10 кВ протяженностью 1х0,225 км.; 1х0,43 км; КЛ 0,4 кВ протяженностью 1х0,225 км; 1х0,225 км; 1х0,3 км; 1х0,3 км; 1х0,25 км; 1х0,25 км; ПУ – 50 т.у.) | P_NS3300.KL.0080 | ВЛ 10 кВ | УНЦ опор ВЛ 10 кВ | КВЛ 10 кВ Гусево-1 | нд | П | 2026 | 10 | одноцепная, все типы опор за исключением многогранных | Распоряжение филиала АО "Россети Тюмень" Тюменские электрические сети | №662р от 05.12.2025 | Тюменская область | 1 | 1 | 1 | 0.575 | 1 км | Л3-02-1 | 1262.83 | 1.11 | 806.0012 | нд
3.1.1.3 | ЛЭП 10 кВ отпайки в сторону ТП 10/0,4 кВ № 448 КВЛ 10 кВ Гусево-1 ПС 110 кВ Молодежная, 2ТП-10/0,4 кВ, 6ЛЭП 0,4 кВ для подключения энергопринимающих устройств Годжаева Чингиза Годжа оглы (новое строительство ТП 10/0,4 кВ мощностью 2х0,4 МВА; ВЛ 10 кВ протяженностью 1х0,375 км; КЛ 10 кВ протяженностью 1х0,225 км.; 1х0,43 км; КЛ 0,4 кВ протяженностью 1х0,225 км; 1х0,225 км; 1х0,3 км; 1х0,3 км; 1х0,25 км; 1х0,25 км; ПУ – 50 т.у.) | P_NS3300.KL.0080 | ВЛ 10 кВ | УНЦ провода СИП ВЛ 10 кВ | КВЛ 10 кВ Гусево-1 | нд | П | 2026 | 10 | СИП-3, 50 мм2 / - мм2, 1 фазный провод | Распоряжение филиала АО "Россети Тюмень" Тюменские электрические сети | №662р от 05.12.2025 | Тюменская область | 1 | 3 | 1 | 0.575 | 1 км | Л7-03-3 | 1502.12 | 1.11 | 2876.1843 | нд
3.1.1.3 | ЛЭП 10 кВ отпайки в сторону ТП 10/0,4 кВ № 448 КВЛ 10 кВ Гусево-1 ПС 110 кВ Молодежная, 2ТП-10/0,4 кВ, 6ЛЭП 0,4 кВ для подключения энергопринимающих устройств Годжаева Чингиза Годжа оглы (новое строительство ТП 10/0,4 кВ мощностью 2х0,4 МВА; ВЛ 10 кВ протяженностью 1х0,375 км; КЛ 10 кВ протяженностью 1х0,225 км.; 1х0,43 км; КЛ 0,4 кВ протяженностью 1х0,225 км; 1х0,225 км; 1х0,3 км; 1х0,3 км; 1х0,25 км; 1х0,25 км; ПУ – 50 т.у.) | P_NS3300.KL.0080 | Проектные и изыскательские работы, разработка и утверждение ДПТ, кадастровые работы и работы по установлению земельных отношений 10 кВ | УНЦ на проектные и изыскательские работы по ВЛ 10 кВ | КВЛ 10 кВ Гусево-1 | нд | П | 2026 | 10 | Протяженность до 2 км | Распоряжение филиала АО "Россети Тюмень" Тюменские электрические сети | №662р от 05.12.2025 | Тюменская область | 1 | 1 | 1 | 1 | 1 ВЛ | П3-02 | 795.69 | 1 | 795.69 | нд
3.1.1.3 | ЛЭП 10 кВ отпайки в сторону ТП 10/0,4 кВ № 448 КВЛ 10 кВ Гусево-1 ПС 110 кВ Молодежная, 2ТП-10/0,4 кВ, 6ЛЭП 0,4 кВ для подключения энергопринимающих устройств Годжаева Чингиза Годжа оглы (новое строительство ТП 10/0,4 кВ мощностью 2х0,4 МВА; ВЛ 10 кВ протяженностью 1х0,375 км; КЛ 10 кВ протяженностью 1х0,225 км.; 1х0,43 км; КЛ 0,4 кВ протяженностью 1х0,225 км; 1х0,225 км; 1х0,3 км; 1х0,3 км; 1х0,25 км; 1х0,25 км; ПУ – 50 т.у.) | P_NS3300.KL.0080 | Система учета электрической энергии (мощности), АИИС КУЭ, ПКУ, технический учет электрической энергии 110 кВ | УНЦ ИИК. Установка трехфазного прибора учета в разрыв несущего провода на опоре ВЛ и подключение к питающей ВЛ 0.4 кВ с изолированными проводами | КВЛ 10 кВ Гусево-1 | нд | П | 2026 | 0.4 | Многотарифный (многофункциональный) прибор учета | Распоряжение филиала АО "Россети Тюмень" Тюменские электрические сети | №662р от 05.12.2025 | Тюменская область | 1 | 1 | 1 | 50 | 1 точка учета | А1-08 | 62.16 | 1.34 | 4164.72 | нд
3.1.1.3 | ЛЭП 10 кВ отпайки в сторону ТП 10/0,4 кВ № 448 КВЛ 10 кВ Гусево-1 ПС 110 кВ Молодежная, 2ТП-10/0,4 кВ, 6ЛЭП 0,4 кВ для подключения энергопринимающих устройств Годжаева Чингиза Годжа оглы (новое строительство ТП 10/0,4 кВ мощностью 2х0,4 МВА; ВЛ 10 кВ протяженностью 1х0,375 км; КЛ 10 кВ протяженностью 1х0,225 км.; 1х0,43 км; КЛ 0,4 кВ протяженностью 1х0,225 км; 1х0,225 км; 1х0,3 км; 1х0,3 км; 1х0,25 км; 1х0,25 км; ПУ – 50 т.у.) | P_NS3300.KL.0080 | КЛ 10 кВ | УНЦ КЛ 10 кВ (с алюминиевой жилой) | КВЛ 10 кВ Гусево-1 | нд | П | 2026 | 10 | 95 мм2, алюминий | Распоряжение филиала АО "Россети Тюмень" Тюменские электрические сети | №662р от 05.12.2025 | Тюменская область | 1 | 1 | 1 | 0.225 | 1 км по трассе | К1-04-2 | 3296.01 | 1.32 | 978.915 | нд
3.1.1.3 | ЛЭП 10 кВ отпайки в сторону ТП 10/0,4 кВ № 448 КВЛ 10 кВ Гусево-1 ПС 110 кВ Молодежная, 2ТП-10/0,4 кВ, 6ЛЭП 0,4 кВ для подключения энергопринимающих устройств Годжаева Чингиза Годжа оглы (новое строительство ТП 10/0,4 кВ мощностью 2х0,4 МВА; ВЛ 10 кВ протяженностью 1х0,375 км; КЛ 10 кВ протяженностью 1х0,225 км.; 1х0,43 км; КЛ 0,4 кВ протяженностью 1х0,225 км; 1х0,225 км; 1х0,3 км; 1х0,3 км; 1х0,25 км; 1х0,25 км; ПУ – 50 т.у.) | P_NS3300.KL.0080 | Кабельные сооружения и устройство переходов при прокладке кабельной линии (КЛ, ВОК) 10 кВ | УНЦ выполнения специального перехода кабельной линии методом ГНБ 10 кВ | КВЛ 10 кВ Гусево-1 | нд | П | 2026 | 10 | 1 труба диаметром 110 мм | Распоряжение филиала АО "Россети Тюмень" Тюменские электрические сети | №662р от 05.12.2025 | Тюменская область | 1 | 1 | 1 | 0.225 | 1 км | Н1-01-1 | 26087.97 | 1.31 | 7689.4292 | нд
3.1.1.3 | ЛЭП 10 кВ отпайки в сторону ТП 10/0,4 кВ № 448 КВЛ 10 кВ Гусево-1 ПС 110 кВ Молодежная, 2ТП-10/0,4 кВ, 6ЛЭП 0,4 кВ для подключения энергопринимающих устройств Годжаева Чингиза Годжа оглы (новое строительство ТП 10/0,4 кВ мощностью 2х0,4 МВА; ВЛ 10 кВ протяженностью 1х0,375 км; КЛ 10 кВ протяженностью 1х0,225 км.; 1х0,43 км; КЛ 0,4 кВ протяженностью 1х0,225 км; 1х0,225 км; 1х0,3 км; 1х0,3 км; 1х0,25 км; 1х0,25 км; ПУ – 50 т.у.) | P_NS3300.KL.0080 | Проектные и изыскательские работы, разработка и утверждение ДПТ, кадастровые работы и работы по установлению земельных отношений 10 кВ | УНЦ на проектные и изыскательские работы для отдельных элементов электрических сетей 10 кВ | КВЛ 10 кВ Гусево-1 | нд | П | 2026 | 10 | Затраты по УНЦ от 6 до 11 млн. руб. | Распоряжение филиала АО "Россети Тюмень" Тюменские электрические сети | №662р от 05.12.2025 | Тюменская область | 1 | 1 | 1 | 1 | 1 объект | П6-07 | 709.17 | 1 | 709.17 | нд
3.1.1.3 | ЛЭП 10 кВ отпайки в сторону ТП 10/0,4 кВ № 448 КВЛ 10 кВ Гусево-1 ПС 110 кВ Молодежная, 2ТП-10/0,4 кВ, 6ЛЭП 0,4 кВ для подключения энергопринимающих устройств Годжаева Чингиза Годжа оглы (новое строительство ТП 10/0,4 кВ мощностью 2х0,4 МВА; ВЛ 10 кВ протяженностью 1х0,375 км; КЛ 10 кВ протяженностью 1х0,225 км.; 1х0,43 км; КЛ 0,4 кВ протяженностью 1х0,225 км; 1х0,225 км; 1х0,3 км; 1х0,3 км; 1х0,25 км; 1х0,25 км; ПУ – 50 т.у.) | P_NS3300.KL.0080 | КЛ 0.4 кВ | УНЦ КЛ 0.4 кВ | КВЛ 10 кВ Гусево-1 | нд | П | 2026 | 0.4 | 95 мм2, алюминий, 4 жилы | Распоряжение филиала АО "Россети Тюмень" Тюменские электрические сети | №662р от 05.12.2025 | Тюменская область | 1 | 1 | 1 | 1.05 | 1 км по трассе | К3-06-1 | 879.54 | 1.32 | 1219.0424 | нд
3.1.1.3 | ЛЭП 10 кВ отпайки в сторону ТП 10/0,4 кВ № 448 КВЛ 10 кВ Гусево-1 ПС 110 кВ Молодежная, 2ТП-10/0,4 кВ, 6ЛЭП 0,4 кВ для подключения энергопринимающих устройств Годжаева Чингиза Годжа оглы (новое строительство ТП 10/0,4 кВ мощностью 2х0,4 МВА; ВЛ 10 кВ протяженностью 1х0,375 км; КЛ 10 кВ протяженностью 1х0,225 км.; 1х0,43 км; КЛ 0,4 кВ протяженностью 1х0,225 км; 1х0,225 км; 1х0,3 км; 1х0,3 км; 1х0,25 км; 1х0,25 км; ПУ – 50 т.у.) | P_NS3300.KL.0080 | Проектные и изыскательские работы, разработка и утверждение ДПТ, кадастровые работы и работы по установлению земельных отношений 0.4 кВ | УНЦ на проектные и изыскательские работы для КЛ 0.4 кВ | КВЛ 10 кВ Гусево-1 | нд | П | 2026 | 0.4 | Ппроектные и изыскательские работы | Распоряжение филиала АО "Россети Тюмень" Тюменские электрические сети | №662р от 05.12.2025 | Тюменская область | 1 | 1 | 1 | 1.05 | 1 км по трассе | П5-01 | 866.6 | 1 | 909.93 | нд
3.1.1.3 | ЛЭП 10 кВ отпайки в сторону ТП 10/0,4 кВ № 448 КВЛ 10 кВ Гусево-1 ПС 110 кВ Молодежная, 2ТП-10/0,4 кВ, 6ЛЭП 0,4 кВ для подключения энергопринимающих устройств Годжаева Чингиза Годжа оглы (новое строительство ТП 10/0,4 кВ мощностью 2х0,4 МВА; ВЛ 10 кВ протяженностью 1х0,375 км; КЛ 10 кВ протяженностью 1х0,225 км.; 1х0,43 км; КЛ 0,4 кВ протяженностью 1х0,225 км; 1х0,225 км; 1х0,3 км; 1х0,3 км; 1х0,25 км; 1х0,25 км; ПУ – 50 т.у.) | P_NS3300.KL.0080 | Итого объем финансовых потребностей по инвестиционному проекту, тыс. рублей | нд | нд | нд | нд | нд | нд | нд | нд | нд | нд | нд | нд | нд | нд | нд | нд | нд | нд | 27021.2069 | нд
3.1.1.3 | ЛЭП 10 кВ от ВЛ 10 кВ Н-Тарманский-2 от РП 10 Н-Тарманский ПС 110 кВ "Березняки" для подключения энергопринимающих устройств АО "СУЭНКО" (новое строительство ВЛ 10 кВ протяженностью 1х0,01 км; установка реклоузера 10 кВ - 1 шт.) | P_NS3300.VL.0125 | ВЛ 10 кВ | УНЦ ВЛ 10 кВ на строительно-монтажные работы без опор и провода | ВЛ-10 кВ Н-Тарманский-2 | нд | П | 2025 | 10 | одноцепная, все типы опор за исключением многогранных | Распоряжение филиала АО "Россети Тюмень" Тюменские электрические сети | №662р от 05.12.2025 | Тюменская область | 2.99 | 1 | 1 | 0.01 | 1 км ВЛ | Л1-02-1 | 1929.53 | 1.72 | 99.2319 | нд
3.1.1.3 | ЛЭП 10 кВ от ВЛ 10 кВ Н-Тарманский-2 от РП 10 Н-Тарманский ПС 110 кВ "Березняки" для подключения энергопринимающих устройств АО "СУЭНКО" (новое строительство ВЛ 10 кВ протяженностью 1х0,01 км; установка реклоузера 10 кВ - 1 шт.) | P_NS3300.VL.0125 | ВЛ 10 кВ | УНЦ опор ВЛ 10 кВ | ВЛ-10 кВ Н-Тарманский-2 | нд | П | 2025 | 10 | одноцепная, все типы опор за исключением многогранных | Распоряжение филиала АО "Россети Тюмень" Тюменские электрические сети | №662р от 05.12.2025 | Тюменская область | 2.99 | 1 | 1 | 0.01 | 1 км | Л3-02-1 | 1262.83 | 1.11 | 41.9121 | нд
3.1.1.3 | ЛЭП 10 кВ от ВЛ 10 кВ Н-Тарманский-2 от РП 10 Н-Тарманский ПС 110 кВ "Березняки" для подключения энергопринимающих устройств АО "СУЭНКО" (новое строительство ВЛ 10 кВ протяженностью 1х0,01 км; установка реклоузера 10 кВ - 1 шт.) | P_NS3300.VL.0125 | ВЛ 10 кВ | УНЦ провода СИП ВЛ 10 кВ | ВЛ-10 кВ Н-Тарманский-2 | нд | П | 2025 | 10 | СИП-3, 50 мм2 / - мм2, 1 фазный провод | Распоряжение филиала АО "Россети Тюмень" Тюменские электрические сети | №662р от 05.12.2025 | Тюменская область | 1 | 3 | 1 | 0.01 | 1 км | Л7-03-3 | 1502.12 | 1.11 | 50.0206 | нд
3.1.1.3 | ЛЭП 10 кВ от ВЛ 10 кВ Н-Тарманский-2 от РП 10 Н-Тарманский ПС 110 кВ "Березняки" для подключения энергопринимающих устройств АО "СУЭНКО" (новое строительство ВЛ 10 кВ протяженностью 1х0,01 км; установка реклоузера 10 кВ - 1 шт.) | P_NS3300.VL.0125 | Проектные и изыскательские работы, разработка и утверждение ДПТ, кадастровые работы и работы по установлению земельных отношений 10 кВ | УНЦ на проектные и изыскательские работы по ВЛ 10 кВ | ВЛ-10 кВ Н-Тарманский-2 | нд | П | 2025 | 10 | Протяженность до 2 км | Распоряжение филиала АО "Россети Тюмень" Тюменские электрические сети | №662р от 05.12.2025 | Тюменская область | 1 | 1 | 1 | 1 | 1 ВЛ | П3-02 | 795.69 | 1 | 795.69 | нд
3.1.1.3 | ЛЭП 10 кВ от ВЛ 10 кВ Н-Тарманский-2 от РП 10 Н-Тарманский ПС 110 кВ "Березняки" для подключения энергопринимающих устройств АО "СУЭНКО" (новое строительство ВЛ 10 кВ протяженностью 1х0,01 км; установка реклоузера 10 кВ - 1 шт.) | P_NS3300.VL.0125 | Управляемый элемент электрической сети 10 кВ | УНЦ автоматического пункта секционирования 10 кВ с интеграцией в АСУТП | ВЛ-10 кВ Н-Тарманский-2 | нд | П | 2025 | 10 | с интеграцией в АСУ ТП | Распоряжение филиала АО "Россети Тюмень" Тюменские электрические сети | №662р от 05.12.2025 | Тюменская область | 1 | 1 | 1 | 1 | 1 ячейка | В7-01 | 2823.47 | 1.28 | 3614.0416 | нд
3.1.1.3 | ЛЭП 10 кВ от ВЛ 10 кВ Н-Тарманский-2 от РП 10 Н-Тарманский ПС 110 кВ "Березняки" для подключения энергопринимающих устройств АО "СУЭНКО" (новое строительство ВЛ 10 кВ протяженностью 1х0,01 км; установка реклоузера 10 кВ - 1 шт.) | P_NS3300.VL.0125 | Проектные и изыскательские работы, разработка и утверждение ДПТ, кадастровые работы и работы по установлению земельных отношений 10 кВ | УНЦ на проектные и изыскательские работы для отдельных элементов электрических сетей 10 кВ | ВЛ-10 кВ Н-Тарманский-2 | нд | П | 2025 | 10 | Затраты по УНЦ от 1.1 до 6 млн. руб. | Распоряжение филиала АО "Россети Тюмень" Тюменские электрические сети | №662р от 05.12.2025 | Тюменская область | 1 | 1 | 1 | 1 | 1 объект | П6-06 | 425.5 | 1 | 425.5 | нд
3.1.1.3 | ЛЭП 10 кВ от ВЛ 10 кВ Н-Тарманский-2 от РП 10 Н-Тарманский ПС 110 кВ "Березняки" для подключения энергопринимающих устройств АО "СУЭНКО" (новое строительство ВЛ 10 кВ протяженностью 1х0,01 км; установка реклоузера 10 кВ - 1 шт.) | P_NS3300.VL.0125 | Итого объем финансовых потребностей по инвестиционному проекту, тыс. рублей | нд | нд | нд | нд | нд | нд | нд | нд | нд | нд | нд | нд | нд | нд | нд | нд | нд | нд | 5026.3961 | нд
3.1.1.3 | ЛЭП 10 кВ от ячейки 10 кВ № 209 ЗРУ 10 кВ ПС 110 кВ Причал, ЛЭП 10 кВ от ячейки 10 кВ № 307 ЗРУ 10 кВ ПС 110 кВ Причал для подключения энергопринимающих устройств ООО «РЭНК» (новое строительство КЛ 10 кВ протяженностью 1х0,2 км) | P_NS3300.KL.0081 | КЛ 10 кВ | УНЦ КЛ 10 кВ (с алюминиевой жилой) | ЛЭП 10 кВ от ячейки 10 кВ № 209 | нд | П | 2026 | 10 | 150 мм2, алюминий | Распоряжение филиала АО "Россети Тюмень" Тюменские электрические сети | №662р от 05.12.2025 | Тюменская область | 1 | 1 | 1 | 0.2 | 1 км по трассе | К1-06-2 | 3599.39 | 1.32 | 950.239 | нд
3.1.1.3 | ЛЭП 10 кВ от ячейки 10 кВ № 209 ЗРУ 10 кВ ПС 110 кВ Причал, ЛЭП 10 кВ от ячейки 10 кВ № 307 ЗРУ 10 кВ ПС 110 кВ Причал для подключения энергопринимающих устройств ООО «РЭНК» (новое строительство КЛ 10 кВ протяженностью 1х0,2 км) | P_NS3300.KL.0081 | Проектные и изыскательские работы, разработка и утверждение ДПТ, кадастровые работы и работы по установлению земельных отношений 10 кВ | УНЦ на проектные и изыскательские работы для КЛ 10 кВ | ЛЭП 10 кВ от ячейки 10 кВ № 209 | нд | П | 2026 | 10 | Ппроектные и изыскательские работы | Распоряжение филиала АО "Россети Тюмень" Тюменские электрические сети | №662р от 05.12.2025 | Тюменская область | 1 | 1 | 1 | 1 | 1 км по трассе | П5-01 | 866.6 | 1 | 866.6 | нд
3.1.1.3 | ЛЭП 10 кВ от ячейки 10 кВ № 209 ЗРУ 10 кВ ПС 110 кВ Причал, ЛЭП 10 кВ от ячейки 10 кВ № 307 ЗРУ 10 кВ ПС 110 кВ Причал для подключения энергопринимающих устройств ООО «РЭНК» (новое строительство КЛ 10 кВ протяженностью 1х0,2 км) | P_NS3300.KL.0081 | Итого объем финансовых потребностей по инвестиционному проекту, тыс. рублей | нд | нд | нд | нд | нд | нд | нд | нд | нд | нд | нд | нд | нд | нд | нд | нд | нд | нд | 1816.839 | нд
3.1.1.3 | ЛЭП 10 кВ от опоры № 1 отпайки от опоры № 75 в сторону ТП-10/0,4 кВ № 959/1809 ВЛЗ 10 кВ Н-Тарманский-2 от РП-10 кВ Н-Тарманский ПС 110 кВ Березняки, реклоузер 10 кВ для подключения энергопринимающих устройств АО «СУЭНКО» (новое строительство ВЛ 10 кВ протяженностью 1х0,005 км, реклоузер 10 кВ – 1 шт.) | P_NS3300.VL.0126 | ВЛ 10 кВ | УНЦ ВЛ 10 кВ на строительно-монтажные работы без опор и провода | ВЛЗ 10 кВ Н-Тарманский-2 | нд | П | 2026 | 10 | одноцепная, все типы опор за исключением многогранных | Распоряжение филиала АО "Россети Тюмень" Тюменские электрические сети | №662р от 05.12.2025 | Тюменская область | 2.99 | 1 | 1 | 0.005 | 1 км ВЛ | Л1-02-1 | 1929.53 | 1.72 | 49.6159 | нд
3.1.1.3 | ЛЭП 10 кВ от опоры № 1 отпайки от опоры № 75 в сторону ТП-10/0,4 кВ № 959/1809 ВЛЗ 10 кВ Н-Тарманский-2 от РП-10 кВ Н-Тарманский ПС 110 кВ Березняки, реклоузер 10 кВ для подключения энергопринимающих устройств АО «СУЭНКО» (новое строительство ВЛ 10 кВ протяженностью 1х0,005 км, реклоузер 10 кВ – 1 шт.) | P_NS3300.VL.0126 | ВЛ 10 кВ | УНЦ опор ВЛ 10 кВ | ВЛЗ 10 кВ Н-Тарманский-2 | нд | П | 2026 | 10 | одноцепная, все типы опор за исключением многогранных | Распоряжение филиала АО "Россети Тюмень" Тюменские электрические сети | №662р от 05.12.2025 | Тюменская область | 2.99 | 1 | 1 | 0.005 | 1 км | Л3-02-1 | 1262.83 | 1.11 | 20.956 | нд
3.1.1.3 | ЛЭП 10 кВ от опоры № 1 отпайки от опоры № 75 в сторону ТП-10/0,4 кВ № 959/1809 ВЛЗ 10 кВ Н-Тарманский-2 от РП-10 кВ Н-Тарманский ПС 110 кВ Березняки, реклоузер 10 кВ для подключения энергопринимающих устройств АО «СУЭНКО» (новое строительство ВЛ 10 кВ протяженностью 1х0,005 км, реклоузер 10 кВ – 1 шт.) | P_NS3300.VL.0126 | ВЛ 10 кВ | УНЦ провода СИП ВЛ 10 кВ | ВЛЗ 10 кВ Н-Тарманский-2 | нд | П | 2026 | 10 | СИП-3, 50 мм2 / - мм2, 1 фазный провод | Распоряжение филиала АО "Россети Тюмень" Тюменские электрические сети | №662р от 05.12.2025 | Тюменская область | 1 | 3 | 1 | 0.005 | 1 км | Л7-03-3 | 1502.12 | 1.11 | 25.0103 | нд
3.1.1.3 | ЛЭП 10 кВ от опоры № 1 отпайки от опоры № 75 в сторону ТП-10/0,4 кВ № 959/1809 ВЛЗ 10 кВ Н-Тарманский-2 от РП-10 кВ Н-Тарманский ПС 110 кВ Березняки, реклоузер 10 кВ для подключения энергопринимающих устройств АО «СУЭНКО» (новое строительство ВЛ 10 кВ протяженностью 1х0,005 км, реклоузер 10 кВ – 1 шт.) | P_NS3300.VL.0126 | Проектные и изыскательские работы, разработка и утверждение ДПТ, кадастровые работы и работы по установлению земельных отношений 10 кВ | УНЦ на проектные и изыскательские работы по ВЛ 10 кВ | ВЛЗ 10 кВ Н-Тарманский-2 | нд | П | 2026 | 10 | Протяженность до 2 км | Распоряжение филиала АО "Россети Тюмень" Тюменские электрические сети | №662р от 05.12.2025 | Тюменская область | 1 | 1 | 1 | 1 | 1 ВЛ | П3-02 | 795.69 | 1 | 795.69 | нд
3.1.1.3 | ЛЭП 10 кВ от опоры № 1 отпайки от опоры № 75 в сторону ТП-10/0,4 кВ № 959/1809 ВЛЗ 10 кВ Н-Тарманский-2 от РП-10 кВ Н-Тарманский ПС 110 кВ Березняки, реклоузер 10 кВ для подключения энергопринимающих устройств АО «СУЭНКО» (новое строительство ВЛ 10 кВ протяженностью 1х0,005 км, реклоузер 10 кВ – 1 шт.) | P_NS3300.VL.0126 | Управляемый элемент электрической сети 10 кВ | УНЦ автоматического пункта секционирования 10 кВ с интеграцией в АСУТП | ВЛЗ 10 кВ Н-Тарманский-2 | нд | П | 2026 | 10 | с интеграцией в АСУ ТП | Распоряжение филиала АО "Россети Тюмень" Тюменские электрические сети | №662р от 05.12.2025 | Тюменская область | 1 | 1 | 1 | 1 | 1 ячейка | В7-01 | 2823.47 | 1.28 | 3614.0416 | нд
3.1.1.3 | ЛЭП 10 кВ от опоры № 1 отпайки от опоры № 75 в сторону ТП-10/0,4 кВ № 959/1809 ВЛЗ 10 кВ Н-Тарманский-2 от РП-10 кВ Н-Тарманский ПС 110 кВ Березняки, реклоузер 10 кВ для подключения энергопринимающих устройств АО «СУЭНКО» (новое строительство ВЛ 10 кВ протяженностью 1х0,005 км, реклоузер 10 кВ – 1 шт.) | P_NS3300.VL.0126 | Проектные и изыскательские работы, разработка и утверждение ДПТ, кадастровые работы и работы по установлению земельных отношений 10 кВ | УНЦ на проектные и изыскательские работы для отдельных элементов электрических сетей 10 кВ | ВЛЗ 10 кВ Н-Тарманский-2 | нд | П | 2026 | 10 | Затраты по УНЦ от 1.1 до 6 млн. руб. | Распоряжение филиала АО "Россети Тюмень" Тюменские электрические сети | №662р от 05.12.2025 | Тюменская область | 1 | 1 | 1 | 1 | 1 объект | П6-06 | 425.5 | 1 | 425.5 | нд
3.1.1.3 | ЛЭП 10 кВ от опоры № 1 отпайки от опоры № 75 в сторону ТП-10/0,4 кВ № 959/1809 ВЛЗ 10 кВ Н-Тарманский-2 от РП-10 кВ Н-Тарманский ПС 110 кВ Березняки, реклоузер 10 кВ для подключения энергопринимающих устройств АО «СУЭНКО» (новое строительство ВЛ 10 кВ протяженностью 1х0,005 км, реклоузер 10 кВ – 1 шт.) | P_NS3300.VL.0126 | Итого объем финансовых потребностей по инвестиционному проекту, тыс. рублей | нд | нд | нд | нд | нд | нд | нд | нд | нд | нд | нд | нд | нд | нд | нд | нд | нд | нд | 4930.8139 | нд
3.1.1.3 | ЛЭП 10 кВ от ВЛ 10 кВ Новотарманский-2 от РП 10 кВ Новотарманский ПС 110 кВ Березняки для подключения энергопринимающих устройств АО "СУЭНКО" (новое строительство ВЛ 10 кВ протяженностью 1х0,01 км, установка реклоузера 10 кВ - 1 шт.) | P_NS3300.VL.0127 | ВЛ 10 кВ | УНЦ ВЛ 10 кВ на строительно-монтажные работы без опор и провода | ВЛ 10 кВ Новотарманский-2 | нд | П | 2026 | 10 | одноцепная, все типы опор за исключением многогранных | Распоряжение филиала АО "Россети Тюмень" Тюменские электрические сети | №662р от 05.12.2025 | Тюменская область | 2.99 | 1 | 1 | 0.01 | 1 км ВЛ | Л1-02-1 | 1929.53 | 1.72 | 99.2319 | нд
3.1.1.3 | ЛЭП 10 кВ от ВЛ 10 кВ Новотарманский-2 от РП 10 кВ Новотарманский ПС 110 кВ Березняки для подключения энергопринимающих устройств АО "СУЭНКО" (новое строительство ВЛ 10 кВ протяженностью 1х0,01 км, установка реклоузера 10 кВ - 1 шт.) | P_NS3300.VL.0127 | ВЛ 10 кВ | УНЦ опор ВЛ 10 кВ | ВЛ 10 кВ Новотарманский-2 | нд | П | 2026 | 10 | одноцепная, все типы опор за исключением многогранных | Распоряжение филиала АО "Россети Тюмень" Тюменские электрические сети | №662р от 05.12.2025 | Тюменская область | 2.99 | 1 | 1 | 0.01 | 1 км | Л3-02-1 | 1262.83 | 1.11 | 41.9121 | нд
3.1.1.3 | ЛЭП 10 кВ от ВЛ 10 кВ Новотарманский-2 от РП 10 кВ Новотарманский ПС 110 кВ Березняки для подключения энергопринимающих устройств АО "СУЭНКО" (новое строительство ВЛ 10 кВ протяженностью 1х0,01 км, установка реклоузера 10 кВ - 1 шт.) | P_NS3300.VL.0127 | ВЛ 10 кВ | УНЦ провода СИП ВЛ 10 кВ | ВЛ 10 кВ Новотарманский-2 | нд | П | 2026 | 10 | СИП-3, 50 мм2 / - мм2, 1 фазный провод | Распоряжение филиала АО "Россети Тюмень" Тюменские электрические сети | №662р от 05.12.2025 | Тюменская область | 1 | 1 | 1 | 0.01 | 1 км | Л7-03-3 | 1502.12 | 1.11 | 16.6735 | нд
3.1.1.3 | ЛЭП 10 кВ от ВЛ 10 кВ Новотарманский-2 от РП 10 кВ Новотарманский ПС 110 кВ Березняки для подключения энергопринимающих устройств АО "СУЭНКО" (новое строительство ВЛ 10 кВ протяженностью 1х0,01 км, установка реклоузера 10 кВ - 1 шт.) | P_NS3300.VL.0127 | Проектные и изыскательские работы, разработка и утверждение ДПТ, кадастровые работы и работы по установлению земельных отношений 10 кВ | УНЦ на проектные и изыскательские работы по ВЛ 10 кВ | ВЛ 10 кВ Новотарманский-2 | нд | П | 2026 | 10 | Протяженность до 2 км | Распоряжение филиала АО "Россети Тюмень" Тюменские электрические сети | №662р от 05.12.2025 | Тюменская область | 1 | 1 | 1 | 1 | 1 ВЛ | П3-02 | 795.69 | 1 | 795.69 | нд
3.1.1.3 | ЛЭП 10 кВ от ВЛ 10 кВ Новотарманский-2 от РП 10 кВ Новотарманский ПС 110 кВ Березняки для подключения энергопринимающих устройств АО "СУЭНКО" (новое строительство ВЛ 10 кВ протяженностью 1х0,01 км, установка реклоузера 10 кВ - 1 шт.) | P_NS3300.VL.0127 | Управляемый элемент электрической сети 10 кВ | УНЦ автоматического пункта секционирования 10 кВ с интеграцией в АСУТП | ВЛ 10 кВ Новотарманский-2 | нд | П | 2026 | 10 | с интеграцией в АСУ ТП | Распоряжение филиала АО "Россети Тюмень" Тюменские электрические сети | №662р от 05.12.2025 | Тюменская область | 1 | 1 | 1 | 1 | 1 ячейка | В7-01 | 2823.47 | 1.28 | 3614.0416 | нд
3.1.1.3 | ЛЭП 10 кВ от ВЛ 10 кВ Новотарманский-2 от РП 10 кВ Новотарманский ПС 110 кВ Березняки для подключения энергопринимающих устройств АО "СУЭНКО" (новое строительство ВЛ 10 кВ протяженностью 1х0,01 км, установка реклоузера 10 кВ - 1 шт.) | P_NS3300.VL.0127 | Проектные и изыскательские работы, разработка и утверждение ДПТ, кадастровые работы и работы по установлению земельных отношений 10 кВ | УНЦ на проектные и изыскательские работы для отдельных элементов электрических сетей 10 кВ | ВЛ 10 кВ Новотарманский-2 | нд | П | 2026 | 10 | Затраты по УНЦ от 1.1 до 6 млн. руб. | Распоряжение филиала АО "Россети Тюмень" Тюменские электрические сети | №662р от 05.12.2025 | Тюменская область | 1 | 1 | 1 | 1 | 1 объект | П6-06 | 425.5 | 1 | 425.5 | нд
3.1.1.3 | ЛЭП 10 кВ от ВЛ 10 кВ Новотарманский-2 от РП 10 кВ Новотарманский ПС 110 кВ Березняки для подключения энергопринимающих устройств АО "СУЭНКО" (новое строительство ВЛ 10 кВ протяженностью 1х0,01 км, установка реклоузера 10 кВ - 1 шт.) | P_NS3300.VL.0127 | Итого объем финансовых потребностей по инвестиционному проекту, тыс. рублей | нд | нд | нд | нд | нд | нд | нд | нд | нд | нд | нд | нд | нд | нд | нд | нд | нд | нд | 4993.0491 | нд
3.1.4.2 | Реконструкция ПС 110 кВ Домостроительная для технологического присоединения энергопринимающих устройств АО "АИРТО" (Замена ТТ-10 в ячейках № 10, 11; перезавод КЛ 10 кВ из ячейки № 32 в ячейку № 18 протяженностью 3х0,4 км) | P_TP3300.PS.0147 | Ячейка выключателя и элементы ПС 10 кВ | УНЦ на демонтажные работы ПС 10 кВ | РП 10 кВ Новотарманский | нд | П | 2026 | 10 | Трансформатор тока 10 кВ | Распоряжение филиала АО "Россети Тюмень" Тюменские электрические сети | №662р от 05.12.2025 | Тюменская область | 1 | 1 | 1 | 1 | 1 элемент ПС | М6-09-1 | 45.83 | 1.34 | 61.4122 | нд
3.1.4.2 | Реконструкция ПС 110 кВ Домостроительная для технологического присоединения энергопринимающих устройств АО "АИРТО" (Замена ТТ-10 в ячейках № 10, 11; перезавод КЛ 10 кВ из ячейки № 32 в ячейку № 18 протяженностью 3х0,4 км) | P_TP3300.PS.0147 | КЛ 10 кВ | УНЦ на демонтажные работы КЛ 10 кВ. Сечением до 95 мм2 | РП 10 кВ Новотарманский | нд | П | 2026 | 10 | Сечением до 95 мм2 | Распоряжение филиала АО "Россети Тюмень" Тюменские электрические сети | №662р от 05.12.2025 | Тюменская область | 1 | 1 | 1 | 0.03 | 1 км | М5-02-1 | 323.4 | 1.34 | 13.0007 | нд
3.1.4.2 | Реконструкция ПС 110 кВ Домостроительная для технологического присоединения энергопринимающих устройств АО "АИРТО" (Замена ТТ-10 в ячейках № 10, 11; перезавод КЛ 10 кВ из ячейки № 32 в ячейку № 18 протяженностью 3х0,4 км) | P_TP3300.PS.0147 | Ячейка выключателя и элементы ПС 10 кВ | УНЦ элементов ПС без устройства фундаментов. Ввод линейный (выключателя, трансформатора) на одну фазу (номинальный ток, 1 000 А и выше). 10 10 кВ | РП 10 кВ Новотарманский | нд | П | 2026 | 10 | Ввод линейный (выключателя, трансформатора) на одну фазу (номинальный ток 1000 А и выше) | Распоряжение филиала АО "Россети Тюмень" Тюменские электрические сети | №662р от 05.12.2025 | Тюменская область | 1 | 1 | 1 | 1 | 1 ед. | И10-10-1 | 373.52 | 1.31 | 489.3112 | нд
3.1.4.2 | Реконструкция ПС 110 кВ Домостроительная для технологического присоединения энергопринимающих устройств АО "АИРТО" (Замена ТТ-10 в ячейках № 10, 11; перезавод КЛ 10 кВ из ячейки № 32 в ячейку № 18 протяженностью 3х0,4 км) | P_TP3300.PS.0147 | Проектные и изыскательские работы, разработка и утверждение ДПТ, кадастровые работы и работы по установлению земельных отношений 10 кВ | УНЦ на проектные и изыскательские работы для отдельных элементов электрических сетей 10 кВ | РП 10 кВ Новотарманский | нд | П | 2026 | 10 | Затраты по УНЦ от 1.1 до 6 млн. руб. | Распоряжение филиала АО "Россети Тюмень" Тюменские электрические сети | №662р от 05.12.2025 | Тюменская область | 1 | 1 | 1 | 1 | 1 объект | П6-06 | 425.5 | 1 | 425.5 | нд
3.1.4.2 | Реконструкция ПС 110 кВ Домостроительная для технологического присоединения энергопринимающих устройств АО "АИРТО" (Замена ТТ-10 в ячейках № 10, 11; перезавод КЛ 10 кВ из ячейки № 32 в ячейку № 18 протяженностью 3х0,4 км) | P_TP3300.PS.0147 | КЛ 10 кВ | УНЦ КЛ 10 кВ (с алюминиевой жилой) | РП 10 кВ Новотарманский | нд | П | 2026 | 10 | 120 мм2, алюминий | Распоряжение филиала АО "Россети Тюмень" Тюменские электрические сети | №662р от 05.12.2025 | Тюменская область | 1 | 1 | 1 | 0.4 | 1 км по трассе | К1-05-2 | 3411.85 | 1.32 | 1801.4568 | нд
3.1.4.2 | Реконструкция ПС 110 кВ Домостроительная для технологического присоединения энергопринимающих устройств АО "АИРТО" (Замена ТТ-10 в ячейках № 10, 11; перезавод КЛ 10 кВ из ячейки № 32 в ячейку № 18 протяженностью 3х0,4 км) | P_TP3300.PS.0147 | Проектные и изыскательские работы, разработка и утверждение ДПТ, кадастровые работы и работы по установлению земельных отношений 750 кВ | УНЦ на проектные и изыскательские работы для отдельных элементов электрических сетей 750 кВ | РП 10 кВ Новотарманский | нд | П | 2026 | 750 | Затраты по УНЦ от 6 до 11 млн. руб. | Распоряжение филиала АО "Россети Тюмень" Тюменские электрические сети | №662р от 05.12.2025 | Тюменская область | 1 | 1 | 1 | 1 | 1 объект | П6-07 | 709.17 | 1 | 709.17 | нд
3.1.4.2 | Реконструкция ПС 110 кВ Домостроительная для технологического присоединения энергопринимающих устройств АО "АИРТО" (Замена ТТ-10 в ячейках № 10, 11; перезавод КЛ 10 кВ из ячейки № 32 в ячейку № 18 протяженностью 3х0,4 км) | P_TP3300.PS.0147 | Итого объем финансовых потребностей по инвестиционному проекту, тыс. рублей | нд | нд | нд | нд | нд | нд | нд | нд | нд | нд | нд | нд | нд | нд | нд | нд | нд | нд | 3499.8509 | нд
3.1.1.3 | Установка разъединителя 10 кВ в пролетах опор № 3 – 4 ВЛ 10 кВ Падерино от РП 10 кВ ОПХ, ПС 110 кВ Молодежная для подключения энергопринимающих устройств ООО «Дорстрой» (установка разъединителя – 1 шт.) | P_NS3300.VL.0128 | Ячейка выключателя и элементы ПС 10 кВ | УНЦ элементов ПС без устройства фундаментов. Разъединитель на три полюса. 10 кВ | ВЛ 10 кВ Падерино от РП-10 кВ ОПХ | нд | П | 2025 | 10 | Разъединитель на три полюса | Распоряжение филиала АО "Россети Тюмень" Тюменские электрические сети | №662р от 05.12.2025 | Тюменская область | 1 | 1 | 1 | 1 | 1 ед. | И10-06-1 | 373.79 | 1.31 | 489.6649 | нд
3.1.1.3 | Установка разъединителя 10 кВ в пролетах опор № 3 – 4 ВЛ 10 кВ Падерино от РП 10 кВ ОПХ, ПС 110 кВ Молодежная для подключения энергопринимающих устройств ООО «Дорстрой» (установка разъединителя – 1 шт.) | P_NS3300.VL.0128 | Проектные и изыскательские работы, разработка и утверждение ДПТ, кадастровые работы и работы по установлению земельных отношений 10 кВ | УНЦ на проектные и изыскательские работы для отдельных элементов электрических сетей 10 кВ | ВЛ 10 кВ Падерино от РП-10 кВ ОПХ | нд | П | 2025 | 10 | Затраты по УНЦ от 0.2 до 0.6 млн. руб. | Распоряжение филиала АО "Россети Тюмень" Тюменские электрические сети | №662р от 05.12.2025 | Тюменская область | 1 | 1 | 1 | 1 | 1 объект | П6-04 | 56.73 | 1 | 56.73 | нд
3.1.1.3 | Установка разъединителя 10 кВ в пролетах опор № 3 – 4 ВЛ 10 кВ Падерино от РП 10 кВ ОПХ, ПС 110 кВ Молодежная для подключения энергопринимающих устройств ООО «Дорстрой» (установка разъединителя – 1 шт.) | P_NS3300.VL.0128 | Итого объем финансовых потребностей по инвестиционному проекту, тыс. рублей | нд | нд | нд | нд | нд | нд | нд | нд | нд | нд | нд | нд | нд | нд | нд | нд | нд | нд | 546.3949 | нд
3.2.2.1 | Реконструкция электросетевого комплекса ВЛ 10 кВ ф. Перевалово с ВЛ 0,4 кВ со зданиями ТП от ПС 110/10 кВ «Перевалово» (переустройство ВЛ 10 кВ демонтаж протяженностью 1х0,22 км, монтаж протяженностью 1х0,27 км; заявитель Мамедов А.А.) | P_TP3300.VL.0123 | ВЛ 10 кВ | УНЦ на демонтаж ВЛ 10 кВ | ВЛ 10 кВ ф. Перевалово | нд | П | 2026 | 10 | Демонтаж ВЛ 10 кВ - одна цепь | Распоряжение филиала АО "Россети Тюмень" Тюменские электрические сети | №662р от 05.12.2025 | Тюменская область | 1 | 1 | 1 | 0.22 | 1 км | М2-02-1 | 484.33 | 1.34 | 142.7805 | нд
3.2.2.1 | Реконструкция электросетевого комплекса ВЛ 10 кВ ф. Перевалово с ВЛ 0,4 кВ со зданиями ТП от ПС 110/10 кВ «Перевалово» (переустройство ВЛ 10 кВ демонтаж протяженностью 1х0,22 км, монтаж протяженностью 1х0,27 км; заявитель Мамедов А.А.) | P_TP3300.VL.0123 | ВЛ 10 кВ | УНЦ ВЛ 10 кВ на строительно-монтажные работы без опор и провода, 2 одноцепных ВЛ в одном коридоре | ВЛ 10 кВ ф. Перевалово | нд | П | 2026 | 10 | одноцепная, все типы опор за исключением многогранных | Распоряжение филиала АО "Россети Тюмень" Тюменские электрические сети | №662р от 05.12.2025 | Тюменская область | 1.2 | 1 | 1 | 0.27 | 1 км ВЛ | Л1-02-1 | 1929.53 | 1.41 | 881.4865 | нд
3.2.2.1 | Реконструкция электросетевого комплекса ВЛ 10 кВ ф. Перевалово с ВЛ 0,4 кВ со зданиями ТП от ПС 110/10 кВ «Перевалово» (переустройство ВЛ 10 кВ демонтаж протяженностью 1х0,22 км, монтаж протяженностью 1х0,27 км; заявитель Мамедов А.А.) | P_TP3300.VL.0123 | ВЛ 10 кВ | УНЦ опор ВЛ 10 кВ | ВЛ 10 кВ ф. Перевалово | нд | П | 2026 | 10 | одноцепная, все типы опор за исключением многогранных | Распоряжение филиала АО "Россети Тюмень" Тюменские электрические сети | №662р от 05.12.2025 | Тюменская область | 1.2 | 1 | 1 | 0.27 | 1 км | Л3-02-1 | 1262.83 | 1.11 | 454.1642 | нд
3.2.2.1 | Реконструкция электросетевого комплекса ВЛ 10 кВ ф. Перевалово с ВЛ 0,4 кВ со зданиями ТП от ПС 110/10 кВ «Перевалово» (переустройство ВЛ 10 кВ демонтаж протяженностью 1х0,22 км, монтаж протяженностью 1х0,27 км; заявитель Мамедов А.А.) | P_TP3300.VL.0123 | ВЛ 10 кВ | УНЦ провода СИП ВЛ 10 кВ | ВЛ 10 кВ ф. Перевалово | нд | П | 2026 | 10 | СИП-3, 70 мм2 / - мм2, 1 фазный провод | Распоряжение филиала АО "Россети Тюмень" Тюменские электрические сети | №662р от 05.12.2025 | Тюменская область | 1 | 3 | 1 | 0.27 | 1 км | Л7-04-3 | 1529.52 | 1.11 | 1375.1914 | нд
3.2.2.1 | Реконструкция электросетевого комплекса ВЛ 10 кВ ф. Перевалово с ВЛ 0,4 кВ со зданиями ТП от ПС 110/10 кВ «Перевалово» (переустройство ВЛ 10 кВ демонтаж протяженностью 1х0,22 км, монтаж протяженностью 1х0,27 км; заявитель Мамедов А.А.) | P_TP3300.VL.0123 | Проектные и изыскательские работы, разработка и утверждение ДПТ, кадастровые работы и работы по установлению земельных отношений 10 кВ | УНЦ на проектные и изыскательские работы по ВЛ 10 кВ | ВЛ 10 кВ ф. Перевалово | нд | П | 2026 | 10 | Протяженность до 2 км | Распоряжение филиала АО "Россети Тюмень" Тюменские электрические сети | №662р от 05.12.2025 | Тюменская область | 1 | 1 | 1 | 1 | 1 ВЛ | П3-02 | 795.69 | 1 | 795.69 | нд
3.2.2.1 | Реконструкция электросетевого комплекса ВЛ 10 кВ ф. Перевалово с ВЛ 0,4 кВ со зданиями ТП от ПС 110/10 кВ «Перевалово» (переустройство ВЛ 10 кВ демонтаж протяженностью 1х0,22 км, монтаж протяженностью 1х0,27 км; заявитель Мамедов А.А.) | P_TP3300.VL.0123 | Итого объем финансовых потребностей по инвестиционному проекту, тыс. рублей | нд | нд | нд | нд | нд | нд | нд | нд | нд | нд | нд | нд | нд | нд | нд | нд | нд | нд | 3649.3126 | нд
3.6 | Реконструкция ПС 110 кВ Алебашево (замена силовых трансформаторов 2х40 МВА на 2х63 МВА) (проектирование) | P_TP3300.PS.0148 | Проектные и изыскательские работы, разработка и утверждение ДПТ, кадастровые работы и работы по установлению земельных отношений 110 кВ | УНЦ на проектные и изыскательские работы для элементов ПС (ПП, ЗПС) 110 кВ | ПС 110 кВ Алебашево | нд | П | 2027 | 110 | Ячейка (авто-) трансформатора, группы однофазных автотрансформаторов, КРМ 110 кВ | Распоряжение филиала АО "Россети Тюмень" Тюменские электрические сети | №662р от 05.12.2025 | Тюменская область | 1 | 1 | 1 | 2 | 1 ячейка | П2-07 | 4113.18 | 1 | 8226.36 | нд
3.6 | Реконструкция ПС 110 кВ Алебашево (замена силовых трансформаторов 2х40 МВА на 2х63 МВА) (проектирование) | P_TP3300.PS.0148 | Проектные и изыскательские работы, разработка и утверждение ДПТ, кадастровые работы и работы по установлению земельных отношений 110 кВ | УНЦ на проектные и изыскательские работы для отдельных элементов электрических сетей 110 кВ | ПС 110 кВ Алебашево | нд | П | 2027 | 110 | Затраты по УНЦ от 51 до 151 млн. руб. | Распоряжение филиала АО "Россети Тюмень" Тюменские электрические сети | №662р от 05.12.2025 | Тюменская область | 1 | 1 | 1 | 1 | 1 объект | П6-10 | 10637.53 | 1 | 10637.53 | нд
3.6 | Реконструкция ПС 110 кВ Алебашево (замена силовых трансформаторов 2х40 МВА на 2х63 МВА) (проектирование) | P_TP3300.PS.0148 | Итого объем финансовых потребностей по инвестиционному проекту, тыс. рублей | нд | нд | нд | нд | нд | нд | нд | нд | нд | нд | нд | нд | нд | нд | нд | нд | нд | нд | 18863.89 | нд
3.1.1.3 | Установка прибора учета в ячейке 10 кВ № 27 РУ 10 кВ ПС 110 кВ Моторный завод для присоединения энергопринимающих устройств ООО "Максимус" (монтаж т.у. - 1 шт.) | P_NS3300.VL.0129 | Система учета электрической энергии (мощности), АИИС КУЭ, ПКУ, технический учет электрической энергии 750 кВ | УНЦ ИИК. Установка шкафа с трехфазным прибором учета трансформаторного включения в ячейке распределительного устройства с ТТ и ТН (без догрузочных резисторов) 750 кВ | в ячейке 10 кВ №27 РУ 10 кВ | нд | П | 2025 | 750 | Шкаф с трехфазным прибором учета трансформаторного включения в ячейке распределительного устройства с ТТ и ТН (без догрузочных резисторов) | Распоряжение филиала АО "Россети Тюмень" Тюменские электрические сети | №662р от 05.12.2025 | Тюменская область | 1 | 1 | 1 | 1 | 1 точка учета | А1-48 | 233.31 | 1.34 | 312.6354 | нд
3.1.1.3 | Установка прибора учета в ячейке 10 кВ № 27 РУ 10 кВ ПС 110 кВ Моторный завод для присоединения энергопринимающих устройств ООО "Максимус" (монтаж т.у. - 1 шт.) | P_NS3300.VL.0129 | Проектные и изыскательские работы, разработка и утверждение ДПТ, кадастровые работы и работы по установлению земельных отношений 0.4 кВ | УНЦ на проектные и изыскательские работы для отдельных элементов электрических сетей 0.4 кВ | в ячейке 10 кВ №27 РУ 10 кВ | нд | П | 2025 | 0.4 | Затраты по УНЦ от 0.2 до 0.6 млн. руб. | Распоряжение филиала АО "Россети Тюмень" Тюменские электрические сети | №662р от 05.12.2025 | Тюменская область | 1 | 1 | 1 | 1 | 1 объект | П6-04 | 56.73 | 1 | 56.73 | нд
3.1.1.3 | Установка прибора учета в ячейке 10 кВ № 27 РУ 10 кВ ПС 110 кВ Моторный завод для присоединения энергопринимающих устройств ООО "Максимус" (монтаж т.у. - 1 шт.) | P_NS3300.VL.0129 | Итого объем финансовых потребностей по инвестиционному проекту, тыс. рублей | нд | нд | нд | нд | нд | нд | нд | нд | нд | нд | нд | нд | нд | нд | нд | нд | нд | нд | 369.3654 | нд
3.2.2.1 | Реконструкция ВЛ 0,4 кВ (ф. Л-2 оп. № 1 от КТП 10/0,4 кВ № 499-оп. № 1/3 н.п. Мелиораторов) (переустройство ВЛ 0,4 кВ: демонтаж протяженностью 1х0,07 км, монтаж протяженностью 1х0,08 км; заявитель Доровская Н.В.) | P_TP3300.VL.0125 | ВЛ 0.4 кВ | УНЦ на демонтаж ВЛ 0.4 кВ | ВЛ 0,4 кВ ф.Л-2 оп. No1 | нд | П | 2026 | 0.4 | Демонтаж ВЛ 0.4 кВ - одна цепь | Распоряжение филиала АО "Россети Тюмень" Тюменские электрические сети | №662р от 05.12.2025 | Тюменская область | 1 | 1 | 1 | 0.07 | 1 км | М2-01-1 | 300.27 | 1.34 | 28.1653 | нд
3.2.2.1 | Реконструкция ВЛ 0,4 кВ (ф. Л-2 оп. № 1 от КТП 10/0,4 кВ № 499-оп. № 1/3 н.п. Мелиораторов) (переустройство ВЛ 0,4 кВ: демонтаж протяженностью 1х0,07 км, монтаж протяженностью 1х0,08 км; заявитель Доровская Н.В.) | P_TP3300.VL.0125 | ВЛ 0.4 кВ | УНЦ ВЛ 0.4 кВ на строительно-монтажные работы без опор и провода | ВЛ 0,4 кВ ф.Л-2 оп. No1 | нд | П | 2026 | 0.4 | одноцепная, все типы опор за исключением многогранных | Распоряжение филиала АО "Россети Тюмень" Тюменские электрические сети | №662р от 05.12.2025 | Тюменская область | 1.5 | 1 | 1 | 0.08 | 1 км ВЛ | Л1-01-1 | 963.68 | 1.86 | 215.0934 | нд
3.2.2.1 | Реконструкция ВЛ 0,4 кВ (ф. Л-2 оп. № 1 от КТП 10/0,4 кВ № 499-оп. № 1/3 н.п. Мелиораторов) (переустройство ВЛ 0,4 кВ: демонтаж протяженностью 1х0,07 км, монтаж протяженностью 1х0,08 км; заявитель Доровская Н.В.) | P_TP3300.VL.0125 | ВЛ 0.4 кВ | УНЦ опор ВЛ 0.4 кВ | ВЛ 0,4 кВ ф.Л-2 оп. No1 | нд | П | 2026 | 0.4 | одноцепная, все типы опор за исключением многогранных | Распоряжение филиала АО "Россети Тюмень" Тюменские электрические сети | №662р от 05.12.2025 | Тюменская область | 1.5 | 1 | 1 | 0.08 | 1 км | Л3-01-1 | 949.02 | 1.11 | 126.4095 | нд
3.2.2.1 | Реконструкция ВЛ 0,4 кВ (ф. Л-2 оп. № 1 от КТП 10/0,4 кВ № 499-оп. № 1/3 н.п. Мелиораторов) (переустройство ВЛ 0,4 кВ: демонтаж протяженностью 1х0,07 км, монтаж протяженностью 1х0,08 км; заявитель Доровская Н.В.) | P_TP3300.VL.0125 | ВЛ 0.23 кВ | УНЦ провода СИП ВЛ 0.23 кВ | ВЛ 0,4 кВ ф.Л-2 оп. No1 | нд | П | 2026 | 0.23 | СИП-4, 50 мм2 / - мм2, 2 фазных провода | Распоряжение филиала АО "Россети Тюмень" Тюменские электрические сети | №662р от 05.12.2025 | Тюменская область | 1 | 3 | 1 | 0.08 | 1 км | Л7-13-4 | 429.71 | 1.11 | 114.4747 | нд
3.2.2.1 | Реконструкция ВЛ 0,4 кВ (ф. Л-2 оп. № 1 от КТП 10/0,4 кВ № 499-оп. № 1/3 н.п. Мелиораторов) (переустройство ВЛ 0,4 кВ: демонтаж протяженностью 1х0,07 км, монтаж протяженностью 1х0,08 км; заявитель Доровская Н.В.) | P_TP3300.VL.0125 | Проектные и изыскательские работы, разработка и утверждение ДПТ, кадастровые работы и работы по установлению земельных отношений 0.4 кВ | УНЦ на проектные и изыскательские работы по ВЛ 0.4 кВ | ВЛ 0,4 кВ ф.Л-2 оп. No1 | нд | П | 2026 | 0.4 | Протяженность до 1 км | Распоряжение филиала АО "Россети Тюмень" Тюменские электрические сети | №662р от 05.12.2025 | Тюменская область | 1 | 1 | 1 | 1 | 1 ВЛ | П3-01 | 234.03 | 1 | 234.03 | нд
3.2.2.1 | Реконструкция ВЛ 0,4 кВ (ф. Л-2 оп. № 1 от КТП 10/0,4 кВ № 499-оп. № 1/3 н.п. Мелиораторов) (переустройство ВЛ 0,4 кВ: демонтаж протяженностью 1х0,07 км, монтаж протяженностью 1х0,08 км; заявитель Доровская Н.В.) | P_TP3300.VL.0125 | Итого объем финансовых потребностей по инвестиционному проекту, тыс. рублей | нд | нд | нд | нд | нд | нд | нд | нд | нд | нд | нд | нд | нд | нд | нд | нд | нд | нд | 718.1729 | нд
3.2.2.1 | Реконструкция воздушной линии электропередачи ВЛ 10 кВ ф. Якорь от ПС 110/10 кВ "Щербаковская" (переустройство: демонтаж ВЛ 10 кВ протяженностью 1х0,75 км, монтаж ВЛ 10 кВ протяженностью 1х0,06 км, КЛ 10 кВ протяженностью 1х0,95 км; заявитель ООО "Создатели. Четвертый") | P_TP3300.KL.0018 | ВЛ 10 кВ | УНЦ на демонтаж ВЛ 10 кВ | ВЛ 10 кВ ф. Якорь | нд | П | 2026 | 10 | Демонтаж ВЛ 10 кВ - одна цепь | Распоряжение филиала АО "Россети Тюмень" Тюменские электрические сети | №662р от 05.12.2025 | Тюменская область | 1 | 1 | 1 | 0.75 | 1 км | М2-02-1 | 484.33 | 1.34 | 486.7516 | нд
3.2.2.1 | Реконструкция воздушной линии электропередачи ВЛ 10 кВ ф. Якорь от ПС 110/10 кВ "Щербаковская" (переустройство: демонтаж ВЛ 10 кВ протяженностью 1х0,75 км, монтаж ВЛ 10 кВ протяженностью 1х0,06 км, КЛ 10 кВ протяженностью 1х0,95 км; заявитель ООО "Создатели. Четвертый") | P_TP3300.KL.0018 | ВЛ 10 кВ | УНЦ ВЛ 10 кВ на строительно-монтажные работы без опор и провода | ВЛ 10 кВ ф. Якорь | нд | П | 2026 | 10 | одноцепная, все типы опор за исключением многогранных | Распоряжение филиала АО "Россети Тюмень" Тюменские электрические сети | №662р от 05.12.2025 | Тюменская область | 1.5 | 1 | 1 | 0.06 | 1 км ВЛ | Л1-02-1 | 1929.53 | 1.72 | 298.6912 | нд
3.2.2.1 | Реконструкция воздушной линии электропередачи ВЛ 10 кВ ф. Якорь от ПС 110/10 кВ "Щербаковская" (переустройство: демонтаж ВЛ 10 кВ протяженностью 1х0,75 км, монтаж ВЛ 10 кВ протяженностью 1х0,06 км, КЛ 10 кВ протяженностью 1х0,95 км; заявитель ООО "Создатели. Четвертый") | P_TP3300.KL.0018 | ВЛ 10 кВ | УНЦ опор ВЛ 10 кВ | ВЛ 10 кВ ф. Якорь | нд | П | 2026 | 10 | одноцепная, все типы опор за исключением многогранных | Распоряжение филиала АО "Россети Тюмень" Тюменские электрические сети | №662р от 05.12.2025 | Тюменская область | 1.5 | 1 | 1 | 0.06 | 1 км | Л3-02-1 | 1262.83 | 1.11 | 126.1567 | нд
3.2.2.1 | Реконструкция воздушной линии электропередачи ВЛ 10 кВ ф. Якорь от ПС 110/10 кВ "Щербаковская" (переустройство: демонтаж ВЛ 10 кВ протяженностью 1х0,75 км, монтаж ВЛ 10 кВ протяженностью 1х0,06 км, КЛ 10 кВ протяженностью 1х0,95 км; заявитель ООО "Создатели. Четвертый") | P_TP3300.KL.0018 | ВЛ 10 кВ | УНЦ провода СИП ВЛ 10 кВ | ВЛ 10 кВ ф. Якорь | нд | П | 2026 | 10 | СИП-3, 50 мм2 / - мм2, 1 фазный провод | Распоряжение филиала АО "Россети Тюмень" Тюменские электрические сети | №662р от 05.12.2025 | Тюменская область | 1 | 3 | 1 | 0.06 | 1 км | Л7-03-3 | 1502.12 | 1.11 | 300.1236 | нд
3.2.2.1 | Реконструкция воздушной линии электропередачи ВЛ 10 кВ ф. Якорь от ПС 110/10 кВ "Щербаковская" (переустройство: демонтаж ВЛ 10 кВ протяженностью 1х0,75 км, монтаж ВЛ 10 кВ протяженностью 1х0,06 км, КЛ 10 кВ протяженностью 1х0,95 км; заявитель ООО "Создатели. Четвертый") | P_TP3300.KL.0018 | Проектные и изыскательские работы, разработка и утверждение ДПТ, кадастровые работы и работы по установлению земельных отношений 10 кВ | УНЦ на проектные и изыскательские работы по ВЛ 10 кВ | ВЛ 10 кВ ф. Якорь | нд | П | 2026 | 10 | Протяженность до 2 км | Распоряжение филиала АО "Россети Тюмень" Тюменские электрические сети | №662р от 05.12.2025 | Тюменская область | 1 | 1 | 1 | 1 | 1 ВЛ | П3-02 | 795.69 | 1 | 795.69 | нд
3.2.2.1 | Реконструкция воздушной линии электропередачи ВЛ 10 кВ ф. Якорь от ПС 110/10 кВ "Щербаковская" (переустройство: демонтаж ВЛ 10 кВ протяженностью 1х0,75 км, монтаж ВЛ 10 кВ протяженностью 1х0,06 км, КЛ 10 кВ протяженностью 1х0,95 км; заявитель ООО "Создатели. Четвертый") | P_TP3300.KL.0018 | КЛ 10 кВ | УНЦ КЛ 10 кВ (с алюминиевой жилой) | ВЛ 10 кВ ф. Якорь | нд | П | 2026 | 10 | 120 мм2, алюминий | Распоряжение филиала АО "Россети Тюмень" Тюменские электрические сети | №662р от 05.12.2025 | Тюменская область | 1 | 1 | 1 | 0.95 | 1 км по трассе | К1-05-2 | 3411.85 | 1.32 | 4278.4599 | нд
3.2.2.1 | Реконструкция воздушной линии электропередачи ВЛ 10 кВ ф. Якорь от ПС 110/10 кВ "Щербаковская" (переустройство: демонтаж ВЛ 10 кВ протяженностью 1х0,75 км, монтаж ВЛ 10 кВ протяженностью 1х0,06 км, КЛ 10 кВ протяженностью 1х0,95 км; заявитель ООО "Создатели. Четвертый") | P_TP3300.KL.0018 | Проектные и изыскательские работы, разработка и утверждение ДПТ, кадастровые работы и работы по установлению земельных отношений 10 кВ | УНЦ на проектные и изыскательские работы для КЛ 10 кВ | ВЛ 10 кВ ф. Якорь | нд | П | 2026 | 10 | Ппроектные и изыскательские работы | Распоряжение филиала АО "Россети Тюмень" Тюменские электрические сети | №662р от 05.12.2025 | Тюменская область | 1 | 1 | 1 | 1 | 1 км по трассе | П5-01 | 866.6 | 1 | 866.6 | нд
3.2.2.1 | Реконструкция воздушной линии электропередачи ВЛ 10 кВ ф. Якорь от ПС 110/10 кВ "Щербаковская" (переустройство: демонтаж ВЛ 10 кВ протяженностью 1х0,75 км, монтаж ВЛ 10 кВ протяженностью 1х0,06 км, КЛ 10 кВ протяженностью 1х0,95 км; заявитель ООО "Создатели. Четвертый") | P_TP3300.KL.0018 | Итого объем финансовых потребностей по инвестиционному проекту, тыс. рублей | нд | нд | нд | нд | нд | нд | нд | нд | нд | нд | нд | нд | нд | нд | нд | нд | нд | нд | 7152.4731 | нд
3.2.2.1 | Реконструкция ВЛ 10/0,4 кВ КТП 10/0,4 кВ, 63 кВА ВЛ 10 кВ ф. Кордон ПС 220/110/10 кВ Ожогино (переустройство ВЛ 10 кВ: демонтаж протяженностью 1х0,006 км, монтаж протяженностью 1х0,03 км; монтаж КЛ 0,4 кВ протяженностью 1х0,135 км; заявитель Джафаров С.Г. оглы) | P_TP3300.VL.0127 | КТП, ТП (РП, РТП, СП), ячейки выключателя РП (СП, ТП, РТП) 10 кВ | УНЦ КТП киоскового типа 10 кВ | ВЛ 10 кВ ф. Кордон | нд | П | 2026 | 10 | 1 т-р, 63 кВА | Распоряжение филиала АО "Россети Тюмень" Тюменские электрические сети | №662р от 05.12.2025 | Тюменская область | 1 | 1 | 1 | 1 | 1 ед. | Э1-03-1 | 1124 | 1.27 | 1427.48 | нд
3.2.2.1 | Реконструкция ВЛ 10/0,4 кВ КТП 10/0,4 кВ, 63 кВА ВЛ 10 кВ ф. Кордон ПС 220/110/10 кВ Ожогино (переустройство ВЛ 10 кВ: демонтаж протяженностью 1х0,006 км, монтаж протяженностью 1х0,03 км; монтаж КЛ 0,4 кВ протяженностью 1х0,135 км; заявитель Джафаров С.Г. оглы) | P_TP3300.VL.0127 | Проектные и изыскательские работы, разработка и утверждение ДПТ, кадастровые работы и работы по установлению земельных отношений 10 кВ | УНЦ на проектные и изыскательские работы для отдельных элементов электрических сетей 10 кВ | ВЛ 10 кВ ф. Кордон | нд | П | 2026 | 10 | Затраты по УНЦ от 1.1 до 6 млн. руб. | Распоряжение филиала АО "Россети Тюмень" Тюменские электрические сети | №662р от 05.12.2025 | Тюменская область | 1 | 1 | 1 | 1 | 1 объект | П6-06 | 425.5 | 1 | 425.5 | нд
3.2.2.1 | Реконструкция ВЛ 10/0,4 кВ КТП 10/0,4 кВ, 63 кВА ВЛ 10 кВ ф. Кордон ПС 220/110/10 кВ Ожогино (переустройство ВЛ 10 кВ: демонтаж протяженностью 1х0,006 км, монтаж протяженностью 1х0,03 км; монтаж КЛ 0,4 кВ протяженностью 1х0,135 км; заявитель Джафаров С.Г. оглы) | P_TP3300.VL.0127 | ВЛ 10 кВ | УНЦ на демонтаж ВЛ 10 кВ | ВЛ 10 кВ ф. Кордон | нд | П | 2026 | 10 | Демонтаж ВЛ 10 кВ - одна цепь | Распоряжение филиала АО "Россети Тюмень" Тюменские электрические сети | №662р от 05.12.2025 | Тюменская область | 1 | 1 | 1 | 0.006 | 1 км | М2-02-1 | 484.33 | 1.34 | 3.894 | нд
3.2.2.1 | Реконструкция ВЛ 10/0,4 кВ КТП 10/0,4 кВ, 63 кВА ВЛ 10 кВ ф. Кордон ПС 220/110/10 кВ Ожогино (переустройство ВЛ 10 кВ: демонтаж протяженностью 1х0,006 км, монтаж протяженностью 1х0,03 км; монтаж КЛ 0,4 кВ протяженностью 1х0,135 км; заявитель Джафаров С.Г. оглы) | P_TP3300.VL.0127 | ВЛ 10 кВ | УНЦ ВЛ 10 кВ на строительно-монтажные работы без опор и провода | ВЛ 10 кВ ф. Кордон | нд | П | 2026 | 10 | одноцепная, все типы опор за исключением многогранных | Распоряжение филиала АО "Россети Тюмень" Тюменские электрические сети | №662р от 05.12.2025 | Тюменская область | 2.99 | 1 | 1 | 0.03 | 1 км ВЛ | Л1-02-1 | 1929.53 | 1.72 | 297.6956 | нд
3.2.2.1 | Реконструкция ВЛ 10/0,4 кВ КТП 10/0,4 кВ, 63 кВА ВЛ 10 кВ ф. Кордон ПС 220/110/10 кВ Ожогино (переустройство ВЛ 10 кВ: демонтаж протяженностью 1х0,006 км, монтаж протяженностью 1х0,03 км; монтаж КЛ 0,4 кВ протяженностью 1х0,135 км; заявитель Джафаров С.Г. оглы) | P_TP3300.VL.0127 | ВЛ 10 кВ | УНЦ опор ВЛ 10 кВ | ВЛ 10 кВ ф. Кордон | нд | П | 2026 | 10 | одноцепная, все типы опор за исключением многогранных | Распоряжение филиала АО "Россети Тюмень" Тюменские электрические сети | №662р от 05.12.2025 | Тюменская область | 2.99 | 1 | 1 | 0.03 | 1 км | Л3-02-1 | 1262.83 | 1.11 | 125.7362 | нд
3.2.2.1 | Реконструкция ВЛ 10/0,4 кВ КТП 10/0,4 кВ, 63 кВА ВЛ 10 кВ ф. Кордон ПС 220/110/10 кВ Ожогино (переустройство ВЛ 10 кВ: демонтаж протяженностью 1х0,006 км, монтаж протяженностью 1х0,03 км; монтаж КЛ 0,4 кВ протяженностью 1х0,135 км; заявитель Джафаров С.Г. оглы) | P_TP3300.VL.0127 | ВЛ 10 кВ | УНЦ провода СИП ВЛ 10 кВ | ВЛ 10 кВ ф. Кордон | нд | П | 2026 | 10 | СИП-3, 50 мм2 / - мм2, 1 фазный провод | Распоряжение филиала АО "Россети Тюмень" Тюменские электрические сети | №662р от 05.12.2025 | Тюменская область | 1 | 3 | 1 | 0.03 | 1 км | Л7-03-3 | 1502.12 | 1.11 | 150.0618 | нд
3.2.2.1 | Реконструкция ВЛ 10/0,4 кВ КТП 10/0,4 кВ, 63 кВА ВЛ 10 кВ ф. Кордон ПС 220/110/10 кВ Ожогино (переустройство ВЛ 10 кВ: демонтаж протяженностью 1х0,006 км, монтаж протяженностью 1х0,03 км; монтаж КЛ 0,4 кВ протяженностью 1х0,135 км; заявитель Джафаров С.Г. оглы) | P_TP3300.VL.0127 | Проектные и изыскательские работы, разработка и утверждение ДПТ, кадастровые работы и работы по установлению земельных отношений 10 кВ | УНЦ на проектные и изыскательские работы по ВЛ 10 кВ | ВЛ 10 кВ ф. Кордон | нд | П | 2026 | 10 | Протяженность до 2 км | Распоряжение филиала АО "Россети Тюмень" Тюменские электрические сети | №662р от 05.12.2025 | Тюменская область | 1 | 1 | 1 | 1 | 1 ВЛ | П3-02 | 795.69 | 1 | 795.69 | нд
3.2.2.1 | Реконструкция ВЛ 10/0,4 кВ КТП 10/0,4 кВ, 63 кВА ВЛ 10 кВ ф. Кордон ПС 220/110/10 кВ Ожогино (переустройство ВЛ 10 кВ: демонтаж протяженностью 1х0,006 км, монтаж протяженностью 1х0,03 км; монтаж КЛ 0,4 кВ протяженностью 1х0,135 км; заявитель Джафаров С.Г. оглы) | P_TP3300.VL.0127 | КЛ 0.4 кВ | УНЦ КЛ 0.4 кВ | ВЛ 10 кВ ф. Кордон | нд | П | 2026 | 0.4 | 50 мм2, алюминий, 4 жилы | Распоряжение филиала АО "Россети Тюмень" Тюменские электрические сети | №662р от 05.12.2025 | Тюменская область | 1 | 1 | 1 | 0.135 | 1 км по трассе | К3-04-1 | 658.18 | 1.32 | 117.2877 | нд
3.2.2.1 | Реконструкция ВЛ 10/0,4 кВ КТП 10/0,4 кВ, 63 кВА ВЛ 10 кВ ф. Кордон ПС 220/110/10 кВ Ожогино (переустройство ВЛ 10 кВ: демонтаж протяженностью 1х0,006 км, монтаж протяженностью 1х0,03 км; монтаж КЛ 0,4 кВ протяженностью 1х0,135 км; заявитель Джафаров С.Г. оглы) | P_TP3300.VL.0127 | Проектные и изыскательские работы, разработка и утверждение ДПТ, кадастровые работы и работы по установлению земельных отношений 0.4 кВ | УНЦ на проектные и изыскательские работы для КЛ 0.4 кВ | ВЛ 10 кВ ф. Кордон | нд | П | 2026 | 0.4 | Ппроектные и изыскательские работы | Распоряжение филиала АО "Россети Тюмень" Тюменские электрические сети | №662р от 05.12.2025 | Тюменская область | 1 | 1 | 1 | 1 | 1 км по трассе | П5-01 | 866.6 | 1 | 866.6 | нд
3.2.2.1 | Реконструкция ВЛ 10/0,4 кВ КТП 10/0,4 кВ, 63 кВА ВЛ 10 кВ ф. Кордон ПС 220/110/10 кВ Ожогино (переустройство ВЛ 10 кВ: демонтаж протяженностью 1х0,006 км, монтаж протяженностью 1х0,03 км; монтаж КЛ 0,4 кВ протяженностью 1х0,135 км; заявитель Джафаров С.Г. оглы) | P_TP3300.VL.0127 | Итого объем финансовых потребностей по инвестиционному проекту, тыс. рублей | нд | нд | нд | нд | нд | нд | нд | нд | нд | нд | нд | нд | нд | нд | нд | нд | нд | нд | 4209.9453 | нд
3.2.2.1 | Реконструкция электросетевого комплекса ВЛ 10 кВ ф. Комарово с ВЛ 0,4 кВ от ПС 110/10 кВ Тополя (переустройство ВЛ 10 кВ: демонтаж протяженностью 1х0,29 км, монтаж протяженностью 1х0,53 км; заявитель ООО «Релакс») | P_TP3300.VL.0126 | ВЛ 10 кВ | УНЦ на демонтаж ВЛ 10 кВ | ВЛ 10 кВ ф. Комарово | нд | П | 2025 | 10 | Демонтаж ВЛ 10 кВ - одна цепь | Распоряжение филиала АО "Россети Тюмень" Тюменские электрические сети | №662р от 05.12.2025 | Тюменская область | 1 | 1 | 1 | 0.29 | 1 км | М2-02-1 | 484.33 | 1.34 | 188.2106 | нд
3.2.2.1 | Реконструкция электросетевого комплекса ВЛ 10 кВ ф. Комарово с ВЛ 0,4 кВ от ПС 110/10 кВ Тополя (переустройство ВЛ 10 кВ: демонтаж протяженностью 1х0,29 км, монтаж протяженностью 1х0,53 км; заявитель ООО «Релакс») | P_TP3300.VL.0126 | ВЛ 10 кВ | УНЦ ВЛ 10 кВ на строительно-монтажные работы без опор и провода | ВЛ 10 кВ ф. Комарово | нд | П | 2025 | 10 | одноцепная, все типы опор за исключением многогранных | Распоряжение филиала АО "Россети Тюмень" Тюменские электрические сети | №662р от 05.12.2025 | Тюменская область | 1 | 1 | 1 | 0.53 | 1 км ВЛ | Л1-02-1 | 1929.53 | 1.72 | 1758.9595 | нд
3.2.2.1 | Реконструкция электросетевого комплекса ВЛ 10 кВ ф. Комарово с ВЛ 0,4 кВ от ПС 110/10 кВ Тополя (переустройство ВЛ 10 кВ: демонтаж протяженностью 1х0,29 км, монтаж протяженностью 1х0,53 км; заявитель ООО «Релакс») | P_TP3300.VL.0126 | ВЛ 10 кВ | УНЦ опор ВЛ 10 кВ | ВЛ 10 кВ ф. Комарово | нд | П | 2025 | 10 | одноцепная, все типы опор за исключением многогранных | Распоряжение филиала АО "Россети Тюмень" Тюменские электрические сети | №662р от 05.12.2025 | Тюменская область | 1 | 1 | 1 | 0.53 | 1 км | Л3-02-1 | 1262.83 | 1.11 | 742.9229 | нд
3.2.2.1 | Реконструкция электросетевого комплекса ВЛ 10 кВ ф. Комарово с ВЛ 0,4 кВ от ПС 110/10 кВ Тополя (переустройство ВЛ 10 кВ: демонтаж протяженностью 1х0,29 км, монтаж протяженностью 1х0,53 км; заявитель ООО «Релакс») | P_TP3300.VL.0126 | ВЛ 10 кВ | УНЦ провода СИП ВЛ 10 кВ | ВЛ 10 кВ ф. Комарово | нд | П | 2025 | 10 | СИП-3, 50 мм2 / - мм2, 1 фазный провод | Распоряжение филиала АО "Россети Тюмень" Тюменские электрические сети | №662р от 05.12.2025 | Тюменская область | 1 | 3 | 1 | 0.53 | 1 км | Л7-03-3 | 1502.12 | 1.11 | 2651.0916 | нд
3.2.2.1 | Реконструкция электросетевого комплекса ВЛ 10 кВ ф. Комарово с ВЛ 0,4 кВ от ПС 110/10 кВ Тополя (переустройство ВЛ 10 кВ: демонтаж протяженностью 1х0,29 км, монтаж протяженностью 1х0,53 км; заявитель ООО «Релакс») | P_TP3300.VL.0126 | Проектные и изыскательские работы, разработка и утверждение ДПТ, кадастровые работы и работы по установлению земельных отношений 10 кВ | УНЦ на проектные и изыскательские работы по ВЛ 10 кВ | ВЛ 10 кВ ф. Комарово | нд | П | 2025 | 10 | Протяженность до 2 км | Распоряжение филиала АО "Россети Тюмень" Тюменские электрические сети | №662р от 05.12.2025 | Тюменская область | 1 | 1 | 1 | 1 | 1 ВЛ | П3-02 | 795.69 | 1 | 795.69 | нд
3.2.2.1 | Реконструкция электросетевого комплекса ВЛ 10 кВ ф. Комарово с ВЛ 0,4 кВ от ПС 110/10 кВ Тополя (переустройство ВЛ 10 кВ: демонтаж протяженностью 1х0,29 км, монтаж протяженностью 1х0,53 км; заявитель ООО «Релакс») | P_TP3300.VL.0126 | Итого объем финансовых потребностей по инвестиционному проекту, тыс. рублей | нд | нд | нд | нд | нд | нд | нд | нд | нд | нд | нд | нд | нд | нд | нд | нд | нд | нд | 6136.8747 | нд
3.1.1.3 | 2ЛЭП 10 кВ от опоры № 2 КВЛ 10 кВ РП-48-1,2 от ПС 110 кВ Алебашево, 24 ЛЭП 10 кВ, РП 10 кВ для подключения энергопринимающих устройств ООО «Врата Сибири» (новое строительство КЛ 10 кВ протяженностью 4х0,65 км; 2х0,9 км; 2х0,3 км; 6х0,03 км; 2х0,5 км; 1х0,36 км; монтаж РП 10 кВ – 1 шт; монтаж т.у. – 18 шт.) | P_NS3300.KL.0072 | КТП, ТП (РП, РТП, СП), ячейки выключателя РП (СП, ТП, РТП) 20 кВ | УНЦ здания РП (СП, РТП, ТП) блочного типа 20 кВ | КВЛ 10 кВ РП-48-1,2 | нд | П | 2028 | 20 | РП (СП, РТП) на 7 ячеек выключателей или ТП (РТП) с одним трансформатором | Распоряжение филиала АО "Россети Тюмень" Тюменские электрические сети | №662р от 05.12.2025 | Тюменская область | 1 | 1 | 9 | 1 | 1 ед. | Э4-01 | 2968.29 | 1.31 | 34996.1391 | нд
3.1.1.3 | 2ЛЭП 10 кВ от опоры № 2 КВЛ 10 кВ РП-48-1,2 от ПС 110 кВ Алебашево, 24 ЛЭП 10 кВ, РП 10 кВ для подключения энергопринимающих устройств ООО «Врата Сибири» (новое строительство КЛ 10 кВ протяженностью 4х0,65 км; 2х0,9 км; 2х0,3 км; 6х0,03 км; 2х0,5 км; 1х0,36 км; монтаж РП 10 кВ – 1 шт; монтаж т.у. – 18 шт.) | P_NS3300.KL.0072 | Проектные и изыскательские работы, разработка и утверждение ДПТ, кадастровые работы и работы по установлению земельных отношений 750 кВ | УНЦ на проектные и изыскательские работы для отдельных элементов электрических сетей 750 кВ | КВЛ 10 кВ РП-48-1,2 | нд | П | 2028 | 750 | Затраты по УНЦ от 21 до 51 млн. руб. | Распоряжение филиала АО "Россети Тюмень" Тюменские электрические сети | №662р от 05.12.2025 | Тюменская область | 1 | 1 | 1 | 1 | 1 объект | П6-09 | 4255.01 | 1 | 4255.01 | нд
3.1.1.3 | 2ЛЭП 10 кВ от опоры № 2 КВЛ 10 кВ РП-48-1,2 от ПС 110 кВ Алебашево, 24 ЛЭП 10 кВ, РП 10 кВ для подключения энергопринимающих устройств ООО «Врата Сибири» (новое строительство КЛ 10 кВ протяженностью 4х0,65 км; 2х0,9 км; 2х0,3 км; 6х0,03 км; 2х0,5 км; 1х0,36 км; монтаж РП 10 кВ – 1 шт; монтаж т.у. – 18 шт.) | P_NS3300.KL.0072 | Система учета электрической энергии (мощности), АИИС КУЭ, ПКУ, технический учет электрической энергии 10 кВ | УНЦ ИИК. Установка трехфазного прибора учета трансформаторного включения с ТТ в шкафу учета 0.4 кВ в ТП (СП, РП, РТП) совместно с ТТ до 400 А | КВЛ 10 кВ РП-48-1,2 | нд | П | 2028 | 0.4 | В комплекте с ТТ | Распоряжение филиала АО "Россети Тюмень" Тюменские электрические сети | №662р от 05.12.2025 | Тюменская область | 1 | 1 | 1 | 18 | 1 точка учета | А1-35 | 97.99 | 1.34 | 2363.5188 | нд
3.1.1.3 | 2ЛЭП 10 кВ от опоры № 2 КВЛ 10 кВ РП-48-1,2 от ПС 110 кВ Алебашево, 24 ЛЭП 10 кВ, РП 10 кВ для подключения энергопринимающих устройств ООО «Врата Сибири» (новое строительство КЛ 10 кВ протяженностью 4х0,65 км; 2х0,9 км; 2х0,3 км; 6х0,03 км; 2х0,5 км; 1х0,36 км; монтаж РП 10 кВ – 1 шт; монтаж т.у. – 18 шт.) | P_NS3300.KL.0072 | КЛ 10 кВ | УНЦ КЛ 10 кВ (с алюминиевой жилой) | КВЛ 10 кВ РП-48-1,2 | нд | П | 2028 | 10 | 240 мм2, алюминий | Распоряжение филиала АО "Россети Тюмень" Тюменские электрические сети | №662р от 05.12.2025 | Тюменская область | 1 | 1 | 1 | 6.54 | 1 км по трассе | К1-08-2 | 4928 | 1.32 | 42542.4384 | нд
3.1.1.3 | 2ЛЭП 10 кВ от опоры № 2 КВЛ 10 кВ РП-48-1,2 от ПС 110 кВ Алебашево, 24 ЛЭП 10 кВ, РП 10 кВ для подключения энергопринимающих устройств ООО «Врата Сибири» (новое строительство КЛ 10 кВ протяженностью 4х0,65 км; 2х0,9 км; 2х0,3 км; 6х0,03 км; 2х0,5 км; 1х0,36 км; монтаж РП 10 кВ – 1 шт; монтаж т.у. – 18 шт.) | P_NS3300.KL.0072 | Кабельные сооружения и устройство переходов при прокладке кабельной линии (КЛ, ВОК) 500 кВ | УНЦ выполнения специального перехода кабельной линии методом ГНБ 500 кВ | КВЛ 10 кВ РП-48-1,2 | нд | П | 2028 | 500 | 1 труба диаметром 110 мм | Распоряжение филиала АО "Россети Тюмень" Тюменские электрические сети | №662р от 05.12.2025 | Тюменская область | 1 | 1 | 1 | 2.6 | 1 км | Н1-01-1 | 26087.97 | 1.31 | 88855.6258 | нд
3.1.1.3 | 2ЛЭП 10 кВ от опоры № 2 КВЛ 10 кВ РП-48-1,2 от ПС 110 кВ Алебашево, 24 ЛЭП 10 кВ, РП 10 кВ для подключения энергопринимающих устройств ООО «Врата Сибири» (новое строительство КЛ 10 кВ протяженностью 4х0,65 км; 2х0,9 км; 2х0,3 км; 6х0,03 км; 2х0,5 км; 1х0,36 км; монтаж РП 10 кВ – 1 шт; монтаж т.у. – 18 шт.) | P_NS3300.KL.0072 | Проектные и изыскательские работы, разработка и утверждение ДПТ, кадастровые работы и работы по установлению земельных отношений 750 кВ | УНЦ на проектные и изыскательские работы для отдельных элементов электрических сетей 750 кВ | КВЛ 10 кВ РП-48-1,2 | нд | П | 2028 | 750 | Затраты по УНЦ от 51 до 151 млн. руб. | Распоряжение филиала АО "Россети Тюмень" Тюменские электрические сети | №662р от 05.12.2025 | Тюменская область | 1 | 1 | 1 | 1 | 1 объект | П6-10 | 10637.53 | 1 | 10637.53 | нд
3.1.1.3 | 2ЛЭП 10 кВ от опоры № 2 КВЛ 10 кВ РП-48-1,2 от ПС 110 кВ Алебашево, 24 ЛЭП 10 кВ, РП 10 кВ для подключения энергопринимающих устройств ООО «Врата Сибири» (новое строительство КЛ 10 кВ протяженностью 4х0,65 км; 2х0,9 км; 2х0,3 км; 6х0,03 км; 2х0,5 км; 1х0,36 км; монтаж РП 10 кВ – 1 шт; монтаж т.у. – 18 шт.) | P_NS3300.KL.0072 | Проектные и изыскательские работы, разработка и утверждение ДПТ, кадастровые работы и работы по установлению земельных отношений 20 кВ | УНЦ на проектные и изыскательские работы для КЛ 20 кВ | КВЛ 10 кВ РП-48-1,2 | нд | П | 2028 | 20 | Ппроектные и изыскательские работы | Распоряжение филиала АО "Россети Тюмень" Тюменские электрические сети | №662р от 05.12.2025 | Тюменская область | 1 | 1 | 1 | 3.94 | 1 км по трассе | П5-01 | 866.6 | 1 | 3414.404 | нд
3.1.1.3 | 2ЛЭП 10 кВ от опоры № 2 КВЛ 10 кВ РП-48-1,2 от ПС 110 кВ Алебашево, 24 ЛЭП 10 кВ, РП 10 кВ для подключения энергопринимающих устройств ООО «Врата Сибири» (новое строительство КЛ 10 кВ протяженностью 4х0,65 км; 2х0,9 км; 2х0,3 км; 6х0,03 км; 2х0,5 км; 1х0,36 км; монтаж РП 10 кВ – 1 шт; монтаж т.у. – 18 шт.) | P_NS3300.KL.0072 | Итого объем финансовых потребностей по инвестиционному проекту, тыс. рублей | нд | нд | нд | нд | нд | нд | нд | нд | нд | нд | нд | нд | нд | нд | нд | нд | нд | нд | 187064.6661 | нд
3.1.1.3 | ЛЭП 10 кВ от ячеек 10 кВ № 311 и № 208 ПС 110 кВ Камышинская, РП 10 кВ для подключения энергопринимающих устройств ООО "Брусника" (новое строительство КЛ 10 кВ протяженностью 4х2,2 км, монтаж РП 10 кВ - 1 шт., т.у. - 4 шт.) | P_NS3300.KL.0082 | КТП, ТП (РП, РТП, СП), ячейки выключателя РП (СП, ТП, РТП) 20 кВ | УНЦ здания РП (СП, РТП, ТП) блочного типа 20 кВ | 2КЛ 10 кВ от ячеек 10 кВ №311 и №208 | нд | П | 2029 | 20 | РП (СП, РТП) на 7 ячеек выключателей или ТП (РТП) с одним трансформатором | Распоряжение филиала АО "Россети Тюмень" Тюменские электрические сети | №662р от 05.12.2025 | Тюменская область | 1 | 1 | 7 | 1 | 1 ед. | Э4-01 | 2968.29 | 1.31 | 27219.2193 | нд
3.1.1.3 | ЛЭП 10 кВ от ячеек 10 кВ № 311 и № 208 ПС 110 кВ Камышинская, РП 10 кВ для подключения энергопринимающих устройств ООО "Брусника" (новое строительство КЛ 10 кВ протяженностью 4х2,2 км, монтаж РП 10 кВ - 1 шт., т.у. - 4 шт.) | P_NS3300.KL.0082 | Проектные и изыскательские работы, разработка и утверждение ДПТ, кадастровые работы и работы по установлению земельных отношений 750 кВ | УНЦ на проектные и изыскательские работы для отдельных элементов электрических сетей 750 кВ | 2КЛ 10 кВ от ячеек 10 кВ №311 и №208 | нд | П | 2029 | 750 | Затраты по УНЦ от 21 до 51 млн. руб. | Распоряжение филиала АО "Россети Тюмень" Тюменские электрические сети | №662р от 05.12.2025 | Тюменская область | 1 | 1 | 1 | 1 | 1 объект | П6-09 | 4255.01 | 1 | 4255.01 | нд
3.1.1.3 | ЛЭП 10 кВ от ячеек 10 кВ № 311 и № 208 ПС 110 кВ Камышинская, РП 10 кВ для подключения энергопринимающих устройств ООО "Брусника" (новое строительство КЛ 10 кВ протяженностью 4х2,2 км, монтаж РП 10 кВ - 1 шт., т.у. - 4 шт.) | P_NS3300.KL.0082 | Система учета электрической энергии (мощности), АИИС КУЭ, ПКУ, технический учет электрической энергии 10 кВ | УНЦ ИИК. Установка трехфазного прибора учета трансформаторного включения с ТТ в шкафу учета 0.4 кВ в ТП (СП, РП, РТП) совместно с ТТ до 400 А | 2КЛ 10 кВ от ячеек 10 кВ №311 и №208 | нд | П | 2029 | 0.4 | В комплекте с ТТ | Распоряжение филиала АО "Россети Тюмень" Тюменские электрические сети | №662р от 05.12.2025 | Тюменская область | 1 | 1 | 1 | 4 | 1 точка учета | А1-35 | 97.99 | 1.34 | 525.2264 | нд
3.1.1.3 | ЛЭП 10 кВ от ячеек 10 кВ № 311 и № 208 ПС 110 кВ Камышинская, РП 10 кВ для подключения энергопринимающих устройств ООО "Брусника" (новое строительство КЛ 10 кВ протяженностью 4х2,2 км, монтаж РП 10 кВ - 1 шт., т.у. - 4 шт.) | P_NS3300.KL.0082 | КЛ 10 кВ | УНЦ КЛ 10 кВ (с алюминиевой жилой) | 2КЛ 10 кВ от ячеек 10 кВ №311 и №208 | нд | П | 2029 | 10 | 240 мм2, алюминий | Распоряжение филиала АО "Россети Тюмень" Тюменские электрические сети | №662р от 05.12.2025 | Тюменская область | 1 | 1 | 1 | 2.2 | 1 км по трассе | К1-08-2 | 4928 | 1.32 | 14310.912 | нд
3.1.1.3 | ЛЭП 10 кВ от ячеек 10 кВ № 311 и № 208 ПС 110 кВ Камышинская, РП 10 кВ для подключения энергопринимающих устройств ООО "Брусника" (новое строительство КЛ 10 кВ протяженностью 4х2,2 км, монтаж РП 10 кВ - 1 шт., т.у. - 4 шт.) | P_NS3300.KL.0082 | Кабельные сооружения и устройство переходов при прокладке кабельной линии (КЛ, ВОК) 500 кВ | УНЦ выполнения специального перехода кабельной линии методом ГНБ 500 кВ | КВЛ 10 кВ РП-48-1,2 | нд | П | 2029 | 500 | 1 труба диаметром 110 мм | Распоряжение филиала АО "Россети Тюмень" Тюменские электрические сети | №662р от 05.12.2025 | Тюменская область | 1 | 1 | 1 | 2.2 | 1 км | Н1-01-1 | 26087.97 | 1.31 | 75185.5295 | нд
3.1.1.3 | ЛЭП 10 кВ от ячеек 10 кВ № 311 и № 208 ПС 110 кВ Камышинская, РП 10 кВ для подключения энергопринимающих устройств ООО "Брусника" (новое строительство КЛ 10 кВ протяженностью 4х2,2 км, монтаж РП 10 кВ - 1 шт., т.у. - 4 шт.) | P_NS3300.KL.0082 | Проектные и изыскательские работы, разработка и утверждение ДПТ, кадастровые работы и работы по установлению земельных отношений 750 кВ | УНЦ на проектные и изыскательские работы для отдельных элементов электрических сетей 750 кВ | 2КЛ 10 кВ от ячеек 10 кВ №311 и №208 | нд | П | 2029 | 750 | Затраты по УНЦ от 51 до 151 млн. руб. | Распоряжение филиала АО "Россети Тюмень" Тюменские электрические сети | №662р от 05.12.2025 | Тюменская область | 1 | 1 | 1 | 1 | 1 объект | П6-10 | 10637.53 | 1 | 10637.53 | нд
3.1.1.3 | ЛЭП 10 кВ от ячеек 10 кВ № 311 и № 208 ПС 110 кВ Камышинская, РП 10 кВ для подключения энергопринимающих устройств ООО "Брусника" (новое строительство КЛ 10 кВ протяженностью 4х2,2 км, монтаж РП 10 кВ - 1 шт., т.у. - 4 шт.) | P_NS3300.KL.0082 | Итого объем финансовых потребностей по инвестиционному проекту, тыс. рублей | нд | нд | нд | нд | нд | нд | нд | нд | нд | нд | нд | нд | нд | нд | нд | нд | нд | нд | 132133.4272 | нд
2.4 | Складское здание на РПБ ПРЭС (строительство, площадь - 520м2) | P_NS1800.PH.0014 | Здание ПС (ОПУ, ЗРУ, РЩ), здание ЗПС, здание РПБ, прочие здания и сооружения, инженерные системы зданий 0.4 кВ | УНЦ на прочие здания и сооружения. Закрытый склад 0.4 кВ | РПБ ПРЭС | нд | П | 2031 | 0.4 | Здание | Распоряжение | №420р от 05.12.2025 | 3 зона, Ямало-Ненецкий автономный округ | 1 | 1 | 1 | 520 | 1 м2 | З8-02 | 79.6 | 2.27 | 93959.84 | нд
2.4 | Складское здание на РПБ ПРЭС (строительство, площадь - 520м2) | P_NS1800.PH.0014 | Проектные и изыскательские работы, разработка и утверждение ДПТ, кадастровые работы и работы по установлению земельных отношений 0.4 кВ | УНЦ на проектные и изыскательские работы для отдельных элементов электрических сетей 0.4 кВ | РПБ ПРЭС | нд | П | 2031 | 0.4 | Затраты по УНЦ от 0.051 до 0.2 млн. руб. | Распоряжение | №420р от 05.12.2025 | Ямало-Ненецкий автономный округ | 1 | 1 | 1 | 1 | 1 объект | П6-03 | 14.18 | 1 | 14.18 | нд
2.4 | Складское здание на РПБ ПРЭС (строительство, площадь - 520м2) | P_NS1800.PH.0014 | Итого объем финансовых потребностей по инвестиционному проекту, тыс. рублей | нд | нд | нд | нд | нд | нд | нд | нд | нд | нд | нд | нд | нд | нд | нд | нд | нд | нд | 93974.02 | нд
1.6 | Реконструкция здания лабораторного корпуса филиала АО «Россети Тюмень» Сургутские электрические сети (организация дополнительного эвакуационного выхода) | P_TP1100.PR.0092 | Здание ПС (ОПУ, ЗРУ, РЩ), здание ЗПС, здание РПБ, прочие здания и сооружения, инженерные системы зданий 0.4 кВ | УНЦ на прочие здания и сооружения. Здания ремонтно-эксплуатационной базы 0.4 кВ | Филиал АО "Россети Тюмень" Сургутские электрические сети | нд | Н | 2029 | 0.4 | Здание | Распоряжение филиала АО "Россети Тюмень" Сургутские электрические сети | №302р от 05.12.2025 | 2 зона, Ханты-Мансийский автономный округ - Югра | 1 | 1 | 1 | 12 | 1 м2 | З8-15 | 278.96 | 2.04 | 6828.9408 | нд
1.6 | Реконструкция здания лабораторного корпуса филиала АО «Россети Тюмень» Сургутские электрические сети (организация дополнительного эвакуационного выхода) | P_TP1100.PR.0092 | Проектные и изыскательские работы, разработка и утверждение ДПТ, кадастровые работы и работы по установлению земельных отношений 0.4 кВ | УНЦ на проектные и изыскательские работы для отдельных элементов электрических сетей 0.4 кВ | Филиал АО "Россети Тюмень" Сургутские электрические сети | нд | Н | 2029 | 0.4 | Затраты по УНЦ от 6 до 11 млн. руб. | Распоряжение филиала АО "Россети Тюмень" Сургутские электрические сети | №302р от 05.12.2025 | Ханты-Мансийский автономный округ - Югра | 0.85 | 1 | 1 | 1 | 1 объект | П6-07 | 709.17 | 1 | 602.7945 | нд
1.6 | Реконструкция здания лабораторного корпуса филиала АО «Россети Тюмень» Сургутские электрические сети (организация дополнительного эвакуационного выхода) | P_TP1100.PR.0092 | Итого объем финансовых потребностей по инвестиционному проекту, тыс. рублей | нд | нд | нд | нд | нд | нд | нд | нд | нд | нд | нд | нд | нд | нд | нд | нд | нд | нд | 7431.7353 | нд
1.6 | Реконструкция помещения для работы со сведениями, составляющую секретную информацию для нужд филиала АО "Россети Тюмень” Сургутские электрические сети | P_TP1100.PR.0091 | Здание ПС (ОПУ, ЗРУ, РЩ), здание ЗПС, здание РПБ, прочие здания и сооружения, инженерные системы зданий 0.4 кВ | УНЦ на прочие здания и сооружения. Здания ремонтно-эксплуатационной базы 0.4 кВ | Филиал АО "Россети Тюмень" Сургутские электрические сети | нд | Н | 2029 | 0.4 | Здание | Распоряжение филиала АО "Россети Тюмень" Сургутские электрические сети | №302р от 05.12.2025 | 2 зона, Ханты-Мансийский автономный округ - Югра | 1 | 1 | 1 | 20 | 1 м2 | З8-15 | 278.96 | 2.04 | 11381.568 | нд
1.6 | Реконструкция помещения для работы со сведениями, составляющую секретную информацию для нужд филиала АО "Россети Тюмень” Сургутские электрические сети | P_TP1100.PR.0091 | Проектные и изыскательские работы, разработка и утверждение ДПТ, кадастровые работы и работы по установлению земельных отношений 0.4 кВ | УНЦ на проектные и изыскательские работы для отдельных элементов электрических сетей 0.4 кВ | Филиал АО "Россети Тюмень" Сургутские электрические сети | нд | Н | 2029 | 0.4 | Затраты по УНЦ от 11 до 21 млн. руб. | Распоряжение филиала АО "Россети Тюмень" Сургутские электрические сети | №302р от 05.12.2025 | Ханты-Мансийский автономный округ - Югра | 0.85 | 1 | 1 | 1 | 1 объект | П6-08 | 2127.51 | 1 | 1808.3835 | нд
1.6 | Реконструкция помещения для работы со сведениями, составляющую секретную информацию для нужд филиала АО "Россети Тюмень” Сургутские электрические сети | P_TP1100.PR.0091 | Итого объем финансовых потребностей по инвестиционному проекту, тыс. рублей | нд | нд | нд | нд | нд | нд | нд | нд | нд | нд | нд | нд | нд | нд | нд | нд | нд | нд | 13189.9515 | нд
1.6 | Реконструкция зданий инженерно-бытового корпуса, склада №12 производственной базы службы логистики и материально-технического обеспечения | P_TP1100.PR.0084 | Здание ПС (ОПУ, ЗРУ, РЩ), здание ЗПС, здание РПБ, прочие здания и сооружения, инженерные системы зданий 0.4 кВ | УНЦ инженерных систем зданий. Внутренняя вентиляция зданий. 0.4 кВ | Здание инженерно-бытового корпуса, склад №12 производственной базы СЛиМТО | нд | П | 2030 | 0.4 | Инженерные системы | Распоряжение филиала АО "Россети Тюмень" Сургутские электрические сети | №302р от 05.12.2025 | 2 зона, Ханты-Мансийский автономный округ - Югра | 1 | 1 | 1 | 429 | 1 м2 здания | З9-03 | 14.49 | 1.81 | 11251.3401 | нд
1.6 | Реконструкция зданий инженерно-бытового корпуса, склада №12 производственной базы службы логистики и материально-технического обеспечения | P_TP1100.PR.0084 | Здание ПС (ОПУ, ЗРУ, РЩ), здание ЗПС, здание РПБ, прочие здания и сооружения, инженерные системы зданий 0.4 кВ | УНЦ инженерных систем зданий. Внутреннее кондиционирование зданий. 0.4 кВ | Здание инженерно-бытового корпуса, склад №12 производственной базы СЛиМТО | нд | П | 2030 | 0.4 | Инженерные системы | Распоряжение филиала АО "Россети Тюмень" Сургутские электрические сети | №302р от 05.12.2025 | 2 зона, Ханты-Мансийский автономный округ - Югра | 1 | 1 | 1 | 429 | 1 м2 здания | З9-04 | 21.2 | 1.81 | 16461.588 | нд
1.6 | Реконструкция зданий инженерно-бытового корпуса, склада №12 производственной базы службы логистики и материально-технического обеспечения | P_TP1100.PR.0084 | Проектные и изыскательские работы, разработка и утверждение ДПТ, кадастровые работы и работы по установлению земельных отношений 0.4 кВ | УНЦ на проектные и изыскательские работы для отдельных элементов электрических сетей 0.4 кВ | Здание инженерно-бытового корпуса, склад №12 производственной базы СЛиМТО | нд | П | 2030 | 0.4 | Затраты по УНЦ от 21 до 51 млн. руб. | Распоряжение филиала АО "Россети Тюмень" Сургутские электрические сети | №302р от 05.12.2025 | Ханты-Мансийский автономный округ - Югра | 0.85 | 1 | 1 | 1 | 1 объект | П6-09 | 4255.01 | 1 | 3616.7585 | нд
1.6 | Реконструкция зданий инженерно-бытового корпуса, склада №12 производственной базы службы логистики и материально-технического обеспечения | P_TP1100.PR.0084 | Итого объем финансовых потребностей по инвестиционному проекту, тыс. рублей | нд | нд | нд | нд | нд | нд | нд | нд | нд | нд | нд | нд | нд | нд | нд | нд | нд | нд | 31329.6866 | нд
1.2.2.2 | Реконструкция ВЛ 6 кВ фидер № 23 РУ 6 кВ ПС 110/6 кВ Строительная (замена неизолированного провода на изолированный провод протяженностью 6,52 км) | P_TP1100.VL.0067 | ВЛ 6 кВ | УНЦ провода СИП ВЛ 6 кВ | ВЛ 6 кВ фидер № 23 РУ 6 кВ ПС 110/6 кВ Строительная | нд | Н | 2029 | 6 | СИП-3, 240 мм2 / - мм2, 1 фазный провод | Распоряжение филиала АО "Россети Тюмень" Сургутские электрические сети | №302р от 05.12.2025 | 2 зона, Ханты-Мансийский автономный округ - Югра | 1 | 1 | 1 | 6.52 | 1 км | Л7-09-3 | 1742.38 | 1.91 | 21698.2066 | нд
1.2.2.2 | Реконструкция ВЛ 6 кВ фидер № 23 РУ 6 кВ ПС 110/6 кВ Строительная (замена неизолированного провода на изолированный провод протяженностью 6,52 км) | P_TP1100.VL.0067 | ВЛ 110 кВ | УНЦ на демонтаж ВЛ 110 кВ | ВЛ 6 кВ фидер № 23 РУ 6 кВ ПС 110/6 кВ Строительная | нд | Н | 2029 | 110 | Демонтаж ВЛ 110 кВ - одна цепь | Распоряжение филиала АО "Россети Тюмень" Сургутские электрические сети | №302р от 05.12.2025 | 2 зона, Ханты-Мансийский автономный округ - Югра | 1 | 1 | 1 | 6.52 | 1 км | М2-04-1 | 1533.53 | 2.04 | 20397.1758 | нд
1.2.2.2 | Реконструкция ВЛ 6 кВ фидер № 23 РУ 6 кВ ПС 110/6 кВ Строительная (замена неизолированного провода на изолированный провод протяженностью 6,52 км) | P_TP1100.VL.0067 | Проектные и изыскательские работы, разработка и утверждение ДПТ, кадастровые работы и работы по установлению земельных отношений 6 кВ | УНЦ на проектные и изыскательские работы для отдельных элементов электрических сетей 6 кВ | ВЛ 6 кВ фидер № 23 РУ 6 кВ ПС 110/6 кВ Строительная | нд | Н | 2029 | 6 | Затраты по УНЦ от 21 до 51 млн. руб. | Распоряжение филиала АО "Россети Тюмень" Сургутские электрические сети | №302р от 05.12.2025 | Ханты-Мансийский автономный округ - Югра | 1 | 1 | 1 | 1 | 1 объект | П6-09 | 4255.01 | 1 | 4255.01 | нд
1.2.2.2 | Реконструкция ВЛ 6 кВ фидер № 23 РУ 6 кВ ПС 110/6 кВ Строительная (замена неизолированного провода на изолированный провод протяженностью 6,52 км) | P_TP1100.VL.0067 | КЛ 20 кВ | УНЦ на демонтажные работы КЛ 20 кВ. Сечением до 185 мм2 | ВЛ 6 кВ фидер № 23 РУ 6 кВ ПС 110/6 кВ Строительная | нд | Н | 2029 | 20 | Сечением до 185 мм2 | Распоряжение филиала АО "Россети Тюмень" Сургутские электрические сети | №302р от 05.12.2025 | 2 зона, Ханты-Мансийский автономный округ - Югра | 1 | 1 | 1 | 0.313 | 1 км | М5-02-2 | 356.55 | 2.04 | 227.6643 | нд
1.2.2.2 | Реконструкция ВЛ 6 кВ фидер № 23 РУ 6 кВ ПС 110/6 кВ Строительная (замена неизолированного провода на изолированный провод протяженностью 6,52 км) | P_TP1100.VL.0067 | КЛ 6 кВ | УНЦ КЛ 6 кВ (с алюминиевой жилой) | ВЛ 6 кВ фидер № 23 РУ 6 кВ ПС 110/6 кВ Строительная | нд | Н | 2029 | 6 | 185 мм2, алюминий | Распоряжение филиала АО "Россети Тюмень" Сургутские электрические сети | №302р от 05.12.2025 | 2 зона, Ханты-Мансийский автономный округ - Югра | 1.34 | 1 | 1 | 0.1 | 1 км по трассе | К1-07-1 | 3728.22 | 1.92 | 959.1964 | нд
1.2.2.2 | Реконструкция ВЛ 6 кВ фидер № 23 РУ 6 кВ ПС 110/6 кВ Строительная (замена неизолированного провода на изолированный провод протяженностью 6,52 км) | P_TP1100.VL.0067 | КЛ 6 кВ | УНЦ на устройство траншеи КЛ 6 кВ и восстановление благоустройства по трассе | ВЛ 6 кВ фидер № 23 РУ 6 кВ ПС 110/6 кВ Строительная | нд | Н | 2029 | 6 | одна цепь КЛ благоустройство по трассе без учета восстановления газонов | Распоряжение филиала АО "Россети Тюмень" Сургутские электрические сети | №302р от 05.12.2025 | Ханты-Мансийский автономный округ - Югра | 1 | 1 | 1 | 0.1 | 1 км по трассе | Б2-02-1 | 2836.51 | 1 | 283.651 | нд
1.2.2.2 | Реконструкция ВЛ 6 кВ фидер № 23 РУ 6 кВ ПС 110/6 кВ Строительная (замена неизолированного провода на изолированный провод протяженностью 6,52 км) | P_TP1100.VL.0067 | Кабельные сооружения и устройство переходов при прокладке кабельной линии (КЛ, ВОК) 6 кВ | УНЦ кабельного сооружения с трубами 6 кВ | ВЛ 6 кВ фидер № 23 РУ 6 кВ ПС 110/6 кВ Строительная | нд | Н | 2029 | 6 | Диаметр трубы 90-140 мм | Распоряжение филиала АО "Россети Тюмень" Сургутские электрические сети | №302р от 05.12.2025 | 2 зона, Ханты-Мансийский автономный округ - Югра | 1 | 1 | 1 | 0.838 | 1 км | Н4-01 | 2672.47 | 1.51 | 3381.6901 | нд
1.2.2.2 | Реконструкция ВЛ 6 кВ фидер № 23 РУ 6 кВ ПС 110/6 кВ Строительная (замена неизолированного провода на изолированный провод протяженностью 6,52 км) | P_TP1100.VL.0067 | Проектные и изыскательские работы, разработка и утверждение ДПТ, кадастровые работы и работы по установлению земельных отношений 6 кВ | УНЦ на проектные и изыскательские работы для отдельных элементов электрических сетей 6 кВ | ВЛ 6 кВ фидер № 23 РУ 6 кВ ПС 110/6 кВ Строительная | нд | Н | 2029 | 6 | Затраты по УНЦ от 1.1 до 6 млн. руб. | Распоряжение филиала АО "Россети Тюмень" Сургутские электрические сети | №302р от 05.12.2025 | Ханты-Мансийский автономный округ - Югра | 1 | 1 | 1 | 1 | 1 объект | П6-06 | 425.5 | 1 | 425.5 | нд
1.2.2.2 | Реконструкция ВЛ 6 кВ фидер № 23 РУ 6 кВ ПС 110/6 кВ Строительная (замена неизолированного провода на изолированный провод протяженностью 6,52 км) | P_TP1100.VL.0067 | Итого объем финансовых потребностей по инвестиционному проекту, тыс. рублей | нд | нд | нд | нд | нд | нд | нд | нд | нд | нд | нд | нд | нд | нд | нд | нд | нд | нд | 51628.0943 | нд
1.2.2.2 | Реконструкция ВЛ 6 кВ фидер № 26 РУ 6 кВ ПС 110/6 кВ Строительная (замена неизолированного провода на изолированный провод протяженностью 4,244 км) | P_TP1100.VL.0069 | Проектные и изыскательские работы, разработка и утверждение ДПТ, кадастровые работы и работы по установлению земельных отношений 6 кВ | УНЦ на проектные и изыскательские работы по ВЛ 6 кВ | ВЛ 6 кВ фидер № 26 РУ 6 кВ ПС 110/6 кВ Строительная | нд | Н | 2029 | 6 | Протяженность до 5 км | Распоряжение филиала АО "Россети Тюмень" Сургутские электрические сети | №302р от 05.12.2025 | Ханты-Мансийский автономный округ - Югра | 1 | 1 | 1 | 5 | 1 ВЛ | П3-03 | 795.69 | 1 | 3978.45 | нд
1.2.2.2 | Реконструкция ВЛ 6 кВ фидер № 26 РУ 6 кВ ПС 110/6 кВ Строительная (замена неизолированного провода на изолированный провод протяженностью 4,244 км) | P_TP1100.VL.0069 | ВЛ 6 кВ | УНЦ провода СИП ВЛ 6 кВ | ВЛ 6 кВ фидер № 26 РУ 6 кВ ПС 110/6 кВ Строительная | нд | Н | 2029 | 6 | СИП-3, 240 мм2 / - мм2, 1 фазный провод | Распоряжение филиала АО "Россети Тюмень" Сургутские электрические сети | №302р от 05.12.2025 | 2 зона, Ханты-Мансийский автономный округ - Югра | 1 | 1 | 1 | 4.24 | 1 км | Л7-09-3 | 1742.38 | 1.91 | 14110.4902 | нд
1.2.2.2 | Реконструкция ВЛ 6 кВ фидер № 26 РУ 6 кВ ПС 110/6 кВ Строительная (замена неизолированного провода на изолированный провод протяженностью 4,244 км) | P_TP1100.VL.0069 | ВЛ 110 кВ | УНЦ на демонтаж ВЛ 110 кВ | ВЛ 6 кВ фидер № 26 РУ 6 кВ ПС 110/6 кВ Строительная | нд | Н | 2029 | 110 | Демонтаж ВЛ 110 кВ - одна цепь | Распоряжение филиала АО "Россети Тюмень" Сургутские электрические сети | №302р от 05.12.2025 | 2 зона, Ханты-Мансийский автономный округ - Югра | 1 | 1 | 1 | 4.24 | 1 км | М2-04-1 | 1533.53 | 2.04 | 13264.4211 | нд
1.2.2.2 | Реконструкция ВЛ 6 кВ фидер № 26 РУ 6 кВ ПС 110/6 кВ Строительная (замена неизолированного провода на изолированный провод протяженностью 4,244 км) | P_TP1100.VL.0069 | КЛ 6 кВ | УНЦ на демонтажные работы КЛ 6 кВ. Сечением до 185 мм2 | ВЛ 6 кВ фидер № 26 РУ 6 кВ ПС 110/6 кВ Строительная | нд | Н | 2029 | 6 | Сечением до 185 мм2 | Распоряжение филиала АО "Россети Тюмень" Сургутские электрические сети | №302р от 05.12.2025 | 2 зона, Ханты-Мансийский автономный округ - Югра | 1 | 1 | 1 | 0.3 | 1 км | М5-02-2 | 356.55 | 2.04 | 218.2086 | нд
1.2.2.2 | Реконструкция ВЛ 6 кВ фидер № 26 РУ 6 кВ ПС 110/6 кВ Строительная (замена неизолированного провода на изолированный провод протяженностью 4,244 км) | P_TP1100.VL.0069 | КЛ 6 кВ | УНЦ КЛ 6 кВ (с алюминиевой жилой) | ВЛ 6 кВ фидер № 26 РУ 6 кВ ПС 110/6 кВ Строительная | нд | Н | 2029 | 6 | 185 мм2, алюминий | Распоряжение филиала АО "Россети Тюмень" Сургутские электрические сети | №302р от 05.12.2025 | 2 зона, Ханты-Мансийский автономный округ - Югра | 1 | 1 | 1 | 0.3 | 1 км по трассе | К1-07-1 | 3728.22 | 1.92 | 2147.4547 | нд
1.2.2.2 | Реконструкция ВЛ 6 кВ фидер № 26 РУ 6 кВ ПС 110/6 кВ Строительная (замена неизолированного провода на изолированный провод протяженностью 4,244 км) | P_TP1100.VL.0069 | КЛ 6 кВ | УНЦ на устройство траншеи КЛ 6 кВ и восстановление благоустройства по трассе | ВЛ 6 кВ фидер № 26 РУ 6 кВ ПС 110/6 кВ Строительная | нд | Н | 2029 | 6 | одна цепь КЛ благоустройство по трассе без учета восстановления газонов | Распоряжение филиала АО "Россети Тюмень" Сургутские электрические сети | №302р от 05.12.2025 | Ханты-Мансийский автономный округ - Югра | 1 | 1 | 1 | 0.1 | 1 км по трассе | Б2-02-1 | 2836.51 | 1 | 283.651 | нд
1.2.2.2 | Реконструкция ВЛ 6 кВ фидер № 26 РУ 6 кВ ПС 110/6 кВ Строительная (замена неизолированного провода на изолированный провод протяженностью 4,244 км) | P_TP1100.VL.0069 | Проектные и изыскательские работы, разработка и утверждение ДПТ, кадастровые работы и работы по установлению земельных отношений 6 кВ | УНЦ на проектные и изыскательские работы для отдельных элементов электрических сетей 6 кВ | ВЛ 6 кВ фидер № 26 РУ 6 кВ ПС 110/6 кВ Строительная | нд | Н | 2029 | 6 | Затраты по УНЦ от 1.1 до 6 млн. руб. | Распоряжение филиала АО "Россети Тюмень" Сургутские электрические сети | №302р от 05.12.2025 | Ханты-Мансийский автономный округ - Югра | 1 | 1 | 1 | 1 | 1 объект | П6-06 | 425.5 | 1 | 425.5 | нд
1.2.2.2 | Реконструкция ВЛ 6 кВ фидер № 26 РУ 6 кВ ПС 110/6 кВ Строительная (замена неизолированного провода на изолированный провод протяженностью 4,244 км) | P_TP1100.VL.0069 | Итого объем финансовых потребностей по инвестиционному проекту, тыс. рублей | нд | нд | нд | нд | нд | нд | нд | нд | нд | нд | нд | нд | нд | нд | нд | нд | нд | нд | 34428.1756 | нд
1.2.2.2 | Реконструкция ВЛ 110кВ Контур - Лукъявинская 1,2 (замена железобетонных опор на металлические - 9 шт.) | P_TP1100.VL.0064 | ВЛ 110 кВ | УНЦ на трелевку хлыстов древесины при вырубке (расширении) просеки ВЛ 110 кВ | ВЛ 110 кВ Контур - Лукъявинская 1,2 | нд | П | 2030 | 110 | Трелевки и вывоза хлыстов древесины в количестве до 100 шт., погрузо-разгрузочные работы | Распоряжение филиала АО "Россети Тюмень" Сургутские электрические сети | №302р от 05.12.2025 | 2 зона, Ханты-Мансийский автономный округ - Югра | 1 | 1 | 1 | 2.5 | 100 м | М4-01 | 11.91 | 2.04 | 60.741 | нд
1.2.2.2 | Реконструкция ВЛ 110кВ Контур - Лукъявинская 1,2 (замена железобетонных опор на металлические - 9 шт.) | P_TP1100.VL.0064 | ВЛ 110 кВ | УНЦ на вырубку (расширение, расчистку) просеки ВЛ 110 кВ (для всех субъектов Российской Федерации). Расчистка кустарников и мелколесья, вырубка деревьев и корчевка пней с диаметром ствола до 11 см, 12 см и более | ВЛ 110 кВ Контур - Лукъявинская 1,2 | нд | П | 2030 | 110 | Диаметр ствола до 11 см, 12 см и более, корчевка пней | Распоряжение филиала АО "Россети Тюмень" Сургутские электрические сети | №302р от 05.12.2025 | Ханты-Мансийский автономный округ - Югра | 1 | 1 | 1 | 0.75 | 1 га | Б7-03 | 514.43 | 1 | 385.8225 | нд
1.2.2.2 | Реконструкция ВЛ 110кВ Контур - Лукъявинская 1,2 (замена железобетонных опор на металлические - 9 шт.) | P_TP1100.VL.0064 | ВЛ 110 кВ | УНЦ устройства лежневых дорог. Устройство вдольтрассового проезда 110 кВ | ВЛ 110 кВ Контур - Лукъявинская 1,2 | нд | П | 2030 | 110 | Устройство вдольтрассового проезда | Распоряжение филиала АО "Россети Тюмень" Сургутские электрические сети | №302р от 05.12.2025 | 2 зона, Ханты-Мансийский автономный округ - Югра | 1 | 1 | 1 | 3600 | 1 м2 | Л9-04 | 0.77 | 1.91 | 5294.52 | нд
1.2.2.2 | Реконструкция ВЛ 110кВ Контур - Лукъявинская 1,2 (замена железобетонных опор на металлические - 9 шт.) | P_TP1100.VL.0064 | ВЛ 110 кВ | УНЦ опор ВЛ 110 кВ | ВЛ 110 кВ Контур - Лукъявинская 1,2 | нд | П | 2030 | 110 | двухцепная, все типы опор за исключением многогранных | Распоряжение филиала АО "Россети Тюмень" Сургутские электрические сети | №302р от 05.12.2025 | 2 зона, Ханты-Мансийский автономный округ - Югра | 1 | 1 | 1 | 2.6 | 1 км | Л3-04-2 | 8953.24 | 1.81 | 42133.9474 | нд
1.2.2.2 | Реконструкция ВЛ 110кВ Контур - Лукъявинская 1,2 (замена железобетонных опор на металлические - 9 шт.) | P_TP1100.VL.0064 | ВЛ 110 кВ | УНЦ на демонтаж ВЛ 110 кВ | ВЛ 110 кВ Контур - Лукъявинская 1,2 | нд | П | 2030 | 110 | Демонтаж ВЛ 110 кВ - две цепи | Распоряжение филиала АО "Россети Тюмень" Сургутские электрические сети | №302р от 05.12.2025 | 2 зона, Ханты-Мансийский автономный округ - Югра | 1 | 1 | 1 | 2.6 | 1 км | М2-04-2 | 1910.85 | 2.04 | 10135.1484 | нд
1.2.2.2 | Реконструкция ВЛ 110кВ Контур - Лукъявинская 1,2 (замена железобетонных опор на металлические - 9 шт.) | P_TP1100.VL.0064 | Проектные и изыскательские работы, разработка и утверждение ДПТ, кадастровые работы и работы по установлению земельных отношений 110 кВ | УНЦ на проектные и изыскательские работы для отдельных элементов электрических сетей 110 кВ | ВЛ 110 кВ Контур - Лукъявинская 1,2 | нд | П | 2030 | 110 | Затраты по УНЦ от 21 до 51 млн. руб. | Распоряжение филиала АО "Россети Тюмень" Сургутские электрические сети | №302р от 05.12.2025 | Ханты-Мансийский автономный округ - Югра | 1 | 1 | 1 | 1 | 1 объект | П6-09 | 4255.01 | 1 | 4255.01 | нд
1.2.2.2 | Реконструкция ВЛ 110кВ Контур - Лукъявинская 1,2 (замена железобетонных опор на металлические - 9 шт.) | P_TP1100.VL.0064 | Итого объем финансовых потребностей по инвестиционному проекту, тыс. рублей | нд | нд | нд | нд | нд | нд | нд | нд | нд | нд | нд | нд | нд | нд | нд | нд | нд | нд | 62265.1893 | нд
1.2.2.2 | Реконструкция ВЛ 110кВ Контур - Ай-Пимская 1,2 (замена железобетонных опор на металлические - 8 шт.) | P_TP1100.VL.0063 | ВЛ 110 кВ | УНЦ на вырубку (расширение, расчистку) просеки ВЛ 110 кВ (для всех субъектов Российской Федерации). Расчистка кустарников и мелколесья, вырубка деревьев и корчевка пней с диаметром ствола до 11 см, 12 см и более | ВЛ 110 кВ Контур - Ай-Пимская 1,2 | нд | П | 2030 | 110 | Диаметр ствола до 11 см, 12 см и более, корчевка пней | Распоряжение филиала АО "Россети Тюмень" Сургутские электрические сети | №302р от 05.12.2025 | Ханты-Мансийский автономный округ - Югра | 1 | 1 | 1 | 0.65 | 1 га | Б7-03 | 514.43 | 1 | 334.3795 | нд
1.2.2.2 | Реконструкция ВЛ 110кВ Контур - Ай-Пимская 1,2 (замена железобетонных опор на металлические - 8 шт.) | P_TP1100.VL.0063 | ВЛ 110 кВ | УНЦ на трелевку хлыстов древесины при вырубке (расширении) просеки ВЛ 110 кВ | ВЛ 110 кВ Контур - Ай-Пимская 1,2 | нд | П | 2030 | 110 | Трелевки и вывоза хлыстов древесины в количестве до 100 шт., погрузо-разгрузочные работы | Распоряжение филиала АО "Россети Тюмень" Сургутские электрические сети | №302р от 05.12.2025 | 2 зона, Ханты-Мансийский автономный округ - Югра | 1 | 1 | 1 | 2.17 | 100 м | М4-01 | 11.91 | 2.04 | 52.7232 | нд
1.2.2.2 | Реконструкция ВЛ 110кВ Контур - Ай-Пимская 1,2 (замена железобетонных опор на металлические - 8 шт.) | P_TP1100.VL.0063 | ВЛ 110 кВ | УНЦ устройства лежневых дорог. Устройство вдольтрассового проезда 110 кВ | ВЛ 110 кВ Контур - Ай-Пимская 1,2 | нд | П | 2030 | 110 | Устройство вдольтрассового проезда | Распоряжение филиала АО "Россети Тюмень" Сургутские электрические сети | №302р от 05.12.2025 | 2 зона, Ханты-Мансийский автономный округ - Югра | 1 | 1 | 1 | 2625 | 1 м2 | Л9-04 | 0.77 | 1.91 | 3860.5875 | нд
1.2.2.2 | Реконструкция ВЛ 110кВ Контур - Ай-Пимская 1,2 (замена железобетонных опор на металлические - 8 шт.) | P_TP1100.VL.0063 | ВЛ 110 кВ | УНЦ на демонтаж ВЛ 110 кВ | ВЛ 110 кВ Контур - Ай-Пимская 1,2 | нд | П | 2030 | 110 | Демонтаж ВЛ 110 кВ - две цепи | Распоряжение филиала АО "Россети Тюмень" Сургутские электрические сети | №302р от 05.12.2025 | 2 зона, Ханты-Мансийский автономный округ - Югра | 1 | 1 | 1 | 2.55 | 1 км | М2-04-2 | 1910.85 | 2.04 | 9940.2417 | нд
1.2.2.2 | Реконструкция ВЛ 110кВ Контур - Ай-Пимская 1,2 (замена железобетонных опор на металлические - 8 шт.) | P_TP1100.VL.0063 | ВЛ 110 кВ | УНЦ ВЛ 110 кВ на строительно-монтажные работы без опор и провода | ВЛ 110 кВ Контур - Ай-Пимская 1,2 | нд | П | 2030 | 110 | двухцепная, все типы опор за исключением многогранных | Распоряжение филиала АО "Россети Тюмень" Сургутские электрические сети | №302р от 05.12.2025 | 2 зона, Ханты-Мансийский автономный округ - Югра | 1 | 1 | 1 | 2.55 | 1 км ВЛ | Л1-04-2 | 7159.92 | 2.55 | 46557.3798 | нд
1.2.2.2 | Реконструкция ВЛ 110кВ Контур - Ай-Пимская 1,2 (замена железобетонных опор на металлические - 8 шт.) | P_TP1100.VL.0063 | ВЛ 110 кВ | УНЦ опор ВЛ 110 кВ | ВЛ 110 кВ Контур - Ай-Пимская 1,2 | нд | П | 2030 | 110 | двухцепная, все типы опор за исключением многогранных | Распоряжение филиала АО "Россети Тюмень" Сургутские электрические сети | №302р от 05.12.2025 | 2 зона, Ханты-Мансийский автономный округ - Югра | 1 | 1 | 1 | 2.55 | 1 км | Л3-04-2 | 8953.24 | 1.81 | 41323.6792 | нд
1.2.2.2 | Реконструкция ВЛ 110кВ Контур - Ай-Пимская 1,2 (замена железобетонных опор на металлические - 8 шт.) | P_TP1100.VL.0063 | ВЛ 110 кВ | УНЦ провода ВЛ 110 кВ сталеалюминиевого типа | ВЛ 110 кВ Контур - Ай-Пимская 1,2 | нд | П | 2030 | 110 | Сечение фазного провода 120 мм2 | Распоряжение филиала АО "Россети Тюмень" Сургутские электрические сети | №302р от 05.12.2025 | 2 зона, Ханты-Мансийский автономный округ - Югра | 2 | 1 | 1 | 2.55 | 1 км по трассе | Л5-03 | 1109.82 | 1.78 | 10074.946 | нд
1.2.2.2 | Реконструкция ВЛ 110кВ Контур - Ай-Пимская 1,2 (замена железобетонных опор на металлические - 8 шт.) | P_TP1100.VL.0063 | ВЛ 110 кВ | УНЦ грозотроса ВЛ 110 кВ | ВЛ 110 кВ Контур - Ай-Пимская 1,2 | нд | П | 2030 | 110 | Диаметр 9.1 мм | Распоряжение филиала АО "Россети Тюмень" Сургутские электрические сети | №302р от 05.12.2025 | 2 зона, Ханты-Мансийский автономный округ - Югра | 1 | 1 | 1 | 2.55 | 1 км | Л6-03 | 263.88 | 1.78 | 1197.7513 | нд
1.2.2.2 | Реконструкция ВЛ 110кВ Контур - Ай-Пимская 1,2 (замена железобетонных опор на металлические - 8 шт.) | P_TP1100.VL.0063 | Проектные и изыскательские работы, разработка и утверждение ДПТ, кадастровые работы и работы по установлению земельных отношений 110 кВ | УНЦ на проектные и изыскательские работы по ВЛ 110 кВ | ВЛ 110 кВ Контур - Ай-Пимская 1,2 | нд | П | 2030 | 110 | Протяженность до 2 км | Распоряжение филиала АО "Россети Тюмень" Сургутские электрические сети | №302р от 05.12.2025 | Ханты-Мансийский автономный округ - Югра | 1 | 1 | 1 | 1 | 1 ВЛ | П3-13 | 5026.59 | 1 | 5026.59 | нд
1.2.2.2 | Реконструкция ВЛ 110кВ Контур - Ай-Пимская 1,2 (замена железобетонных опор на металлические - 8 шт.) | P_TP1100.VL.0063 | Итого объем финансовых потребностей по инвестиционному проекту, тыс. рублей | нд | нд | нд | нд | нд | нд | нд | нд | нд | нд | нд | нд | нд | нд | нд | нд | нд | нд | 118368.2782 | нд
1.2.4.1 | Реконструкция ВЛ 6 кВ фидер №11 РУ 6 кВ ПС 110/6 кВ Строительная (приведение ширины просек к нормативному значению, площадь участка - 7,132 га) | P_TP1100.VL.0065 | ВЛ 6 кВ | УНЦ на вырубку (расширение, расчистку) просеки ВЛ 6 кВ (для всех субъектов Российской Федерации). Расчистка кустарников и мелколесья, вырубка деревьев и корчевка пней с диаметром ствола до 11 см, 12 см и более | ВЛ 6 кВ фидер №11 РУ 6 кВ ПС 110/6 кВ Строительная | нд | Н | 2030 | 6 | Диаметр ствола до 11 см, 12 см и более, корчевка пней | Распоряжение филиала АО "Россети Тюмень" Сургутские электрические сети | №302р от 05.12.2025 | Ханты-Мансийский автономный округ - Югра | 1 | 1 | 1 | 7.132 | 1 га | Б7-03 | 514.43 | 1 | 3668.9148 | нд
1.2.4.1 | Реконструкция ВЛ 6 кВ фидер №11 РУ 6 кВ ПС 110/6 кВ Строительная (приведение ширины просек к нормативному значению, площадь участка - 7,132 га) | P_TP1100.VL.0065 | ВЛ 6 кВ | УНЦ на трелевку хлыстов древесины при вырубке (расширении) просеки ВЛ 6 кВ | ВЛ 6 кВ фидер №11 РУ 6 кВ ПС 110/6 кВ Строительная | нд | Н | 2030 | 6 | Трелевки и вывоза хлыстов древесины в количестве до 100 шт., погрузо-разгрузочные работы | Распоряжение филиала АО "Россети Тюмень" Сургутские электрические сети | №302р от 05.12.2025 | 2 зона, Ханты-Мансийский автономный округ - Югра | 1 | 1 | 1 | 697 | 100 м | М4-01 | 11.91 | 2.04 | 16934.5908 | нд
1.2.4.1 | Реконструкция ВЛ 6 кВ фидер №11 РУ 6 кВ ПС 110/6 кВ Строительная (приведение ширины просек к нормативному значению, площадь участка - 7,132 га) | P_TP1100.VL.0065 | Проектные и изыскательские работы, разработка и утверждение ДПТ, кадастровые работы и работы по установлению земельных отношений 6 кВ | УНЦ на проектные и изыскательские работы для отдельных элементов электрических сетей 6 кВ | ВЛ 6 кВ фидер №11 РУ 6 кВ ПС 110/6 кВ Строительная | нд | Н | 2030 | 6 | Затраты по УНЦ от 11 до 21 млн. руб. | Распоряжение филиала АО "Россети Тюмень" Сургутские электрические сети | №302р от 05.12.2025 | Ханты-Мансийский автономный округ - Югра | 1 | 1 | 1 | 1 | 1 объект | П6-08 | 2127.51 | 1 | 2127.51 | нд
1.2.4.1 | Реконструкция ВЛ 6 кВ фидер №11 РУ 6 кВ ПС 110/6 кВ Строительная (приведение ширины просек к нормативному значению, площадь участка - 7,132 га) | P_TP1100.VL.0065 | Итого объем финансовых потребностей по инвестиционному проекту, тыс. рублей | нд | нд | нд | нд | нд | нд | нд | нд | нд | нд | нд | нд | нд | нд | нд | нд | нд | нд | 22731.0156 | нд
1.2.2.2 | Реконструкция ВЛ 110 кВ Восточно-Моховая-Сова 1,2 (замена железобетонных опор на металлические - 8 шт.) | P_TP1100.VL.0062 | ВЛ 110 кВ | УНЦ на трелевку хлыстов древесины при вырубке (расширении) просеки ВЛ 110 кВ | ВЛ 110 кВ Восточно-Моховая-Сова 1,2 | нд | П | 2030 | 110 | Трелевки и вывоза хлыстов древесины в количестве до 100 шт., погрузо-разгрузочные работы | Распоряжение филиала АО "Россети Тюмень" Сургутские электрические сети | №302р от 05.12.2025 | 2 зона, Ханты-Мансийский автономный округ - Югра | 1 | 1 | 1 | 2.23 | 100 м | М4-01 | 11.91 | 2.04 | 54.181 | нд
1.2.2.2 | Реконструкция ВЛ 110 кВ Восточно-Моховая-Сова 1,2 (замена железобетонных опор на металлические - 8 шт.) | P_TP1100.VL.0062 | ВЛ 110 кВ | УНЦ устройства лежневых дорог. Устройство вдольтрассового проезда 110 кВ | ВЛ 110 кВ Восточно-Моховая-Сова 1,2 | нд | П | 2030 | 110 | Устройство вдольтрассового проезда | Распоряжение филиала АО "Россети Тюмень" Сургутские электрические сети | №302р от 05.12.2025 | 2 зона, Ханты-Мансийский автономный округ - Югра | 1 | 1 | 1 | 3720 | 1 м2 | Л9-04 | 0.77 | 1.91 | 5471.004 | нд
1.2.2.2 | Реконструкция ВЛ 110 кВ Восточно-Моховая-Сова 1,2 (замена железобетонных опор на металлические - 8 шт.) | P_TP1100.VL.0062 | ВЛ 110 кВ | УНЦ на вырубку (расширение, расчистку) просеки ВЛ 110 кВ (для всех субъектов Российской Федерации). Расчистка кустарников и мелколесья, вырубка деревьев и корчевка пней с диаметром ствола до 11 см, 12 см и более | ВЛ 110 кВ Восточно-Моховая-Сова 1,2 | нд | П | 2030 | 110 | Диаметр ствола до 11 см, 12 см и более, корчевка пней | Распоряжение филиала АО "Россети Тюмень" Сургутские электрические сети | №302р от 05.12.2025 | Ханты-Мансийский автономный округ - Югра | 1 | 1 | 1 | 0.67 | 1 га | Б7-03 | 514.43 | 1 | 344.6681 | нд
1.2.2.2 | Реконструкция ВЛ 110 кВ Восточно-Моховая-Сова 1,2 (замена железобетонных опор на металлические - 8 шт.) | P_TP1100.VL.0062 | ВЛ 110 кВ | УНЦ опор ВЛ 110 кВ | ВЛ 110 кВ Восточно-Моховая-Сова 1,2 | нд | П | 2030 | 110 | двухцепная, все типы опор за исключением многогранных | Распоряжение филиала АО "Россети Тюмень" Сургутские электрические сети | №302р от 05.12.2025 | 2 зона, Ханты-Мансийский автономный округ - Югра | 1 | 1 | 1 | 2.3 | 1 км | Л3-04-2 | 8953.24 | 1.81 | 37272.3381 | нд
1.2.2.2 | Реконструкция ВЛ 110 кВ Восточно-Моховая-Сова 1,2 (замена железобетонных опор на металлические - 8 шт.) | P_TP1100.VL.0062 | ВЛ 110 кВ | УНЦ на демонтаж ВЛ 110 кВ | ВЛ 110 кВ Восточно-Моховая-Сова 1,2 | нд | П | 2030 | 110 | Демонтаж ВЛ 110 кВ - две цепи | Распоряжение филиала АО "Россети Тюмень" Сургутские электрические сети | №302р от 05.12.2025 | 2 зона, Ханты-Мансийский автономный округ - Югра | 1 | 1 | 1 | 2.3 | 1 км | М2-04-2 | 1910.85 | 2.04 | 8965.7082 | нд
1.2.2.2 | Реконструкция ВЛ 110 кВ Восточно-Моховая-Сова 1,2 (замена железобетонных опор на металлические - 8 шт.) | P_TP1100.VL.0062 | Проектные и изыскательские работы, разработка и утверждение ДПТ, кадастровые работы и работы по установлению земельных отношений 110 кВ | УНЦ на проектные и изыскательские работы для отдельных элементов электрических сетей 110 кВ | ВЛ 110 кВ Восточно-Моховая-Сова 1,2 | нд | П | 2030 | 110 | Затраты по УНЦ от 21 до 51 млн. руб. | Распоряжение филиала АО "Россети Тюмень" Сургутские электрические сети | №302р от 05.12.2025 | Ханты-Мансийский автономный округ - Югра | 1 | 1 | 1 | 1 | 1 объект | П6-09 | 4255.01 | 1 | 4255.01 | нд
1.2.2.2 | Реконструкция ВЛ 110 кВ Восточно-Моховая-Сова 1,2 (замена железобетонных опор на металлические - 8 шт.) | P_TP1100.VL.0062 | Итого объем финансовых потребностей по инвестиционному проекту, тыс. рублей | нд | нд | нд | нд | нд | нд | нд | нд | нд | нд | нд | нд | нд | нд | нд | нд | нд | нд | 56362.9094 | нд
2.2.3.1 | Установка приборов учета в соответствии с Федеральным законом от 27.12.2018 № 522-ФЗ при истечении МПИ, срока эксплуатации и при отсутствии прибора учета у потребителя (9 ПУ, 30 ТТ) 0,22 (0,4) кВ филиал Ноябрьские ЭС АО "Россети Тюмень" | P_TP1800.AS.0008 | Система учета электрической энергии (мощности), АИИС КУЭ, ПКУ, технический учет электрической энергии 0.4 кВ | УНЦ ИИК. Установка однофазного прибора учета в разрыв несущего провода на опоре ВЛ 0.4 кВ с неизолированными проводами | Ноябрьск г., ЛПУ КС-1 | нд | Н | 2026 | 0.23 | Многотарифный (многофункциональный) прибор учета | Распоряжение | №177р от 23.03.2026 | 3 зона, Ямало-Ненецкий автономный округ | 1 | 1 | 1 | 1 | 1 точка учета | А1-01 | 55.39 | 2.25 | 124.6275 | нд
2.2.3.1 | Установка приборов учета в соответствии с Федеральным законом от 27.12.2018 № 522-ФЗ при истечении МПИ, срока эксплуатации и при отсутствии прибора учета у потребителя (9 ПУ, 30 ТТ) 0,22 (0,4) кВ филиал Ноябрьские ЭС АО "Россети Тюмень" | P_TP1800.AS.0008 | Система учета электрической энергии (мощности), АИИС КУЭ, ПКУ, технический учет электрической энергии 0.4 кВ | УНЦ ИИК. Организация трехфазного ввода от шкафа учета, устанавливаемого на опоре ВЛ, к потребителю 0.4 кВ | Ноябрьск г., ЛПУ КС-1 | нд | Н | 2026 | 0.4 | Трехфазный ввод от питающей ВЛ | Распоряжение | №177р от 23.03.2026 | 3 зона, Ямало-Ненецкий автономный округ | 1 | 1 | 1 | 1 | 1 точка учета | А1-64 | 10.3 | 2.25 | 23.175 | Увеличение точек ПУ (на 1 шт) на основании технических характеристик, утвержденных распоряжением №177р от 23.03.2026
2.2.3.1 | Установка приборов учета в соответствии с Федеральным законом от 27.12.2018 № 522-ФЗ при истечении МПИ, срока эксплуатации и при отсутствии прибора учета у потребителя (9 ПУ, 30 ТТ) 0,22 (0,4) кВ филиал Ноябрьские ЭС АО "Россети Тюмень" | P_TP1800.AS.0008 | Система учета электрической энергии (мощности), АИИС КУЭ, ПКУ, технический учет электрической энергии 0.4 кВ | УНЦ ИИК. Установка шкафа с трехфазным прибором учета на классе напряжения 0.4 кВ на стене здания, сооружения | п. Пурпе (КС-02) | нд | Н | 2026 | 0.4 | Многотарифный (многофункциональный) прибор учета | Распоряжение | №177р от 23.03.2026 | 3 зона, Ямало-Ненецкий автономный округ | 1 | 1 | 1 | 2 | 1 точка учета | А1-14 | 49.19 | 2.25 | 221.355 | нд
2.2.3.1 | Установка приборов учета в соответствии с Федеральным законом от 27.12.2018 № 522-ФЗ при истечении МПИ, срока эксплуатации и при отсутствии прибора учета у потребителя (9 ПУ, 30 ТТ) 0,22 (0,4) кВ филиал Ноябрьские ЭС АО "Россети Тюмень" | P_TP1800.AS.0008 | Система учета электрической энергии (мощности), АИИС КУЭ, ПКУ, технический учет электрической энергии 10 кВ | УНЦ ИИК. Установка трехфазного прибора учета трансформаторного включения с ТТ в шкафу учета 0.4 кВ в ТП (СП, РП, РТП) совместно с ТТ до 400 А | Ноябрьск г., ЛПУ КС-1, ЛПУМГ. | нд | Н | 2026 | 0.4 | В комплекте с ТТ | Распоряжение | №177р от 23.03.2026 | 3 зона, Ямало-Ненецкий автономный округ | 1 | 1 | 1 | 4 | 1 точка учета | А1-35 | 97.99 | 2.25 | 881.91 | нд
2.2.3.1 | Установка приборов учета в соответствии с Федеральным законом от 27.12.2018 № 522-ФЗ при истечении МПИ, срока эксплуатации и при отсутствии прибора учета у потребителя (9 ПУ, 30 ТТ) 0,22 (0,4) кВ филиал Ноябрьские ЭС АО "Россети Тюмень" | P_TP1800.AS.0008 | Система учета электрической энергии (мощности), АИИС КУЭ, ПКУ, технический учет электрической энергии 0.4 кВ | УНЦ ИИК. Установка трехфазного прибора учета в распределительном устройстве 0.4 кВ | Ноябрьск г., ЛПУ КС-1 | нд | Н | 2026 | 0.4 | Многотарифный (многофункциональный) прибор учета | Распоряжение | №177р от 23.03.2026 | 3 зона, Ямало-Ненецкий автономный округ | 1 | 1 | 1 | 2 | 1 точка учета | А1-16 | 48.65 | 2.25 | 218.925 | нд
2.2.3.1 | Установка приборов учета в соответствии с Федеральным законом от 27.12.2018 № 522-ФЗ при истечении МПИ, срока эксплуатации и при отсутствии прибора учета у потребителя (9 ПУ, 30 ТТ) 0,22 (0,4) кВ филиал Ноябрьские ЭС АО "Россети Тюмень" | P_TP1800.AS.0008 | Система учета электрической энергии (мощности), АИИС КУЭ, ПКУ, технический учет электрической энергии 0.4 кВ | УНЦ ИИК. Установка или замена ТТ 0.4 кВ | ПС Кирпичная/Комплект/Градиент | нд | Н | 2026 | 0.4 | ТТ | Распоряжение | №177р от 23.03.2026 | 3 зона, Ямало-Ненецкий автономный округ | 1 | 1 | 1 | 6 | 1 точка учета | А1-80 | 17.18 | 2.25 | 231.93 | нд
2.2.3.1 | Установка приборов учета в соответствии с Федеральным законом от 27.12.2018 № 522-ФЗ при истечении МПИ, срока эксплуатации и при отсутствии прибора учета у потребителя (9 ПУ, 30 ТТ) 0,22 (0,4) кВ филиал Ноябрьские ЭС АО "Россети Тюмень" | P_TP1800.AS.0008 | Проектные и изыскательские работы, разработка и утверждение ДПТ, кадастровые работы и работы по установлению земельных отношений 0.4 кВ | УНЦ на проектные и изыскательские работы для отдельных элементов электрических сетей 0.4 кВ | Ноябрьск г, Ладный ЛПУ КС-1, ул. Юбилейная дом 1 кв. 2., ЛПУ КС-1, ЛПУМГ, п. Пурпе (КС-02), ПС Кирпичная/Комплект/Градиент | нд | Н | 2026 | 0.4 | Затраты по УНЦ от 1.1 до 6 млн. руб. | Распоряжение | №177р от 23.03.2026 | Ямало-Ненецкий автономный округ | 0.85 | 1 | 1 | 1 | 1 объект | П6-06 | 425.5 | 1 | 361.675 | нд
2.2.3.1 | Установка приборов учета в соответствии с Федеральным законом от 27.12.2018 № 522-ФЗ при истечении МПИ, срока эксплуатации и при отсутствии прибора учета у потребителя (9 ПУ, 30 ТТ) 0,22 (0,4) кВ филиал Ноябрьские ЭС АО "Россети Тюмень" | P_TP1800.AS.0008 | Итого объем финансовых потребностей по инвестиционному проекту, тыс. рублей | нд | нд | нд | нд | нд | нд | нд | нд | нд | нд | нд | нд | нд | нд | нд | нд | нд | нд | 2063.5975 | нд
2.6 | Модернизация систем пожарной сигнализации, систем оповещения и управления эвакуацией людей на подстанциях Холмогорского РЭС (проектирование) | P_TP1800.PR.0086 | Проектные и изыскательские работы, разработка и утверждение ДПТ, кадастровые работы и работы по установлению земельных отношений 0.4 кВ | УНЦ на проектные и изыскательские работы для отдельных элементов электрических сетей 0.4 кВ | ПС 110 кВ Разряд | нд | Н | 2029 | 0.4 | Затраты по УНЦ от 1.1 до 6 млн. руб. | Распоряжение | №177р от 23.03.2026 | Ямало-Ненецкий автономный округ | 0.85 | 1 | 1 | 1 | 1 объект | П6-06 | 425.5 | 1 | 361.675 | нд
2.6 | Модернизация систем пожарной сигнализации, систем оповещения и управления эвакуацией людей на подстанциях Холмогорского РЭС (проектирование) | P_TP1800.PR.0086 | Проектные и изыскательские работы, разработка и утверждение ДПТ, кадастровые работы и работы по установлению земельных отношений 0.4 кВ | УНЦ на проектные и изыскательские работы для отдельных элементов электрических сетей 0.4 кВ | ПС 110 кВ КНС-1 | нд | Н | 2029 | 0.4 | Затраты по УНЦ от 0.6 до 1.1 млн. руб. | Распоряжение | №177р от 23.03.2026 | Ямало-Ненецкий автономный округ | 0.85 | 1 | 1 | 1 | 1 объект | П6-05 | 99.28 | 1 | 84.388 | нд
2.6 | Модернизация систем пожарной сигнализации, систем оповещения и управления эвакуацией людей на подстанциях Холмогорского РЭС (проектирование) | P_TP1800.PR.0086 | Проектные и изыскательские работы, разработка и утверждение ДПТ, кадастровые работы и работы по установлению земельных отношений 0.4 кВ | УНЦ на проектные и изыскательские работы для отдельных элементов электрических сетей 0.4 кВ | ПС 110 кВ ГКС-Холмогорская | нд | Н | 2029 | 0.4 | Затраты по УНЦ от 0.051 до 0.2 млн. руб. | Распоряжение | №177р от 23.03.2026 | Ямало-Ненецкий автономный округ | 0.85 | 1 | 1 | 1 | 1 объект | П6-03 | 14.18 | 1 | 12.053 | нд
2.6 | Модернизация систем пожарной сигнализации, систем оповещения и управления эвакуацией людей на подстанциях Холмогорского РЭС (проектирование) | P_TP1800.PR.0086 | Проектные и изыскательские работы, разработка и утверждение ДПТ, кадастровые работы и работы по установлению земельных отношений 0.4 кВ | УНЦ на проектные и изыскательские работы для отдельных элементов электрических сетей 0.4 кВ | ПС 110 кВ НПС-Холмогорская | нд | Н | 2029 | 0.4 | Затраты по УНЦ от 0.2 до 0.6 млн. руб. | Распоряжение | №177р от 23.03.2026 | Ямало-Ненецкий автономный округ | 0.85 | 1 | 1 | 1 | 1 объект | П6-04 | 56.73 | 1 | 48.2205 | нд
2.6 | Модернизация систем пожарной сигнализации, систем оповещения и управления эвакуацией людей на подстанциях Холмогорского РЭС (проектирование) | P_TP1800.PR.0086 | Проектные и изыскательские работы, разработка и утверждение ДПТ, кадастровые работы и работы по установлению земельных отношений 0.4 кВ | УНЦ на проектные и изыскательские работы для отдельных элементов электрических сетей 0.4 кВ | ПС 110 кВ Карамовская | нд | Н | 2029 | 0.4 | Затраты по УНЦ от 0.6 до 1.1 млн. руб. | Распоряжение | №177р от 23.03.2026 | Ямало-Ненецкий автономный округ | 0.85 | 1 | 1 | 1 | 1 объект | П6-05 | 99.28 | 1 | 84.388 | нд
2.6 | Модернизация систем пожарной сигнализации, систем оповещения и управления эвакуацией людей на подстанциях Холмогорского РЭС (проектирование) | P_TP1800.PR.0086 | Проектные и изыскательские работы, разработка и утверждение ДПТ, кадастровые работы и работы по установлению земельных отношений 0.4 кВ | УНЦ на проектные и изыскательские работы для отдельных элементов электрических сетей 0.4 кВ | ПС 110 кВ Летняя | нд | Н | 2029 | 0.4 | Затраты по УНЦ от 1.1 до 6 млн. руб. | Распоряжение | №177р от 23.03.2026 | Ямало-Ненецкий автономный округ | 0.85 | 1 | 1 | 1 | 1 объект | П6-06 | 425.5 | 1 | 361.675 | нд
2.6 | Модернизация систем пожарной сигнализации, систем оповещения и управления эвакуацией людей на подстанциях Холмогорского РЭС (проектирование) | P_TP1800.PR.0086 | Проектные и изыскательские работы, разработка и утверждение ДПТ, кадастровые работы и работы по установлению земельных отношений 0.4 кВ | УНЦ на проектные и изыскательские работы для отдельных элементов электрических сетей 0.4 кВ | ПС 110 кВ Комплект | нд | Н | 2029 | 0.4 | Затраты по УНЦ от 0.6 до 1.1 млн. руб. | Распоряжение | №177р от 23.03.2026 | Ямало-Ненецкий автономный округ | 0.85 | 1 | 1 | 1 | 1 объект | П6-05 | 99.28 | 1 | 84.388 | нд
2.6 | Модернизация систем пожарной сигнализации, систем оповещения и управления эвакуацией людей на подстанциях Холмогорского РЭС (проектирование) | P_TP1800.PR.0086 | Проектные и изыскательские работы, разработка и утверждение ДПТ, кадастровые работы и работы по установлению земельных отношений 0.4 кВ | УНЦ на проектные и изыскательские работы для отдельных элементов электрических сетей 0.4 кВ | ПС 110 кВ Городская | нд | Н | 2029 | 0.4 | Затраты по УНЦ от 1.1 до 6 млн. руб. | Распоряжение | №177р от 23.03.2026 | Ямало-Ненецкий автономный округ | 0.85 | 1 | 1 | 1 | 1 объект | П6-06 | 425.5 | 1 | 361.675 | нд
2.6 | Модернизация систем пожарной сигнализации, систем оповещения и управления эвакуацией людей на подстанциях Холмогорского РЭС (проектирование) | P_TP1800.PR.0086 | Проектные и изыскательские работы, разработка и утверждение ДПТ, кадастровые работы и работы по установлению земельных отношений 0.4 кВ | УНЦ на проектные и изыскательские работы для отдельных элементов электрических сетей 0.4 кВ | ПС 110 кВ Вышка | нд | Н | 2029 | 0.4 | Затраты по УНЦ от 0.2 до 0.6 млн. руб. | Распоряжение | №177р от 23.03.2026 | Ямало-Ненецкий автономный округ | 0.85 | 1 | 1 | 1 | 1 объект | П6-04 | 56.73 | 1 | 48.2205 | нд
2.6 | Модернизация систем пожарной сигнализации, систем оповещения и управления эвакуацией людей на подстанциях Холмогорского РЭС (проектирование) | P_TP1800.PR.0086 | Проектные и изыскательские работы, разработка и утверждение ДПТ, кадастровые работы и работы по установлению земельных отношений 0.4 кВ | УНЦ на проектные и изыскательские работы для отдельных элементов электрических сетей 0.4 кВ | ПС 110 кВ Западно-Ноябрьская | нд | Н | 2029 | 0.4 | Затраты по УНЦ от 0.2 до 0.6 млн. руб. | Распоряжение | №177р от 23.03.2026 | Ямало-Ненецкий автономный округ | 0.85 | 1 | 1 | 1 | 1 объект | П6-04 | 56.73 | 1 | 48.2205 | нд
2.6 | Модернизация систем пожарной сигнализации, систем оповещения и управления эвакуацией людей на подстанциях Холмогорского РЭС (проектирование) | P_TP1800.PR.0086 | Проектные и изыскательские работы, разработка и утверждение ДПТ, кадастровые работы и работы по установлению земельных отношений 0.4 кВ | УНЦ на проектные и изыскательские работы для отдельных элементов электрических сетей 0.4 кВ | ПС 110 кВ Хрустальная | нд | Н | 2029 | 0.4 | Затраты по УНЦ от 0.2 до 0.6 млн. руб. | Распоряжение | №177р от 23.03.2026 | Ямало-Ненецкий автономный округ | 0.85 | 1 | 1 | 1 | 1 объект | П6-04 | 56.73 | 1 | 48.2205 | нд
2.6 | Модернизация систем пожарной сигнализации, систем оповещения и управления эвакуацией людей на подстанциях Холмогорского РЭС (проектирование) | P_TP1800.PR.0086 | Проектные и изыскательские работы, разработка и утверждение ДПТ, кадастровые работы и работы по установлению земельных отношений 0.4 кВ | УНЦ на проектные и изыскательские работы для отдельных элементов электрических сетей 0.4 кВ | ПС 110 кВ Итурская | нд | Н | 2029 | 0.4 | Затраты по УНЦ от 0.2 до 0.6 млн. руб. | Распоряжение | №177р от 23.03.2026 | Ямало-Ненецкий автономный округ | 0.85 | 1 | 1 | 1 | 1 объект | П6-04 | 56.73 | 1 | 48.2205 | нд
2.6 | Модернизация систем пожарной сигнализации, систем оповещения и управления эвакуацией людей на подстанциях Холмогорского РЭС (проектирование) | P_TP1800.PR.0086 | Проектные и изыскательские работы, разработка и утверждение ДПТ, кадастровые работы и работы по установлению земельных отношений 0.4 кВ | УНЦ на проектирование подсистемы безопасности значимого объекта критической информационной инфраструктуры 0.4 кВ | Модернизация систем пожарной сигнализации, систем оповещения и управления эвакуацией людей на подстанциях Холмогорского РЭС | нд | Н | 2029 | 0.4 | Разработка ПД | Распоряжение | №177р от 23.03.2026 | Ямало-Ненецкий автономный округ | 0.35833 | 1 | 1 | 12 | 1 объект | П12-01-1 | 727.88 | 1 | 3129.884 | Включение затрат на разработку тома информационная безопасность, согласно технических характеристик, утвержденных распоряжением от 23.03.2026 № 177р.
2.6 | Модернизация систем пожарной сигнализации, систем оповещения и управления эвакуацией людей на подстанциях Холмогорского РЭС (проектирование) | P_TP1800.PR.0086 | Проектные и изыскательские работы, разработка и утверждение ДПТ, кадастровые работы и работы по установлению земельных отношений 0.4 кВ | УНЦ на проектирование подсистемы безопасности значимого объекта критической информационной инфраструктуры 0.4 кВ | Модернизация систем пожарной сигнализации, систем оповещения и управления эвакуацией людей на подстанциях Холмогорского РЭС | нд | Н | 2029 | 0.4 | Разработка РД | Распоряжение | №177р от 23.03.2026 | Ямало-Ненецкий автономный округ | 0.35833 | 1 | 1 | 12 | 1 объект | П12-01-2 | 1466.1 | 1 | 6304.23 | Включение затрат на разработку тома информационная безопасность, согласно технических характеристик, утвержденных распоряжением от 23.03.2026 № 177р.
2.6 | Модернизация систем пожарной сигнализации, систем оповещения и управления эвакуацией людей на подстанциях Холмогорского РЭС (проектирование) | P_TP1800.PR.0086 | Итого объем финансовых потребностей по инвестиционному проекту, тыс. рублей | нд | нд | нд | нд | нд | нд | нд | нд | нд | нд | нд | нд | нд | нд | нд | нд | нд | нд | 11025.4585 | нд
2.2.1.2 | Модернизация ПС 110/6 кВ Губкинская (замена аккумуляторной батареи, 104 шт.) | P_TP1800.PS.0107 | КЛ 0.4 кВ | УНЦ на демонтажные работы КЛ 0.4 кВ. Сечением до 240 мм2 | ПС 110/6 кВ Губкинская | нд | Н | 2027 | 0.4 | Сечением до 240 мм2 | Распоряжение | №420р от 05.12.2025 | 3 зона, Ямало-Ненецкий автономный округ | 1 | 1 | 1 | 0.05 | 1 км | М5-01-2 | 279.7 | 2.27 | 31.746 | нд
2.2.1.2 | Модернизация ПС 110/6 кВ Губкинская (замена аккумуляторной батареи, 104 шт.) | P_TP1800.PS.0107 | КЛ 0.4 кВ | УНЦ КЛ 0.4 кВ | ПС 110/6 кВ Губкинская | нд | Н | 2027 | 0.4 | 240 мм2, медь, 5 жил | Распоряжение | №420р от 05.12.2025 | 3 зона, Ямало-Ненецкий автономный округ | 1.13 | 1 | 1 | 0.05 | 1 км по трассе | К3-10-4 | 11434.56 | 2.12 | 1369.6316 | нд
2.2.1.2 | Модернизация ПС 110/6 кВ Губкинская (замена аккумуляторной батареи, 104 шт.) | P_TP1800.PS.0107 | РЗА, система оперативного постоянного тока и собственных нужд ПС, сети связи 0.23 кВ | УНЦ системы оперативного постоянного тока и собственных нужд ПС, РП (СП, ТП, РТП). Шкаф с зарядно-подзарядными устройствами, номинальный ток 100 А, 0.23 кВ | ПС 110/6 кВ Губкинская | нд | Н | 2027 | 0.23 | Шкаф с зарядно-подзарядными устройствами, номинальный ток 100 А | Распоряжение | №420р от 05.12.2025 | 3 зона, Ямало-Ненецкий автономный округ | 1 | 1 | 1 | 2 | 1 ед. | И13-04 | 2409.41 | 1.74 | 8384.7468 | нд
2.2.1.2 | Модернизация ПС 110/6 кВ Губкинская (замена аккумуляторной батареи, 104 шт.) | P_TP1800.PS.0107 | РЗА, система оперативного постоянного тока и собственных нужд ПС, сети связи 750 кВ | УНЦ РЗА и прочие шкафы (панели). Аккумуляторная батарея (элемент) 750 кВ | ПС 110/6 кВ Губкинская | нд | Н | 2027 | 750 | Емкость 350 А*ч | Распоряжение | №420р от 05.12.2025 | 3 зона, Ямало-Ненецкий автономный округ | 1 | 1 | 1 | 104 | 1 ед. | И12-09 | 50.78 | 2 | 10562.24 | нд
2.2.1.2 | Модернизация ПС 110/6 кВ Губкинская (замена аккумуляторной батареи, 104 шт.) | P_TP1800.PS.0107 | Проектные и изыскательские работы, разработка и утверждение ДПТ, кадастровые работы и работы по установлению земельных отношений 750 кВ | УНЦ на проектные и изыскательские работы для отдельных элементов электрических сетей 750 кВ | ПС 110/6 кВ Губкинская | нд | Н | 2027 | 750 | Затраты по УНЦ от 11 до 21 млн. руб. | Распоряжение | №420р от 05.12.2025 | Ямало-Ненецкий автономный округ | 0.85 | 1 | 1 | 1 | 1 объект | П6-08 | 2127.51 | 1 | 1808.3835 | нд
2.2.1.2 | Модернизация ПС 110/6 кВ Губкинская (замена аккумуляторной батареи, 104 шт.) | P_TP1800.PS.0107 | Итого объем финансовых потребностей по инвестиционному проекту, тыс. рублей | нд | нд | нд | нд | нд | нд | нд | нд | нд | нд | нд | нд | нд | нд | нд | нд | нд | нд | 22156.7478 | нд
3.2.2.1 | Реконструкция воздушной линии электропередачи ВЛ 10 кВ ф. В. Бор от ПС 110/10 кВ «Казарово» (переустройство: демонтаж ВЛ 10 кВ протяженностью 1х1,050 км; реклоузера 10 кВ - 1 шт.; монтаж КЛ 10 кВ протяженностью 1х1,2 км; ВЛ 10 кВ протяженностью 1х0,09 км; реклоузера 10 кВ - 1 шт.; заявитель ООО «Салаирский») | P_TP3300.KL.0019 | ВЛ 10 кВ | УНЦ на демонтаж ВЛ 10 кВ | ВЛ 10 кВ ф. Кордон | нд | П | 2026 | 10 | Демонтаж ВЛ 10 кВ - одна цепь | Распоряжение филиала АО "Россети Тюмень" Тюменские электрические сети | №662р от 05.12.2025 | Тюменская область | 1 | 1 | 1 | 1.29 | 1 км | М2-02-1 | 484.33 | 1.34 | 837.2128 | нд
3.2.2.1 | Реконструкция воздушной линии электропередачи ВЛ 10 кВ ф. В. Бор от ПС 110/10 кВ «Казарово» (переустройство: демонтаж ВЛ 10 кВ протяженностью 1х1,050 км; реклоузера 10 кВ - 1 шт.; монтаж КЛ 10 кВ протяженностью 1х1,2 км; ВЛ 10 кВ протяженностью 1х0,09 км; реклоузера 10 кВ - 1 шт.; заявитель ООО «Салаирский») | P_TP3300.KL.0019 | ВЛ 10 кВ | УНЦ ВЛ 10 кВ на строительно-монтажные работы без опор и провода | ВЛ 10 кВ ф. Кордон | нд | П | 2026 | 10 | одноцепная, все типы опор за исключением многогранных | Распоряжение филиала АО "Россети Тюмень" Тюменские электрические сети | №662р от 05.12.2025 | Тюменская область | 1.5 | 1 | 1 | 0.09 | 1 км ВЛ | Л1-02-1 | 1929.53 | 1.72 | 448.0369 | нд
3.2.2.1 | Реконструкция воздушной линии электропередачи ВЛ 10 кВ ф. В. Бор от ПС 110/10 кВ «Казарово» (переустройство: демонтаж ВЛ 10 кВ протяженностью 1х1,050 км; реклоузера 10 кВ - 1 шт.; монтаж КЛ 10 кВ протяженностью 1х1,2 км; ВЛ 10 кВ протяженностью 1х0,09 км; реклоузера 10 кВ - 1 шт.; заявитель ООО «Салаирский») | P_TP3300.KL.0019 | ВЛ 10 кВ | УНЦ опор ВЛ 10 кВ | ВЛ 10 кВ ф. Кордон | нд | П | 2026 | 10 | одноцепная, все типы опор за исключением многогранных | Распоряжение филиала АО "Россети Тюмень" Тюменские электрические сети | №662р от 05.12.2025 | Тюменская область | 1.5 | 1 | 1 | 0.09 | 1 км | Л3-02-1 | 1262.83 | 1.11 | 189.2351 | нд
3.2.2.1 | Реконструкция воздушной линии электропередачи ВЛ 10 кВ ф. В. Бор от ПС 110/10 кВ «Казарово» (переустройство: демонтаж ВЛ 10 кВ протяженностью 1х1,050 км; реклоузера 10 кВ - 1 шт.; монтаж КЛ 10 кВ протяженностью 1х1,2 км; ВЛ 10 кВ протяженностью 1х0,09 км; реклоузера 10 кВ - 1 шт.; заявитель ООО «Салаирский») | P_TP3300.KL.0019 | ВЛ 10 кВ | УНЦ провода СИП ВЛ 10 кВ | нд | нд | П | 2026 | 10 | СИП-3, 70 мм2 / - мм2, 1 фазный провод | Распоряжение филиала АО "Россети Тюмень" Тюменские электрические сети | №662р от 05.12.2025 | Тюменская область | 1 | 1 | 3 | 0.09 | 1 км | Л7-04-3 | 1529.52 | 1.11 | 458.3971 | нд
3.2.2.1 | Реконструкция воздушной линии электропередачи ВЛ 10 кВ ф. В. Бор от ПС 110/10 кВ «Казарово» (переустройство: демонтаж ВЛ 10 кВ протяженностью 1х1,050 км; реклоузера 10 кВ - 1 шт.; монтаж КЛ 10 кВ протяженностью 1х1,2 км; ВЛ 10 кВ протяженностью 1х0,09 км; реклоузера 10 кВ - 1 шт.; заявитель ООО «Салаирский») | P_TP3300.KL.0019 | Проектные и изыскательские работы, разработка и утверждение ДПТ, кадастровые работы и работы по установлению земельных отношений 10 кВ | УНЦ на проектные и изыскательские работы по ВЛ 10 кВ | ВЛ 10 кВ ф. Кордон | нд | П | 2026 | 10 | Протяженность до 2 км | Распоряжение филиала АО "Россети Тюмень" Тюменские электрические сети | №662р от 05.12.2025 | Тюменская область | 1 | 1 | 1 | 1 | 1 ед. | П3-02 | 795.69 | 1 | 795.69 | нд
3.2.2.1 | Реконструкция воздушной линии электропередачи ВЛ 10 кВ ф. В. Бор от ПС 110/10 кВ «Казарово» (переустройство: демонтаж ВЛ 10 кВ протяженностью 1х1,050 км; реклоузера 10 кВ - 1 шт.; монтаж КЛ 10 кВ протяженностью 1х1,2 км; ВЛ 10 кВ протяженностью 1х0,09 км; реклоузера 10 кВ - 1 шт.; заявитель ООО «Салаирский») | P_TP3300.KL.0019 | Управляемый элемент электрической сети 10 кВ | УНЦ автоматического пункта секционирования 10 кВ с интеграцией в АСУТП | нд | нд | П | 2026 | 10 | с интеграцией в АСУ ТП | Распоряжение филиала АО "Россети Тюмень" Тюменские электрические сети | №662р от 05.12.2025 | Тюменская область | 1 | 1 | 1 | 1 | 1 ячейка | В7-01 | 2823.47 | 1.28 | 3614.0416 | нд
3.2.2.1 | Реконструкция воздушной линии электропередачи ВЛ 10 кВ ф. В. Бор от ПС 110/10 кВ «Казарово» (переустройство: демонтаж ВЛ 10 кВ протяженностью 1х1,050 км; реклоузера 10 кВ - 1 шт.; монтаж КЛ 10 кВ протяженностью 1х1,2 км; ВЛ 10 кВ протяженностью 1х0,09 км; реклоузера 10 кВ - 1 шт.; заявитель ООО «Салаирский») | P_TP3300.KL.0019 | Проектные и изыскательские работы, разработка и утверждение ДПТ, кадастровые работы и работы по установлению земельных отношений 10 кВ | УНЦ на проектные и изыскательские работы для отдельных элементов электрических сетей 10 кВ | нд | нд | П | 2026 | 10 | Затраты по УНЦ от 1.1 до 6 млн. руб. | Распоряжение филиала АО "Россети Тюмень" Тюменские электрические сети | №662р от 05.12.2025 | Тюменская область | 0.85 | 1 | 1 | 1 | 1 объект | П6-06 | 425.5 | 1 | 361.675 | нд
3.2.2.1 | Реконструкция воздушной линии электропередачи ВЛ 10 кВ ф. В. Бор от ПС 110/10 кВ «Казарово» (переустройство: демонтаж ВЛ 10 кВ протяженностью 1х1,050 км; реклоузера 10 кВ - 1 шт.; монтаж КЛ 10 кВ протяженностью 1х1,2 км; ВЛ 10 кВ протяженностью 1х0,09 км; реклоузера 10 кВ - 1 шт.; заявитель ООО «Салаирский») | P_TP3300.KL.0019 | КЛ 0.4 кВ | УНЦ КЛ 0.4 кВ | нд | нд | П | 2026 | 0.4 | 120 мм2, алюминий, 4 жилы | Распоряжение филиала АО "Россети Тюмень" Тюменские электрические сети | №662р от 05.12.2025 | Тюменская область | 1 | 1 | 0.79533 | 1.2 | 1 км | К3-07-1 | 1017.44 | 1.32 | 1281.7728 | нд
3.2.2.1 | Реконструкция воздушной линии электропередачи ВЛ 10 кВ ф. В. Бор от ПС 110/10 кВ «Казарово» (переустройство: демонтаж ВЛ 10 кВ протяженностью 1х1,050 км; реклоузера 10 кВ - 1 шт.; монтаж КЛ 10 кВ протяженностью 1х1,2 км; ВЛ 10 кВ протяженностью 1х0,09 км; реклоузера 10 кВ - 1 шт.; заявитель ООО «Салаирский») | P_TP3300.KL.0019 | Проектные и изыскательские работы, разработка и утверждение ДПТ, кадастровые работы и работы по установлению земельных отношений 0.4 кВ | УНЦ на проектные и изыскательские работы для КЛ 0.4 кВ | ВЛ 10 кВ ф. Кордон | нд | П | 2026 | 0.4 | Ппроектные и изыскательские работы | Распоряжение филиала АО "Россети Тюмень" Тюменские электрические сети | №662р от 05.12.2025 | Тюменская область | 1 | 1 | 1 | 1 | 1 км по трассе | П5-01 | 866.6 | 1 | 866.6 | нд
3.2.2.1 | Реконструкция воздушной линии электропередачи ВЛ 10 кВ ф. В. Бор от ПС 110/10 кВ «Казарово» (переустройство: демонтаж ВЛ 10 кВ протяженностью 1х1,050 км; реклоузера 10 кВ - 1 шт.; монтаж КЛ 10 кВ протяженностью 1х1,2 км; ВЛ 10 кВ протяженностью 1х0,09 км; реклоузера 10 кВ - 1 шт.; заявитель ООО «Салаирский») | P_TP3300.KL.0019 | Итого объем финансовых потребностей по инвестиционному проекту, тыс. рублей | нд | нд | нд | нд | нд | нд | нд | нд | нд | нд | нд | нд | нд | нд | нд | нд | нд | нд | 8852.6613 | нд
2.2.1.2 | Модернизация ПС 110/10/10 кВ Владимирская (замена выключателей 10 кВ, 27 шт.) | P_TP1800.PS.0108 | Ячейка выключателя и элементы ПС 10 кВ | УНЦ на демонтажные работы ПС 10 кВ | ПС 110/10/10 кВ Владимирская | нд | Н | 2030 | 10 | Ячейка выключателя КРУ 10 кВ | Распоряжение | №420р от 05.12.2025 | 3 зона, Ямало-Ненецкий автономный округ | 1 | 1 | 1 | 27 | 1 элемент ПС | М6-02-1 | 120.77 | 2.27 | 7401.9933 | нд
2.2.1.2 | Модернизация ПС 110/10/10 кВ Владимирская (замена выключателей 10 кВ, 27 шт.) | P_TP1800.PS.0108 | РУ 10 кВ | УНЦ ячейки выключателя КРУ 10 кВ | ПС 110/10/10 кВ Владимирская | нд | Н | 2030 | 10 | Iном 1000 А, Iоткл 20 кА | Распоряжение | №420р от 05.12.2025 | 3 зона, Ямало-Ненецкий автономный округ | 1 | 1 | 1 | 23 | 1 ячейка | В3-01-1 | 2222.1 | 1.74 | 88928.442 | нд
2.2.1.2 | Модернизация ПС 110/10/10 кВ Владимирская (замена выключателей 10 кВ, 27 шт.) | P_TP1800.PS.0108 | РУ 10 кВ | УНЦ ячейки выключателя КРУ 10 кВ | ПС 110/10/10 кВ Владимирская | нд | Н | 2030 | 10 | Iном 1600 А, Iоткл 20 кА | Распоряжение | №420р от 05.12.2025 | 3 зона, Ямало-Ненецкий автономный округ | 1 | 1 | 1 | 4 | 1 ячейка | В3-03-1 | 2222.1 | 1.74 | 15465.816 | нд
2.2.1.2 | Модернизация ПС 110/10/10 кВ Владимирская (замена выключателей 10 кВ, 27 шт.) | P_TP1800.PS.0108 | Проектные и изыскательские работы, разработка и утверждение ДПТ, кадастровые работы и работы по установлению земельных отношений 750 кВ | УНЦ на проектные и изыскательские работы для отдельных элементов электрических сетей 750 кВ | ПС 110/10/10 кВ Владимирская | нд | Н | 2030 | 750 | Затраты по УНЦ от 51 до 151 млн. руб. | Распоряжение | №420р от 05.12.2025 | Ямало-Ненецкий автономный округ | 0.85 | 1 | 1 | 1 | 1 объект | П6-10 | 10637.53 | 1 | 9041.9005 | нд
2.2.1.2 | Модернизация ПС 110/10/10 кВ Владимирская (замена выключателей 10 кВ, 27 шт.) | P_TP1800.PS.0108 | Итого объем финансовых потребностей по инвестиционному проекту, тыс. рублей | нд | нд | нд | нд | нд | нд | нд | нд | нд | нд | нд | нд | нд | нд | нд | нд | нд | нд | 120838.1518 | нд
1.2.2.2 | Реконструкция ВЛ 6 кВ фидер №2 РУ 6 кВ ПС 110/6/6 кВ Шукшинская (замена неизолированного провода на изолированный провод протяженностью 1,477 км) | P_TP1100.VL.0061 | ВЛ 6 кВ | УНЦ на демонтаж ВЛ 6 кВ | ВЛ 6 кВ фидер №2 РУ 6 кВ ПС 110/6/6 кВ Шукшинская | нд | П | 2030 | 6 | Демонтаж ВЛ 6 кВ - одна цепь | Распоряжение филиала АО "Россети Тюмень" Сургутские электрические сети | №302р от 05.12.2025 | 2 зона, Ханты-Мансийский автономный округ - Югра | 1 | 1 | 1 | 1.477 | 1 км | М2-02-1 | 484.33 | 2.04 | 1459.325 | нд
1.2.2.2 | Реконструкция ВЛ 6 кВ фидер №2 РУ 6 кВ ПС 110/6/6 кВ Шукшинская (замена неизолированного провода на изолированный провод протяженностью 1,477 км) | P_TP1100.VL.0061 | ВЛ 6 кВ | УНЦ провода СИП ВЛ 6 кВ | ВЛ 6 кВ фидер №2 РУ 6 кВ ПС 110/6/6 кВ Шукшинская | нд | П | 2030 | 6 | СИП-3, 240 мм2 / - мм2, 1 фазный провод | Распоряжение филиала АО "Россети Тюмень" Сургутские электрические сети | №302р от 05.12.2025 | 2 зона, Ханты-Мансийский автономный округ - Югра | 1 | 1 | 1 | 1.477 | 1 км | Л7-09-3 | 1742.38 | 1.91 | 4915.3759 | нд
1.2.2.2 | Реконструкция ВЛ 6 кВ фидер №2 РУ 6 кВ ПС 110/6/6 кВ Шукшинская (замена неизолированного провода на изолированный провод протяженностью 1,477 км) | P_TP1100.VL.0061 | Проектные и изыскательские работы, разработка и утверждение ДПТ, кадастровые работы и работы по установлению земельных отношений 6 кВ | УНЦ на проектные и изыскательские работы для отдельных элементов электрических сетей 6 кВ | ВЛ 6 кВ фидер №2 РУ 6 кВ ПС 110/6/6 кВ Шукшинская | нд | П | 2030 | 6 | Затраты по УНЦ от 11 до 21 млн. руб. | Распоряжение филиала АО "Россети Тюмень" Сургутские электрические сети | №302р от 05.12.2025 | Ханты-Мансийский автономный округ - Югра | 1 | 1 | 1 | 1 | 1 объект | П6-08 | 2127.51 | 1 | 2127.51 | нд
1.2.2.2 | Реконструкция ВЛ 6 кВ фидер №2 РУ 6 кВ ПС 110/6/6 кВ Шукшинская (замена неизолированного провода на изолированный провод протяженностью 1,477 км) | P_TP1100.VL.0061 | Ячейка выключателя и элементы ПС 35 кВ | УНЦ элементов ПС без устройства фундаментов. Разъединитель на три полюса. 35 кВ | нд | нд | П | 2030 | 35 | Разъединитель на три полюса | Распоряжение филиала АО "Россети Тюмень" Сургутские электрические сети | №302р от 05.12.2025 | 2 зона, Ханты-Мансийский автономный округ - Югра | 1 | 1 | 1 | 7 | 1 ед. | И10-06-2 | 2201.61 | 1.81 | 27894.3987 | нд
1.2.2.2 | Реконструкция ВЛ 6 кВ фидер №2 РУ 6 кВ ПС 110/6/6 кВ Шукшинская (замена неизолированного провода на изолированный провод протяженностью 1,477 км) | P_TP1100.VL.0061 | Ячейка выключателя и элементы ПС 35 кВ | УНЦ элементов ПС без устройства фундаментов. ОПН на три фазы. 35 кВ | нд | нд | П | 2030 | 35 | ОПН на три фазы | Распоряжение филиала АО "Россети Тюмень" Сургутские электрические сети | №302р от 05.12.2025 | 2 зона, Ханты-Мансийский автономный округ - Югра | 1 | 1 | 1 | 9 | 1 ед. | И10-04-2 | 433.28 | 1.81 | 7058.1312 | нд
1.2.2.2 | Реконструкция ВЛ 6 кВ фидер №2 РУ 6 кВ ПС 110/6/6 кВ Шукшинская (замена неизолированного провода на изолированный провод протяженностью 1,477 км) | P_TP1100.VL.0061 | КЛ 6 кВ | УНЦ на демонтажные работы КЛ 6 кВ. Сечением до 95 мм2 | ВЛ 6 кВ фидер №2 РУ 6 кВ ПС 110/6/6 кВ Шукшинская | нд | П | 2030 | 6 | Сечением до 95 мм2 | Распоряжение филиала АО "Россети Тюмень" Сургутские электрические сети | №302р от 05.12.2025 | 2 зона, Ханты-Мансийский автономный округ - Югра | 1 | 1 | 1 | 0.017 | 1 км | М5-02-1 | 323.4 | 2.04 | 11.2155 | нд
1.2.2.2 | Реконструкция ВЛ 6 кВ фидер №2 РУ 6 кВ ПС 110/6/6 кВ Шукшинская (замена неизолированного провода на изолированный провод протяженностью 1,477 км) | P_TP1100.VL.0061 | КЛ 6 кВ | УНЦ на демонтажные работы КЛ 6 кВ. Сечением до 185 мм2 | ВЛ 6 кВ фидер №2 РУ 6 кВ ПС 110/6/6 кВ Шукшинская | нд | П | 2030 | 6 | Сечением до 185 мм2 | Распоряжение филиала АО "Россети Тюмень" Сургутские электрические сети | №302р от 05.12.2025 | 2 зона, Ханты-Мансийский автономный округ - Югра | 1 | 1 | 1 | 0.061 | 1 км | М5-02-2 | 356.55 | 2.04 | 44.3691 | нд
1.2.2.2 | Реконструкция ВЛ 6 кВ фидер №2 РУ 6 кВ ПС 110/6/6 кВ Шукшинская (замена неизолированного провода на изолированный провод протяженностью 1,477 км) | P_TP1100.VL.0061 | Проектные и изыскательские работы, разработка и утверждение ДПТ, кадастровые работы и работы по установлению земельных отношений 6 кВ | УНЦ на проектные и изыскательские работы для отдельных элементов электрических сетей 6 кВ | ВЛ 6 кВ фидер №2 РУ 6 кВ ПС 110/6/6 кВ Шукшинская | нд | П | 2030 | 6 | Затраты по УНЦ от 0.051 до 0.2 млн. руб. | Распоряжение филиала АО "Россети Тюмень" Сургутские электрические сети | №302р от 05.12.2025 | Ханты-Мансийский автономный округ - Югра | 1 | 1 | 1 | 1 | 1 объект | П6-03 | 14.18 | 1 | 14.18 | нд
1.2.2.2 | Реконструкция ВЛ 6 кВ фидер №2 РУ 6 кВ ПС 110/6/6 кВ Шукшинская (замена неизолированного провода на изолированный провод протяженностью 1,477 км) | P_TP1100.VL.0061 | Итого объем финансовых потребностей по инвестиционному проекту, тыс. рублей | нд | нд | нд | нд | нд | нд | нд | нд | нд | нд | нд | нд | нд | нд | нд | нд | нд | нд | 43524.5055 | нд
1.2.2.2 | Реконструкция ВЛ 6 кВ фидер №35, 36 РУ 6 кВ ПС 110/6 кВ Строительная (замена неизолированного провода на изолированный провод протяженностью 4,74 км) | P_TP1100.VL.0059 | ВЛ 6 кВ | УНЦ на демонтаж ВЛ 6 кВ | ВЛ-6 кВ ф.35,36 ПС Строительная | нд | П | 2030 | 6 | Демонтаж ВЛ 6 кВ - одна цепь | Распоряжение филиала АО "Россети Тюмень" Сургутские электрические сети | №302р от 05.12.2025 | 2 зона, Ханты-Мансийский автономный округ - Югра | 1 | 1 | 1 | 14.22 | 1 км | М2-02-1 | 484.33 | 2.04 | 14049.8321 | нд
1.2.2.2 | Реконструкция ВЛ 6 кВ фидер №35, 36 РУ 6 кВ ПС 110/6 кВ Строительная (замена неизолированного провода на изолированный провод протяженностью 4,74 км) | P_TP1100.VL.0059 | Проектные и изыскательские работы, разработка и утверждение ДПТ, кадастровые работы и работы по установлению земельных отношений 6 кВ | УНЦ на проектные и изыскательские работы для отдельных элементов электрических сетей 6 кВ | ВЛ-6 кВ ф.35,36 ПС Строительная | нд | П | 2030 | 6 | Затраты по УНЦ от 51 до 151 млн. руб. | Распоряжение филиала АО "Россети Тюмень" Сургутские электрические сети | №302р от 05.12.2025 | Ханты-Мансийский автономный округ - Югра | 0.85 | 1 | 1 | 1 | 1 объект | П6-10 | 10637.53 | 1 | 9041.9005 | нд
1.2.2.2 | Реконструкция ВЛ 6 кВ фидер №35, 36 РУ 6 кВ ПС 110/6 кВ Строительная (замена неизолированного провода на изолированный провод протяженностью 4,74 км) | P_TP1100.VL.0059 | ВЛ 6 кВ | УНЦ провода СИП ВЛ 6 кВ | ВЛ-6 кВ ф.35,36 ПС Строительная | нд | П | 2030 | 6 | СИП-3, 240 мм2 / - мм2, 1 фазный провод | Распоряжение филиала АО "Россети Тюмень" Сургутские электрические сети | №302р от 05.12.2025 | 2 зона, Ханты-Мансийский автономный округ - Югра | 1 | 1 | 1 | 14.22 | 1 км | Л7-09-3 | 1742.38 | 1.91 | 47323.3893 | нд
1.2.2.2 | Реконструкция ВЛ 6 кВ фидер №35, 36 РУ 6 кВ ПС 110/6 кВ Строительная (замена неизолированного провода на изолированный провод протяженностью 4,74 км) | P_TP1100.VL.0059 | КЛ 0.4 кВ | УНЦ на демонтажные работы КЛ 0.4 кВ. Сечением до 240 мм2 | ВЛ-6 кВ ф.35,36 ПС Строительная | нд | П | 2030 | 0.4 | Сечением до 240 мм2 | Распоряжение филиала АО "Россети Тюмень" Сургутские электрические сети | №302р от 05.12.2025 | 2 зона, Ханты-Мансийский автономный округ - Югра | 1 | 1 | 1 | 0.79 | 1 км | М5-01-2 | 279.7 | 2.04 | 450.7645 | нд
1.2.2.2 | Реконструкция ВЛ 6 кВ фидер №35, 36 РУ 6 кВ ПС 110/6 кВ Строительная (замена неизолированного провода на изолированный провод протяженностью 4,74 км) | P_TP1100.VL.0059 | КЛ 6 кВ | УНЦ КЛ 6 кВ (с алюминиевой жилой) | ВЛ-6 кВ ф.35,36 ПС Строительная | нд | П | 2030 | 6 | 150 мм2, алюминий | Распоряжение филиала АО "Россети Тюмень" Сургутские электрические сети | №302р от 05.12.2025 | 2 зона, Ханты-Мансийский автономный округ - Югра | 1 | 1.0686 | 1 | 0.79 | 1 км по трассе | К1-06-1 | 3451.82 | 1.92 | 5595.0722 | нд
1.2.2.2 | Реконструкция ВЛ 6 кВ фидер №35, 36 РУ 6 кВ ПС 110/6 кВ Строительная (замена неизолированного провода на изолированный провод протяженностью 4,74 км) | P_TP1100.VL.0059 | КЛ 6 кВ | УНЦ на устройство траншеи КЛ 6 кВ и восстановление благоустройства по трассе | ВЛ-6 кВ ф.35,36 ПС Строительная | нд | П | 2030 | 6 | одна цепь КЛ благоустройство по трассе без учета восстановления газонов | Распоряжение филиала АО "Россети Тюмень" Сургутские электрические сети | №302р от 05.12.2025 | Ханты-Мансийский автономный округ - Югра | 1 | 1 | 1 | 0.79 | 1 км по трассе | Б2-02-1 | 2836.51 | 1 | 2240.8429 | нд
1.2.2.2 | Реконструкция ВЛ 6 кВ фидер №35, 36 РУ 6 кВ ПС 110/6 кВ Строительная (замена неизолированного провода на изолированный провод протяженностью 4,74 км) | P_TP1100.VL.0059 | Итого объем финансовых потребностей по инвестиционному проекту, тыс. рублей | нд | нд | нд | нд | нд | нд | нд | нд | нд | нд | нд | нд | нд | нд | нд | нд | нд | нд | 78701.8015 | нд
1.2.2.2 | Реконструкция ВЛ 10 кВ фидер №307 РУ 10 кВ ПС 110/10 кВ Олимпийская (замена неизолированного провода на изолированный провод протяженностью 0,618 км) | P_TP1100.VL.0060 | ВЛ 10 кВ | УНЦ на демонтаж ВЛ 10 кВ | ВЛ 10 кВ фидер №307 РУ 10 кВ ПС 110/10 кВ Олимпийская | нд | П | 2030 | 10 | Демонтаж ВЛ 10 кВ - две цепи | Распоряжение филиала АО "Россети Тюмень" Сургутские электрические сети | №302р от 05.12.2025 | 2 зона, Ханты-Мансийский автономный округ - Югра | 1 | 1 | 1 | 0.705 | 1 км | М2-02-2 | 603.28 | 2.04 | 867.6373 | нд
1.2.2.2 | Реконструкция ВЛ 10 кВ фидер №307 РУ 10 кВ ПС 110/10 кВ Олимпийская (замена неизолированного провода на изолированный провод протяженностью 0,618 км) | P_TP1100.VL.0060 | Проектные и изыскательские работы, разработка и утверждение ДПТ, кадастровые работы и работы по установлению земельных отношений 10 кВ | УНЦ на проектные и изыскательские работы для отдельных элементов электрических сетей 10 кВ | ВЛ 10 кВ фидер №307 РУ 10 кВ ПС 110/10 кВ Олимпийская | нд | П | 2030 | 10 | Затраты по УНЦ от 1.1 до 6 млн. руб. | Распоряжение филиала АО "Россети Тюмень" Сургутские электрические сети | №302р от 05.12.2025 | Ханты-Мансийский автономный округ - Югра | 1 | 1 | 1 | 1 | 1 объект | П6-06 | 425.5 | 1 | 425.5 | нд
1.2.2.2 | Реконструкция ВЛ 10 кВ фидер №307 РУ 10 кВ ПС 110/10 кВ Олимпийская (замена неизолированного провода на изолированный провод протяженностью 0,618 км) | P_TP1100.VL.0060 | ВЛ 10 кВ | УНЦ провода СИП ВЛ 10 кВ | ВЛ 10 кВ фидер №307 РУ 10 кВ ПС 110/10 кВ Олимпийская | нд | П | 2030 | 10 | СИП-3, 240 мм2 / - мм2, 1 фазный провод | Распоряжение филиала АО "Россети Тюмень" Сургутские электрические сети | №302р от 05.12.2025 | 2 зона, Ханты-Мансийский автономный округ - Югра | 1 | 1 | 1 | 0.79548 | 1 км | Л7-09-3 | 1742.38 | 1.91 | 2647.3143 | нд
1.2.2.2 | Реконструкция ВЛ 10 кВ фидер №307 РУ 10 кВ ПС 110/10 кВ Олимпийская (замена неизолированного провода на изолированный провод протяженностью 0,618 км) | P_TP1100.VL.0060 | Ячейка выключателя и элементы ПС 15 кВ | УНЦ элементов ПС без устройства фундаментов. Разъединитель на три полюса. 15 кВ | нд | нд | П | 2030 | 15 | Разъединитель на три полюса | Распоряжение филиала АО "Россети Тюмень" Сургутские электрические сети | №302р от 05.12.2025 | 2 зона, Ханты-Мансийский автономный округ - Югра | 1 | 1 | 1 | 2 | 1 ед. | И10-06-1 | 373.79 | 1.81 | 1353.1198 | нд
1.2.2.2 | Реконструкция ВЛ 10 кВ фидер №307 РУ 10 кВ ПС 110/10 кВ Олимпийская (замена неизолированного провода на изолированный провод протяженностью 0,618 км) | P_TP1100.VL.0060 | Ячейка выключателя и элементы ПС 35 кВ | УНЦ элементов ПС без устройства фундаментов. ОПН на три фазы. 35 кВ | нд | нд | П | 2030 | 35 | ОПН на три фазы | Распоряжение филиала АО "Россети Тюмень" Сургутские электрические сети | №302р от 05.12.2025 | 2 зона, Ханты-Мансийский автономный округ - Югра | 1 | 1 | 1 | 12 | 1 ед. | И10-04-2 | 433.28 | 1.81 | 9410.8416 | нд
1.2.2.2 | Реконструкция ВЛ 10 кВ фидер №307 РУ 10 кВ ПС 110/10 кВ Олимпийская (замена неизолированного провода на изолированный провод протяженностью 0,618 км) | P_TP1100.VL.0060 | Итого объем финансовых потребностей по инвестиционному проекту, тыс. рублей | нд | нд | нд | нд | нд | нд | нд | нд | нд | нд | нд | нд | нд | нд | нд | нд | нд | нд | 14704.413 | нд
1.2.2.2 | Реконструкция ВЛ 6 кВ фидер № 26 РУ 6 кВ ПС 110/6 кВ Строительная (приведение ширины просек к нормативному значению, площадь участка - 4,730 га) | P_TP1100.VL.0070 | Проектные и изыскательские работы, разработка и утверждение ДПТ, кадастровые работы и работы по установлению земельных отношений 6 кВ | УНЦ на проектные и изыскательские работы для отдельных элементов электрических сетей 6 кВ | ВЛ 6 кВ фидер № 26 РУ 6 кВ ПС 110/6 кВ Строительная | нд | Н | 2029 | 6 | Затраты по УНЦ от 21 до 51 млн. руб. | Распоряжение филиала АО "Россети Тюмень" Сургутские электрические сети | №302р от 05.12.2025 | Ханты-Мансийский автономный округ - Югра | 1 | 1 | 1 | 1 | 1 объект | П6-09 | 4255.01 | 1 | 4255.01 | нд
1.2.2.2 | Реконструкция ВЛ 6 кВ фидер № 26 РУ 6 кВ ПС 110/6 кВ Строительная (приведение ширины просек к нормативному значению, площадь участка - 4,730 га) | P_TP1100.VL.0070 | ВЛ 6 кВ | УНЦ на вырубку (расширение, расчистку) просеки ВЛ 6 кВ (для всех субъектов Российской Федерации). Расчистка кустарников и мелколесья, вырубка деревьев и корчевка пней с диаметром ствола до 11 см, 12 см и более | ВЛ 6 кВ фидер № 26 РУ 6 кВ ПС 110/6 кВ Строительная | нд | Н | 2029 | 6 | Диаметр ствола до 11 см, 12 см и более, корчевка пней | Распоряжение филиала АО "Россети Тюмень" Сургутские электрические сети | №302р от 05.12.2025 | Ханты-Мансийский автономный округ - Югра | 1 | 1 | 1 | 4.73 | 1 га | Б7-03 | 514.43 | 1 | 2433.2539 | нд
1.2.2.2 | Реконструкция ВЛ 6 кВ фидер № 26 РУ 6 кВ ПС 110/6 кВ Строительная (приведение ширины просек к нормативному значению, площадь участка - 4,730 га) | P_TP1100.VL.0070 | ВЛ 6 кВ | УНЦ на трелевку хлыстов древесины при вырубке (расширении) просеки ВЛ 6 кВ | ВЛ 6 кВ фидер № 26 РУ 6 кВ ПС 110/6 кВ Строительная | нд | Н | 2029 | 6 | Трелевки и вывоза хлыстов древесины в количестве до 100 шт., погрузо-разгрузочные работы | Распоряжение филиала АО "Россети Тюмень" Сургутские электрические сети | №302р от 05.12.2025 | 2 зона, Ханты-Мансийский автономный округ - Югра | 1 | 1 | 1 | 23.65 | 100 м | М4-01 | 11.91 | 2.04 | 574.6099 | нд
1.2.2.2 | Реконструкция ВЛ 6 кВ фидер № 26 РУ 6 кВ ПС 110/6 кВ Строительная (приведение ширины просек к нормативному значению, площадь участка - 4,730 га) | P_TP1100.VL.0070 | Итого объем финансовых потребностей по инвестиционному проекту, тыс. рублей | нд | нд | нд | нд | нд | нд | нд | нд | нд | нд | нд | нд | нд | нд | нд | нд | нд | нд | 7262.8738 | нд
1.2.2.2 | Реконструкция ВЛ 6 кВ фидер № 29 РУ 6 кВ ПС 110/6 кВ Строительная (приведение ширины просек к нормативному значению, площадь участка - 8,690 га) | P_TP1100.VL.0072 | Проектные и изыскательские работы, разработка и утверждение ДПТ, кадастровые работы и работы по установлению земельных отношений 6 кВ | УНЦ на проектные и изыскательские работы для отдельных элементов электрических сетей 6 кВ | ВЛ 6 кВ фидер № 29 РУ 6 кВ ПС 110/6 кВ Строительная | нд | Н | 2029 | 6 | Затраты по УНЦ от 51 до 151 млн. руб. | Распоряжение филиала АО "Россети Тюмень" Сургутские электрические сети | №302р от 05.12.2025 | Ханты-Мансийский автономный округ - Югра | 1 | 1 | 1 | 1 | 1 объект | П6-10 | 10637.53 | 1 | 10637.53 | нд
1.2.2.2 | Реконструкция ВЛ 6 кВ фидер № 29 РУ 6 кВ ПС 110/6 кВ Строительная (приведение ширины просек к нормативному значению, площадь участка - 8,690 га) | P_TP1100.VL.0072 | ВЛ 6 кВ | УНЦ на вырубку (расширение, расчистку) просеки ВЛ 6 кВ (для всех субъектов Российской Федерации). Расчистка кустарников и мелколесья, вырубка деревьев и корчевка пней с диаметром ствола до 11 см, 12 см и более | ВЛ 6 кВ фидер № 29 РУ 6 кВ ПС 110/6 кВ Строительная | нд | Н | 2029 | 6 | Диаметр ствола до 11 см, 12 см и более, корчевка пней | Распоряжение филиала АО "Россети Тюмень" Сургутские электрические сети | №302р от 05.12.2025 | Ханты-Мансийский автономный округ - Югра | 1 | 1 | 1 | 8.69 | 1 га | Б7-03 | 514.43 | 1 | 4470.3967 | нд
1.2.2.2 | Реконструкция ВЛ 6 кВ фидер № 29 РУ 6 кВ ПС 110/6 кВ Строительная (приведение ширины просек к нормативному значению, площадь участка - 8,690 га) | P_TP1100.VL.0072 | ВЛ 6 кВ | УНЦ на трелевку хлыстов древесины при вырубке (расширении) просеки ВЛ 6 кВ | ВЛ 6 кВ фидер № 29 РУ 6 кВ ПС 110/6 кВ Строительная | нд | Н | 2029 | 6 | Трелевки и вывоза хлыстов древесины в количестве до 100 шт., погрузо-разгрузочные работы | Распоряжение филиала АО "Россети Тюмень" Сургутские электрические сети | №302р от 05.12.2025 | 2 зона, Ханты-Мансийский автономный округ - Югра | 1 | 1 | 1 | 44.8 | 100 м | М4-01 | 11.91 | 2.04 | 1088.4787 | нд
1.2.2.2 | Реконструкция ВЛ 6 кВ фидер № 29 РУ 6 кВ ПС 110/6 кВ Строительная (приведение ширины просек к нормативному значению, площадь участка - 8,690 га) | P_TP1100.VL.0072 | Итого объем финансовых потребностей по инвестиционному проекту, тыс. рублей | нд | нд | нд | нд | нд | нд | нд | нд | нд | нд | нд | нд | нд | нд | нд | нд | нд | нд | 16196.4054 | нд
1.2.2.2 | Реконструкция ВЛ 6 кВ фидер № 29 РУ 6 кВ ПС 110/6 кВ Строительная (замена неизолированного провода на изолированный провод протяженностью 7,5130 км) | P_TP1100.VL.0071 | Ячейка выключателя и элементы ПС 6 кВ | УНЦ на демонтажные работы ПС 6 кВ | РУ-6кВ ПС 110/6кВ Строительная | нд | Н | 2029 | 6 | Ячейка выключателя КРУ 6 кВ | Распоряжение филиала АО "Россети Тюмень" Сургутские электрические сети | №302р от 05.12.2025 | 2 зона, Ханты-Мансийский автономный округ - Югра | 1 | 1 | 1 | 1 | 1 элемент ПС | М6-02-1 | 120.77 | 2.04 | 246.3708 | нд
1.2.2.2 | Реконструкция ВЛ 6 кВ фидер № 29 РУ 6 кВ ПС 110/6 кВ Строительная (замена неизолированного провода на изолированный провод протяженностью 7,5130 км) | P_TP1100.VL.0071 | Управляемый элемент электрической сети 6 кВ | УНЦ автоматического пункта секционирования 6 кВ | КРУ-6 кВ ПС110/6кВ Строительная | нд | Н | 2029 | 6 | без интеграции в АСУ ТП | Распоряжение филиала АО "Россети Тюмень" Сургутские электрические сети | №302р от 05.12.2025 | 2 зона, Ханты-Мансийский автономный округ - Югра | 1 | 1 | 1 | 1 | 1 ячейка | В6-01 | 2246.7 | 1.58 | 3549.786 | нд
1.2.2.2 | Реконструкция ВЛ 6 кВ фидер № 29 РУ 6 кВ ПС 110/6 кВ Строительная (замена неизолированного провода на изолированный провод протяженностью 7,5130 км) | P_TP1100.VL.0071 | Проектные и изыскательские работы, разработка и утверждение ДПТ, кадастровые работы и работы по установлению земельных отношений 6 кВ | УНЦ на проектные и изыскательские работы для отдельных элементов электрических сетей 6 кВ | КРУ-6кВ ПС110/6кВ Строительная | нд | Н | 2029 | 6 | Затраты по УНЦ от 1.1 до 6 млн. руб. | Распоряжение филиала АО "Россети Тюмень" Сургутские электрические сети | №302р от 05.12.2025 | Ханты-Мансийский автономный округ - Югра | 1 | 1 | 1 | 1 | 1 объект | П6-06 | 425.5 | 1 | 425.5 | нд
1.2.2.2 | Реконструкция ВЛ 6 кВ фидер № 29 РУ 6 кВ ПС 110/6 кВ Строительная (замена неизолированного провода на изолированный провод протяженностью 7,5130 км) | P_TP1100.VL.0071 | ВЛ 6 кВ | УНЦ на демонтаж ВЛ 6 кВ | ВЛ 6 кВ фидер № 29 РУ 6 кВ ПС 110/6 кВ Строительная | нд | Н | 2029 | 6 | Демонтаж ВЛ 6 кВ - одна цепь | Распоряжение филиала АО "Россети Тюмень" Сургутские электрические сети | №302р от 05.12.2025 | 2 зона, Ханты-Мансийский автономный округ - Югра | 1 | 1 | 1 | 6.52 | 1 км | М2-02-1 | 484.33 | 2.04 | 6441.9765 | нд
1.2.2.2 | Реконструкция ВЛ 6 кВ фидер № 29 РУ 6 кВ ПС 110/6 кВ Строительная (замена неизолированного провода на изолированный провод протяженностью 7,5130 км) | P_TP1100.VL.0071 | ВЛ 6 кВ | УНЦ ВЛ 6 кВ на строительно-монтажные работы без опор и провода | ВЛ 6 кВ фидер № 29 РУ 6 кВ ПС 110/6 кВ Строительная | нд | Н | 2029 | 6 | одноцепная, все типы опор за исключением многогранных | Распоряжение филиала АО "Россети Тюмень" Сургутские электрические сети | №302р от 05.12.2025 | 2 зона, Ханты-Мансийский автономный округ - Югра | 1 | 1 | 1 | 6.52 | 1 км ВЛ | Л1-02-1 | 1929.53 | 2.99 | 37615.8014 | нд
1.2.2.2 | Реконструкция ВЛ 6 кВ фидер № 29 РУ 6 кВ ПС 110/6 кВ Строительная (замена неизолированного провода на изолированный провод протяженностью 7,5130 км) | P_TP1100.VL.0071 | ВЛ 6 кВ | УНЦ опор ВЛ 6 кВ | ВЛ 6 кВ фидер № 29 РУ 6 кВ ПС 110/6 кВ Строительная | нд | Н | 2029 | 6 | одноцепная, все типы опор за исключением многогранных | Распоряжение филиала АО "Россети Тюмень" Сургутские электрические сети | №302р от 05.12.2025 | 2 зона, Ханты-Мансийский автономный округ - Югра | 1 | 1 | 1 | 6.52 | 1 км | Л3-02-1 | 1262.83 | 1.81 | 14902.9094 | нд
1.2.2.2 | Реконструкция ВЛ 6 кВ фидер № 29 РУ 6 кВ ПС 110/6 кВ Строительная (замена неизолированного провода на изолированный провод протяженностью 7,5130 км) | P_TP1100.VL.0071 | ВЛ 6 кВ | УНЦ провода СИП ВЛ 6 кВ | ВЛ 6 кВ фидер № 29 РУ 6 кВ ПС 110/6 кВ Строительная | нд | Н | 2029 | 6 | СИП-3, 95 мм2 / - мм2, 1 фазный провод | Распоряжение филиала АО "Россети Тюмень" Сургутские электрические сети | №302р от 05.12.2025 | 2 зона, Ханты-Мансийский автономный округ - Югра | 1 | 1 | 1 | 5.54 | 1 км | Л7-05-3 | 1562.5 | 1.91 | 16533.4375 | нд
1.2.2.2 | Реконструкция ВЛ 6 кВ фидер № 29 РУ 6 кВ ПС 110/6 кВ Строительная (замена неизолированного провода на изолированный провод протяженностью 7,5130 км) | P_TP1100.VL.0071 | ВЛ 6 кВ | УНЦ провода СИП ВЛ 6 кВ | ВЛ 6 кВ фидер № 29 РУ 6 кВ ПС 110/6 кВ Строительная | нд | Н | 2029 | 6 | СИП-3, 70 мм2 / - мм2, 1 фазный провод | Распоряжение филиала АО "Россети Тюмень" Сургутские электрические сети | №302р от 05.12.2025 | 2 зона, Ханты-Мансийский автономный округ - Югра | 1 | 1 | 1 | 0.98 | 1 км | Л7-04-3 | 1529.52 | 1.91 | 2862.9555 | нд
1.2.2.2 | Реконструкция ВЛ 6 кВ фидер № 29 РУ 6 кВ ПС 110/6 кВ Строительная (замена неизолированного провода на изолированный провод протяженностью 7,5130 км) | P_TP1100.VL.0071 | Проектные и изыскательские работы, разработка и утверждение ДПТ, кадастровые работы и работы по установлению земельных отношений 6 кВ | УНЦ на проектные и изыскательские работы по ВЛ 6 кВ | ВЛ 6 кВ фидер № 29 РУ 6 кВ ПС 110/6 кВ Строительная | нд | Н | 2029 | 6 | Протяженность до 6 км | Распоряжение филиала АО "Россети Тюмень" Сургутские электрические сети | №302р от 05.12.2025 | Ханты-Мансийский автономный округ - Югра | 1 | 1 | 1 | 1 | 1 ВЛ | П3-04 | 3289.12 | 1 | 3289.12 | нд
1.2.2.2 | Реконструкция ВЛ 6 кВ фидер № 29 РУ 6 кВ ПС 110/6 кВ Строительная (замена неизолированного провода на изолированный провод протяженностью 7,5130 км) | P_TP1100.VL.0071 | КЛ 6 кВ | УНЦ на демонтажные работы КЛ 6 кВ. Сечением до 185 мм2 | КЛ 6 кВ фидер № 29 РУ 6 кВ ПС 110/6 кВ Строительная | нд | Н | 2029 | 6 | Сечением до 185 мм2 | Распоряжение филиала АО "Россети Тюмень" Сургутские электрические сети | №302р от 05.12.2025 | 2 зона, Ханты-Мансийский автономный округ - Югра | 1 | 1 | 1 | 0.15 | 1 км | М5-02-2 | 356.55 | 2.04 | 109.1043 | нд
1.2.2.2 | Реконструкция ВЛ 6 кВ фидер № 29 РУ 6 кВ ПС 110/6 кВ Строительная (замена неизолированного провода на изолированный провод протяженностью 7,5130 км) | P_TP1100.VL.0071 | КЛ 6 кВ | УНЦ КЛ 6 кВ (с алюминиевой жилой) | КЛ 6 кВ фидер № 29 РУ 6 кВ ПС 110/6 кВ Строительная | нд | Н | 2029 | 6 | 185 мм2, алюминий | Распоряжение филиала АО "Россети Тюмень" Сургутские электрические сети | №302р от 05.12.2025 | 2 зона, Ханты-Мансийский автономный округ - Югра | 1 | 1 | 1 | 0.15 | 1 км по трассе | К1-07-1 | 3728.22 | 1.92 | 1073.7274 | нд
1.2.2.2 | Реконструкция ВЛ 6 кВ фидер № 29 РУ 6 кВ ПС 110/6 кВ Строительная (замена неизолированного провода на изолированный провод протяженностью 7,5130 км) | P_TP1100.VL.0071 | КЛ 6 кВ | УНЦ на устройство траншеи КЛ 6 кВ и восстановление благоустройства по трассе | КЛ 6 кВ фидер № 29 РУ 6 кВ ПС 110/6 кВ Строительная | нд | Н | 2029 | 6 | одна цепь КЛ благоустройство по трассе без учета восстановления газонов | Распоряжение филиала АО "Россети Тюмень" Сургутские электрические сети | №302р от 05.12.2025 | Ханты-Мансийский автономный округ - Югра | 1 | 1 | 1 | 0.15 | 1 км по трассе | Б2-02-1 | 2836.51 | 1 | 425.4765 | нд
1.2.2.2 | Реконструкция ВЛ 6 кВ фидер № 29 РУ 6 кВ ПС 110/6 кВ Строительная (замена неизолированного провода на изолированный провод протяженностью 7,5130 км) | P_TP1100.VL.0071 | Проектные и изыскательские работы, разработка и утверждение ДПТ, кадастровые работы и работы по установлению земельных отношений 6 кВ | УНЦ на проектные и изыскательские работы для КЛ 6 кВ | КЛ 6 кВ фидер № 29 РУ 6 кВ ПС 110/6 кВ Строительная | нд | Н | 2029 | 6 | Ппроектные и изыскательские работы | Распоряжение филиала АО "Россети Тюмень" Сургутские электрические сети | №302р от 05.12.2025 | Ханты-Мансийский автономный округ - Югра | 1 | 1 | 1 | 1 | 1 км по трассе | П5-01 | 866.6 | 1 | 866.6 | нд
1.2.2.2 | Реконструкция ВЛ 6 кВ фидер № 29 РУ 6 кВ ПС 110/6 кВ Строительная (замена неизолированного провода на изолированный провод протяженностью 7,5130 км) | P_TP1100.VL.0071 | Итого объем финансовых потребностей по инвестиционному проекту, тыс. рублей | нд | нд | нд | нд | нд | нд | нд | нд | нд | нд | нд | нд | нд | нд | нд | нд | нд | нд | 88342.7653 | нд
1.2.2.2 | Реконструкция ВЛ 6 кВ фидер №23 РУ 6 кВ ПС 110/6 кВ Строительная (приведение ширины просек к нормативному значению, площадь участка - 2,354 га) | P_TP1100.VL.0068 | Проектные и изыскательские работы, разработка и утверждение ДПТ, кадастровые работы и работы по установлению земельных отношений 110 кВ | УНЦ на проектные и изыскательские работы для отдельных элементов электрических сетей 110 кВ | ВЛ 6 кВ фидер №23 РУ 6 кВ ПС 110/6 кВ Строительная | нд | Н | 2029 | 110 | Затраты по УНЦ от 21 до 51 млн. руб. | Распоряжение филиала АО "Россети Тюмень" Сургутские электрические сети | №302р от 05.12.2025 | Ханты-Мансийский автономный округ - Югра | 1 | 1 | 1 | 1 | 1 объект | П6-09 | 4255.01 | 1 | 4255.01 | нд
1.2.2.2 | Реконструкция ВЛ 6 кВ фидер №23 РУ 6 кВ ПС 110/6 кВ Строительная (приведение ширины просек к нормативному значению, площадь участка - 2,354 га) | P_TP1100.VL.0068 | ВЛ 6 кВ | УНЦ на вырубку (расширение, расчистку) просеки ВЛ 6 кВ (для всех субъектов Российской Федерации). Расчистка кустарников и мелколесья, вырубка деревьев и корчевка пней с диаметром ствола до 11 см, 12 см и более | ВЛ 6 кВ фидер №23 РУ 6 кВ ПС 110/6 кВ Строительная | нд | Н | 2029 | 6 | Диаметр ствола до 11 см, 12 см и более, корчевка пней | Распоряжение филиала АО "Россети Тюмень" Сургутские электрические сети | №302р от 05.12.2025 | Ханты-Мансийский автономный округ - Югра | 1 | 1 | 1 | 2.354 | 1 га | Б7-03 | 514.43 | 1 | 1210.9682 | нд
1.2.2.2 | Реконструкция ВЛ 6 кВ фидер №23 РУ 6 кВ ПС 110/6 кВ Строительная (приведение ширины просек к нормативному значению, площадь участка - 2,354 га) | P_TP1100.VL.0068 | ВЛ 6 кВ | УНЦ на трелевку хлыстов древесины при вырубке (расширении) просеки ВЛ 6 кВ | ВЛ 6 кВ фидер №23 РУ 6 кВ ПС 110/6 кВ Строительная | нд | Н | 2029 | 6 | Трелевки и вывоза хлыстов древесины в количестве до 100 шт., погрузо-разгрузочные работы | Распоряжение филиала АО "Россети Тюмень" Сургутские электрические сети | №302р от 05.12.2025 | 2 зона, Ханты-Мансийский автономный округ - Югра | 1 | 1 | 1 | 570 | 100 м | М4-01 | 11.91 | 2.04 | 13848.948 | нд
1.2.2.2 | Реконструкция ВЛ 6 кВ фидер №23 РУ 6 кВ ПС 110/6 кВ Строительная (приведение ширины просек к нормативному значению, площадь участка - 2,354 га) | P_TP1100.VL.0068 | Итого объем финансовых потребностей по инвестиционному проекту, тыс. рублей | нд | нд | нд | нд | нд | нд | нд | нд | нд | нд | нд | нд | нд | нд | нд | нд | нд | нд | 19314.9262 | нд
1.1.1.3 | ПП 35 кВ в районе ПС 110/35/6 кВ Блочная для подключения энергопринимающих устройств АО «ЮТЭК-Региональные сети» (строительство переключательного пункта с 2-мя линейными ячейками 35 кВ, ВЛ 35 кВ – 0,1 км, замена выключателей 35 кВ – 2 шт., разъединителей 35 кВ – 2 шт., ошиновки 35 кВ – 1 компл., установка ПУ – 2 шт.) | P_NS1100.PS.0019 | Ячейка выключателя и элементы ПС 35 кВ | УНЦ элементов ПС с устройством фундаментов. Устройство порталов и ошиновки ОРУ. 35 кВ | ПС 110/35/6 кВ Блочная | нд | П | 2027 | 35 | Устройство порталов и ошиновки ОРУ | Приказ | №48-Э от 23.09.2025 | 2 зона, Ханты-Мансийский автономный округ - Югра | 1 | 1 | 1 | 5 | 1 ед. | И5-10-2 | 323.46 | 1.81 | 2927.313 | Приказ №48-Э от 23.09.2025
1.1.1.3 | ПП 35 кВ в районе ПС 110/35/6 кВ Блочная для подключения энергопринимающих устройств АО «ЮТЭК-Региональные сети» (строительство переключательного пункта с 2-мя линейными ячейками 35 кВ, ВЛ 35 кВ – 0,1 км, замена выключателей 35 кВ – 2 шт., разъединителей 35 кВ – 2 шт., ошиновки 35 кВ – 1 компл., установка ПУ – 2 шт.) | P_NS1100.PS.0019 | Ячейка выключателя и элементы ПС 35 кВ | УНЦ бакового выключателя 35 кВ с устройством фундаментов | ПС 110/35/6 кВ Блочная | нд | П | 2027 | 35 | Баковый выключатель | Приказ | №48-Э от 23.09.2025 | 2 зона, Ханты-Мансийский автономный округ - Югра | 1 | 1 | 1 | 4 | 1 ед. | И4-01 | 5512.41 | 1.58 | 34838.4312 | Приказ №48-Э от 23.09.2025
1.1.1.3 | ПП 35 кВ в районе ПС 110/35/6 кВ Блочная для подключения энергопринимающих устройств АО «ЮТЭК-Региональные сети» (строительство переключательного пункта с 2-мя линейными ячейками 35 кВ, ВЛ 35 кВ – 0,1 км, замена выключателей 35 кВ – 2 шт., разъединителей 35 кВ – 2 шт., ошиновки 35 кВ – 1 компл., установка ПУ – 2 шт.) | P_NS1100.PS.0019 | Ячейка выключателя и элементы ПС 35 кВ | УНЦ на демонтажные работы ПС 35 кВ | ПС 110/35/6 кВ Блочная | нд | П | 2027 | 35 | Баковый выключатель 35 кВ | Приказ | №48-Э от 23.09.2025 | 2 зона, Ханты-Мансийский автономный округ - Югра | 1 | 1 | 1 | 2 | 1 элемент ПС | М6-08-1 | 70.05 | 2.04 | 285.804 | Приказ №48-Э от 23.09.2025
1.1.1.3 | ПП 35 кВ в районе ПС 110/35/6 кВ Блочная для подключения энергопринимающих устройств АО «ЮТЭК-Региональные сети» (строительство переключательного пункта с 2-мя линейными ячейками 35 кВ, ВЛ 35 кВ – 0,1 км, замена выключателей 35 кВ – 2 шт., разъединителей 35 кВ – 2 шт., ошиновки 35 кВ – 1 компл., установка ПУ – 2 шт.) | P_NS1100.PS.0019 | Ячейка выключателя и элементы ПС 35 кВ | УНЦ элементов ПС с устройством фундаментов. ТТ на три фазы. 35 кВ | ПС 110/35/6 кВ Блочная | нд | П | 2027 | 35 | ТТ на три фазы | Приказ | №48-Э от 23.09.2025 | 2 зона, Ханты-Мансийский автономный округ - Югра | 1 | 1 | 1 | 2 | 1 ед. | И5-01-2 | 2549.82 | 1.81 | 9230.3484 | Приказ №48-Э от 23.09.2025
1.1.1.3 | ПП 35 кВ в районе ПС 110/35/6 кВ Блочная для подключения энергопринимающих устройств АО «ЮТЭК-Региональные сети» (строительство переключательного пункта с 2-мя линейными ячейками 35 кВ, ВЛ 35 кВ – 0,1 км, замена выключателей 35 кВ – 2 шт., разъединителей 35 кВ – 2 шт., ошиновки 35 кВ – 1 компл., установка ПУ – 2 шт.) | P_NS1100.PS.0019 | Кабельные сооружения и устройство переходов при прокладке кабельной линии (КЛ, ВОК) 35 кВ | УНЦ кабельных сооружений для прокладки кабельной линии. Металлические лотки и короба 35 кВ | ПС 110/35/6 кВ Блочная | нд | П | 2027 | 35 | Металлические лотки и короба | Приказ | №48-Э от 23.09.2025 | 2 зона, Ханты-Мансийский автономный округ - Югра | 1 | 1 | 1 | 420 | 1 м по трассе | Н2-01 | 4.79 | 1.83 | 3681.594 | Приказ №48-Э от 23.09.2025
1.1.1.3 | ПП 35 кВ в районе ПС 110/35/6 кВ Блочная для подключения энергопринимающих устройств АО «ЮТЭК-Региональные сети» (строительство переключательного пункта с 2-мя линейными ячейками 35 кВ, ВЛ 35 кВ – 0,1 км, замена выключателей 35 кВ – 2 шт., разъединителей 35 кВ – 2 шт., ошиновки 35 кВ – 1 компл., установка ПУ – 2 шт.) | P_NS1100.PS.0019 | Комплекс систем безопасности ПС 35 кВ | УНЦ защитных ограждений ПС 35 кВ. Ограждение внешнее | ПС 110/35/6 кВ Блочная | нд | П | 2027 | 35 | Ограждения из железобетонных (металлических) панелей (камня, кирпича, решетки, сетки), железобетонный фундамент, щебеночное основание | Приказ | №48-Э от 23.09.2025 | 2 зона, Ханты-Мансийский автономный округ - Югра | 1 | 1 | 1 | 200 | 1 м периметра ПС | У4-01 | 18.6 | 1.83 | 6807.6 | Приказ №48-Э от 23.09.2025
1.1.1.3 | ПП 35 кВ в районе ПС 110/35/6 кВ Блочная для подключения энергопринимающих устройств АО «ЮТЭК-Региональные сети» (строительство переключательного пункта с 2-мя линейными ячейками 35 кВ, ВЛ 35 кВ – 0,1 км, замена выключателей 35 кВ – 2 шт., разъединителей 35 кВ – 2 шт., ошиновки 35 кВ – 1 компл., установка ПУ – 2 шт.) | P_NS1100.PS.0019 | КЛ 35 кВ | УНЦ на восстановление дорожного покрытия при прокладке кабельной линии (для всех субъектов Российской Федерации). Проезжая часть 35 кВ | ПС 110/35/6 кВ Блочная | нд | П | 2027 | 35 | Песок, щебень, слой дорожного покрытия | Приказ | №48-Э от 23.09.2025 | Ханты-Мансийский автономный округ - Югра | 1 | 1 | 1 | 80 | 1 м2 | Б4-02 | 4.4 | 1 | 352 | Приказ №48-Э от 23.09.2025
1.1.1.3 | ПП 35 кВ в районе ПС 110/35/6 кВ Блочная для подключения энергопринимающих устройств АО «ЮТЭК-Региональные сети» (строительство переключательного пункта с 2-мя линейными ячейками 35 кВ, ВЛ 35 кВ – 0,1 км, замена выключателей 35 кВ – 2 шт., разъединителей 35 кВ – 2 шт., ошиновки 35 кВ – 1 компл., установка ПУ – 2 шт.) | P_NS1100.PS.0019 | Проектные и изыскательские работы, разработка и утверждение ДПТ, кадастровые работы и работы по установлению земельных отношений 6 кВ | УНЦ на кадастровые работы ПС (ЗПС) 6 кВ и работы по установлению земельных отношений | ПС 110/35/6 кВ Блочная | нд | П | 2027 | 6 | Полевые и камеральные геодезические работы, оформление земельных отношений в границах временного (краткосрочного) отвода на период строительства (реконструкции) объекта, кадастровый учет построенного объекта, государственная регистрация права на построенный объект, внесение в сведения государственного реестра недвижимости данных об охранных зонах построенного объекта, образование земельного участка для эксплуатации объекта | Приказ | №48-Э от 23.09.2025 | Ханты-Мансийский автономный округ - Югра | 1 | 1 | 1 | 1 | 1 га | П11-01 | 2856.53 | 1 | 2856.53 | Приказ №48-Э от 23.09.2025
1.1.1.3 | ПП 35 кВ в районе ПС 110/35/6 кВ Блочная для подключения энергопринимающих устройств АО «ЮТЭК-Региональные сети» (строительство переключательного пункта с 2-мя линейными ячейками 35 кВ, ВЛ 35 кВ – 0,1 км, замена выключателей 35 кВ – 2 шт., разъединителей 35 кВ – 2 шт., ошиновки 35 кВ – 1 компл., установка ПУ – 2 шт.) | P_NS1100.PS.0019 | Проектные и изыскательские работы, разработка и утверждение ДПТ, кадастровые работы и работы по установлению земельных отношений 35 кВ | УНЦ на проектные и изыскательские работы для отдельных элементов электрических сетей 35 кВ | ПС 110/35/6 кВ Блочная | нд | П | 2027 | 35 | Затраты по УНЦ от 51 до 151 млн. руб. | Приказ | №48-Э от 23.09.2025 | Ханты-Мансийский автономный округ - Югра | 1 | 1 | 1 | 1 | 1 объект | П6-10 | 10637.53 | 1 | 10637.53 | Приказ №48-Э от 23.09.2025
1.1.1.3 | ПП 35 кВ в районе ПС 110/35/6 кВ Блочная для подключения энергопринимающих устройств АО «ЮТЭК-Региональные сети» (строительство переключательного пункта с 2-мя линейными ячейками 35 кВ, ВЛ 35 кВ – 0,1 км, замена выключателей 35 кВ – 2 шт., разъединителей 35 кВ – 2 шт., ошиновки 35 кВ – 1 компл., установка ПУ – 2 шт.) | P_NS1100.PS.0019 | Ячейка выключателя и элементы ПС 35 кВ | УНЦ элементов ПС без устройства фундаментов. Разъединитель на три полюса. 35 кВ | ПС 110/35/6 кВ Блочная | нд | П | 2027 | 35 | Разъединитель на три полюса | Приказ | №48-Э от 23.09.2025 | 2 зона, Ханты-Мансийский автономный округ - Югра | 1 | 1 | 1 | 4 | 1 ед. | И10-06-2 | 2201.61 | 1.81 | 15939.6564 | Приказ №48-Э от 23.09.2025
1.1.1.3 | ПП 35 кВ в районе ПС 110/35/6 кВ Блочная для подключения энергопринимающих устройств АО «ЮТЭК-Региональные сети» (строительство переключательного пункта с 2-мя линейными ячейками 35 кВ, ВЛ 35 кВ – 0,1 км, замена выключателей 35 кВ – 2 шт., разъединителей 35 кВ – 2 шт., ошиновки 35 кВ – 1 компл., установка ПУ – 2 шт.) | P_NS1100.PS.0019 | Комплекс систем безопасности ПС 35 кВ | УНЦ комплекса систем безопасности ПС 35 кВ. Стационарная камера охранного (технологического) видеонаблюдения | ПС 110/35/6 кВ Блочная | нд | П | 2027 | 35 | Оборудование с ПО | Приказ | №48-Э от 23.09.2025 | 2 зона, Ханты-Мансийский автономный округ - Югра | 1 | 1 | 1 | 13 | 1 точка наблюдения | И15-05 | 234.29 | 2.02 | 6152.4554 | Приказ №48-Э от 23.09.2025
1.1.1.3 | ПП 35 кВ в районе ПС 110/35/6 кВ Блочная для подключения энергопринимающих устройств АО «ЮТЭК-Региональные сети» (строительство переключательного пункта с 2-мя линейными ячейками 35 кВ, ВЛ 35 кВ – 0,1 км, замена выключателей 35 кВ – 2 шт., разъединителей 35 кВ – 2 шт., ошиновки 35 кВ – 1 компл., установка ПУ – 2 шт.) | P_NS1100.PS.0019 | Комплекс систем безопасности ПС 35 кВ | УНЦ комплекса систем безопасности ПС 35 кВ. Поворотная камера охранного (технологического) видеонаблюдения | ПС 110/35/6 кВ Блочная | нд | П | 2027 | 35 | Оборудование с ПО | Приказ | №48-Э от 23.09.2025 | 2 зона, Ханты-Мансийский автономный округ - Югра | 1 | 1 | 1 | 1 | 1 точка наблюдения | И15-04 | 1035.84 | 2.02 | 2092.3968 | Приказ №48-Э от 23.09.2025
1.1.1.3 | ПП 35 кВ в районе ПС 110/35/6 кВ Блочная для подключения энергопринимающих устройств АО «ЮТЭК-Региональные сети» (строительство переключательного пункта с 2-мя линейными ячейками 35 кВ, ВЛ 35 кВ – 0,1 км, замена выключателей 35 кВ – 2 шт., разъединителей 35 кВ – 2 шт., ошиновки 35 кВ – 1 компл., установка ПУ – 2 шт.) | P_NS1100.PS.0019 | Комплекс систем безопасности ПС 35 кВ | УНЦ комплекса систем безопасности ПС 35 кВ. Системы пожарной и охранной сигнализации | ПС 110/35/6 кВ Блочная | нд | П | 2027 | 35 | Оборудование с ПО | Приказ | №48-Э от 23.09.2025 | 2 зона, Ханты-Мансийский автономный округ - Югра | 1 | 1 | 1 | 4600.5 | 1 м2 здания | И15-08 | 2.48 | 2.02 | 23046.6648 | Приказ №48-Э от 23.09.2025
1.1.1.3 | ПП 35 кВ в районе ПС 110/35/6 кВ Блочная для подключения энергопринимающих устройств АО «ЮТЭК-Региональные сети» (строительство переключательного пункта с 2-мя линейными ячейками 35 кВ, ВЛ 35 кВ – 0,1 км, замена выключателей 35 кВ – 2 шт., разъединителей 35 кВ – 2 шт., ошиновки 35 кВ – 1 компл., установка ПУ – 2 шт.) | P_NS1100.PS.0019 | Комплекс систем безопасности ПС 35 кВ | УНЦ комплекса систем безопасности ПС 35 кВ. Система периметральной сигнализации | ПС 110/35/6 кВ Блочная | нд | П | 2027 | 35 | Оборудование с ПО | Приказ | №48-Э от 23.09.2025 | 2 зона, Ханты-Мансийский автономный округ - Югра | 1 | 1 | 1 | 341 | 1 м периметра ПС | И15-09 | 10.45 | 2.02 | 7198.169 | Приказ №48-Э от 23.09.2025
1.1.1.3 | ПП 35 кВ в районе ПС 110/35/6 кВ Блочная для подключения энергопринимающих устройств АО «ЮТЭК-Региональные сети» (строительство переключательного пункта с 2-мя линейными ячейками 35 кВ, ВЛ 35 кВ – 0,1 км, замена выключателей 35 кВ – 2 шт., разъединителей 35 кВ – 2 шт., ошиновки 35 кВ – 1 компл., установка ПУ – 2 шт.) | P_NS1100.PS.0019 | Комплекс систем безопасности ПС 35 кВ | УНЦ комплекса систем безопасности ПС 35 кВ. Система охранного освещения | ПС 110/35/6 кВ Блочная | нд | П | 2027 | 35 | Оборудование с ПО | Приказ | №48-Э от 23.09.2025 | 2 зона, Ханты-Мансийский автономный округ - Югра | 1 | 1 | 1 | 341 | 1 м периметра ПС | И15-10 | 6.77 | 2.02 | 4663.3114 | Приказ №48-Э от 23.09.2025
1.1.1.3 | ПП 35 кВ в районе ПС 110/35/6 кВ Блочная для подключения энергопринимающих устройств АО «ЮТЭК-Региональные сети» (строительство переключательного пункта с 2-мя линейными ячейками 35 кВ, ВЛ 35 кВ – 0,1 км, замена выключателей 35 кВ – 2 шт., разъединителей 35 кВ – 2 шт., ошиновки 35 кВ – 1 компл., установка ПУ – 2 шт.) | P_NS1100.PS.0019 | КЛ 0.4 кВ | УНЦ КЛ 0.4 кВ | ПС 110/35/6 кВ Блочная | нд | П | 2027 | 0.4 | 16 мм2, медь, 4 жилы | Приказ | №48-Э от 23.09.2025 | 2 зона, Ханты-Мансийский автономный округ - Югра | 1 | 1 | 0.65162 | 0.42 | 1 км по трассе | К3-01-2 | 960.34 | 1.92 | 504.629 | Приказ №48-Э от 23.09.2025
1.1.1.3 | ПП 35 кВ в районе ПС 110/35/6 кВ Блочная для подключения энергопринимающих устройств АО «ЮТЭК-Региональные сети» (строительство переключательного пункта с 2-мя линейными ячейками 35 кВ, ВЛ 35 кВ – 0,1 км, замена выключателей 35 кВ – 2 шт., разъединителей 35 кВ – 2 шт., ошиновки 35 кВ – 1 компл., установка ПУ – 2 шт.) | P_NS1100.PS.0019 | РЗА, система оперативного постоянного тока и собственных нужд ПС, сети связи 0.4 кВ | УНЦ контрольного (силового) кабеля 0.4 кВ | ПС 110/35/6 кВ Блочная | нд | П | 2027 | 0.4 | 6 мм2, 4 жилы | Приказ | №48-Э от 23.09.2025 | 2 зона, Ханты-Мансийский автономный округ - Югра | 1 | 1 | 1 | 0.6 | 1 км по трассе | Н3-04-1 | 537.47 | 1.83 | 590.1421 | Приказ №48-Э от 23.09.2025
1.1.1.3 | ПП 35 кВ в районе ПС 110/35/6 кВ Блочная для подключения энергопринимающих устройств АО «ЮТЭК-Региональные сети» (строительство переключательного пункта с 2-мя линейными ячейками 35 кВ, ВЛ 35 кВ – 0,1 км, замена выключателей 35 кВ – 2 шт., разъединителей 35 кВ – 2 шт., ошиновки 35 кВ – 1 компл., установка ПУ – 2 шт.) | P_NS1100.PS.0019 | Кабельные сооружения и устройство переходов при прокладке кабельной линии (КЛ, ВОК) 35 кВ | УНЦ кабельного сооружения с трубами 35 кВ | ПС 110/35/6 кВ Блочная | нд | П | 2027 | 35 | Диаметр трубы 90-140 мм | Приказ | №48-Э от 23.09.2025 | 2 зона, Ханты-Мансийский автономный округ - Югра | 1 | 1 | 1 | 0.26 | 1 км | Н4-01 | 2672.47 | 1.51 | 1049.2117 | Приказ №48-Э от 23.09.2025
1.1.1.3 | ПП 35 кВ в районе ПС 110/35/6 кВ Блочная для подключения энергопринимающих устройств АО «ЮТЭК-Региональные сети» (строительство переключательного пункта с 2-мя линейными ячейками 35 кВ, ВЛ 35 кВ – 0,1 км, замена выключателей 35 кВ – 2 шт., разъединителей 35 кВ – 2 шт., ошиновки 35 кВ – 1 компл., установка ПУ – 2 шт.) | P_NS1100.PS.0019 | КЛ 0.4 кВ | УНЦ на устройство траншеи КЛ 0.4 кВ с укладкой труб и восстановление благоустройства по трассе | ПС 110/35/6 кВ Блочная | нд | П | 2027 | 0.4 | две цепи КЛ благоустройство по трассе без учета восстановления газонов | Приказ | №48-Э от 23.09.2025 | Ханты-Мансийский автономный округ - Югра | 1 | 1 | 1 | 0.26 | 1 км по трассе | Б2.1-01-2 | 4014.81 | 1 | 1043.8506 | Приказ №48-Э от 23.09.2025
1.1.1.3 | ПП 35 кВ в районе ПС 110/35/6 кВ Блочная для подключения энергопринимающих устройств АО «ЮТЭК-Региональные сети» (строительство переключательного пункта с 2-мя линейными ячейками 35 кВ, ВЛ 35 кВ – 0,1 км, замена выключателей 35 кВ – 2 шт., разъединителей 35 кВ – 2 шт., ошиновки 35 кВ – 1 компл., установка ПУ – 2 шт.) | P_NS1100.PS.0019 | КЛ 0.4 кВ | УНЦ на устройство траншеи КЛ 0.4 кВ и восстановление благоустройства по трассе | ПС 110/35/6 кВ Блочная | нд | П | 2027 | 0.4 | одна цепь КЛ благоустройство по трассе без учета восстановления газонов | Приказ | №48-Э от 23.09.2025 | Ханты-Мансийский автономный округ - Югра | 1 | 1 | 1 | 0.42 | 1 км по трассе | Б2-01-1 | 933.4 | 1 | 392.028 | Приказ №48-Э от 23.09.2025
1.1.1.3 | ПП 35 кВ в районе ПС 110/35/6 кВ Блочная для подключения энергопринимающих устройств АО «ЮТЭК-Региональные сети» (строительство переключательного пункта с 2-мя линейными ячейками 35 кВ, ВЛ 35 кВ – 0,1 км, замена выключателей 35 кВ – 2 шт., разъединителей 35 кВ – 2 шт., ошиновки 35 кВ – 1 компл., установка ПУ – 2 шт.) | P_NS1100.PS.0019 | Проектные и изыскательские работы, разработка и утверждение ДПТ, кадастровые работы и работы по установлению земельных отношений 20 кВ | УНЦ на проектные и изыскательские работы для КЛ 20 кВ | ПС 110/35/6 кВ Блочная | нд | П | 2027 | 20 | Ппроектные и изыскательские работы | Приказ | №48-Э от 23.09.2025 | Ханты-Мансийский автономный округ - Югра | 1 | 1 | 1 | 1 | 1 км по трассе | П5-01 | 866.6 | 1 | 866.6 | Приказ №48-Э от 23.09.2025
1.1.1.3 | ПП 35 кВ в районе ПС 110/35/6 кВ Блочная для подключения энергопринимающих устройств АО «ЮТЭК-Региональные сети» (строительство переключательного пункта с 2-мя линейными ячейками 35 кВ, ВЛ 35 кВ – 0,1 км, замена выключателей 35 кВ – 2 шт., разъединителей 35 кВ – 2 шт., ошиновки 35 кВ – 1 компл., установка ПУ – 2 шт.) | P_NS1100.PS.0019 | Итого объем финансовых потребностей по инвестиционному проекту, тыс. рублей | нд | нд | нд | нд | нд | нд | нд | нд | нд | нд | нд | нд | нд | нд | нд | нд | нд | нд | 135156.2658 | нд
1.1.1.3 | ЛЭП 6 кВ от ВЛ 6 кВ ф. 12 ПС 110/6/6 кВ Шукшинская для подключения энергопринимающих устройств АО «ЮТЭК-Региональные сети» в СТСН Речник (новое строительство ВЛ 6 кВ протяжённостью 0,007 км, установка реклоузера - 1 шт., 1 ПУ) | P_NS1100.VL.0010 | Управляемый элемент электрической сети 10 кВ | УНЦ автоматического пункта секционирования 10 кВ с интеграцией в АСУТП | ЛЭП 6 кВ от ВЛ 6 кВ ф. 12 ПС 110/6/6 кВ Шукшинская | нд | П | 2026 | 10 | с интеграцией в АСУ ТП | Приказ | №1 от 12.01.2026 | 2 зона, Ханты-Мансийский автономный округ - Югра | 1 | 1 | 1 | 1 | 1 ячейка | В7-01 | 2823.47 | 1.58 | 4461.0826 | Приказ №1 от 12.01.2026
1.1.1.3 | ЛЭП 6 кВ от ВЛ 6 кВ ф. 12 ПС 110/6/6 кВ Шукшинская для подключения энергопринимающих устройств АО «ЮТЭК-Региональные сети» в СТСН Речник (новое строительство ВЛ 6 кВ протяжённостью 0,007 км, установка реклоузера - 1 шт., 1 ПУ) | P_NS1100.VL.0010 | Система учета электрической энергии (мощности), АИИС КУЭ, ПКУ, технический учет электрической энергии 0.4 кВ | УНЦ ИИК. Установка трехфазного прибора учета в распределительном устройстве 0.4 кВ | ЛЭП 6 кВ от ВЛ 6 кВ ф. 12 ПС 110/6/6 кВ Шукшинская | нд | П | 2026 | 0.4 | Многотарифный (многофункциональный) прибор учета | Приказ | №1 от 12.01.2026 | 2 зона, Ханты-Мансийский автономный округ - Югра | 1 | 1 | 1 | 1 | 1 точка учета | А1-16 | 48.65 | 2.02 | 98.273 | Приказ №1 от 12.01.2026
1.1.1.3 | ЛЭП 6 кВ от ВЛ 6 кВ ф. 12 ПС 110/6/6 кВ Шукшинская для подключения энергопринимающих устройств АО «ЮТЭК-Региональные сети» в СТСН Речник (новое строительство ВЛ 6 кВ протяжённостью 0,007 км, установка реклоузера - 1 шт., 1 ПУ) | P_NS1100.VL.0010 | Проектные и изыскательские работы, разработка и утверждение ДПТ, кадастровые работы и работы по установлению земельных отношений 6 кВ | УНЦ на проектные и изыскательские работы для отдельных элементов электрических сетей 6 кВ | ЛЭП 6 кВ от ВЛ 6 кВ ф. 12 ПС 110/6/6 кВ Шукшинская | нд | П | 2026 | 6 | Затраты по УНЦ от 1.1 до 6 млн. руб. | Приказ | №1 от 12.01.2026 | Ханты-Мансийский автономный округ - Югра | 1 | 1 | 1 | 1 | 1 объект | П6-06 | 425.5 | 1 | 425.5 | Приказ №1 от 12.01.2026
1.1.1.3 | ЛЭП 6 кВ от ВЛ 6 кВ ф. 12 ПС 110/6/6 кВ Шукшинская для подключения энергопринимающих устройств АО «ЮТЭК-Региональные сети» в СТСН Речник (новое строительство ВЛ 6 кВ протяжённостью 0,007 км, установка реклоузера - 1 шт., 1 ПУ) | P_NS1100.VL.0010 | ВЛ 6 кВ | УНЦ ВЛ 6 кВ на строительно-монтажные работы без опор и провода | ЛЭП 6 кВ от ВЛ 6 кВ ф. 12 ПС 110/6/6 кВ Шукшинская | нд | П | 2026 | 6 | одноцепная, все типы опор за исключением многогранных | Приказ | №1 от 12.01.2026 | 2 зона, Ханты-Мансийский автономный округ - Югра | 2.99 | 1 | 1 | 0.007 | 1 км ВЛ | Л1-02-1 | 1929.53 | 2.99 | 120.7513 | Приказ №1 от 12.01.2026
1.1.1.3 | ЛЭП 6 кВ от ВЛ 6 кВ ф. 12 ПС 110/6/6 кВ Шукшинская для подключения энергопринимающих устройств АО «ЮТЭК-Региональные сети» в СТСН Речник (новое строительство ВЛ 6 кВ протяжённостью 0,007 км, установка реклоузера - 1 шт., 1 ПУ) | P_NS1100.VL.0010 | ВЛ 6 кВ | УНЦ опор ВЛ 6 кВ | ЛЭП 6 кВ от ВЛ 6 кВ ф. 12 ПС 110/6/6 кВ Шукшинская | нд | П | 2026 | 6 | одноцепная, все типы опор за исключением многогранных | Приказ | №1 от 12.01.2026 | 2 зона, Ханты-Мансийский автономный округ - Югра | 2.99 | 1 | 1 | 0.007 | 1 км | Л3-02-1 | 1262.83 | 1.81 | 47.8402 | Приказ №1 от 12.01.2026
1.1.1.3 | ЛЭП 6 кВ от ВЛ 6 кВ ф. 12 ПС 110/6/6 кВ Шукшинская для подключения энергопринимающих устройств АО «ЮТЭК-Региональные сети» в СТСН Речник (новое строительство ВЛ 6 кВ протяжённостью 0,007 км, установка реклоузера - 1 шт., 1 ПУ) | P_NS1100.VL.0010 | ВЛ 35 кВ | УНЦ провода СИП ВЛ 35 кВ | ЛЭП 6 кВ от ВЛ 6 кВ ф. 12 ПС 110/6/6 кВ Шукшинская | нд | П | 2026 | 35 | СИП-3, 70 мм2 / - мм2, 1 фазный провод | Приказ | №1 от 12.01.2026 | 2 зона, Ханты-Мансийский автономный округ - Югра | 1 | 1 | 1 | 0.007 | 1 км | Л7-04-3 | 1529.52 | 1.91 | 20.4497 | Приказ №1 от 12.01.2026
1.1.1.3 | ЛЭП 6 кВ от ВЛ 6 кВ ф. 12 ПС 110/6/6 кВ Шукшинская для подключения энергопринимающих устройств АО «ЮТЭК-Региональные сети» в СТСН Речник (новое строительство ВЛ 6 кВ протяжённостью 0,007 км, установка реклоузера - 1 шт., 1 ПУ) | P_NS1100.VL.0010 | Проектные и изыскательские работы, разработка и утверждение ДПТ, кадастровые работы и работы по установлению земельных отношений 6 кВ | УНЦ на проектные и изыскательские работы по ВЛ 6 кВ | ЛЭП 6 кВ от ВЛ 6 кВ ф. 12 ПС 110/6/6 кВ Шукшинская | нд | П | 2026 | 6 | Протяженность до 2 км | Приказ | №1 от 12.01.2026 | Ханты-Мансийский автономный округ - Югра | 1 | 1 | 1 | 1 | 1 ВЛ | П3-02 | 795.69 | 1 | 795.69 | Приказ №1 от 12.01.2026
1.1.1.3 | ЛЭП 6 кВ от ВЛ 6 кВ ф. 12 ПС 110/6/6 кВ Шукшинская для подключения энергопринимающих устройств АО «ЮТЭК-Региональные сети» в СТСН Речник (новое строительство ВЛ 6 кВ протяжённостью 0,007 км, установка реклоузера - 1 шт., 1 ПУ) | P_NS1100.VL.0010 | Итого объем финансовых потребностей по инвестиционному проекту, тыс. рублей | нд | нд | нд | нд | нд | нд | нд | нд | нд | нд | нд | нд | нд | нд | нд | нд | нд | нд | 5969.5868 | нд
1.2.3.2 | Установка приборов учета в соответствии с Федеральным законом от 27.12.2018 № 522-ФЗ при выходе из строя прибора учета у потребителя (2 ПУ) 6(10) кВ филиала Сургутские ЭС (2026) | P_TP1100.AS.0038 | Система учета электрической энергии (мощности), АИИС КУЭ, ПКУ, технический учет электрической энергии 0.4 кВ | УНЦ ИИК. Установка трехфазного прибора учета в существующем шкафу с организацией связи по радиоинтерфейсу 0.4 кВ | Филиал АО «Россети Тюмень» Сургутские ЭС | нд | Н | 2026 | 0.4 | ПУ в шкаф | Распоряжение филиала АО "Россети Тюмень" Сургутские электрические сети | №302р от 05.12.2025 | 2 зона, Ханты-Мансийский автономный округ - Югра | 1 | 1 | 1 | 2 | 1 точка учета | А1-30 | 56.02 | 2.02 | 226.3208 | нд
1.2.3.2 | Установка приборов учета в соответствии с Федеральным законом от 27.12.2018 № 522-ФЗ при выходе из строя прибора учета у потребителя (2 ПУ) 6(10) кВ филиала Сургутские ЭС (2026) | P_TP1100.AS.0038 | Проектные и изыскательские работы, разработка и утверждение ДПТ, кадастровые работы и работы по установлению земельных отношений 0.4 кВ | УНЦ на проектные и изыскательские работы для отдельных элементов электрических сетей 0.4 кВ | Филиал АО «Россети Тюмень» Сургутские ЭС | нд | Н | 2026 | 0.4 | Затраты по УНЦ от 0.2 до 0.6 млн. руб. | Распоряжение филиала АО "Россети Тюмень" Сургутские электрические сети | №302р от 05.12.2025 | Ханты-Мансийский автономный округ - Югра | 0.85 | 1 | 1 | 1 | 1 объект | П6-04 | 56.73 | 1 | 48.2205 | нд
1.2.3.2 | Установка приборов учета в соответствии с Федеральным законом от 27.12.2018 № 522-ФЗ при выходе из строя прибора учета у потребителя (2 ПУ) 6(10) кВ филиала Сургутские ЭС (2026) | P_TP1100.AS.0038 | Итого объем финансовых потребностей по инвестиционному проекту, тыс. рублей | нд | нд | нд | нд | нд | нд | нд | нд | нд | нд | нд | нд | нд | нд | нд | нд | нд | нд | 274.5413 | нд
1.2.3.2 | Установка приборов учета в соответствии с Федеральным законом от 27.12.2018 № 522-ФЗ при выходе из строя прибора учета у потребителя (8 ПУ) 0,4 кВ филиала Сургутские ЭС (2026) | P_TP1100.AS.0039 | Система учета электрической энергии (мощности), АИИС КУЭ, ПКУ, технический учет электрической энергии 0.4 кВ | УНЦ ИИК. Установка трехфазного прибора учета в существующем шкафу с организацией связи по радиоинтерфейсу 0.4 кВ | Филиал АО «Россети Тюмень» Сургутские ЭС | нд | Н | 2026 | 0.4 | ПУ в шкаф | Распоряжение филиала АО "Россети Тюмень" Сургутские электрические сети | №302р от 05.12.2025 | 2 зона, Ханты-Мансийский автономный округ - Югра | 1 | 1 | 1 | 8 | 1 точка учета | А1-30 | 56.02 | 2.02 | 905.2832 | нд
1.2.3.2 | Установка приборов учета в соответствии с Федеральным законом от 27.12.2018 № 522-ФЗ при выходе из строя прибора учета у потребителя (8 ПУ) 0,4 кВ филиала Сургутские ЭС (2026) | P_TP1100.AS.0039 | Проектные и изыскательские работы, разработка и утверждение ДПТ, кадастровые работы и работы по установлению земельных отношений 0.4 кВ | УНЦ на проектные и изыскательские работы для отдельных элементов электрических сетей 0.4 кВ | Филиал АО «Россети Тюмень» Сургутские ЭС | нд | Н | 2026 | 0.4 | Затраты по УНЦ от 0.6 до 1.1 млн. руб. | Распоряжение филиала АО "Россети Тюмень" Сургутские электрические сети | №302р от 05.12.2025 | Ханты-Мансийский автономный округ - Югра | 0.85 | 1 | 1 | 1 | 1 объект | П6-05 | 99.28 | 1 | 84.388 | нд
1.2.3.2 | Установка приборов учета в соответствии с Федеральным законом от 27.12.2018 № 522-ФЗ при выходе из строя прибора учета у потребителя (8 ПУ) 0,4 кВ филиала Сургутские ЭС (2026) | P_TP1100.AS.0039 | Итого объем финансовых потребностей по инвестиционному проекту, тыс. рублей | нд | нд | нд | нд | нд | нд | нд | нд | нд | нд | нд | нд | нд | нд | нд | нд | нд | нд | 989.6712 | нд
1.2.1.2 | Реконструкция автоматической системы пожарной сигнализации ПС 110/10 кВ Олимпийская | P_TP1100.PR.0085 | Проектные и изыскательские работы, разработка и утверждение ДПТ, кадастровые работы и работы по установлению земельных отношений 110 кВ | УНЦ на проектные и изыскательские работы для отдельных элементов электрических сетей 110 кВ | ПС 110/10 кВ Олимпийская | нд | Н | 2029 | 110 | Затраты по УНЦ от 6 до 11 млн. руб. | Распоряжение филиала АО "Россети Тюмень" Сургутские электрические сети | №302р от 05.12.2025 | Ханты-Мансийский автономный округ - Югра | 0.85 | 1 | 1 | 1 | 1 объект | П6-07 | 709.17 | 1 | 602.7945 | нд
1.2.1.2 | Реконструкция автоматической системы пожарной сигнализации ПС 110/10 кВ Олимпийская | P_TP1100.PR.0085 | Система учета электрической энергии (мощности), АИИС КУЭ, ПКУ, технический учет электрической энергии 110 кВ | УНЦ ИИК. Организация прокладки кабеля типа медная витая пара в существующих кабельных лотках, каналах и конструкциях, для организации связи на основе последовательного интерфейса 110 кВ | ПС 110/10 кВ Олимпийская | нд | Н | 2029 | 110 | Медный кабель в кабельных лотках | Распоряжение филиала АО "Россети Тюмень" Сургутские электрические сети | №302р от 05.12.2025 | 2 зона, Ханты-Мансийский автономный округ - Югра | 1 | 1 | 1 | 79 | 1 погонный метр | А1-74 | 0.28 | 2.02 | 44.6824 | нд
1.2.1.2 | Реконструкция автоматической системы пожарной сигнализации ПС 110/10 кВ Олимпийская | P_TP1100.PR.0085 | Комплекс систем безопасности ПС 110 кВ | УНЦ комплекса систем безопасности ПС 110 кВ. Системы пожарной и охранной сигнализации | ПС 110/10 кВ Олимпийская | нд | Н | 2029 | 110 | Оборудование с ПО | Распоряжение филиала АО "Россети Тюмень" Сургутские электрические сети | №302р от 05.12.2025 | 2 зона, Ханты-Мансийский автономный округ - Югра | 1 | 1 | 1 | 214.9 | 1 м2 здания | И15-08 | 2.48 | 2.02 | 1076.563 | нд
1.2.1.2 | Реконструкция автоматической системы пожарной сигнализации ПС 110/10 кВ Олимпийская | P_TP1100.PR.0085 | Комплекс систем безопасности ПС 110 кВ | УНЦ комплекса систем безопасности ПС 110 кВ. Системы пожарной и охранной сигнализации | ПС 110/10 кВ Олимпийская | нд | Н | 2029 | 110 | Оборудование с ПО | Распоряжение филиала АО "Россети Тюмень" Сургутские электрические сети | №302р от 05.12.2025 | 2 зона, Ханты-Мансийский автономный округ - Югра | 1 | 1 | 1 | 228.4 | 1 м2 здания | И15-08 | 2.48 | 2.02 | 1144.1926 | нд
1.2.1.2 | Реконструкция автоматической системы пожарной сигнализации ПС 110/10 кВ Олимпийская | P_TP1100.PR.0085 | Итого объем финансовых потребностей по инвестиционному проекту, тыс. рублей | нд | нд | нд | нд | нд | нд | нд | нд | нд | нд | нд | нд | нд | нд | нд | нд | нд | нд | 2868.2326 | нд
1.2.1.2 | Реконструкция автоматической системы пожарной сигнализации ПС 110/6 кВ Строительная | P_TP1100.PR.0086 | Система учета электрической энергии (мощности), АИИС КУЭ, ПКУ, технический учет электрической энергии 110 кВ | УНЦ ИИК. Организация прокладки кабеля типа медная витая пара в существующих кабельных лотках, каналах и конструкциях, для организации связи на основе последовательного интерфейса 110 кВ | ПС 110/6 кВ Строительная | нд | Н | 2029 | 110 | Медный кабель в кабельных лотках | Распоряжение филиала АО "Россети Тюмень" Сургутские электрические сети | №302р от 05.12.2025 | 2 зона, Ханты-Мансийский автономный округ - Югра | 1 | 1 | 1 | 700 | 1 погонный метр | А1-74 | 0.28 | 2.02 | 395.92 | нд
1.2.1.2 | Реконструкция автоматической системы пожарной сигнализации ПС 110/6 кВ Строительная | P_TP1100.PR.0086 | Проектные и изыскательские работы, разработка и утверждение ДПТ, кадастровые работы и работы по установлению земельных отношений 110 кВ | УНЦ на проектные и изыскательские работы для отдельных элементов электрических сетей 110 кВ | ПС 110/6 кВ Строительная | нд | Н | 2029 | 110 | Затраты по УНЦ от 1.1 до 6 млн. руб. | Распоряжение филиала АО "Россети Тюмень" Сургутские электрические сети | №302р от 05.12.2025 | Ханты-Мансийский автономный округ - Югра | 1 | 1 | 1 | 1 | 1 объект | П6-06 | 425.5 | 1 | 425.5 | нд
1.2.1.2 | Реконструкция автоматической системы пожарной сигнализации ПС 110/6 кВ Строительная | P_TP1100.PR.0086 | Комплекс систем безопасности ПС 110 кВ | УНЦ комплекса систем безопасности ПС 110 кВ. Системы пожарной и охранной сигнализации | ПС 110/6 кВ Строительная | нд | Н | 2029 | 110 | Оборудование с ПО | Распоряжение филиала АО "Россети Тюмень" Сургутские электрические сети | №302р от 05.12.2025 | 2 зона, Ханты-Мансийский автономный округ - Югра | 1 | 1 | 1 | 56 | 1 м2 здания | И15-08 | 2.48 | 2.02 | 280.5376 | нд
1.2.1.2 | Реконструкция автоматической системы пожарной сигнализации ПС 110/6 кВ Строительная | P_TP1100.PR.0086 | Комплекс систем безопасности ПС 110 кВ | УНЦ комплекса систем безопасности ПС 110 кВ. Системы пожарной и охранной сигнализации | ПС 110/6 кВ Строительная | нд | Н | 2029 | 110 | Оборудование с ПО | Распоряжение филиала АО "Россети Тюмень" Сургутские электрические сети | №302р от 05.12.2025 | 2 зона, Ханты-Мансийский автономный округ - Югра | 1 | 1 | 1 | 103.5 | 1 м2 здания | И15-08 | 2.48 | 2.02 | 518.4936 | нд
1.2.1.2 | Реконструкция автоматической системы пожарной сигнализации ПС 110/6 кВ Строительная | P_TP1100.PR.0086 | Итого объем финансовых потребностей по инвестиционному проекту, тыс. рублей | нд | нд | нд | нд | нд | нд | нд | нд | нд | нд | нд | нд | нд | нд | нд | нд | нд | нд | 1620.4512 | нд
1.2.1.2 | Реконструкция автоматической системы пожарной сигнализации ПС 110/10 кВ Березка | P_TP1100.PR.0087 | Система учета электрической энергии (мощности), АИИС КУЭ, ПКУ, технический учет электрической энергии 110 кВ | УНЦ ИИК. Организация прокладки кабеля типа медная витая пара в существующих кабельных лотках, каналах и конструкциях, для организации связи на основе последовательного интерфейса 110 кВ | ПС 110/10 Березка | нд | Н | 2029 | 110 | Медный кабель в кабельных лотках | Распоряжение филиала АО "Россети Тюмень" Сургутские электрические сети | №302р от 05.12.2025 | 2 зона, Ханты-Мансийский автономный округ - Югра | 1 | 1 | 1 | 1400 | 1 погонный метр | А1-74 | 0.28 | 2.02 | 791.84 | нд
1.2.1.2 | Реконструкция автоматической системы пожарной сигнализации ПС 110/10 кВ Березка | P_TP1100.PR.0087 | Комплекс систем безопасности ПС 110 кВ | УНЦ комплекса систем безопасности ПС 110 кВ. Системы пожарной и охранной сигнализации | ПС 110/10 Березка | нд | Н | 2029 | 110 | Оборудование с ПО | Распоряжение филиала АО "Россети Тюмень" Сургутские электрические сети | №302р от 05.12.2025 | 2 зона, Ханты-Мансийский автономный округ - Югра | 1 | 1 | 1 | 204.7 | 1 м2 здания | И15-08 | 2.48 | 2.02 | 1025.4651 | нд
1.2.1.2 | Реконструкция автоматической системы пожарной сигнализации ПС 110/10 кВ Березка | P_TP1100.PR.0087 | Комплекс систем безопасности ПС 110 кВ | УНЦ комплекса систем безопасности ПС 110 кВ. Системы пожарной и охранной сигнализации | ПС 110/10 Березка | нд | Н | 2029 | 110 | Оборудование с ПО | Распоряжение филиала АО "Россети Тюмень" Сургутские электрические сети | №302р от 05.12.2025 | 2 зона, Ханты-Мансийский автономный округ - Югра | 1 | 1 | 1 | 261 | 1 м2 здания | И15-08 | 2.48 | 2.02 | 1307.5056 | нд
1.2.1.2 | Реконструкция автоматической системы пожарной сигнализации ПС 110/10 кВ Березка | P_TP1100.PR.0087 | Проектные и изыскательские работы, разработка и утверждение ДПТ, кадастровые работы и работы по установлению земельных отношений 110 кВ | УНЦ на проектные и изыскательские работы для отдельных элементов электрических сетей 110 кВ | ПС 110/10 Березка | нд | Н | 2029 | 110 | Затраты по УНЦ от 1.1 до 6 млн. руб. | Распоряжение филиала АО "Россети Тюмень" Сургутские электрические сети | №302р от 05.12.2025 | Ханты-Мансийский автономный округ - Югра | 0.85 | 1 | 1 | 1 | 1 объект | П6-06 | 425.5 | 1 | 361.675 | нд
1.2.1.2 | Реконструкция автоматической системы пожарной сигнализации ПС 110/10 кВ Березка | P_TP1100.PR.0087 | Итого объем финансовых потребностей по инвестиционному проекту, тыс. рублей | нд | нд | нд | нд | нд | нд | нд | нд | нд | нд | нд | нд | нд | нд | нд | нд | нд | нд | 3486.4857 | нд
1.6 | Реконструкция автоматической системы пожарной сигнализации склада лакокрасочных материалов СЛиМТО | P_TP1100.PR.0089 | Система учета электрической энергии (мощности), АИИС КУЭ, ПКУ, технический учет электрической энергии 110 кВ | УНЦ ИИК. Организация прокладки кабеля типа медная витая пара в существующих кабельных лотках, каналах и конструкциях, для организации связи на основе последовательного интерфейса 110 кВ | нд | нд | Н | 2029 | 110 | Медный кабель в кабельных лотках | Распоряжение филиала АО "Россети Тюмень" Сургутские электрические сети | №302р от 05.12.2025 | 2 зона, Ханты-Мансийский автономный округ - Югра | 1 | 1 | 1 | 50 | 1 погонный метр | А1-74 | 0.28 | 2.02 | 28.28 | нд
1.6 | Реконструкция автоматической системы пожарной сигнализации склада лакокрасочных материалов СЛиМТО | P_TP1100.PR.0089 | Комплекс систем безопасности ПС 110 кВ | УНЦ комплекса систем безопасности ПС 110 кВ. Системы пожарной и охранной сигнализации | СЛиМТО | нд | Н | 2029 | 110 | Оборудование с ПО | Распоряжение филиала АО "Россети Тюмень" Сургутские электрические сети | №302р от 05.12.2025 | 2 зона, Ханты-Мансийский автономный округ - Югра | 1 | 1 | 1 | 30 | 1 м2 здания | И15-08 | 2.48 | 2.02 | 150.288 | нд
1.6 | Реконструкция автоматической системы пожарной сигнализации склада лакокрасочных материалов СЛиМТО | P_TP1100.PR.0089 | Проектные и изыскательские работы, разработка и утверждение ДПТ, кадастровые работы и работы по установлению земельных отношений 110 кВ | УНЦ на проектные и изыскательские работы для отдельных элементов электрических сетей 110 кВ | СЛиМТО | нд | Н | 2029 | 110 | Затраты по УНЦ от 1.1 до 6 млн. руб. | Распоряжение филиала АО "Россети Тюмень" Сургутские электрические сети | №302р от 05.12.2025 | Ханты-Мансийский автономный округ - Югра | 0.85 | 1 | 1 | 1 | 1 объект | П6-06 | 425.5 | 1 | 361.675 | нд
1.6 | Реконструкция автоматической системы пожарной сигнализации склада лакокрасочных материалов СЛиМТО | P_TP1100.PR.0089 | Итого объем финансовых потребностей по инвестиционному проекту, тыс. рублей | нд | нд | нд | нд | нд | нд | нд | нд | нд | нд | нд | нд | нд | нд | нд | нд | нд | нд | 540.243 | нд
1.2.1.2 | Реконструкция автоматической системы пожарной сигнализации ПС 35/10 кВ Солнечная | P_TP1100.PR.0088 | Система учета электрической энергии (мощности), АИИС КУЭ, ПКУ, технический учет электрической энергии 110 кВ | УНЦ ИИК. Организация прокладки кабеля типа медная витая пара в существующих кабельных лотках, каналах и конструкциях, для организации связи на основе последовательного интерфейса 110 кВ | нд | нд | Н | 2029 | 110 | Медный кабель в кабельных лотках | Распоряжение филиала АО "Россети Тюмень" Сургутские электрические сети | №302р от 05.12.2025 | 2 зона, Ханты-Мансийский автономный округ - Югра | 1 | 1 | 1 | 220 | 1 погонный метр | А1-74 | 0.28 | 2.02 | 124.432 | нд
1.2.1.2 | Реконструкция автоматической системы пожарной сигнализации ПС 35/10 кВ Солнечная | P_TP1100.PR.0088 | Комплекс систем безопасности ПС 110 кВ | УНЦ комплекса систем безопасности ПС 110 кВ. Системы пожарной и охранной сигнализации | ПС 35/10 кВ Солнечная | нд | Н | 2029 | 110 | Оборудование с ПО | Распоряжение филиала АО "Россети Тюмень" Сургутские электрические сети | №302р от 05.12.2025 | 2 зона, Ханты-Мансийский автономный округ - Югра | 1 | 1 | 1 | 30.5 | 1 м2 здания | И15-08 | 2.48 | 2.02 | 152.7928 | нд
1.2.1.2 | Реконструкция автоматической системы пожарной сигнализации ПС 35/10 кВ Солнечная | P_TP1100.PR.0088 | Комплекс систем безопасности ПС 110 кВ | УНЦ комплекса систем безопасности ПС 110 кВ. Системы пожарной и охранной сигнализации | ПС 35/10 кВ Солнечная | нд | Н | 2029 | 110 | Оборудование с ПО | Распоряжение филиала АО "Россети Тюмень" Сургутские электрические сети | №302р от 05.12.2025 | 2 зона, Ханты-Мансийский автономный округ - Югра | 1 | 1 | 1 | 30.5 | 1 м2 здания | И15-08 | 2.48 | 2.02 | 152.7928 | нд
1.2.1.2 | Реконструкция автоматической системы пожарной сигнализации ПС 35/10 кВ Солнечная | P_TP1100.PR.0088 | Проектные и изыскательские работы, разработка и утверждение ДПТ, кадастровые работы и работы по установлению земельных отношений 110 кВ | УНЦ на проектные и изыскательские работы для отдельных элементов электрических сетей 110 кВ | ПС 35/10 кВ Солнечная | нд | Н | 2029 | 110 | Затраты по УНЦ от 1.1 до 6 млн. руб. | Распоряжение филиала АО "Россети Тюмень" Сургутские электрические сети | №302р от 05.12.2025 | Ханты-Мансийский автономный округ - Югра | 0.85 | 1 | 1 | 1 | 1 объект | П6-06 | 425.5 | 1 | 361.675 | нд
1.2.1.2 | Реконструкция автоматической системы пожарной сигнализации ПС 35/10 кВ Солнечная | P_TP1100.PR.0088 | Итого объем финансовых потребностей по инвестиционному проекту, тыс. рублей | нд | нд | нд | нд | нд | нд | нд | нд | нд | нд | нд | нд | нд | нд | нд | нд | нд | нд | 791.6926 | нд
1.1.4.2 | Реконструкция ПС 110/35/6 кВ Элегаз (увеличение трансформаторной мощности на 30 MBA до 80 MBA путем замены трансформаторов 2x25 MBA на 2x40 MBA с ПС 110/35/6 кВ Ладья) | P_TP1100.PS.0092 | Ячейка выключателя и элементы ПС 110 кВ | УНЦ на демонтажные работы ПС 110 кВ | ПС 110/35/6 кВ Элегаз | нд | С | 2026 | 110 | Ячейка трехобмоточного трансформатора 110 кВ/СН/НН | Приказ | №43-Э от 25.08.2025 | 2 зона, Ханты-Мансийский автономный округ - Югра | 1 | 1 | 1 | 2 | 1 элемент ПС | М6-03-1 | 7085.49 | 2.04 | 28908.7992 | Приказ №43-Э от 25.08.2025
1.1.4.2 | Реконструкция ПС 110/35/6 кВ Элегаз (увеличение трансформаторной мощности на 30 MBA до 80 MBA путем замены трансформаторов 2x25 MBA на 2x40 MBA с ПС 110/35/6 кВ Ладья) | P_TP1100.PS.0092 | Ячейка (авто-) трансформатора 110 кВ | УНЦ ячейки трехобмоточного трансформатора 110 кВ | ПС 110/35/6 кВ Элегаз | нд | С | 2026 | 110 | Т 110/35/HH, 40 МВА | Приказ | №43-Э от 25.08.2025 | 2 зона, Ханты-Мансийский автономный округ - Югра | 1 | 1 | 1 | 2 | 1 ячейка | Т1-06-1 | 108886.36 | 1.52 | 331014.5344 | Приказ №43-Э от 25.08.2025
1.1.4.2 | Реконструкция ПС 110/35/6 кВ Элегаз (увеличение трансформаторной мощности на 30 MBA до 80 MBA путем замены трансформаторов 2x25 MBA на 2x40 MBA с ПС 110/35/6 кВ Ладья) | P_TP1100.PS.0092 | Подготовка и устройство территории ПС (ЗПС, элементов ПС) 110 кВ | УНЦ подготовки и устройства территории ПС (ЗПС) 110 кВ | ПС 110/35/6 кВ Элегаз | нд | С | 2026 | 110 | Тюменская область, Ханты-Мансийский автономный округ - Югра, Ямало-Ненецкий автономный округ | Приказ | №43-Э от 25.08.2025 | Ханты-Мансийский автономный округ - Югра | 1 | 1 | 1 | 200 | 1 м2 | Б1-11 | 5.7 | 1 | 1140 | Приказ №43-Э от 25.08.2025
1.1.4.2 | Реконструкция ПС 110/35/6 кВ Элегаз (увеличение трансформаторной мощности на 30 MBA до 80 MBA путем замены трансформаторов 2x25 MBA на 2x40 MBA с ПС 110/35/6 кВ Ладья) | P_TP1100.PS.0092 | Проектные и изыскательские работы, разработка и утверждение ДПТ, кадастровые работы и работы по установлению земельных отношений 110 кВ | УНЦ на проектные и изыскательские работы для элементов ПС (ПП, ЗПС) 110 кВ | ПС 110/35/6 кВ Элегаз | нд | С | 2026 | 110 | Ячейка (авто-) трансформатора, группы однофазных автотрансформаторов, КРМ 110 кВ | Приказ | №43-Э от 25.08.2025 | Ханты-Мансийский автономный округ - Югра | 1 | 1 | 1 | 2 | 1 ячейка | П2-07 | 4113.18 | 1 | 8226.36 | Приказ №43-Э от 25.08.2025
1.1.4.2 | Реконструкция ПС 110/35/6 кВ Элегаз (увеличение трансформаторной мощности на 30 MBA до 80 MBA путем замены трансформаторов 2x25 MBA на 2x40 MBA с ПС 110/35/6 кВ Ладья) | P_TP1100.PS.0092 | Проектные и изыскательские работы, разработка и утверждение ДПТ, кадастровые работы и работы по установлению земельных отношений 110 кВ | УНЦ на проектные и изыскательские работы для отдельных элементов электрических сетей 110 кВ | ПС 110/35/6 кВ Элегаз | нд | С | 2026 | 110 | Затраты по УНЦ от 6 до 11 млн. руб. | Приказ | №43-Э от 25.08.2025 | Ханты-Мансийский автономный округ - Югра | 1 | 1 | 1 | 1 | 1 объект | П6-07 | 709.17 | 1 | 709.17 | Приказ №43-Э от 25.08.2025
1.1.4.2 | Реконструкция ПС 110/35/6 кВ Элегаз (увеличение трансформаторной мощности на 30 MBA до 80 MBA путем замены трансформаторов 2x25 MBA на 2x40 MBA с ПС 110/35/6 кВ Ладья) | P_TP1100.PS.0092 | Подготовка и устройство территории ПС (ЗПС, элементов ПС) 110 кВ | УНЦ площадь подготовки и устройства территории под элементы ПС (ЗПС) (м2). Ячейка трансформатора (комплект на три фазы) ПС (ЗПС) 110 кВ | ПС 110/35/6 кВ Элегаз | нд | С | 2026 | 110 | Ячейка (авто-) трансформатора (комплект на три фазы) ПС (ЗПС) | Приказ | №43-Э от 25.08.2025 | Ханты-Мансийский автономный округ - Югра | 1 | 1 | 1 | 2 | 1 ед. | С1-03-2 | нд | 1 | нд | Приказ №43-Э от 25.08.2025
1.1.4.2 | Реконструкция ПС 110/35/6 кВ Элегаз (увеличение трансформаторной мощности на 30 MBA до 80 MBA путем замены трансформаторов 2x25 MBA на 2x40 MBA с ПС 110/35/6 кВ Ладья) | P_TP1100.PS.0092 | Итого объем финансовых потребностей по инвестиционному проекту, тыс. рублей | нд | нд | нд | нд | нд | нд | нд | нд | нд | нд | нд | нд | нд | нд | нд | нд | нд | нд | 369998.8636 | нд
1.6 | Реконструкция ВЛ-10 кВ фидер №9, 11 от ПС 110/10 кВ Сытомино (Замена неизолированного провода на изолированный провод протяженностью 4,953 км, замена опор 98 шт.) (проектирование) | P_TP1100.VL.0066 | Проектные и изыскательские работы, разработка и утверждение ДПТ, кадастровые работы и работы по установлению земельных отношений 10 кВ | УНЦ на проектные и изыскательские работы для отдельных элементов электрических сетей 10 кВ | ВЛ-10 кВ фидер №9, 11 от ПС 110/10 кВ Сытомино | нд | Н | 2029 | 10 | Затраты по УНЦ от 21 до 51 млн. руб. | Распоряжение филиала АО "Россети Тюмень" Сургутские электрические сети | №302р от 05.12.2025 | Ханты-Мансийский автономный округ - Югра | 1 | 1 | 1 | 1 | 1 объект | П6-09 | 4255.01 | 1 | 4255.01 | нд
1.6 | Реконструкция ВЛ-10 кВ фидер №9, 11 от ПС 110/10 кВ Сытомино (Замена неизолированного провода на изолированный провод протяженностью 4,953 км, замена опор 98 шт.) (проектирование) | P_TP1100.VL.0066 | Итого объем финансовых потребностей по инвестиционному проекту, тыс. рублей | нд | нд | нд | нд | нд | нд | нд | нд | нд | нд | нд | нд | нд | нд | нд | нд | нд | нд | 4255.01 | нд
3.6 | Реконструкция ПС 110/10 кВ Юбилейная, ПС 110/10 кВ Колос, ПС 110/10 кВ Равнец, РПБ Гагарино (замена ограждения по программе "Антитеррор") (проектирование) | P_TP3500.PS.0043 | Проектные и изыскательские работы, разработка и утверждение ДПТ, кадастровые работы и работы по установлению земельных отношений 110 кВ | УНЦ на проектные и изыскательские работы для отдельных элементов электрических сетей 110 кВ | ПС 110/10 кВ Юбилейная, ПС 110/10 кВ Колос, ПС 110/10 кВ Равнец, РПБ Гагарино | нд | П | 2027 | 110 | Затраты по УНЦ от 11 до 21 млн. руб. | Распоряжение филиала АО "Россети Тюмень" Тюменские электрические сети | от 05.12.2025 №662р | Тюменская область | 0.85 | 1 | 1 | 1 | 1 объект | П6-08 | 2127.51 | 1 | 1808.3835 | нд
3.6 | Реконструкция ПС 110/10 кВ Юбилейная, ПС 110/10 кВ Колос, ПС 110/10 кВ Равнец, РПБ Гагарино (замена ограждения по программе "Антитеррор") (проектирование) | P_TP3500.PS.0043 | Итого объем финансовых потребностей по инвестиционному проекту, тыс. рублей | нд | нд | нд | нд | нд | нд | нд | нд | нд | нд | нд | нд | нд | нд | нд | нд | нд | нд | 1808.3835 | нд
1.6 | Реконструкция складов №№16В, 12, 6, 4 базы СЛиМТО (установка автоматической системы пожаротушения) | P_TP1100.PR.0090 | Комплекс систем безопасности ПС 0.4 кВ | УНЦ комплекса систем безопасности ПС 0.4 кВ. Системы пожарной и охранной сигнализации | Склад №№16В, 12, 6, 4 базы СЛиМТО | нд | Н | 2029 | 0.4 | Оборудование с ПО | Распоряжение филиала АО "Россети Тюмень" Сургутские электрические сети | №302р от 05.12.2025 | 2 зона, Ханты-Мансийский автономный округ - Югра | 1 | 1 | 1 | 2523.5 | 1 м2 здания | И15-08 | 2.48 | 2.02 | 12641.7256 | нд
1.6 | Реконструкция складов №№16В, 12, 6, 4 базы СЛиМТО (установка автоматической системы пожаротушения) | P_TP1100.PR.0090 | Комплекс систем безопасности ПС 0.4 кВ | УНЦ комплекса систем безопасности ПС 0.4 кВ. Системы пожарной и охранной сигнализации | Склад №№16В, 12, 6, 4 базы СЛиМТО | нд | Н | 2029 | 0.4 | Оборудование с ПО | Распоряжение филиала АО "Россети Тюмень" Сургутские электрические сети | №302р от 05.12.2025 | 2 зона, Ханты-Мансийский автономный округ - Югра | 1 | 1 | 1 | 1343.2 | 1 м2 здания | И15-08 | 2.48 | 2.02 | 6728.8947 | нд
1.6 | Реконструкция складов №№16В, 12, 6, 4 базы СЛиМТО (установка автоматической системы пожаротушения) | P_TP1100.PR.0090 | Комплекс систем безопасности ПС 0.4 кВ | УНЦ комплекса систем безопасности ПС 0.4 кВ. Системы пожарной и охранной сигнализации | Склад №№16В, 12, 6, 4 базы СЛиМТО | нд | Н | 2029 | 0.4 | Оборудование с ПО | Распоряжение филиала АО "Россети Тюмень" Сургутские электрические сети | №302р от 05.12.2025 | 2 зона, Ханты-Мансийский автономный округ - Югра | 1 | 1 | 1 | 2507.8 | 1 м2 здания | И15-08 | 2.48 | 2.02 | 12563.0749 | нд
1.6 | Реконструкция складов №№16В, 12, 6, 4 базы СЛиМТО (установка автоматической системы пожаротушения) | P_TP1100.PR.0090 | Комплекс систем безопасности ПС 0.4 кВ | УНЦ комплекса систем безопасности ПС 0.4 кВ. Системы пожарной и охранной сигнализации | Склад №№16В, 12, 6, 4 базы СЛиМТО | нд | Н | 2029 | 0.4 | Оборудование с ПО | Распоряжение филиала АО "Россети Тюмень" Сургутские электрические сети | №302р от 05.12.2025 | 2 зона, Ханты-Мансийский автономный округ - Югра | 1 | 1 | 1 | 2523.5 | 1 м2 здания | И15-08 | 2.48 | 2.02 | 12641.7256 | нд
1.6 | Реконструкция складов №№16В, 12, 6, 4 базы СЛиМТО (установка автоматической системы пожаротушения) | P_TP1100.PR.0090 | Проектные и изыскательские работы, разработка и утверждение ДПТ, кадастровые работы и работы по установлению земельных отношений 0.4 кВ | УНЦ на проектные и изыскательские работы для отдельных элементов электрических сетей 0.4 кВ | Склад №№16В, 12, 6, 4 базы СЛиМТО | нд | Н | 2029 | 0.4 | Затраты по УНЦ от 21 до 51 млн. руб. | Распоряжение филиала АО "Россети Тюмень" Сургутские электрические сети | №302р от 05.12.2025 | Ханты-Мансийский автономный округ - Югра | 0.85 | 1 | 1 | 1 | 1 объект | П6-09 | 4255.01 | 1 | 3616.7585 | нд
1.6 | Реконструкция складов №№16В, 12, 6, 4 базы СЛиМТО (установка автоматической системы пожаротушения) | P_TP1100.PR.0090 | Итого объем финансовых потребностей по инвестиционному проекту, тыс. рублей | нд | нд | нд | нд | нд | нд | нд | нд | нд | нд | нд | нд | нд | нд | нд | нд | нд | нд | 48192.1793 | нд
3.6 | Реконструкция Ремонтно-производственной базы Бердюжского РЭС (замена ограждения, технические средства охраны по программе "Антитеррор") (проектирование) | P_TP3500.PR.0051 | Проектные и изыскательские работы, разработка и утверждение ДПТ, кадастровые работы и работы по установлению земельных отношений 110 кВ | УНЦ на проектные и изыскательские работы для отдельных элементов электрических сетей 110 кВ | РПБ Бердюжского РЭС | нд | П | 2028 | 110 | Затраты по УНЦ от 21 до 51 млн. руб. | Распоряжение филиала АО "Россети Тюмень" Тюменские электрические сети | от 05.12.2025 №662р | Тюменская область | 0.85 | 1 | 1 | 1 | 1 объект | П6-09 | 4255.01 | 1 | 3616.7585 | нд
3.6 | Реконструкция Ремонтно-производственной базы Бердюжского РЭС (замена ограждения, технические средства охраны по программе "Антитеррор") (проектирование) | P_TP3500.PR.0051 | Итого объем финансовых потребностей по инвестиционному проекту, тыс. рублей | нд | нд | нд | нд | нд | нд | нд | нд | нд | нд | нд | нд | нд | нд | нд | нд | нд | нд | 3616.7585 | нд
3.6 | Реконструкция ремонтно-производственной базы Ишимского ТПО (замена ограждения, монтаж технических средств охраны по программе "Антитеррор") (проектирование) | P_TP3500.PR.0047 | Проектные и изыскательские работы, разработка и утверждение ДПТ, кадастровые работы и работы по установлению земельных отношений 110 кВ | УНЦ на проектные и изыскательские работы для отдельных элементов электрических сетей 110 кВ | РПБ Ишимского РЭС | нд | П | 2027 | 110 | Затраты по УНЦ от 21 до 51 млн. руб. | Распоряжение филиала АО "Россети Тюмень" Тюменские электрические сети | от 05.12.2025 №662р | Тюменская область | 0.85 | 1 | 1 | 1 | 1 объект | П6-09 | 4255.01 | 1 | 3616.7585 | нд
3.6 | Реконструкция ремонтно-производственной базы Ишимского ТПО (замена ограждения, монтаж технических средств охраны по программе "Антитеррор") (проектирование) | P_TP3500.PR.0047 | Итого объем финансовых потребностей по инвестиционному проекту, тыс. рублей | нд | нд | нд | нд | нд | нд | нд | нд | нд | нд | нд | нд | нд | нд | нд | нд | нд | нд | 3616.7585 | нд
3.6 | Реконструкция ремонтно-производственной базы Абатского, Казанского РЭС (монтаж технических средств охраны по программе "Антитеррор") (проектирование) | P_TP3500.PR.0049 | Проектные и изыскательские работы, разработка и утверждение ДПТ, кадастровые работы и работы по установлению земельных отношений 10 кВ | УНЦ на проектные и изыскательские работы для отдельных элементов электрических сетей 10 кВ | Абатский РЭС, Казанский РЭС | нд | П | 2028 | 10 | Затраты по УНЦ от 21 до 51 млн. руб. | Распоряжение филиала АО "Россети Тюмень" Тюменские электрические сети | от 05.12.2025 №662р | Тюменская область | 0.85 | 1 | 1 | 1 | 1 объект | П6-09 | 4255.01 | 1 | 3616.7585 | нд
3.6 | Реконструкция ремонтно-производственной базы Абатского, Казанского РЭС (монтаж технических средств охраны по программе "Антитеррор") (проектирование) | P_TP3500.PR.0049 | Итого объем финансовых потребностей по инвестиционному проекту, тыс. рублей | нд | нд | нд | нд | нд | нд | нд | нд | нд | нд | нд | нд | нд | нд | нд | нд | нд | нд | 3616.7585 | нд
3.6 | Реконструкция Ремонтно-производственной базы Сорокинского РЭС (замена ограждения, технические средства охраны по программе "Антитеррор") (проектирование) | P_TP3500.PR.0052 | Проектные и изыскательские работы, разработка и утверждение ДПТ, кадастровые работы и работы по установлению земельных отношений 110 кВ | УНЦ на проектные и изыскательские работы для отдельных элементов электрических сетей 110 кВ | РПБ Сорокинского РЭС | нд | П | 2028 | 110 | Затраты по УНЦ от 21 до 51 млн. руб. | Распоряжение филиала АО "Россети Тюмень" Тюменские электрические сети | от 05.12.2025 №662р | Тюменская область | 0.85 | 1 | 1 | 1 | 1 объект | П6-09 | 4255.01 | 1 | 3616.7585 | нд
3.6 | Реконструкция Ремонтно-производственной базы Сорокинского РЭС (замена ограждения, технические средства охраны по программе "Антитеррор") (проектирование) | P_TP3500.PR.0052 | Итого объем финансовых потребностей по инвестиционному проекту, тыс. рублей | нд | нд | нд | нд | нд | нд | нд | нд | нд | нд | нд | нд | нд | нд | нд | нд | нд | нд | 3616.7585 | нд
3.6 | Реконструкция ремонтно-производственной базы Голышмановского РЭС (замена ограждения, монтаж технических средств охраны по программе "Антитеррор") (проектирование) | P_TP3500.PR.0048 | Проектные и изыскательские работы, разработка и утверждение ДПТ, кадастровые работы и работы по установлению земельных отношений 110 кВ | УНЦ на проектные и изыскательские работы для отдельных элементов электрических сетей 110 кВ | РПБ Голышмановского РЭС | нд | П | 2027 | 110 | Затраты по УНЦ от 21 до 51 млн. руб. | Распоряжение филиала АО "Россети Тюмень" Тюменские электрические сети | от 05.12.2025 №662р | Тюменская область | 0.85 | 1 | 1 | 1 | 1 объект | П6-09 | 4255.01 | 1 | 3616.7585 | нд
3.6 | Реконструкция ремонтно-производственной базы Голышмановского РЭС (замена ограждения, монтаж технических средств охраны по программе "Антитеррор") (проектирование) | P_TP3500.PR.0048 | Итого объем финансовых потребностей по инвестиционному проекту, тыс. рублей | нд | нд | нд | нд | нд | нд | нд | нд | нд | нд | нд | нд | нд | нд | нд | нд | нд | нд | 3616.7585 | нд
3.6 | Реконструкция Ремонтно-производственной базы Аромашевского РЭС (замена ограждения, технические средства охраны по программе "Антитеррор") (проектирование) | P_TP3500.PR.0050 | Проектные и изыскательские работы, разработка и утверждение ДПТ, кадастровые работы и работы по установлению земельных отношений 110 кВ | УНЦ на проектные и изыскательские работы для отдельных элементов электрических сетей 110 кВ | РПБ Аромашевского РЭС | нд | П | 2028 | 110 | Затраты по УНЦ от 21 до 51 млн. руб. | Распоряжение филиала АО "Россети Тюмень" Тюменские электрические сети | от 05.12.2025 №662р | Тюменская область | 0.85 | 1 | 1 | 1 | 1 объект | П6-09 | 4255.01 | 1 | 3616.7585 | нд
3.6 | Реконструкция Ремонтно-производственной базы Аромашевского РЭС (замена ограждения, технические средства охраны по программе "Антитеррор") (проектирование) | P_TP3500.PR.0050 | Итого объем финансовых потребностей по инвестиционному проекту, тыс. рублей | нд | нд | нд | нд | нд | нд | нд | нд | нд | нд | нд | нд | нд | нд | нд | нд | нд | нд | 3616.7585 | нд
3.6 | Модернизация систем компенсации емкостных токов на ПС 110 кВ Памятных (система компенсации емкостных токов - 2 шт.) (проектирование) | P_TP3500.PS.0041 | Проектные и изыскательские работы, разработка и утверждение ДПТ, кадастровые работы и работы по установлению земельных отношений 10 кВ | УНЦ на проектные и изыскательские работы для отдельных элементов электрических сетей 10 кВ | ПС 110/10 кВ Памятных | нд | П | 2028 | 10 | Затраты по УНЦ от 51 до 151 млн. руб. | Распоряжение филиала АО "Россети Тюмень" Тюменские электрические сети | от 05.12.2025 №662р | Тюменская область | 0.85 | 1 | 1 | 1 | 1 объект | П6-10 | 10637.53 | 1 | 9041.9005 | нд
3.6 | Модернизация систем компенсации емкостных токов на ПС 110 кВ Памятных (система компенсации емкостных токов - 2 шт.) (проектирование) | P_TP3500.PS.0041 | Итого объем финансовых потребностей по инвестиционному проекту, тыс. рублей | нд | нд | нд | нд | нд | нд | нд | нд | нд | нд | нд | нд | нд | нд | нд | нд | нд | нд | 9041.9005 | нд
3.6 | Реконструкция пожарных водоемов на территориях производственных баз Абатского РЭС, Аромашевского РЭС, Голышмановского РЭС, Казанского РЭС, Бердюжского РЭС, Сорокинского РЭС, Викуловского участка Сорокинского РЭС, Сладковского РЭС (проектирование). | P_TP3500.PH.0014 | Проектные и изыскательские работы, разработка и утверждение ДПТ, кадастровые работы и работы по установлению земельных отношений 0.4 кВ | УНЦ на проектные и изыскательские работы для отдельных элементов электрических сетей 0.4 кВ | Абатский РЭС, Аромашевский РЭС, Голышмановский РЭС, Казанский РЭС, Бердюжский РЭС, Сорокинский РЭС, Викуловского участка Сорокинского РЭС, Сладковский РЭС | нд | П | 2028 | 0.4 | Затраты по УНЦ от 51 до 151 млн. руб. | Распоряжение филиала АО "Россети Тюмень" Тюменские электрические сети | от 05.12.2025 №662р | Тюменская область | 0.85 | 1 | 1 | 1 | 1 объект | П6-10 | 10637.53 | 1 | 9041.9005 | нд
3.6 | Реконструкция пожарных водоемов на территориях производственных баз Абатского РЭС, Аромашевского РЭС, Голышмановского РЭС, Казанского РЭС, Бердюжского РЭС, Сорокинского РЭС, Викуловского участка Сорокинского РЭС, Сладковского РЭС (проектирование). | P_TP3500.PH.0014 | Итого объем финансовых потребностей по инвестиционному проекту, тыс. рублей | нд | нд | нд | нд | нд | нд | нд | нд | нд | нд | нд | нд | нд | нд | нд | нд | нд | нд | 9041.9005 | нд
2.6 | Реконструкция ПС 110 кВ Полярник в части замены оборудования телемеханики (проектирование) | P_TP2000.PR.0097 | Проектные и изыскательские работы, разработка и утверждение ДПТ, кадастровые работы и работы по установлению земельных отношений 110 кВ | УНЦ на проектные и изыскательские работы для отдельных элементов электрических сетей 110 кВ | ПС 110 кВ Полярник | нд | П | 2027 | 110 | Затраты по УНЦ от 151 до 301 млн. руб. | Распоряжение филиала АО " Россети Тюмень" Северные электрические сети " | №231р от 07.04.2026 | Ямало-Ненецкий автономный округ | 0.85 | 1 | 1 | 1 | 1 объект | П6-11 | 21275.06 | 1 | 18083.801 | нд
2.6 | Реконструкция ПС 110 кВ Полярник в части замены оборудования телемеханики (проектирование) | P_TP2000.PR.0097 | Итого объем финансовых потребностей по инвестиционному проекту, тыс. рублей | нд | нд | нд | нд | нд | нд | нд | нд | нд | нд | нд | нд | нд | нд | нд | нд | нд | нд | 18083.801 | нд
3.6 | Реконструкция ПС 110/10 кВ Абатск (замена маслосборного устройства)(проектирование) | P_TP3500.PS.0042 | Проектные и изыскательские работы, разработка и утверждение ДПТ, кадастровые работы и работы по установлению земельных отношений 110 кВ | УНЦ на проектные и изыскательские работы для отдельных элементов электрических сетей 110 кВ | ПС 110/10 кВ Абатск | нд | П | 2029 | 110 | Затраты по УНЦ от 11 до 21 млн. руб. | Распоряжение филиала АО "Россети Тюмень" Тюменские электрические сети | от 05.12.2025 №662р | Тюменская область | 0.85 | 1 | 1 | 1 | 1 объект | П6-08 | 2127.51 | 1 | 1808.3835 | нд
3.6 | Реконструкция ПС 110/10 кВ Абатск (замена маслосборного устройства)(проектирование) | P_TP3500.PS.0042 | Итого объем финансовых потребностей по инвестиционному проекту, тыс. рублей | нд | нд | нд | нд | нд | нд | нд | нд | нд | нд | нд | нд | нд | нд | нд | нд | нд | нд | 1808.3835 | нд
3.6 | Реконструкция зданий Ишимского ТПО с установкой автоматических систем пожарной сигнализации, систем оповещения и управления эвакуацией (проектирование) | P_TP3500.PR.0053 | Проектные и изыскательские работы, разработка и утверждение ДПТ, кадастровые работы и работы по установлению земельных отношений 110 кВ | УНЦ на проектные и изыскательские работы для отдельных элементов электрических сетей 110 кВ | Здания Ишимского ТПО | нд | П | 2027 | 110 | Затраты по УНЦ от 21 до 51 млн. руб. | Распоряжение филиала АО "Россети Тюмень" Тюменские электрические сети | от 05.12.2025 №662р | Тюменская область | 0.85 | 1 | 1 | 1 | 1 объект | П6-09 | 4255.01 | 1 | 3616.7585 | нд
3.6 | Реконструкция зданий Ишимского ТПО с установкой автоматических систем пожарной сигнализации, систем оповещения и управления эвакуацией (проектирование) | P_TP3500.PR.0053 | Итого объем финансовых потребностей по инвестиционному проекту, тыс. рублей | нд | нд | нд | нд | нд | нд | нд | нд | нд | нд | нд | нд | нд | нд | нд | нд | нд | нд | 3616.7585 | нд
2.6 | Реконструкция ПС 110 кВ Северное Сияние в части замены оборудования телемеханики (проектирование). | P_TP2000.PR.0098 | Проектные и изыскательские работы, разработка и утверждение ДПТ, кадастровые работы и работы по установлению земельных отношений 110 кВ | УНЦ на проектные и изыскательские работы для отдельных элементов электрических сетей 110 кВ | нд | нд | П | 2027 | 110 | Затраты по УНЦ от 151 до 301 млн. руб. | Распоряжение филиала АО " Россети Тюмень" Северные электрические сети " | №231р от 07.04.2026 | Ямало-Ненецкий автономный округ | 0.85 | 1 | 1 | 1 | 1 объект | П6-11 | 21275.06 | 1 | 18083.801 | нд
2.6 | Реконструкция ПС 110 кВ Северное Сияние в части замены оборудования телемеханики (проектирование). | P_TP2000.PR.0098 | Итого объем финансовых потребностей по инвестиционному проекту, тыс. рублей | нд | нд | нд | нд | нд | нд | нд | нд | нд | нд | нд | нд | нд | нд | нд | нд | нд | нд | 18083.801 | нд
2.2.3.1 | Включение приборов учета в систему сбора и передачи данных (1 УСПД) 6(10) кВ в 2025 году филиал Северные ЭС. | P_TP2000.AS.0012 | Система учета электрической энергии (мощности), АИИС КУЭ, ПКУ, технический учет электрической энергии 10 кВ | УНЦ ИИК. Установка шкафа учета с трехфазными счетчиками полукосвенного включения в распределительном устройстве 0.4 кВ в ТП (СП, РП, РТП, ПС) 10 кВ | нд | нд | Н | 2026 | 10 | Шкафа учета с трехфазными счетчиками полукосвенного включения в распределительном устройстве 0.4 кВ в ТП (СП, РП, РТП) 6 - 20 кВ, ПС 35 - 750 кВ | Приказ об утверждении ПСД | №П-1020 от 13.10.2025 | 5 зона, Ямало-Ненецкий автономный округ | 1 | 1 | 1 | 1 | 1 точка учета | А1-58 | 1467.12 | 2.25 | 3301.02 | нд
2.2.3.1 | Включение приборов учета в систему сбора и передачи данных (1 УСПД) 6(10) кВ в 2025 году филиал Северные ЭС. | P_TP2000.AS.0012 | Проектные и изыскательские работы, разработка и утверждение ДПТ, кадастровые работы и работы по установлению земельных отношений 10 кВ | УНЦ на проектные и изыскательские работы для отдельных элементов электрических сетей 10 кВ | нд | нд | Н | 2026 | 10 | Затраты по УНЦ от 1.1 до 6 млн. руб. | Приказ об утверждении ПСД | №П-1020 от 13.10.2025 | Ямало-Ненецкий автономный округ | 0.85 | 1 | 1 | 1 | 1 объект | П6-06 | 425.5 | 1 | 361.675 | нд
2.2.3.1 | Включение приборов учета в систему сбора и передачи данных (1 УСПД) 6(10) кВ в 2025 году филиал Северные ЭС. | P_TP2000.AS.0012 | Итого объем финансовых потребностей по инвестиционному проекту, тыс. рублей | нд | нд | нд | нд | нд | нд | нд | нд | нд | нд | нд | нд | нд | нд | нд | нд | нд | нд | 3662.695 | нд
2.2.3.1 | Установка приборов учета в соответствии с Законом № 522-ФЗ при истечении МПИ или срока эксплуатации, при отсутствии прибора учета у потребителя (40ПУ, 9ТТ) 0,2(0,4) кВ филиал Северные ЭС (2025) | P_TP2000.AS.0010 | Система учета электрической энергии (мощности), АИИС КУЭ, ПКУ, технический учет электрической энергии 0.4 кВ | УНЦ ИИК. Установка шкафа с однофазным прибором учета на опоре ВЛ и подключение к питающей ВЛ 0.4 кВ с неизолированными проводами | филиал АО "Россети Тюмень" Северные электрические сети | нд | Н | 2026 | 0.23 | Многотарифный (многофункциональный) прибор учета | Приказ об утверждении ПСД | №1024 от 13.10.2025 | 5 зона, Ямало-Ненецкий автономный округ | 1 | 1 | 1 | 3 | 1 точка учета | А1-09 | 56.13 | 2.25 | 378.8775 | нд
2.2.3.1 | Установка приборов учета в соответствии с Законом № 522-ФЗ при истечении МПИ или срока эксплуатации, при отсутствии прибора учета у потребителя (40ПУ, 9ТТ) 0,2(0,4) кВ филиал Северные ЭС (2025) | P_TP2000.AS.0010 | Система учета электрической энергии (мощности), АИИС КУЭ, ПКУ, технический учет электрической энергии 0.4 кВ | УНЦ ИИК. Установка однофазного прибора учета в существующем шкафу с организацией связи по последовательному интерфейсу 0.4 кВ | филиал АО "Россети Тюмень" Северные электрические сети | нд | Н | 2026 | 0.23 | ПУ в шкаф | Приказ об утверждении ПСД | №1024 от 13.10.2025 | 5 зона, Ямало-Ненецкий автономный округ | 1 | 1 | 1 | 26 | 1 точка учета | А1-21 | 58.02 | 2.25 | 3394.17 | нд
2.2.3.1 | Установка приборов учета в соответствии с Законом № 522-ФЗ при истечении МПИ или срока эксплуатации, при отсутствии прибора учета у потребителя (40ПУ, 9ТТ) 0,2(0,4) кВ филиал Северные ЭС (2025) | P_TP2000.AS.0010 | Система учета электрической энергии (мощности), АИИС КУЭ, ПКУ, технический учет электрической энергии 0.4 кВ | УНЦ ИИК. Установка трехфазного прибора учета в существующем шкафу с организацией связи по последовательному интерфейсу 0.4 кВ | филиал АО "Россети Тюмень" Северные электрические сети | нд | Н | 2026 | 0.4 | ПУ в шкаф | Приказ об утверждении ПСД | №1024 от 13.10.2025 | 5 зона, Ямало-Ненецкий автономный округ | 1 | 1 | 1 | 11 | 1 точка учета | А1-29 | 61.44 | 2.25 | 1520.64 | нд
2.2.3.1 | Установка приборов учета в соответствии с Законом № 522-ФЗ при истечении МПИ или срока эксплуатации, при отсутствии прибора учета у потребителя (40ПУ, 9ТТ) 0,2(0,4) кВ филиал Северные ЭС (2025) | P_TP2000.AS.0010 | Система учета электрической энергии (мощности), АИИС КУЭ, ПКУ, технический учет электрической энергии 0.4 кВ | УНЦ ИИК. Установка или замена ТТ 0.4 кВ | филиал АО "Россети Тюмень" Северные электрические сети | нд | Н | 2026 | 0.4 | ТТ | Приказ об утверждении ПСД | №1024 от 13.10.2025 | 5 зона, Ямало-Ненецкий автономный округ | 1 | 1 | 1 | 6 | 1 точка учета | А1-80 | 17.18 | 2.25 | 231.93 | нд
2.2.3.1 | Установка приборов учета в соответствии с Законом № 522-ФЗ при истечении МПИ или срока эксплуатации, при отсутствии прибора учета у потребителя (40ПУ, 9ТТ) 0,2(0,4) кВ филиал Северные ЭС (2025) | P_TP2000.AS.0010 | Система учета электрической энергии (мощности), АИИС КУЭ, ПКУ, технический учет электрической энергии 0.4 кВ | УНЦ ИИК. Установка или замена ТТ 0.4 кВ | филиал АО "Россети Тюмень" Северные электрические сети | нд | Н | 2026 | 0.4 | ТТ | Приказ об утверждении ПСД | №1024 от 13.10.2025 | 5 зона, Ямало-Ненецкий автономный округ | 1 | 1 | 1 | 3 | 1 точка учета | А1-80 | 17.18 | 2.25 | 115.965 | нд
2.2.3.1 | Установка приборов учета в соответствии с Законом № 522-ФЗ при истечении МПИ или срока эксплуатации, при отсутствии прибора учета у потребителя (40ПУ, 9ТТ) 0,2(0,4) кВ филиал Северные ЭС (2025) | P_TP2000.AS.0010 | Проектные и изыскательские работы, разработка и утверждение ДПТ, кадастровые работы и работы по установлению земельных отношений 0.4 кВ | УНЦ на проектные и изыскательские работы для отдельных элементов электрических сетей 0.4 кВ | филиал АО "Россети Тюмень" Северные электрические сети | нд | Н | 2026 | 0.4 | Затраты по УНЦ от 1.1 до 6 млн. руб. | Приказ об утверждении ПСД | №1024 от 13.10.2025 | Ямало-Ненецкий автономный округ | 0.85 | 1 | 1 | 1 | 1 объект | П6-06 | 425.5 | 1 | 361.675 | нд
2.2.3.1 | Установка приборов учета в соответствии с Законом № 522-ФЗ при истечении МПИ или срока эксплуатации, при отсутствии прибора учета у потребителя (40ПУ, 9ТТ) 0,2(0,4) кВ филиал Северные ЭС (2025) | P_TP2000.AS.0010 | Итого объем финансовых потребностей по инвестиционному проекту, тыс. рублей | нд | нд | нд | нд | нд | нд | нд | нд | нд | нд | нд | нд | нд | нд | нд | нд | нд | нд | 6003.2575 | нд
2.1.1.3 | Отпайка ВЛЗ 10 кВ от ВЛ 10 кВ Комплект-КС-1 до КСПГ (строительство протяженностью 0,067 км, разъединитель 10 кВ - 1 шт, реклоузер 10 кВ - 1 шт) | N_NS1800.VL.0021 | Ячейка выключателя и элементы ПС 10 кВ | УНЦ элементов ПС без устройства фундаментов. Разъединитель на три полюса. 10 кВ | ВЛЗ от ВЛ 10 кВ Комплект-КС-1 | нд | К | 2025 | 10 | Разъединитель на три полюса | Приказ об утв. ПСД | № 286 от 29.05.2024г. | 3 зона, Ямало-Ненецкий автономный округ | 1 | 1 | 1 | 1 | 1 ед. | И10-06-1 | 373.79 | 2 | 747.58 | нд
2.1.1.3 | Отпайка ВЛЗ 10 кВ от ВЛ 10 кВ Комплект-КС-1 до КСПГ (строительство протяженностью 0,067 км, разъединитель 10 кВ - 1 шт, реклоузер 10 кВ - 1 шт) | N_NS1800.VL.0021 | Проектные и изыскательские работы, разработка и утверждение ДПТ, кадастровые работы и работы по установлению земельных отношений 0.23 кВ | УНЦ на проектные и изыскательские работы для отдельных элементов электрических сетей 0.23 кВ | ВЛЗ от ВЛ 10 кВ Комплект-КС-1 | нд | К | 2025 | 0.23 | Затраты по УНЦ от 1.1 до 6 млн. руб. | Приказ об утв. ПСД | № 286 от 29.05.2024г. | Ямало-Ненецкий автономный округ | 0.85 | 1 | 1 | 1 | 1 объект | П6-06 | 425.5 | 1 | 361.675 | нд
2.1.1.3 | Отпайка ВЛЗ 10 кВ от ВЛ 10 кВ Комплект-КС-1 до КСПГ (строительство протяженностью 0,067 км, разъединитель 10 кВ - 1 шт, реклоузер 10 кВ - 1 шт) | N_NS1800.VL.0021 | Управляемый элемент электрической сети 10 кВ | УНЦ автоматического пункта секционирования 10 кВ с интеграцией в АСУТП | ВЛЗ от ВЛ 10 кВ Комплект-КС-1 | нд | К | 2025 | 10 | с интеграцией в АСУ ТП | Приказ об утв. ПСД | № 286 от 29.05.2024г. | 3 зона, Ямало-Ненецкий автономный округ | 1 | 1 | 1 | 1 | 1 ячейка | В7-01 | 2823.47 | 1.74 | 4912.8378 | нд
2.1.1.3 | Отпайка ВЛЗ 10 кВ от ВЛ 10 кВ Комплект-КС-1 до КСПГ (строительство протяженностью 0,067 км, разъединитель 10 кВ - 1 шт, реклоузер 10 кВ - 1 шт) | N_NS1800.VL.0021 | ВЛ 10 кВ | УНЦ провода СИП ВЛ 10 кВ | ВЛЗ от ВЛ 10 кВ Комплект-КС-1 | нд | К | 2025 | 10 | СИП-3, 50 мм2 / - мм2, 1 фазный провод | Приказ об утв. ПСД | № 286 от 29.05.2024г. | 3 зона, Ямало-Ненецкий автономный округ | 1 | 1 | 1 | 0.067 | 1 км | Л7-03-3 | 1502.12 | 2.38 | 239.5281 | нд
2.1.1.3 | Отпайка ВЛЗ 10 кВ от ВЛ 10 кВ Комплект-КС-1 до КСПГ (строительство протяженностью 0,067 км, разъединитель 10 кВ - 1 шт, реклоузер 10 кВ - 1 шт) | N_NS1800.VL.0021 | Проектные и изыскательские работы, разработка и утверждение ДПТ, кадастровые работы и работы по установлению земельных отношений 10 кВ | УНЦ на проектные и изыскательские работы по ВЛ 10 кВ | ВЛЗ от ВЛ 10 кВ Комплект-КС-1 | нд | К | 2025 | 10 | Протяженность до 2 км | Приказ об утв. ПСД | № 286 от 29.05.2024г. | Ямало-Ненецкий автономный округ | 0.6 | 1 | 1 | 1 | 1 ВЛ | П3-02 | 795.69 | 1 | 477.414 | нд
2.1.1.3 | Отпайка ВЛЗ 10 кВ от ВЛ 10 кВ Комплект-КС-1 до КСПГ (строительство протяженностью 0,067 км, разъединитель 10 кВ - 1 шт, реклоузер 10 кВ - 1 шт) | N_NS1800.VL.0021 | ВЛ 10 кВ | УНЦ опор ВЛ 10 кВ | ВЛЗ от ВЛ 10 кВ Комплект-КС-1 | нд | К | 2025 | 10 | одноцепная, все типы опор за исключением многогранных | Приказ об утв. ПСД | № 286 от 29.05.2024г. | 3 зона, Ямало-Ненецкий автономный округ | 1.5 | 1 | 1 | 0.067 | 1 км | Л3-02-1 | 1262.83 | 2.24 | 284.2883 | нд
2.1.1.3 | Отпайка ВЛЗ 10 кВ от ВЛ 10 кВ Комплект-КС-1 до КСПГ (строительство протяженностью 0,067 км, разъединитель 10 кВ - 1 шт, реклоузер 10 кВ - 1 шт) | N_NS1800.VL.0021 | ВЛ 10 кВ | УНЦ на вырубку (расширение, расчистку) просеки ВЛ 10 кВ (для всех субъектов Российской Федерации). Расчистка кустарников и мелколесья, вырубка деревьев и корчевка пней с диаметром ствола до 11 см | ВЛЗ от ВЛ 10 кВ Комплект-КС-1 | нд | К | 2025 | 10 | Диаметр ствола до 11 см | Приказ об утв. ПСД | № 286 от 29.05.2024г. | Ямало-Ненецкий автономный округ | 1 | 1 | 1 | 0.134 | 1 га | Б7-01 | 53.93 | 1 | 7.2266 | нд
2.1.1.3 | Отпайка ВЛЗ 10 кВ от ВЛ 10 кВ Комплект-КС-1 до КСПГ (строительство протяженностью 0,067 км, разъединитель 10 кВ - 1 шт, реклоузер 10 кВ - 1 шт) | N_NS1800.VL.0021 | ВЛ 10 кВ | УНЦ ВЛ 10 кВ на строительно-монтажные работы без опор и провода | ВЛЗ от ВЛ 10 кВ Комплект-КС-1 | нд | К | 2025 | 10 | одноцепная, все типы опор за исключением многогранных | Приказ об утв. ПСД | № 286 от 29.05.2024г. | 3 зона, Ямало-Ненецкий автономный округ | 1.5 | 1 | 1 | 0.067 | 1 км ВЛ | Л1-02-1 | 1929.53 | 3.42 | 663.1988 | нд
2.1.1.3 | Отпайка ВЛЗ 10 кВ от ВЛ 10 кВ Комплект-КС-1 до КСПГ (строительство протяженностью 0,067 км, разъединитель 10 кВ - 1 шт, реклоузер 10 кВ - 1 шт) | N_NS1800.VL.0021 | КЛ 10 кВ | УНЦ на демонтажные работы КЛ 10 кВ. Сечением до 185 мм2 | ВЛЗ от ВЛ 10 кВ Комплект-КС-1 | нд | К | 2025 | 10 | Сечением до 185 мм2 | Приказ об утв. ПСД | № 286 от 29.05.2024г. | 3 зона, Ямало-Ненецкий автономный округ | 1 | 1 | 1 | 0.405 | 1 км | М5-02-2 | 356.55 | 2.27 | 327.7942 | нд
2.1.1.3 | Отпайка ВЛЗ 10 кВ от ВЛ 10 кВ Комплект-КС-1 до КСПГ (строительство протяженностью 0,067 км, разъединитель 10 кВ - 1 шт, реклоузер 10 кВ - 1 шт) | N_NS1800.VL.0021 | Итого объем финансовых потребностей по инвестиционному проекту, тыс. рублей | нд | нд | нд | нд | нд | нд | нд | нд | нд | нд | нд | нд | нд | нд | нд | нд | нд | нд | 8021.5428 | нд
2.1.1.3 | ПП 35 кВ с двумя линейными ячейками 35 кВ в районе ПС 110/35/6 кВ Янтарная (строительство переключательного пункта с двумя линейными ячейками 35 кВ, установка ПУ - 2 шт.) | N_NS1800.PS.0012 | Комплекс систем безопасности ПС 35 кВ | УНЦ защитных ограждений ПС 35 кВ. Ограждение внешнее | ПС 110/35/6 кВ Янтарная | нд | К | 2028 | 35 | Ограждения из железобетонных (металлических) панелей (камня, кирпича, решетки, сетки), железобетонный фундамент, щебеночное основание | Приказ об утв. ПСД | №469 от 26.09.2025 | 3 зона, Ямало-Ненецкий автономный округ | 1 | 1 | 1 | 34.54 | 1 м периметра ПС | У4-01 | 18.6 | 2.01 | 1291.3124 | нд
2.1.1.3 | ПП 35 кВ с двумя линейными ячейками 35 кВ в районе ПС 110/35/6 кВ Янтарная (строительство переключательного пункта с двумя линейными ячейками 35 кВ, установка ПУ - 2 шт.) | N_NS1800.PS.0012 | РУ 35 кВ | УНЦ ячейки выключателя НУ 35 кВ | ПС 110/35/6 кВ Янтарная | нд | К | 2028 | 35 | Iном 2000 А, Iоткл 25 кА | Приказ об утв. ПСД | №469 от 26.09.2025 | 3 зона, Ямало-Ненецкий автономный округ | 1 | 1 | 1 | 2 | 1 ячейка | В2-05-1 | 27469.92 | 1.74 | 95595.3216 | нд
2.1.1.3 | ПП 35 кВ с двумя линейными ячейками 35 кВ в районе ПС 110/35/6 кВ Янтарная (строительство переключательного пункта с двумя линейными ячейками 35 кВ, установка ПУ - 2 шт.) | N_NS1800.PS.0012 | АСУ ТП ПС и ТМ 110 кВ | УНЦ АСУТП ПС и ТМ. ТМ на ПС 110 кВ с количеством присоединений класса напряжения 110 кВ: 2 - 3 | ПС 110/35/6 кВ Янтарная | нд | К | 2028 | 110 | С использованием протокола GOOSE. ШСО, ШСК, ШИП, ШЭЭ, АРМ персонала РЗА, АРМ оперативного персонала | Приказ об утв. ПСД | №469 от 26.09.2025 | 3 зона, Ямало-Ненецкий автономный округ | 1 | 1 | 1 | 1 | 1 ед | А3-07-1 | 18349.69 | 1.38 | 25322.5722 | нд
2.1.1.3 | ПП 35 кВ с двумя линейными ячейками 35 кВ в районе ПС 110/35/6 кВ Янтарная (строительство переключательного пункта с двумя линейными ячейками 35 кВ, установка ПУ - 2 шт.) | N_NS1800.PS.0012 | Проектные и изыскательские работы, разработка и утверждение ДПТ, кадастровые работы и работы по установлению земельных отношений 35 кВ | УНЦ на проектные и изыскательские работы для отдельных элементов электрических сетей 35 кВ | ПС 110/35/6 кВ Янтарная | нд | К | 2028 | 35 | Затраты по УНЦ от 51 до 151 млн. руб. | Приказ об утв. ПСД | №469 от 26.09.2025 | Ямало-Ненецкий автономный округ | 1 | 1 | 1 | 1 | 1 объект | П6-10 | 10637.53 | 1 | 10637.53 | нд
2.1.1.3 | ПП 35 кВ с двумя линейными ячейками 35 кВ в районе ПС 110/35/6 кВ Янтарная (строительство переключательного пункта с двумя линейными ячейками 35 кВ, установка ПУ - 2 шт.) | N_NS1800.PS.0012 | Итого объем финансовых потребностей по инвестиционному проекту, тыс. рублей | нд | нд | нд | нд | нд | нд | нд | нд | нд | нд | нд | нд | нд | нд | нд | нд | нд | нд | 132846.7362 | нд
2.2.1.2 | Реконструкция ПС 110/35/6 кВ Новогодняя (установка системы компенсации реактивной мощности) | I_TP1800.PS.0084 | Ячейка выключателя и элементы ПС 110 кВ | УНЦ на демонтажные работы ПС 110 кВ | ПС 110/35/6 кВ Новогодняя | нд | И | 2028 | 110 | БСК 110 кВ | Приказ об утв. ПСД | от 14.05.2020 №13-Э | 3 зона, Ямало-Ненецкий автономный округ | 1 | 1 | 1 | 1 | 1 элемент ПС | М6-06-6 | 4598.67 | 2.27 | 10438.9809 | нд
2.2.1.2 | Реконструкция ПС 110/35/6 кВ Новогодняя (установка системы компенсации реактивной мощности) | I_TP1800.PS.0084 | Ячейка выключателя и элементы ПС 110 кВ | УНЦ на демонтажные работы ПС 110 кВ | ПС 110/35/6 кВ Новогодняя | нд | И | 2028 | 110 | Трансформатор тока 110 кВ | Приказ об утв. ПСД | от 14.05.2020 №13-Э | 3 зона, Ямало-Ненецкий автономный округ | 1 | 1 | 1 | 1 | 1 элемент ПС | М6-09-3 | 1003.08 | 2.27 | 2276.9916 | нд
2.2.1.2 | Реконструкция ПС 110/35/6 кВ Новогодняя (установка системы компенсации реактивной мощности) | I_TP1800.PS.0084 | Ячейка (авто-) трансформатора 20 кВ | УНЦ ячейки двухобмоточного трансформатора 20 кВ | ПС 110/35/6 кВ Новогодняя | нд | И | 2028 | 20 | масляный Т 20/НН, 400 кВА | Приказ об утв. ПСД | от 14.05.2020 №13-Э | 3 зона, Ямало-Ненецкий автономный округ | 1 | 1 | 1 | 2 | 1 ячейка | Т5-14-2 | 1216.11 | 2.03 | 4937.4066 | нд
2.2.1.2 | Реконструкция ПС 110/35/6 кВ Новогодняя (установка системы компенсации реактивной мощности) | I_TP1800.PS.0084 | Ячейка ТОР, ДГА (ДГР, фильтра заземляющего) 110 кВ | УНЦ ячейки реактора ТОР 110 кВ | ПС 110/35/6 кВ Новогодняя | нд | И | 2028 | 110 | 350 А, вне зависимости Ом | Приказ об утв. ПСД | от 14.05.2020 №13-Э | 3 зона, Ямало-Ненецкий автономный округ | 1 | 1 | 1 | 2 | 1 ячейка | Р3-01-1 | 7119.32 | 2.03 | 28904.4392 | нд
2.2.1.2 | Реконструкция ПС 110/35/6 кВ Новогодняя (установка системы компенсации реактивной мощности) | I_TP1800.PS.0084 | РЗА, система оперативного постоянного тока и собственных нужд ПС, сети связи 110 кВ | УНЦ сети связи. ЛВС 110 кВ | ПС 110/35/6 кВ Новогодняя | нд | И | 2028 | 110 | Оборудование, шкаф для размещения оборудования | Приказ об утв. ПСД | от 14.05.2020 №13-Э | 3 зона, Ямало-Ненецкий автономный округ | 1 | 1 | 1 | 1 | 1 объект | И14-09 | 4497.95 | 2 | 8995.9 | нд
2.2.1.2 | Реконструкция ПС 110/35/6 кВ Новогодняя (установка системы компенсации реактивной мощности) | I_TP1800.PS.0084 | РЗА, система оперативного постоянного тока и собственных нужд ПС, сети связи 110 кВ | УНЦ РЗА и прочие шкафы (панели). Шкаф РАС для ПС с количеством присоединений 110 кВ до 2 | ПС 110/35/6 кВ Новогодняя | нд | И | 2028 | 110 | Без использования протоколов GOOSE и SV. Общее количеством аналоговых и дискретных сигналов: 32 шт. | Приказ об утв. ПСД | от 14.05.2020 №13-Э | 3 зона, Ямало-Ненецкий автономный округ | 1 | 1 | 1 | 1 | 1 ед. | И12-01-1 | 3208 | 2 | 6416 | нд
2.2.1.2 | Реконструкция ПС 110/35/6 кВ Новогодняя (установка системы компенсации реактивной мощности) | I_TP1800.PS.0084 | РУ 110 кВ | УНЦ ячейки выключателя НУ 110 кВ | ПС 110/35/6 кВ Новогодняя | нд | И | 2028 | 110 | Iном 3150 А, Iоткл 40 кА | Приказ об утв. ПСД | от 14.05.2020 №13-Э | 3 зона, Ямало-Ненецкий автономный округ | 1 | 1 | 1 | 1 | 1 ячейка | В1-02-1 | 39176.87 | 1.74 | 68167.7538 | нд
2.2.1.2 | Реконструкция ПС 110/35/6 кВ Новогодняя (установка системы компенсации реактивной мощности) | I_TP1800.PS.0084 | Ячейка выключателя и элементы ПС 110 кВ | УНЦ элементов ПС без устройства фундаментов. Ввод линейный (выключателя, трансформатора) на одну фазу (номинальный ток, 1 000 А и выше). 110 кВ | ПС 110/35/6 кВ Новогодняя | нд | И | 2028 | 110 | Ввод линейный (выключателя, трансформатора) на одну фазу (номинальный ток 1000 А и выше) | Приказ об утв. ПСД | от 14.05.2020 №13-Э | 3 зона, Ямало-Ненецкий автономный округ | 1 | 1 | 1 | 5 | 1 ед. | И10-10-3 | 915.13 | 2 | 9151.3 | нд
2.2.1.2 | Реконструкция ПС 110/35/6 кВ Новогодняя (установка системы компенсации реактивной мощности) | I_TP1800.PS.0084 | РЗА, система оперативного постоянного тока и собственных нужд ПС, сети связи 110 кВ | УНЦ РЗА. Шкаф защит шунтирующего реактора (для схем РУ с двумя выключателями) 110 кВ. | ПС 110/35/6 кВ Новогодняя | нд | И | 2028 | 110 | Без использования протоколов GOOSE и SV | Приказ об утв. ПСД | от 14.05.2020 №13-Э | 3 зона, Ямало-Ненецкий автономный округ | 1 | 1 | 1 | 3 | 1 ед. | И11-27 | 4706.22 | 2 | 28237.32 | нд
2.2.1.2 | Реконструкция ПС 110/35/6 кВ Новогодняя (установка системы компенсации реактивной мощности) | I_TP1800.PS.0084 | РЗА, система оперативного постоянного тока и собственных нужд ПС, сети связи 110 кВ | УНЦ РЗА. Шкаф дифференциальной защиты сборных шин 110 кВ (9 присоединений с жесткой фиксацией). | ПС 110/35/6 кВ Новогодняя | нд | И | 2028 | 110 | Без использования протоколов GOOSE и SV | Приказ об утв. ПСД | от 14.05.2020 №13-Э | 3 зона, Ямало-Ненецкий автономный округ | 1 | 1 | 1 | 1 | 1 ед. | И11-01 | 6537.61 | 2 | 13075.22 | нд
2.2.1.2 | Реконструкция ПС 110/35/6 кВ Новогодняя (установка системы компенсации реактивной мощности) | I_TP1800.PS.0084 | АСУ ТП ПС и ТМ 110 кВ | УНЦ систем АСУТП и ТМ. Шкаф серверного оборудования основной 110 кВ | ПС 110/35/6 кВ Новогодняя | нд | И | 2028 | 110 | Сервер АСУ ТП, сервер ТМ, СКСУ, ССАС, АРМ опретивного персонала, KVM-консоль | Приказ об утв. ПСД | от 14.05.2020 №13-Э | 3 зона, Ямало-Ненецкий автономный округ | 1 | 1 | 1 | 1 | 1 ед | А5-02 | 17966.55 | 2.01 | 36112.7655 | нд
2.2.1.2 | Реконструкция ПС 110/35/6 кВ Новогодняя (установка системы компенсации реактивной мощности) | I_TP1800.PS.0084 | Комплекс систем безопасности ПС 110 кВ | УНЦ комплекса систем безопасности ПС 110 кВ. Системы пожарной и охранной сигнализации | ПС 110/35/6 кВ Новогодняя | нд | И | 2028 | 110 | Оборудование с ПО | Приказ об утв. ПСД | от 14.05.2020 №13-Э | 3 зона, Ямало-Ненецкий автономный округ | 1 | 1 | 1 | 321 | 1 м² здания | И15-08 | 2.48 | 2.25 | 1791.18 | нд
2.2.1.2 | Реконструкция ПС 110/35/6 кВ Новогодняя (установка системы компенсации реактивной мощности) | I_TP1800.PS.0084 | Установка КРМ (БСК, ШР, УШР, СТК) 110 кВ | УНЦ КРМ 110 кВ. БСК | ПС 110/35/6 кВ Новогодняя | нд | И | 2028 | 110 | БСК, 25 Мвар | Приказ об утв. ПСД | от 14.05.2020 №13-Э | 3 зона, Ямало-Ненецкий автономный округ | 1 | 1 | 1 | 1 | 1 ед. | Р4-02-1 | 36613.91 | 1.62 | 59314.5342 | нд
2.2.1.2 | Реконструкция ПС 110/35/6 кВ Новогодняя (установка системы компенсации реактивной мощности) | I_TP1800.PS.0084 | Здание ПС (ОПУ, ЗРУ, РЩ), здание ЗПС, здание РПБ, прочие здания и сооружения, инженерные системы зданий 110 кВ | УНЦ зданий ЗРУ, ЗПС, ОПУ, РЩ, РПБ 110 кВ | ПС 110/35/6 кВ Новогодняя | нд | И | 2028 | 110 | ЗПС | Приказ об утв. ПСД | от 14.05.2020 №13-Э | 3 зона, Ямало-Ненецкий автономный округ | 1 | 1 | 1 | 104.5 | 1 м2 | З4-02 | 168.05 | 2.01 | 35298.0623 | нд
2.2.1.2 | Реконструкция ПС 110/35/6 кВ Новогодняя (установка системы компенсации реактивной мощности) | I_TP1800.PS.0084 | Проектные и изыскательские работы, разработка и утверждение ДПТ, кадастровые работы и работы по установлению земельных отношений 110 кВ | УНЦ на проектные и изыскательские работы для элементов ПС (ПП, ЗПС) 110 кВ | ПС 110/35/6 кВ Новогодняя | нд | И | 2028 | 110 | Ячейка выключателя | Приказ об утв. ПСД | от 14.05.2020 №13-Э | Ямало-Ненецкий автономный округ | 0.85 | 1 | 1 | 1 | 1 ячейка | П2-02 | 3290.54 | 1 | 2796.959 | нд
2.2.1.2 | Реконструкция ПС 110/35/6 кВ Новогодняя (установка системы компенсации реактивной мощности) | I_TP1800.PS.0084 | Проектные и изыскательские работы, разработка и утверждение ДПТ, кадастровые работы и работы по установлению земельных отношений 110 кВ | УНЦ на проектные и изыскательские работы для элементов ПС (ПП, ЗПС) 110 кВ | ПС 110/35/6 кВ Новогодняя | нд | И | 2028 | 110 | Ячейка (авто-) трансформатора, группы однофазных автотрансформаторов, КРМ 110 кВ | Приказ об утв. ПСД | от 14.05.2020 №13-Э | Ямало-Ненецкий автономный округ | 0.85 | 1 | 1 | 1 | 1 ед | П2-07 | 4113.18 | 1 | 3496.203 | нд
2.2.1.2 | Реконструкция ПС 110/35/6 кВ Новогодняя (установка системы компенсации реактивной мощности) | I_TP1800.PS.0084 | Проектные и изыскательские работы, разработка и утверждение ДПТ, кадастровые работы и работы по установлению земельных отношений 0.23 кВ | УНЦ на проектные и изыскательские работы для отдельных элементов электрических сетей 0.23 кВ | ПС 110/35/6 кВ Новогодняя | нд | И | 2028 | 0.23 | Затраты по УНЦ от 301 до 501 млн. руб. | Приказ об утв. ПСД | от 14.05.2020 №13-Э | Ямало-Ненецкий автономный округ | 0.85 | 1 | 1 | 1 | 1 объект | П6-12 | 35458.43 | 1 | 30139.6655 | нд
2.2.1.2 | Реконструкция ПС 110/35/6 кВ Новогодняя (установка системы компенсации реактивной мощности) | I_TP1800.PS.0084 | Итого объем финансовых потребностей по инвестиционному проекту, тыс. рублей | нд | нд | нд | нд | нд | нд | нд | нд | нд | нд | нд | нд | нд | нд | нд | нд | нд | нд | 349550.6815 | нд
2.2.1.2 | Модернизация ПС 110/10кВ Горизонт (установка ДГР, фильтра выделения нейтрали, автоматики управления ДГР) | J_TP1800.PS.0094 | Проектные и изыскательские работы, разработка и утверждение ДПТ, кадастровые работы и работы по установлению земельных отношений 0.23 кВ | УНЦ на проектные и изыскательские работы для отдельных элементов электрических сетей 0.23 кВ | ПС 110/10кВ Горизонт | нд | П | 2029 | 0.23 | Затраты по УНЦ от 21 до 51 млн. руб. | Распоряжение | №177р от 23.03.2026 | Ямало-Ненецкий автономный округ | 0.85 | 1 | 1 | 1 | 1 объект | П6-09 | 4255.01 | 1 | 3616.7585 | Исключение затрат на ИИ на основании технических решений, утвержденных распоряжением от 23.03.2026 № 177р
2.2.1.2 | Модернизация ПС 110/10кВ Горизонт (установка ДГР, фильтра выделения нейтрали, автоматики управления ДГР) | J_TP1800.PS.0094 | РЗА, система оперативного постоянного тока и собственных нужд ПС, сети связи 0.23 кВ | УНЦ системы оперативного постоянного тока и собственных нужд ПС, РП (СП, ТП, РТП). Шкаф распределения оперативного постоянного тока с автоматическим выключателем на 20 ед. отходящих линий, номинальный ток 16 А, 0.23 кВ | ПС 110/10кВ Горизонт | нд | П | 2029 | 0.23 | Шкаф распределения оперативного постоянного тока с автоматическим выключателем на 20 ед. отходящих линий, номинальный ток 16А | Распоряжение | №177р от 23.03.2026 | 3 зона, Ямало-Ненецкий автономный округ | 1 | 1 | 1 | 2 | 1 ед. | И13-03 | 1940.86 | 1.74 | 6754.1928 | нд
2.2.1.2 | Модернизация ПС 110/10кВ Горизонт (установка ДГР, фильтра выделения нейтрали, автоматики управления ДГР) | J_TP1800.PS.0094 | Ячейка ТОР, ДГА (ДГР, фильтра заземляющего) 10 кВ | УНЦ ячейки реактора ДГР 10 кВ | ПС 110/10кВ Горизонт | нд | П | 2029 | 10 | 190 кВА | Распоряжение | №177р от 23.03.2026 | 3 зона, Ямало-Ненецкий автономный округ | 1 | 1 | 1 | 2 | 1 ячейка | Р1-01-1 | 4499.78 | 2.03 | 18269.1068 | нд
2.2.1.2 | Модернизация ПС 110/10кВ Горизонт (установка ДГР, фильтра выделения нейтрали, автоматики управления ДГР) | J_TP1800.PS.0094 | Ячейка выключателя и элементы ПС 10 кВ | УНЦ на демонтажные работы ПС 10 кВ | ПС 110/10кВ Горизонт | нд | П | 2029 | 10 | Ячейка реактора ДГР 10 кВ | Распоряжение | №177р от 23.03.2026 | 3 зона, Ямало-Ненецкий автономный округ | 1 | 1 | 1 | 2 | 1 элемент ПС | М6-06-1 | 2584.28 | 2.27 | 11732.6312 | нд
2.2.1.2 | Модернизация ПС 110/10кВ Горизонт (установка ДГР, фильтра выделения нейтрали, автоматики управления ДГР) | J_TP1800.PS.0094 | Ячейка выключателя и элементы ПС 10 кВ | УНЦ на демонтажные работы ПС 10 кВ | ПС 110/10кВ Горизонт | нд | П | 2029 | 10 | Ячейка двухобмоточного трансформатора 10 кВ/НН до 1 МВА | Распоряжение | №177р от 23.03.2026 | 3 зона, Ямало-Ненецкий автономный округ | 1 | 1 | 1 | 2 | 1 элемент ПС | М6-05-1 | 886.06 | 2.27 | 4022.7124 | нд
2.2.1.2 | Модернизация ПС 110/10кВ Горизонт (установка ДГР, фильтра выделения нейтрали, автоматики управления ДГР) | J_TP1800.PS.0094 | Ячейка (авто-) трансформатора 10 кВ | УНЦ ячейки двухобмоточного трансформатора 10 кВ | ПС 110/10кВ Горизонт | нд | П | 2029 | 10 | масляный Т 10/НН, 250 кВА | Распоряжение | №177р от 23.03.2026 | 3 зона, Ямало-Ненецкий автономный округ | 1 | 1 | 1 | 2 | 1 ячейка | Т5-12-1 | 606.63 | 2.03 | 2462.9178 | нд
2.2.1.2 | Модернизация ПС 110/10кВ Горизонт (установка ДГР, фильтра выделения нейтрали, автоматики управления ДГР) | J_TP1800.PS.0094 | Итого объем финансовых потребностей по инвестиционному проекту, тыс. рублей | нд | нд | нд | нд | нд | нд | нд | нд | нд | нд | нд | нд | нд | нд | нд | нд | нд | нд | 46858.3195 | нд
2.2.1.2 | Модернизация ПС 110/35/6 кВ Майская (установка 1ТН-6 кВ, 2ТН-6 кВ ) | J_TP1800.PS.0090 | РЗА, система оперативного постоянного тока и собственных нужд ПС, сети связи 35 кВ | УНЦ РЗА и прочие шкафы (панели). Прочее устройство (аппаратура) 35 кВ | ПС 110/35/6 кВ Майская | нд | И | 2027 | 35 | Шкафы с разъединителем, ИБП | Приказ об утв. ПСД | №526 от 23.10.2025 | 3 зона, Ямало-Ненецкий автономный округ | 1 | 1 | 1 | 2 | 1 ед | И12-08 | 85.79 | 2 | 343.16 | нд
2.2.1.2 | Модернизация ПС 110/35/6 кВ Майская (установка 1ТН-6 кВ, 2ТН-6 кВ ) | J_TP1800.PS.0090 | Ячейка выключателя и элементы ПС 35 кВ | УНЦ элементов ПС без устройства фундаментов. Разъединитель на три полюса. 35 кВ | ПС 110/35/6 кВ Майская | нд | И | 2027 | 35 | Разъединитель на три полюса | Приказ об утв. ПСД | №526 от 23.10.2025 | 3 зона, Ямало-Ненецкий автономный округ | 1 | 1 | 1 | 2 | 1 ед | И10-06-2 | 2201.61 | 2 | 8806.44 | нд
2.2.1.2 | Модернизация ПС 110/35/6 кВ Майская (установка 1ТН-6 кВ, 2ТН-6 кВ ) | J_TP1800.PS.0090 | Проектные и изыскательские работы, разработка и утверждение ДПТ, кадастровые работы и работы по установлению земельных отношений 0.23 кВ | УНЦ на проектные и изыскательские работы для отдельных элементов электрических сетей 0.23 кВ | ПС 110/35/6 кВ Майская | нд | И | 2027 | 0.23 | Затраты по УНЦ от 11 до 21 млн. руб. | Приказ об утв. ПСД | №526 от 23.10.2025 | Ямало-Ненецкий автономный округ | 0.85 | 1 | 1 | 1 | 1 объект | П6-08 | 2127.51 | 1 | 1808.3835 | нд
2.2.1.2 | Модернизация ПС 110/35/6 кВ Майская (установка 1ТН-6 кВ, 2ТН-6 кВ ) | J_TP1800.PS.0090 | Ячейка выключателя и элементы ПС 6 кВ | УНЦ элементов ПС без устройства фундаментов. ТН (до трех вторичных обмоток) на три фазы. 6 кВ | ПС 110/35/6 кВ Майская | нд | И | 2027 | 6 | ТН (до трех вторичных обмоток) на три фазы | Приказ об утв. ПСД | №526 от 23.10.2025 | 3 зона, Ямало-Ненецкий автономный округ | 1 | 1 | 1 | 2 | 1 ед | И10-02-1 | 449.58 | 2 | 1798.32 | нд
2.2.1.2 | Модернизация ПС 110/35/6 кВ Майская (установка 1ТН-6 кВ, 2ТН-6 кВ ) | J_TP1800.PS.0090 | Кабельные сооружения и устройство переходов при прокладке кабельной линии (КЛ, ВОК) 35 кВ | УНЦ кабельных сооружений для прокладки кабельной линии. Металлические лотки и короба 35 кВ | ПС 110/35/6 кВ Майская | нд | И | 2027 | 35 | Металлические лотки и короба | Приказ об утв. ПСД | №526 от 23.10.2025 | 3 зона, Ямало-Ненецкий автономный округ | 1 | 1 | 1 | 16 | 1 м по трассе | Н2-01 | 4.79 | 2.03 | 155.5792 | нд
2.2.1.2 | Модернизация ПС 110/35/6 кВ Майская (установка 1ТН-6 кВ, 2ТН-6 кВ ) | J_TP1800.PS.0090 | Итого объем финансовых потребностей по инвестиционному проекту, тыс. рублей | нд | нд | нд | нд | нд | нд | нд | нд | нд | нд | нд | нд | нд | нд | нд | нд | нд | нд | 12911.8827 | нд
2.2.1.2 | Модернизация ПС 110/35/6 кВ Янтарная (замена выключателей С-35 -9шт.) | H_TP1800.PS.0069 | Ячейка выключателя и элементы ПС 35 кВ | УНЦ выключателя 35 кВ без устройства фундаментов | ПС 110/35/6 кВ Янтарная | нд | Н | 2028 | 35 | Iном 2000 А, Iоткл 25 кА | Распоряжение | №177р от 23.03.2026 | 3 зона, Ямало-Ненецкий автономный округ | 1 | 1 | 1 | 9 | 1 ед | И7-01-1 | 1625.45 | 1.74 | 25454.547 | нд
2.2.1.2 | Модернизация ПС 110/35/6 кВ Янтарная (замена выключателей С-35 -9шт.) | H_TP1800.PS.0069 | Проектные и изыскательские работы, разработка и утверждение ДПТ, кадастровые работы и работы по установлению земельных отношений 35 кВ | УНЦ на проектные и изыскательские работы для отдельных элементов электрических сетей 35 кВ | ПС 110/35/6 кВ Янтарная | нд | Н | 2028 | 35 | Затраты по УНЦ от 51 до 151 млн. руб. | Распоряжение | №177р от 23.03.2026 | Ямало-Ненецкий автономный округ | 0.85 | 1 | 1 | 1 | 1 объект | П6-10 | 10637.53 | 1 | 9041.9005 | Исключение затрат на ИИ на основании технических характеристик, утвержденных распоряжением №177р от 23.03.2026
2.2.1.2 | Модернизация ПС 110/35/6 кВ Янтарная (замена выключателей С-35 -9шт.) | H_TP1800.PS.0069 | Ячейка выключателя и элементы ПС 35 кВ | УНЦ на демонтажные работы ПС 35 кВ | ПС 110/35/6 кВ Янтарная | нд | Н | 2028 | 35 | Ячейка выключателя НУ 35 кВ | Распоряжение | №177р от 23.03.2026 | 3 зона, Ямало-Ненецкий автономный округ | 1 | 1 | 1 | 9 | 1 элемент | М6-01-1 | 2954.98 | 2.27 | 60370.2414 | нд
2.2.1.2 | Модернизация ПС 110/35/6 кВ Янтарная (замена выключателей С-35 -9шт.) | H_TP1800.PS.0069 | Итого объем финансовых потребностей по инвестиционному проекту, тыс. рублей | нд | нд | нд | нд | нд | нд | нд | нд | нд | нд | нд | нд | нд | нд | нд | нд | нд | нд | 94866.6889 | нд