## Общий (hidden)
Реестр точек поставки для замены приборов учета при истечении МПИ или срока эксплуатации, при отсутствии прибора учета у потребителя
№ п/п | Наименование филиала | Производственное отделение | Наименование РЭС | Наименование подстанции (сетевого района | Наименование фидера | Диспетчерское наименование ТП 6-10/0,4 кВ | Адрес точки поставки(обрасть район, населенный пункт, улица, дом, кв.) | Сушествующие средства коммерческого учета электрической энергии
[8 empty] | Вид прибора учета(ТТ) | Тип, марка прибора учета(ТТ) | Уровень напряжения точки измерения, кВ | Заводской номер | Год окончания срока действия поверки | Примечание
1 | 2 | 3 | 4 | 5 | 6 | 7 | 8 | 9 | 10 | 11 | 12 | 13
1 | Северные электрические сети | ООО ДорСтройСервис(СУВР) | Уренгойский РЭС | ПС-110/10 Новоуренгойская [яч.1.6 ЗРУ-10] | КТПН-10/0,4 КЛ-0,4 АВ№__ | КТПН-10/0,4 КЛ-0,4 АВ№__ | ЯНАО, г. Новый Уренгой | Счетчик э/э | МЕРКУРИЙ 230 | 0.4 | 16773677 | 05.09.2023
1 | Северные электрические сети |  | Уренгойский РЭС | ПС-110/10 Новоуренгойская [яч.1.6 ЗРУ-10] | КТПН-10/0,4 КЛ-0,4 АВ№__ | КТПН-10/0,4 КЛ-0,4 АВ№__ | ЯНАО, г. Новый Уренгой | ТТ | Т-0,66 УЗ | 0.4 | 454326 | -
1 | Северные электрические сети |  | Уренгойский РЭС | ПС-110/10 Новоуренгойская [яч.1.6 ЗРУ-10] | КТПН-10/0,4 КЛ-0,4 АВ№__ | КТПН-10/0,4 КЛ-0,4 АВ№__ | ЯНАО, г. Новый Уренгой | ТТ | Т-0,66 УЗ | 0.4 | 454328 | -
1 | Северные электрические сети |  | Уренгойский РЭС | ПС-110/10 Новоуренгойская [яч.1.6 ЗРУ-10] | КТПН-10/0,4 КЛ-0,4 АВ№__ | КТПН-10/0,4 КЛ-0,4 АВ№__ | ЯНАО, г. Новый Уренгой | ТТ | Т-0,66 УЗ | 0.4 | 454327 | -
2 | Северные электрические сети | ООО Электрум (Сибюгстрой) | Уренгойский РЭС | ПС-110/35/10 Варенга-Яха [яч.1.13 ЗРУ-10] | КТПН-10/0,4 КЛ-0,4 АВ№__ | КТПН-10/0,4 КЛ-0,4 АВ№__ | ЯНАО, г. Новый Уренгой | Счетчик э/э | МЕРКУРИЙ 230 | 0.4 | 11042985 | 2022
2 | Северные электрические сети |  | Уренгойский РЭС | ПС-110/35/10 Варенга-Яха [яч.1.13 ЗРУ-10] | КТПН-10/0,4 КЛ-0,4 АВ№__ | КТПН-10/0,4 КЛ-0,4 АВ№__ | ЯНАО, г. Новый Уренгой | ТТ | ТТЭ-0,66 | 0.4 | 10467 | 2016
2 | Северные электрические сети |  | Уренгойский РЭС | ПС-110/35/10 Варенга-Яха [яч.1.13 ЗРУ-10] | КТПН-10/0,4 КЛ-0,4 АВ№__ | КТПН-10/0,4 КЛ-0,4 АВ№__ | ЯНАО, г. Новый Уренгой | ТТ | ТТЭ-0,66 | 0.4 | 10466 | 2016
2 | Северные электрические сети |  | Уренгойский РЭС | ПС-110/35/10 Варенга-Яха [яч.1.13 ЗРУ-10] | КТПН-10/0,4 КЛ-0,4 АВ№__ | КТПН-10/0,4 КЛ-0,4 АВ№__ | ЯНАО, г. Новый Уренгой | ТТ | ТТЭ-0,66 | 0.4 | 10474 | 2016
3 | Северные электрические сети | ООО "Сервиснефтепродукт"(Сибюгстрой) | Уренгойский РЭС | ПС-110/10 Варенга-Яха яч. 1.13 | ТП 400/10/0,4 ИП Наумов О.В | ТП 400/10/0,4 ИП Наумов О.В | ЯНАО, г. Новый Уренгой | Счетчик э/э | МЕРКУРИЙ 230 | 0.4 | 19515267 | 2024
3 | Северные электрические сети |  | Уренгойский РЭС | ПС-110/10 Варенга-Яха яч. 1.13 | ТП 400/10/0,4 ИП Наумов О.В | ТП 400/10/0,4 ИП Наумов О.В | ЯНАО, г. Новый Уренгой | ТТ | - | 0.4 | - | - | -
3 | Северные электрические сети |  | Уренгойский РЭС | ПС-110/10 Варенга-Яха яч. 1.13 | ТП 400/10/0,4 ИП Наумов О.В | ТП 400/10/0,4 ИП Наумов О.В | ЯНАО, г. Новый Уренгой | ТТ | - | 0.4 | - | - | -
3 | Северные электрические сети |  | Уренгойский РЭС | ПС-110/10 Варенга-Яха яч. 1.13 | ТП 400/10/0,4 ИП Наумов О.В | ТП 400/10/0,4 ИП Наумов О.В | ЯНАО, г. Новый Уренгой | ТТ | - | 0.4 | - | - | -
7 | Северные электрические сети | ООО Екатеринбург-2000 (субабонент УТТиСТ "Бурсервис") | Уренгойский РЭС | ПС-110/10 Новоуренгойская [яч.2.4 ЗРУ-10] | Болтовые соединения с низшей стороны на рубильнике 400 А № 1, КТП-2*630/10/0,4 разъединитель РЛНД-10/400 на опоре № 1 ЛЭП-10 кВ яч. 2.4 ПС 110/10-10 кВ "Новоуренгойская" | ВРУ-0,4 кВ АВ№__ | ЯНАО, г. Новый Уренгой | Счетчик э/э | Меркурий 230 ART-03 PQCSIDN | 0.4 | 17624868 | 2024
7 | Северные электрические сети |  | Уренгойский РЭС | ПС-110/10 Новоуренгойская [яч.2.4 ЗРУ-10] | Болтовые соединения с низшей стороны на рубильнике 400 А № 1, КТП-2*630/10/0,4 разъединитель РЛНД-10/400 на опоре № 1 ЛЭП-10 кВ яч. 2.4 ПС 110/10-10 кВ "Новоуренгойская" | ВРУ-0,4 кВ АВ№__ | ЯНАО, г. Новый Уренгой | ТТ | - | - | - | -
7 | Северные электрические сети |  | Уренгойский РЭС | ПС-110/10 Новоуренгойская [яч.2.4 ЗРУ-10] | Болтовые соединения с низшей стороны на рубильнике 400 А № 1, КТП-2*630/10/0,4 разъединитель РЛНД-10/400 на опоре № 1 ЛЭП-10 кВ яч. 2.4 ПС 110/10-10 кВ "Новоуренгойская" | ВРУ-0,4 кВ АВ№__ | ЯНАО, г. Новый Уренгой | ТТ | - | - | - | -
7 | Северные электрические сети |  | Уренгойский РЭС | ПС-110/10 Новоуренгойская [яч.2.4 ЗРУ-10] | Болтовые соединения с низшей стороны на рубильнике 400 А № 1, КТП-2*630/10/0,4 разъединитель РЛНД-10/400 на опоре № 1 ЛЭП-10 кВ яч. 2.4 ПС 110/10-10 кВ "Новоуренгойская" | ВРУ-0,4 кВ АВ№__ | ЯНАО, г. Новый Уренгой | ТТ | - | - | - | -
8 | Северные электрические сети | ООО ТК "ПромАвтоСнаб" Арендуемое помещение СТО "УАЗ" (субабонент УТТиСТ "Бурсервис") | Уренгойский РЭС | ПС-110/10 Новоуренгойская [яч.2.4 ЗРУ-10] | ВЛ-10 № 2.4 | Матер.-технический склад 650 м2 | ЯНАО, г. Новый Уренгой | Счетчик э/э | Меркурий 230 | 0.4 | 19449745 | 15.11.2024
8 | Северные электрические сети |  | Уренгойский РЭС | ПС-110/10 Новоуренгойская [яч.2.4 ЗРУ-10] | ВЛ-10 № 2.4 | Матер.-технический склад 650 м2 | ЯНАО, г. Новый Уренгой | ТТ | ТТЭ-200 | 0.4 | - | -
8 | Северные электрические сети |  | Уренгойский РЭС | ПС-110/10 Новоуренгойская [яч.2.4 ЗРУ-10] | ВЛ-10 № 2.4 | Матер.-технический склад 650 м2 | ЯНАО, г. Новый Уренгой | ТТ | ТТЭ-200 | 0.4 | - | -
8 | Северные электрические сети |  | Уренгойский РЭС | ПС-110/10 Новоуренгойская [яч.2.4 ЗРУ-10] | ВЛ-10 № 2.4 | Матер.-технический склад 650 м2 | ЯНАО, г. Новый Уренгой | ТТ | ТТЭ-200 | 0.4 | - | -
7 | Северные электрические сети | ООО "Спецавтострой" (субабонент ООО "Росдорстрой") | Уренгойский РЭС | ПС-110/10 Новоуренгойская КЛ-10 № 4.12 | КТП-400 кВа прм/база ООО "Росдорстрой" | КТП-10/0,4 №__ | ЯНАО, г. Новый Уренгой | Счетчик э/э | Меркурий 230 AR-03 CL | 0.4 | 46216966 | 3 кв.2019
7 | Северные электрические сети |  | Уренгойский РЭС | ПС-110/10 Новоуренгойская КЛ-10 № 4.12 | КТП-400 кВа прм/база ООО "Росдорстрой" | КТП-10/0,4 №__ | ЯНАО, г. Новый Уренгой | ТТ | - | 0.4 | - | -
7 | Северные электрические сети |  | Уренгойский РЭС | ПС-110/10 Новоуренгойская КЛ-10 № 4.12 | КТП-400 кВа прм/база ООО "Росдорстрой" | КТП-10/0,4 №__ | ЯНАО, г. Новый Уренгой | ТТ | - | 0.4 | - | -
7 | Северные электрические сети |  | Уренгойский РЭС | ПС-110/10 Новоуренгойская КЛ-10 № 4.12 | КТП-400 кВа прм/база ООО "Росдорстрой" | КТП-10/0,4 №__ | ЯНАО, г. Новый Уренгой | ТТ | - | 0.4 | - | -
8 | Северные электрические сети | ООО"НИК" (субабонент ООО " Дагестаногеофизика" ) | Уренгойский РЭС | ПС-110/35/10 Варенга-Яха [яч.1.9 ЗРУ-10] | КТПН-10/0,4 КЛ-0,4 АВ№__ | КТПН-10/0,4 КЛ-0,4 АВ№__ | ЯНАО, г. Новый Уренгой | Счетчик э/э | СА4-И672М | 0.4 | 395488 | 2019
8 | Северные электрические сети |  | Уренгойский РЭС | ПС-110/35/10 Варенга-Яха [яч.1.9 ЗРУ-10] | КТПН-10/0,4 КЛ-0,4 АВ№__ | КТПН-10/0,4 КЛ-0,4 АВ№__ | ЯНАО, г. Новый Уренгой | ТТ | ТОЛ-10 | 0.4 | - | -
8 | Северные электрические сети |  | Уренгойский РЭС | ПС-110/35/10 Варенга-Яха [яч.1.9 ЗРУ-10] | КТПН-10/0,4 КЛ-0,4 АВ№__ | КТПН-10/0,4 КЛ-0,4 АВ№__ | ЯНАО, г. Новый Уренгой | ТТ | ТОЛ-10 | 0.4 | - | -
8 | Северные электрические сети |  | Уренгойский РЭС | ПС-110/35/10 Варенга-Яха [яч.1.9 ЗРУ-10] | КТПН-10/0,4 КЛ-0,4 АВ№__ | КТПН-10/0,4 КЛ-0,4 АВ№__ | ЯНАО, г. Новый Уренгой | ТТ | ТОЛ-10 | 0.4 | - | -
8 | Северные электрические сети |  | Уренгойский РЭС | ПС-110/35/10 Варенга-Яха [яч.1.9 ЗРУ-10] | КТПН-10/0,4 КЛ-0,4 АВ№__ | КТПН-10/0,4 КЛ-0,4 АВ№__ | ЯНАО, г. Новый Уренгой | ТТ | ТОЛ-10 | 0.4 | - | -
9 | Северные электрические сети | ООО "НЕФТО" (субабонент ООО " Дагестаногеофизика" ) | Уренгойский РЭС | ПС-110/35/10 Варенга-Яха ВЛ-10 № 1.9 | КТП-630/0,4 | КТП-630/0,4 | ЯНАО, г. Новый Уренгой | Счетчик э/э | ЦЭ 6808 | 0.4 | 8725957 | 2021
9 | Северные электрические сети |  | Уренгойский РЭС | ПС-110/35/10 Варенга-Яха ВЛ-10 № 1.9 | КТП-630/0,4 | КТП-630/0,4 | ЯНАО, г. Новый Уренгой | ТТ | - | 0.4 | - | -
9 | Северные электрические сети |  | Уренгойский РЭС | ПС-110/35/10 Варенга-Яха ВЛ-10 № 1.9 | КТП-630/0,4 | КТП-630/0,4 | ЯНАО, г. Новый Уренгой | ТТ | - | 0.4 | - | -
9 | Северные электрические сети |  | Уренгойский РЭС | ПС-110/35/10 Варенга-Яха ВЛ-10 № 1.9 | КТП-630/0,4 | КТП-630/0,4 | ЯНАО, г. Новый Уренгой | ТТ | - | 0.4 | - | -
9 | Северные электрические сети |  | Уренгойский РЭС | ПС-110/35/10 Варенга-Яха ВЛ-10 № 1.9 | КТП-630/0,4 | КТП-630/0,4 | ЯНАО, г. Новый Уренгой | Счетчик э/э | Меркурий 230 | 0.4 | 9897616 | 2024
9 | Северные электрические сети |  | Уренгойский РЭС | ПС-110/35/10 Варенга-Яха ВЛ-10 № 1.9 | КТП-630/0,4 | КТП-630/0,4 | ЯНАО, г. Новый Уренгой | ТТ | - | 0.4 | - | -
9 | Северные электрические сети |  | Уренгойский РЭС | ПС-110/35/10 Варенга-Яха ВЛ-10 № 1.9 | КТП-630/0,4 | КТП-630/0,4 | ЯНАО, г. Новый Уренгой | ТТ | - | 0.4 | - | -
9 | Северные электрические сети |  | Уренгойский РЭС | ПС-110/35/10 Варенга-Яха ВЛ-10 № 1.9 | КТП-630/0,4 | КТП-630/0,4 | ЯНАО, г. Новый Уренгой | ТТ | - | 0.4 | - | -
10 | Северные электрические сети | ООО "Грандсервис" (субабонент ООО " Дагестаногеофизика" ) | Уренгойский РЭС | ПС-110/10 "Варенга-Яха" яч.1.9 КЛ-10 | яч.1.9 (оп.24) КЛ-10 | ЗРУ-10кВ | ЯНАО, г. Новый Уренгой | Счетчик э/э | Меркурий 23 АМ-03 | 0.4 | 18748480 | 2020
10 | Северные электрические сети |  | Уренгойский РЭС | ПС-110/10 "Варенга-Яха" яч.1.9 КЛ-10 | яч.1.9 (оп.24) КЛ-10 | ЗРУ-10кВ | ЯНАО, г. Новый Уренгой | ТТ | ТТИ | 0.4 | 2298 | 2020-07-01
10 | Северные электрические сети |  | Уренгойский РЭС | ПС-110/10 "Варенга-Яха" яч.1.9 КЛ-10 | яч.1.9 (оп.24) КЛ-10 | ЗРУ-10кВ | ЯНАО, г. Новый Уренгой | ТТ | ТТИ | 0.4 | 2312 | 2020-07-01
10 | Северные электрические сети |  | Уренгойский РЭС | ПС-110/10 "Варенга-Яха" яч.1.9 КЛ-10 | яч.1.9 (оп.24) КЛ-10 | ЗРУ-10кВ | ЯНАО, г. Новый Уренгой | ТТ | ТТИ | 0.4 | 2327 | 2020-07-01
10 | Северные электрические сети |  | Уренгойский РЭС | ПС-110/10 "Варенга-Яха" яч.1.9 КЛ-10 | яч.1.9 (оп.24) КЛ-10 | ЗРУ-10кВ | ЯНАО, г. Новый Уренгой | Счетчик э/э | Меркурий 23 АМ-03 | 0.4 | 219877756 | 2020
10 | Северные электрические сети |  | Уренгойский РЭС | ПС-110/10 "Варенга-Яха" яч.1.9 КЛ-10 | яч.1.9 (оп.24) КЛ-10 | ЗРУ-10кВ | ЯНАО, г. Новый Уренгой | ТТ | ТТИ | 0.4 | 2014А35446 | 2020-07-01
10 | Северные электрические сети |  | Уренгойский РЭС | ПС-110/10 "Варенга-Яха" яч.1.9 КЛ-10 | яч.1.9 (оп.24) КЛ-10 | ЗРУ-10кВ | ЯНАО, г. Новый Уренгой | ТТ | ТТИ | 0.4 | 2014А35442 | 2020-07-01
10 | Северные электрические сети |  | Уренгойский РЭС | ПС-110/10 "Варенга-Яха" яч.1.9 КЛ-10 | яч.1.9 (оп.24) КЛ-10 | ЗРУ-10кВ | ЯНАО, г. Новый Уренгой | ТТ | ТТИ | 0.4 | 2014А35447 | 2020-07-01
10 | Северные электрические сети |  | Уренгойский РЭС | ПС-110/10 "Варенга-Яха" яч.1.9 КЛ-10 | яч.1.9 (оп.24) КЛ-10 | ЗРУ-10кВ | ЯНАО, г. Новый Уренгой | Счетчик э/э | Энергомера СЕ 301 | 0.4 | 8840053000281 | 2020
10 | Северные электрические сети |  | Уренгойский РЭС | ПС-110/10 "Варенга-Яха" яч.1.9 КЛ-10 | яч.1.9 (оп.24) КЛ-10 | ЗРУ-10кВ | ЯНАО, г. Новый Уренгой | ТТ | ТТИ | 0.4 | 1105065947 | 2020-07-01
10 | Северные электрические сети |  | Уренгойский РЭС | ПС-110/10 "Варенга-Яха" яч.1.9 КЛ-10 | яч.1.9 (оп.24) КЛ-10 | ЗРУ-10кВ | ЯНАО, г. Новый Уренгой | ТТ | ТТИ | 0.4 | 1105066155 | 2020-07-01
10 | Северные электрические сети |  | Уренгойский РЭС | ПС-110/10 "Варенга-Яха" яч.1.9 КЛ-10 | яч.1.9 (оп.24) КЛ-10 | ЗРУ-10кВ | ЯНАО, г. Новый Уренгой | ТТ | ТТИ | 0.4 | 1105066145 | 2020-07-01
11 | Северные электрические сети | АО "ПМК-98" (субабонент ООО " Дагестаногеофизика" ) | Уренгойский РЭС | ПС-110/35/10 Варенга-Яха [яч.1.9 ЗРУ-10] | ВЛ-10 №7 (оп.15) ШР АБК ООО "УДС"автомат 160А КЛ-0,4 кВ ВВГ 4*70 до щита № 1 | ВЛ-10 №7 (оп.15) ШР АБК ООО "УДС"автомат 160А КЛ-0,4 кВ ВВГ 4*70 КЛ-0,4 кВ ВВГ 4*70 до щита № 1 | ЯНАО, г. Новый Уренгой | Счетчик э/э | Меркурий 230 | 0.4 | 30586691 | 2020
11 | Северные электрические сети |  | Уренгойский РЭС | ПС-110/35/10 Варенга-Яха [яч.1.9 ЗРУ-10] | ВЛ-10 №7 (оп.15) ШР АБК ООО "УДС"автомат 160А КЛ-0,4 кВ ВВГ 4*70 до щита № 1 | ВЛ-10 №7 (оп.15) ШР АБК ООО "УДС"автомат 160А КЛ-0,4 кВ ВВГ 4*70 КЛ-0,4 кВ ВВГ 4*70 до щита № 1 | ЯНАО, г. Новый Уренгой | ТТ | ТТЕ-0,66 | 0.4 | 23576 | 2029-07-01
11 | Северные электрические сети |  | Уренгойский РЭС | ПС-110/35/10 Варенга-Яха [яч.1.9 ЗРУ-10] | ВЛ-10 №7 (оп.15) ШР АБК ООО "УДС"автомат 160А КЛ-0,4 кВ ВВГ 4*70 до щита № 1 | ВЛ-10 №7 (оп.15) ШР АБК ООО "УДС"автомат 160А КЛ-0,4 кВ ВВГ 4*70 КЛ-0,4 кВ ВВГ 4*70 до щита № 1 | ЯНАО, г. Новый Уренгой | ТТ | ТТЕ-0,66 | 0.4 | 17700 | 2029-07-01
11 | Северные электрические сети |  | Уренгойский РЭС | ПС-110/35/10 Варенга-Яха [яч.1.9 ЗРУ-10] | ВЛ-10 №7 (оп.15) ШР АБК ООО "УДС"автомат 160А КЛ-0,4 кВ ВВГ 4*70 до щита № 1 | ВЛ-10 №7 (оп.15) ШР АБК ООО "УДС"автомат 160А КЛ-0,4 кВ ВВГ 4*70 КЛ-0,4 кВ ВВГ 4*70 до щита № 1 | ЯНАО, г. Новый Уренгой | ТТ | ТТЕ-0,66 | 0.4 | 50450 | 2029-07-01
11 | Северные электрические сети |  | Уренгойский РЭС | ПС-110/35/10 Варенга-Яха [яч.1.9 ЗРУ-10] | ВЛ-10 №7 (оп.15) ШР АБК ООО "УДС"автомат 160А КЛ-0,4 кВ ВВГ 4*70 до щита № 2 | ВЛ-10 №7 (оп.15) ШР АБК ООО "УДС"автомат 160А КЛ-0,4 кВ ВВГ 4*70 КЛ-0,4 кВ ВВГ 4*70 до щита № 2 | ЯНАО, г. Новый Уренгой | Счетчик э/э | Меркурий 230 ART - 03 PQRSIDN | 0.4 | 24394404 | 2020
11 | Северные электрические сети |  | Уренгойский РЭС | ПС-110/35/10 Варенга-Яха [яч.1.9 ЗРУ-10] | ВЛ-10 №7 (оп.15) ШР АБК ООО "УДС"автомат 160А КЛ-0,4 кВ ВВГ 4*70 до щита № 2 | ВЛ-10 №7 (оп.15) ШР АБК ООО "УДС"автомат 160А КЛ-0,4 кВ ВВГ 4*70 КЛ-0,4 кВ ВВГ 4*70 до щита № 2 | ЯНАО, г. Новый Уренгой | ТТ | ТТЕ-0,66 | 0.4 | 3242 | 2029-07-01
11 | Северные электрические сети |  | Уренгойский РЭС | ПС-110/35/10 Варенга-Яха [яч.1.9 ЗРУ-10] | ВЛ-10 №7 (оп.15) ШР АБК ООО "УДС"автомат 160А КЛ-0,4 кВ ВВГ 4*70 до щита № 2 | ВЛ-10 №7 (оп.15) ШР АБК ООО "УДС"автомат 160А КЛ-0,4 кВ ВВГ 4*70 КЛ-0,4 кВ ВВГ 4*70 до щита № 2 | ЯНАО, г. Новый Уренгой | ТТ | ТТЕ-0,66 | 0.4 | 3265 | 2029-07-01
11 | Северные электрические сети |  | Уренгойский РЭС | ПС-110/35/10 Варенга-Яха [яч.1.9 ЗРУ-10] | ВЛ-10 №7 (оп.15) ШР АБК ООО "УДС"автомат 160А КЛ-0,4 кВ ВВГ 4*70 до щита № 2 | ВЛ-10 №7 (оп.15) ШР АБК ООО "УДС"автомат 160А КЛ-0,4 кВ ВВГ 4*70 КЛ-0,4 кВ ВВГ 4*70 до щита № 2 | ЯНАО, г. Новый Уренгой | ТТ | ТТЕ-0,66 | 0.4 | 3272 | 2029-07-01
11 | Северные электрические сети |  | Уренгойский РЭС | ПС-110/35/10 Варенга-Яха [яч.1.9 ЗРУ-10] | ВЛ-10 №7 (оп.15) КТПКу(т) 630/10/0,4кВ автомат QF9 200А КЛ-0,4кВ АВВГ 4*70 до опоры ВЛ*0,4кВ | ВЛ-10 №7 (оп.15) КТПКу(т) 630/10/0,4кВ автомат QF9 200А КЛ-0,4кВ АВВГ 4*70 до опоры ВЛ*0,4кВ | ЯНАО, г. Новый Уренгой | Счетчик э/э | Меркурий 230 ART - 03 PQRSIDN | 0.4 | 22625553 | 2020
11 | Северные электрические сети |  | Уренгойский РЭС | ПС-110/35/10 Варенга-Яха [яч.1.9 ЗРУ-10] | ВЛ-10 №7 (оп.15) КТПКу(т) 630/10/0,4кВ автомат QF9 200А КЛ-0,4кВ АВВГ 4*70 до опоры ВЛ*0,4кВ | ВЛ-10 №7 (оп.15) КТПКу(т) 630/10/0,4кВ автомат QF9 200А КЛ-0,4кВ АВВГ 4*70 до опоры ВЛ*0,4кВ | ЯНАО, г. Новый Уренгой | ТТ | ТТЕ-0,66 | 0.4 | 17805 | 2029-07-01
11 | Северные электрические сети |  | Уренгойский РЭС | ПС-110/35/10 Варенга-Яха [яч.1.9 ЗРУ-10] | ВЛ-10 №7 (оп.15) КТПКу(т) 630/10/0,4кВ автомат QF9 200А КЛ-0,4кВ АВВГ 4*70 до опоры ВЛ*0,4кВ | ВЛ-10 №7 (оп.15) КТПКу(т) 630/10/0,4кВ автомат QF9 200А КЛ-0,4кВ АВВГ 4*70 до опоры ВЛ*0,4кВ | ЯНАО, г. Новый Уренгой | ТТ | ТТЕ-0,66 | 0.4 | 17804 | 2029-07-01
11 | Северные электрические сети |  | Уренгойский РЭС | ПС-110/35/10 Варенга-Яха [яч.1.9 ЗРУ-10] | ВЛ-10 №7 (оп.15) КТПКу(т) 630/10/0,4кВ автомат QF9 200А КЛ-0,4кВ АВВГ 4*70 до опоры ВЛ*0,4кВ | ВЛ-10 №7 (оп.15) КТПКу(т) 630/10/0,4кВ автомат QF9 200А КЛ-0,4кВ АВВГ 4*70 до опоры ВЛ*0,4кВ | ЯНАО, г. Новый Уренгой | ТТ | ТТЕ-0,66 | 0.4 | 17787 | 2029-07-01
12 | Северные электрические сети | ООО" ЯмалАвто" (субабонент ООО " Дагестаногеофизика" ) | Уренгойский РЭС | ПС-110/35/10 Варенга-Яха [яч.1.9 ЗРУ-10] | КТП-630КвА КЛ-0,4 №1(6) ЩР-№1 (5) | КТП-630КвА ЩР-№1 (5) | ЯНАО, г. Новый Уренгой | Счетчик э/э | СА4-И672М | 0.4 | 68167205 | 2018
12 | Северные электрические сети |  | Уренгойский РЭС | ПС-110/35/10 Варенга-Яха [яч.1.9 ЗРУ-10] | КТП-630КвА КЛ-0,4 №1(6) ЩР-№1 (5) | КТП-630КвА ЩР-№1 (5) | ЯНАО, г. Новый Уренгой | ТТ | ТТЭ-125 | 0.4 | б/н | 2017-07-01
12 | Северные электрические сети |  | Уренгойский РЭС | ПС-110/35/10 Варенга-Яха [яч.1.9 ЗРУ-10] | КТП-630КвА КЛ-0,4 №1(6) ЩР-№1 (5) | КТП-630КвА ЩР-№1 (5) | ЯНАО, г. Новый Уренгой | ТТ | ТТЭ-125 | 0.4 | б/н | 2017-07-01
12 | Северные электрические сети |  | Уренгойский РЭС | ПС-110/35/10 Варенга-Яха [яч.1.9 ЗРУ-10] | КТП-630КвА КЛ-0,4 №1(6) ЩР-№1 (5) | КТП-630КвА ЩР-№1 (5) | ЯНАО, г. Новый Уренгой | ТТ | ТТЭ-125 | 0.4 | б/н | 2017-07-01
12 | Северные электрические сети |  | Уренгойский РЭС | ПС-110/35/10 Варенга-Яха [яч.1.9 ЗРУ-10] | КТП-630КвА КЛ-0,4 №1(6) ЩР-№1 (5) | КТП-630КвА ЩР-№1 (5) | ЯНАО, г. Новый Уренгой | Счетчик э/э | СТЭ 561/П5-Т-4-2 | 0.4 | 32394 | 2018
12 | Северные электрические сети |  | Уренгойский РЭС | ПС-110/35/10 Варенга-Яха [яч.1.9 ЗРУ-10] | КТП-630КвА КЛ-0,4 №1(6) ЩР-№1 (5) | КТП-630КвА ЩР-№1 (5) | ЯНАО, г. Новый Уренгой | ТТ | ТТЭ-125 | 0.4 | б/н | 2035-02-11
12 | Северные электрические сети |  | Уренгойский РЭС | ПС-110/35/10 Варенга-Яха [яч.1.9 ЗРУ-10] | КТП-630КвА КЛ-0,4 №1(6) ЩР-№1 (5) | КТП-630КвА ЩР-№1 (5) | ЯНАО, г. Новый Уренгой | ТТ | ТТЭ-125 | 0.4 | б/н | 2035-02-11
12 | Северные электрические сети |  | Уренгойский РЭС | ПС-110/35/10 Варенга-Яха [яч.1.9 ЗРУ-10] | КТП-630КвА КЛ-0,4 №1(6) ЩР-№1 (5) | КТП-630КвА ЩР-№1 (5) | ЯНАО, г. Новый Уренгой | ТТ | ТТЭ-125 | 0.4 | б/н | 2035-02-11
12 | Северные электрические сети |  | Уренгойский РЭС | ПС-110/35/10 Варенга-Яха [яч.1.9 ЗРУ-10] | КТП-630КвА КЛ-0,4 №1(6) ЩР-№1 (5) | КТП-630КвА ЩР-№1 (5) | ЯНАО, г. Новый Уренгой | Счетчик э/э | СТЭ 561/П5-Т-4-2 | 0.4 | 32395 | 2018
12 | Северные электрические сети |  | Уренгойский РЭС | ПС-110/35/10 Варенга-Яха [яч.1.9 ЗРУ-10] | КТП-630КвА КЛ-0,4 №1(6) ЩР-№1 (5) | КТП-630КвА ЩР-№1 (5) | ЯНАО, г. Новый Уренгой | ТТ | ТТЭ-125 | 0.4 | б/н | 2035-02-11
12 | Северные электрические сети |  | Уренгойский РЭС | ПС-110/35/10 Варенга-Яха [яч.1.9 ЗРУ-10] | КТП-630КвА КЛ-0,4 №1(6) ЩР-№1 (5) | КТП-630КвА ЩР-№1 (5) | ЯНАО, г. Новый Уренгой | ТТ | ТТЭ-125 | 0.4 | б/н | 2035-02-11
12 | Северные электрические сети |  | Уренгойский РЭС | ПС-110/35/10 Варенга-Яха [яч.1.9 ЗРУ-10] | КТП-630КвА КЛ-0,4 №1(6) ЩР-№1 (5) | КТП-630КвА ЩР-№1 (5) | ЯНАО, г. Новый Уренгой | ТТ | ТТЭ-125 | 0.4 | б/н | 2035-02-11
13 | Северные электрические сети | ФГУП "Госкорпорация по ОрВД" (субабонент ООО "Уренгойаэроинвест") | Уренгойский РЭС | ПС 110/35/10 Варенга - Яха яч. 1.8 (2.8) ЗРУ-10 | ТП РУ-0,4 кВ ТП-7 ТП-7 | ПРЦ с ДПРМ-88 ввод № 1 ОРВД | ЯНАО, г. Новый Уренгой | Счетчик э/э | Меркурий 230 ART-03 | 0.4 | 38609925 | 2020
13 | Северные электрические сети |  | Уренгойский РЭС | ПС 110/35/10 Варенга - Яха яч. 1.8 (2.8) ЗРУ-10 | ТП РУ-0,4 кВ ТП-7 ТП-7 | ПРЦ с ДПРМ-88 ввод № 1 ОРВД | ЯНАО, г. Новый Уренгой | ТТ | ТТИ 30 | 0.4 | S17035 | 2021-03-18
13 | Северные электрические сети |  | Уренгойский РЭС | ПС 110/35/10 Варенга - Яха яч. 1.8 (2.8) ЗРУ-10 | ТП РУ-0,4 кВ ТП-7 ТП-7 | ПРЦ с ДПРМ-88 ввод № 1 ОРВД | ЯНАО, г. Новый Уренгой | ТТ | ТТИ 30 | 0.4 | - | -
13 | Северные электрические сети |  | Уренгойский РЭС | ПС 110/35/10 Варенга - Яха яч. 1.8 (2.8) ЗРУ-10 | ТП РУ-0,4 кВ ТП-7 ТП-7 | ПРЦ с ДПРМ-88 ввод № 1 ОРВД | ЯНАО, г. Новый Уренгой | ТТ | ТТИ 30 | 0.4 | - | -
14 | Северные электрические сети | ООО "ГАЗПРОМНЕФТЬ-ЦЕНТР" | Уренгойский РЭС | КТПН 100 кВА 10/04 кВ и отпайка 10 кВ от опоры № 8 ВЛ 10 кВ Ямал-ТП №2 | Болтовые соединения кабельных наконечников КЛ в ВРУ 0,4 кВ КТПН 100 кВА | ПКУ, отпайка ВЛ 10 кВ на КТПН АЗС "Газпромнефть" | ЯНАО, г. Новый Уренгой | Счетчик э/э | Меркурий 230 AR-03 CL | 0.4 | 21735038 | 2024-10-31
14 | Северные электрические сети |  | Уренгойский РЭС | КТПН 100 кВА 10/04 кВ и отпайка 10 кВ от опоры № 8 ВЛ 10 кВ Ямал-ТП №2 | Болтовые соединения кабельных наконечников КЛ в ВРУ 0,4 кВ КТПН 100 кВА | ПКУ, отпайка ВЛ 10 кВ на КТПН АЗС "Газпромнефть" | ЯНАО, г. Новый Уренгой | ТТ | ТОЛ-СЭЩ-10-11 У2 | 0.4 | ф.А-33087 | 2029-07-18
14 | Северные электрические сети |  | Уренгойский РЭС | КТПН 100 кВА 10/04 кВ и отпайка 10 кВ от опоры № 8 ВЛ 10 кВ Ямал-ТП №2 | Болтовые соединения кабельных наконечников КЛ в ВРУ 0,4 кВ КТПН 100 кВА | ПКУ, отпайка ВЛ 10 кВ на КТПН АЗС "Газпромнефть" | ЯНАО, г. Новый Уренгой | ТТ | ТОЛ-СЭЩ-10-11 У2 | 0.4 | ф.В-33087 | 2029-07-18
14 | Северные электрические сети |  | Уренгойский РЭС | КТПН 100 кВА 10/04 кВ и отпайка 10 кВ от опоры № 8 ВЛ 10 кВ Ямал-ТП №2 | Болтовые соединения кабельных наконечников КЛ в ВРУ 0,4 кВ КТПН 100 кВА | ПКУ, отпайка ВЛ 10 кВ на КТПН АЗС "Газпромнефть" | ЯНАО, г. Новый Уренгой | ТТ | ТОЛ-СЭЩ-10-11 У2 | 0.4 | ф.С-33133 | 2029-07-18
15 | Северные электрические сети | ООО "Полярстройкомплект" (субабонент ПСК "Лето") | Уренгойский РЭС | ПС-110/10 Ева-Яха [яч.1.6. ЗРУ-10] | КТПН-/10/0,4 КЛ-0,4 АВ№__ | КТПН-/10/0,4 КЛ-0,4 АВ№__ | ЯНАО, г. Новый Уренгой | Счетчик э/э | Меркурий 230 ART-02 | 0.4 | 5515832 | 2020
15 | Северные электрические сети |  | Уренгойский РЭС | ПС-110/10 Ева-Яха [яч.1.6. ЗРУ-10] | КТПН-/10/0,4 КЛ-0,4 АВ№__ | КТПН-/10/0,4 КЛ-0,4 АВ№__ | ЯНАО, г. Новый Уренгой | ТТ | - | 0.4 | - | -
15 | Северные электрические сети |  | Уренгойский РЭС | ПС-110/10 Ева-Яха [яч.1.6. ЗРУ-10] | КТПН-/10/0,4 КЛ-0,4 АВ№__ | КТПН-/10/0,4 КЛ-0,4 АВ№__ | ЯНАО, г. Новый Уренгой | ТТ | - | 0.4 | - | -
15 | Северные электрические сети |  | Уренгойский РЭС | ПС-110/10 Ева-Яха [яч.1.6. ЗРУ-10] | КТПН-/10/0,4 КЛ-0,4 АВ№__ | КТПН-/10/0,4 КЛ-0,4 АВ№__ | ЯНАО, г. Новый Уренгой | ТТ | - | 0.4 | - | -
16 | Северные электрические сети | ООО "ТД"Восток-Сервис" (субабонент ПСК "Лето") | Уренгойский РЭС | ПС-110/10 Ева-Яха [яч.1.6. ЗРУ-10] | ВРУ-0,4 КЛ-0,4 АВ№__ | ВРУ-0,4 КЛ-0,4 АВ№__ | ЯНАО, г. Новый Уренгой | Счетчик э/э | Меркурий 230 ART-02 CN | 0.4 | 11064397 | 2023
16 | Северные электрические сети |  | Уренгойский РЭС | ПС-110/10 Ева-Яха [яч.1.6. ЗРУ-10] | ВРУ-0,4 КЛ-0,4 АВ№__ | ВРУ-0,4 КЛ-0,4 АВ№__ | ЯНАО, г. Новый Уренгой | ТТ | - | 0.4 | - | -
16 | Северные электрические сети |  | Уренгойский РЭС | ПС-110/10 Ева-Яха [яч.1.6. ЗРУ-10] | ВРУ-0,4 КЛ-0,4 АВ№__ | ВРУ-0,4 КЛ-0,4 АВ№__ | ЯНАО, г. Новый Уренгой | ТТ | - | 0.4 | - | -
16 | Северные электрические сети |  | Уренгойский РЭС | ПС-110/10 Ева-Яха [яч.1.6. ЗРУ-10] | ВРУ-0,4 КЛ-0,4 АВ№__ | ВРУ-0,4 КЛ-0,4 АВ№__ | ЯНАО, г. Новый Уренгой | ТТ | - | 0.4 | - | -
17 | Северные электрические сети | ООО "Екатеринбург-2000" (субабонент ООО "Газнефтехолдинг" ) | Уренгойский РЭС | ПС-110/10 Фарафонтьевская [яч.16 ЗРУ-10] | ВЛ-10кВ опора №299 | ТП-10/0,4кВ ВРУ-0,4кВ ООО "Екатеринбург-2000" | ЯНАО, г. Новый Уренгой | Счетчик э/э | СЕ303 R33 746-JAZ | 0.4 | 9114085000267 | 4 кв. 2024
17 | Северные электрические сети |  | Уренгойский РЭС | ПС-110/10 Фарафонтьевская [яч.16 ЗРУ-10] | ВЛ-10кВ опора №299 | ТП-10/0,4кВ ВРУ-0,4кВ ООО "Екатеринбург-2000" | ЯНАО, г. Новый Уренгой | ТТ | - | 0.4 | - | -
17 | Северные электрические сети |  | Уренгойский РЭС | ПС-110/10 Фарафонтьевская [яч.16 ЗРУ-10] | ВЛ-10кВ опора №299 | ТП-10/0,4кВ ВРУ-0,4кВ ООО "Екатеринбург-2000" | ЯНАО, г. Новый Уренгой | ТТ | - | 0.4 | - | -
17 | Северные электрические сети |  | Уренгойский РЭС | ПС-110/10 Фарафонтьевская [яч.16 ЗРУ-10] | ВЛ-10кВ опора №299 | ТП-10/0,4кВ ВРУ-0,4кВ ООО "Екатеринбург-2000" | ЯНАО, г. Новый Уренгой | ТТ | - | 0.4 | - | -
18 | Северные электрические сети | ООО "Нова" (субабонент ООО "Газнефтехолдинг" ) | Уренгойский РЭС | ПС-110/10 Фарафонтьевская [яч.16 ЗРУ-10] | Опора №344/3 ВЛ-10кВ "ГНХ производственная база" | РУ-0,4кВ в КТПН 1*400кВА 10/0,4кВ Производственная база ООО "Нова" в районе ст. Нартово | ЯНАО, г. Новый Уренгой | Счетчик э/э | Меркурий 230 ART-03 PQCSIDN | 0.4 | 14770409 | 2023-07-08
18 | Северные электрические сети |  | Уренгойский РЭС | ПС-110/10 Фарафонтьевская [яч.16 ЗРУ-10] | Опора №344/3 ВЛ-10кВ "ГНХ производственная база" | РУ-0,4кВ в КТПН 1*400кВА 10/0,4кВ Производственная база ООО "Нова" в районе ст. Нартово | ЯНАО, г. Новый Уренгой | ТТ | Т-0,66 | 0.4 | 85470 | -
18 | Северные электрические сети |  | Уренгойский РЭС | ПС-110/10 Фарафонтьевская [яч.16 ЗРУ-10] | Опора №344/3 ВЛ-10кВ "ГНХ производственная база" | РУ-0,4кВ в КТПН 1*400кВА 10/0,4кВ Производственная база ООО "Нова" в районе ст. Нартово | ЯНАО, г. Новый Уренгой | ТТ | Т-0,66 | 0.4 | 85397 | -
18 | Северные электрические сети |  | Уренгойский РЭС | ПС-110/10 Фарафонтьевская [яч.16 ЗРУ-10] | Опора №344/3 ВЛ-10кВ "ГНХ производственная база" | РУ-0,4кВ в КТПН 1*400кВА 10/0,4кВ Производственная база ООО "Нова" в районе ст. Нартово | ЯНАО, г. Новый Уренгой | ТТ | Т-0,66 | 0.4 | 85473 | -
19 | Северные электрические сети | ООО "Транснефтьэнерго"( ПАО "Ростелеком") (субабонент ООО "Газнефтехолдинг" ) | Уренгойский РЭС | ПС-110/10 Фарафонтьевская [ВЛ-10кВ "ГНХ" ВЛ-10кВ ОАО "Ростелеком"] | Сложная опора №2 ОАО "Ростелеком" | КТПН 10/0,4кВ ОАО "Ростелеком" | ЯНАО, г. Новый Уренгой | Счетчик э/э | Меркурий 230 ART-02 PQRSIN | 0.4 | 15618565 | 2023-08-16
19 | Северные электрические сети |  | Уренгойский РЭС | ПС-110/10 Фарафонтьевская [ВЛ-10кВ "ГНХ" ВЛ-10кВ ОАО "Ростелеком"] | Сложная опора №2 ОАО "Ростелеком" | КТПН 10/0,4кВ ОАО "Ростелеком" | ЯНАО, г. Новый Уренгой | ТТ | - | 0.4 | - | -
19 | Северные электрические сети |  | Уренгойский РЭС | ПС-110/10 Фарафонтьевская [ВЛ-10кВ "ГНХ" ВЛ-10кВ ОАО "Ростелеком"] | Сложная опора №2 ОАО "Ростелеком" | КТПН 10/0,4кВ ОАО "Ростелеком" | ЯНАО, г. Новый Уренгой | ТТ | - | 0.4 | - | -
19 | Северные электрические сети |  | Уренгойский РЭС | ПС-110/10 Фарафонтьевская [ВЛ-10кВ "ГНХ" ВЛ-10кВ ОАО "Ростелеком"] | Сложная опора №2 ОАО "Ростелеком" | КТПН 10/0,4кВ ОАО "Ростелеком" | ЯНАО, г. Новый Уренгой | ТТ | - | 0.4 | - | -
20 | Северные электрические сети | ГКУ "Дирекция дорожного хозяйства ЯНАО" (субабонент ООО "Корпорация РОСНЕФТЕГАЗ") | Уренгойский РЭС | ПС-110/6 Сварочная [яч.4 ВЛ-6кВ КТПН-6/0,4кВ-160кВА] | Пост весового контроля | РУ-0,4кВ КТПН-6/0,4кВ-160кВА | ЯНАО, г. Новый Уренгой | Счетчик э/э | Меркурий-230 | 0.4 | 9097107 | 2023
20 | Северные электрические сети |  | Уренгойский РЭС | ПС-110/6 Сварочная [яч.4 ВЛ-6кВ КТПН-6/0,4кВ-160кВА] | Пост весового контроля | РУ-0,4кВ КТПН-6/0,4кВ-160кВА | ЯНАО, г. Новый Уренгой | ТТ | ТЛМ-6 | 0.4 | - | -
20 | Северные электрические сети |  | Уренгойский РЭС | ПС-110/6 Сварочная [яч.4 ВЛ-6кВ КТПН-6/0,4кВ-160кВА] | Пост весового контроля | РУ-0,4кВ КТПН-6/0,4кВ-160кВА | ЯНАО, г. Новый Уренгой | ТТ | ТЛМ-6 | 0.4 | - | -
20 | Северные электрические сети |  | Уренгойский РЭС | ПС-110/6 Сварочная [яч.4 ВЛ-6кВ КТПН-6/0,4кВ-160кВА] | Пост весового контроля | РУ-0,4кВ КТПН-6/0,4кВ-160кВА | ЯНАО, г. Новый Уренгой | ТТ | ТЛМ-6 | 0.4 | - | -
21 | Северные электрические сети | ООО "ВОСТКОНД" (субабонент ООО "Корпорация РОСНЕФТЕГАЗ") | Уренгойский РЭС | ПС-110/6 Сварочная [яч.4. ЗРУ "УТПС"] | На изоляторах опоры №99 ВЛ-6кВ яч. 4 ЗРУ-6кВ ПС 110/6 Сварочная | КТП 250кВА Производственной базы ООО "Востконд" | ЯНАО, г. Новый Уренгой | ТТ | СА4У-510 | 0.4 | 44988729 | 3 кв.20017
21 | Северные электрические сети |  | Уренгойский РЭС | ПС-110/6 Сварочная [яч.4. ЗРУ "УТПС"] | На изоляторах опоры №99 ВЛ-6кВ яч. 4 ЗРУ-6кВ ПС 110/6 Сварочная | КТП 250кВА Производственной базы ООО "Востконд" | ЯНАО, г. Новый Уренгой | ТТ | Т-0,66 УЗ | 0.4 | - | -
21 | Северные электрические сети |  | Уренгойский РЭС | ПС-110/6 Сварочная [яч.4. ЗРУ "УТПС"] | На изоляторах опоры №99 ВЛ-6кВ яч. 4 ЗРУ-6кВ ПС 110/6 Сварочная | КТП 250кВА Производственной базы ООО "Востконд" | ЯНАО, г. Новый Уренгой | ТТ | Т-0,66 УЗ | 0.4 | - | -
21 | Северные электрические сети |  | Уренгойский РЭС | ПС-110/6 Сварочная [яч.4. ЗРУ "УТПС"] | На изоляторах опоры №99 ВЛ-6кВ яч. 4 ЗРУ-6кВ ПС 110/6 Сварочная | КТП 250кВА Производственной базы ООО "Востконд" | ЯНАО, г. Новый Уренгой | ТТ | Т-0,66 УЗ | 0.4 | - | -
22 | Северные электрические сети | ООО "Ямалгазремстрой" (субабонент ООО "Корпорация РОСНЕФТЕГАЗ") | Уренгойский РЭС | ПС-110/6 Сварочная [яч.4. ЗРУ-6] | КТП-6/0,4кВ-250кВА | КТП-6/0,4кВ-250кВА | ЯНАО, г. Новый Уренгой | Счетчик э/э | Меркурий 230 AМ-03 СN | 0.4 | 5959613 | 2 кв. 2020
22 | Северные электрические сети |  | Уренгойский РЭС | ПС-110/6 Сварочная [яч.4. ЗРУ-6] | КТП-6/0,4кВ-250кВА | КТП-6/0,4кВ-250кВА | ЯНАО, г. Новый Уренгой | ТТ | Т-066 М УЗ | 0.4 | №б-н | 2022-09-23
22 | Северные электрические сети |  | Уренгойский РЭС | ПС-110/6 Сварочная [яч.4. ЗРУ-6] | КТП-6/0,4кВ-250кВА | КТП-6/0,4кВ-250кВА | ЯНАО, г. Новый Уренгой | ТТ | Т-066 М УЗ | 0.4 | №б-н | 2022-09-23
22 | Северные электрические сети |  | Уренгойский РЭС | ПС-110/6 Сварочная [яч.4. ЗРУ-6] | КТП-6/0,4кВ-250кВА | КТП-6/0,4кВ-250кВА | ЯНАО, г. Новый Уренгой | ТТ | Т-066 М УЗ | 0.4 | №б-н | 2022-09-23
23 | Северные электрические сети |  | Уренгойский РЭС | ПС-110/6 Сварочная [яч.4. ЗРУ-6] | КТП-6/0,4кВ-250кВА | КТП-6/0,4кВ-250кВА | ЯНАО, г. Новый Уренгой | Счетчик э/э | Меркурий 230 AМ-03 СN | 0.4 | 44733887 | 2 кв. 2020
23 | Северные электрические сети |  | Уренгойский РЭС | ПС-110/6 Сварочная [яч.4. ЗРУ-6] | КТП-6/0,4кВ-250кВА | КТП-6/0,4кВ-250кВА | ЯНАО, г. Новый Уренгой | ТТ | - | 0.4 | - | -
23 | Северные электрические сети |  | Уренгойский РЭС | ПС-110/6 Сварочная [яч.4. ЗРУ-6] | КТП-6/0,4кВ-250кВА | КТП-6/0,4кВ-250кВА | ЯНАО, г. Новый Уренгой | ТТ | - | 0.4 | - | -
23 | Северные электрические сети |  | Уренгойский РЭС | ПС-110/6 Сварочная [яч.4. ЗРУ-6] | КТП-6/0,4кВ-250кВА | КТП-6/0,4кВ-250кВА | ЯНАО, г. Новый Уренгой | ТТ | - | 0.4 | - | -
24 | Северные электрические сети | ООО "ГазЭнергоСтрой" (субабонент ООО "Корпорация РОСНЕФТЕГАЗ") | Уренгойский РЭС | ПС-110/6 Сварочная [яч.4. ЗРУ-6] | На изоляторах ВЛ-6кВ концевая опора №111А | РУ-0,4кВ КТП №3-300кВА | ЯНАО, г. Новый Уренгой | Счетчик э/э | Меркурий 230 АМ-03 CLN | 0.4 | 13134091 | 2024
24 | Северные электрические сети |  | Уренгойский РЭС | ПС-110/6 Сварочная [яч.4. ЗРУ-6] | На изоляторах ВЛ-6кВ концевая опора №111А | РУ-0,4кВ КТП №3-300кВА | ЯНАО, г. Новый Уренгой | ТТ | ТТЭ60 | 0.4 | - | -
24 | Северные электрические сети |  | Уренгойский РЭС | ПС-110/6 Сварочная [яч.4. ЗРУ-6] | На изоляторах ВЛ-6кВ концевая опора №111А | РУ-0,4кВ КТП №3-300кВА | ЯНАО, г. Новый Уренгой | ТТ | ТТЭ60 | 0.4 | - | -
24 | Северные электрические сети |  | Уренгойский РЭС | ПС-110/6 Сварочная [яч.4. ЗРУ-6] | На изоляторах ВЛ-6кВ концевая опора №111А | РУ-0,4кВ КТП №3-300кВА | ЯНАО, г. Новый Уренгой | ТТ | ТТЭ60 | 0.4 | - | -
24 | Северные электрические сети |  | Уренгойский РЭС | ПС-110/6 Сварочная [яч.4. ЗРУ-6] | На изоляторах ВЛ-6кВ концевая опора №111А | РУ-0,4кВ КТП №3-300кВА | ЯНАО, г. Новый Уренгой | Счетчик э/э | Меркурий 230 АМ-03 CLN | 0.4 | 13135379 | 2024
24 | Северные электрические сети |  | Уренгойский РЭС | ПС-110/6 Сварочная [яч.4. ЗРУ-6] | На изоляторах ВЛ-6кВ концевая опора №111А | РУ-0,4кВ КТП №3-300кВА | ЯНАО, г. Новый Уренгой | ТТ | Т-0,66М УЗ | 0.4 | - | -
24 | Северные электрические сети |  | Уренгойский РЭС | ПС-110/6 Сварочная [яч.4. ЗРУ-6] | На изоляторах ВЛ-6кВ концевая опора №111А | РУ-0,4кВ КТП №3-300кВА | ЯНАО, г. Новый Уренгой | ТТ | Т-0,66М УЗ | 0.4 | - | -
24 | Северные электрические сети |  | Уренгойский РЭС | ПС-110/6 Сварочная [яч.4. ЗРУ-6] | На изоляторах ВЛ-6кВ концевая опора №111А | РУ-0,4кВ КТП №3-300кВА | ЯНАО, г. Новый Уренгой | ТТ | Т-0,66М УЗ | 0.4 | - | -
25 | Северные электрические сети | ООО" ВТК-2" (субабонент ООО "Корпорация РОСНЕФТЕГАЗ") | Уренгойский РЭС | ПС-110/6 Сварочная [яч.6. ЗРУ-6] | ВЛ-6 кВ | КТП-400 | ЯНАО, г. Новый Уренгой | Счетчик э/э | Меркурий-230 | 0.4 | 28836579 | 2023
25 | Северные электрические сети |  | Уренгойский РЭС | ПС-110/6 Сварочная [яч.6. ЗРУ-6] | ВЛ-6 кВ | КТП-400 | ЯНАО, г. Новый Уренгой | ТТ | - | 0.4 | - | -
25 | Северные электрические сети |  | Уренгойский РЭС | ПС-110/6 Сварочная [яч.6. ЗРУ-6] | ВЛ-6 кВ | КТП-400 | ЯНАО, г. Новый Уренгой | ТТ | - | 0.4 | - | -
25 | Северные электрические сети |  | Уренгойский РЭС | ПС-110/6 Сварочная [яч.6. ЗРУ-6] | ВЛ-6 кВ | КТП-400 | ЯНАО, г. Новый Уренгой | ТТ | - | 0.4 | - | -
26 | Северные электрические сети | ИП Паханов В.А. (субабонент ООО "Корпорация РОСНЕФТЕГАЗ") | Уренгойский РЭС | ПС-110/6 Сварочная [яч.6 ЗРУ "УТПС" ВЛ-6кВ] | Болтовые соединения питающего кабеля на нижних губках автоматического выключателя №1 (400А) | Ру0,4кВ КТПН 6/0,4кВ-630кВА №8 | ЯНАО, г. Новый Уренгой | Счетчик э/э | Меркурий 230 ART-03 RN | 0.4 | 18727992 | 2024
26 | Северные электрические сети |  | Уренгойский РЭС | ПС-110/6 Сварочная [яч.6 ЗРУ "УТПС" ВЛ-6кВ] | Болтовые соединения питающего кабеля на нижних губках автоматического выключателя №1 (400А) | Ру0,4кВ КТПН 6/0,4кВ-630кВА №8 | ЯНАО, г. Новый Уренгой | ТТ | Т-0,66 | 0.4 | 93055 | -
26 | Северные электрические сети |  | Уренгойский РЭС | ПС-110/6 Сварочная [яч.6 ЗРУ "УТПС" ВЛ-6кВ] | Болтовые соединения питающего кабеля на нижних губках автоматического выключателя №1 (400А) | Ру0,4кВ КТПН 6/0,4кВ-630кВА №8 | ЯНАО, г. Новый Уренгой | ТТ | Т-0,66 | 0.4 | 93061 | -
26 | Северные электрические сети |  | Уренгойский РЭС | ПС-110/6 Сварочная [яч.6 ЗРУ "УТПС" ВЛ-6кВ] | Болтовые соединения питающего кабеля на нижних губках автоматического выключателя №1 (400А) | Ру0,4кВ КТПН 6/0,4кВ-630кВА №8 | ЯНАО, г. Новый Уренгой | ТТ | Т-0,66 | 0.4 | 93058 | -
27 | Северные электрические сети | ООО "РосДорСтрой"(субабонент ООО "Корпорация РОСНЕФТЕГАЗ") | Уренгойский РЭС | ПС-110/6 Сварочная [яч.6] | ВЛ-6 КТП-100кВА Производственной базы ООО "РДС" Опора №20 | Шкаф КТП | ЯНАО, г. Новый Уренгой | Счетчик э/э | Меркурий 230 ART-03 RN | 0.4 | 5364186 | 3 кв. 2020
27 | Северные электрические сети |  | Уренгойский РЭС | ПС-110/6 Сварочная [яч.6] | ВЛ-6 КТП-100кВА Производственной базы ООО "РДС" Опора №20 | Шкаф КТП | ЯНАО, г. Новый Уренгой | ТТ | ТТИ-40 0,66 | 0.4 | 6193 | -
27 | Северные электрические сети |  | Уренгойский РЭС | ПС-110/6 Сварочная [яч.6] | ВЛ-6 КТП-100кВА Производственной базы ООО "РДС" Опора №20 | Шкаф КТП | ЯНАО, г. Новый Уренгой | ТТ | ТТИ-40 0,66 | 0.4 | 6192 | -
27 | Северные электрические сети |  | Уренгойский РЭС | ПС-110/6 Сварочная [яч.6] | ВЛ-6 КТП-100кВА Производственной базы ООО "РДС" Опора №20 | Шкаф КТП | ЯНАО, г. Новый Уренгой | ТТ | ТТИ-40 0,66 | 0.4 | 6188 | -
27 | Северные электрические сети | ОАО" Уренгойская нефтегазовая компания" (субабонент ООО "Корпорация РОСНЕФТЕГАЗ") | Уренгойский РЭС | ПС-110/6 Сварочная [яч.5. ЗРУ-6] | Производственная база КТПН-6/0,4 | РУ-0,4кВ КТПН-6/0,4кВ-160кВА | ЯНАО, г. Новый Уренгой | Счетчик э/э | Меркурий-230 | 0.4 | 38585313 | 2020
27 | Северные электрические сети |  | Уренгойский РЭС | ПС-110/6 Сварочная [яч.5. ЗРУ-6] | Производственная база КТПН-6/0,4 | РУ-0,4кВ КТПН-6/0,4кВ-160кВА | ЯНАО, г. Новый Уренгой | ТТ | ТЛМ-6 | 0.4 | - | -
27 | Северные электрические сети |  | Уренгойский РЭС | ПС-110/6 Сварочная [яч.5. ЗРУ-6] | Производственная база КТПН-6/0,4 | РУ-0,4кВ КТПН-6/0,4кВ-160кВА | ЯНАО, г. Новый Уренгой | ТТ | ТЛМ-6 | 0.4 | - | -
27 | Северные электрические сети |  | Уренгойский РЭС | ПС-110/6 Сварочная [яч.5. ЗРУ-6] | Производственная база КТПН-6/0,4 | РУ-0,4кВ КТПН-6/0,4кВ-160кВА | ЯНАО, г. Новый Уренгой | ТТ | ТЛМ-6 | 0.4 | - | -
28 | Северные электрические сети | ООО "Уренгоймеханизация" (субабонент ООО "Корпорация РОСНЕФТЕГАЗ") | Уренгойский РЭС | ПС-110/6 Сварочная [яч.1. ЗРУ-6] | На изоляторах ВЛ-6кВ опоры "119" | КТП-400кВа/6/0,4кВ | ЯНАО, г. Новый Уренгой | Счетчик э/э | ЦЭ 685ОМ | 0.4 | 27398113 | 2024-03-10
28 | Северные электрические сети |  | Уренгойский РЭС | ПС-110/6 Сварочная [яч.1. ЗРУ-6] | На изоляторах ВЛ-6кВ опоры "119" | КТП-400кВа/6/0,4кВ | ЯНАО, г. Новый Уренгой | ТТ | ТОЛ-10-1-2У2 | 0.4 | 9753 | 2022-05-30
28 | Северные электрические сети |  | Уренгойский РЭС | ПС-110/6 Сварочная [яч.1. ЗРУ-6] | На изоляторах ВЛ-6кВ опоры "119" | КТП-400кВа/6/0,4кВ | ЯНАО, г. Новый Уренгой | ТТ | ТОЛ-10-1-2У2 | 0.4 | 2211 | 2022-05-30
28 | Северные электрические сети |  | Уренгойский РЭС | ПС-110/6 Сварочная [яч.1. ЗРУ-6] | На изоляторах ВЛ-6кВ опоры "119" | КТП-400кВа/6/0,4кВ | ЯНАО, г. Новый Уренгой | ТТ | ТОЛ-10-1-2У2 | 0.4 | - | -
29 | Северные электрические сети | ООО "СеверВтормет и К"(субабонент ООО "Корпорация РОСНЕФТЕГАЗ") | Уренгойский РЭС | ПС-110/6 Сварочная [яч.5. ЗРУ-6] | ВЛ-6кВ опора №78-А | КТПН "СеверВтормет и К" | ЯНАО, г. Новый Уренгой | Счетчик э/э | Меркурий 230 AR-03 | 0.4 | 21966008 | 2024-07-01
29 | Северные электрические сети |  | Уренгойский РЭС | ПС-110/6 Сварочная [яч.5. ЗРУ-6] | ВЛ-6кВ опора №78-А | КТПН "СеверВтормет и К" | ЯНАО, г. Новый Уренгой | ТТ | ТТЭ | 0.4 | 02411205 | 2015-01-03
29 | Северные электрические сети |  | Уренгойский РЭС | ПС-110/6 Сварочная [яч.5. ЗРУ-6] | ВЛ-6кВ опора №78-А | КТПН "СеверВтормет и К" | ЯНАО, г. Новый Уренгой | ТТ | ТТЭ | 0.4 | 2411110 | 2015-01-03
29 | Северные электрические сети |  | Уренгойский РЭС | ПС-110/6 Сварочная [яч.5. ЗРУ-6] | ВЛ-6кВ опора №78-А | КТПН "СеверВтормет и К" | ЯНАО, г. Новый Уренгой | ТТ | ТТЭ | 0.4 | 2402311 | 2015-01-03
30 | Северные электрические сети | Объем ООО "Газпром переработка", опосредовано через сети ООО "Газпром добыча Ямбург" филиал ЯРЭУ | Уренгойский РЭС | ПС-110/6 ЯГП-1В яч.21(31) | 10 РП-6 яч.17 ЗРУ-10 УКПГ (ООО "Газпром переработка") | ЗРУ-6 кВ 10РП-6, яч. №17 | ЯНАО, г. Новый Уренгой | Счетчик э/э | F68700 | 0.4 | 10035 | 4кв. 2019
30 | Северные электрические сети |  | Уренгойский РЭС | ПС-110/6 ЯГП-1В яч.21(31) | 10 РП-6 яч.17 ЗРУ-10 УКПГ (ООО "Газпром переработка") | ЗРУ-6 кВ 10РП-6, яч. №17 | ЯНАО, г. Новый Уренгой | ТТ | ТОЛ-10 | 0.4 | - | -
30 | Северные электрические сети |  | Уренгойский РЭС | ПС-110/6 ЯГП-1В яч.21(31) | 10 РП-6 яч.17 ЗРУ-10 УКПГ (ООО "Газпром переработка") | ЗРУ-6 кВ 10РП-6, яч. №17 | ЯНАО, г. Новый Уренгой | ТТ | ТОЛ-10 | 0.4 | - | -
30 | Северные электрические сети |  | Уренгойский РЭС | ПС-110/6 ЯГП-1В яч.21(31) | 10 РП-6 яч.17 ЗРУ-10 УКПГ (ООО "Газпром переработка") | ЗРУ-6 кВ 10РП-6, яч. №17 | ЯНАО, г. Новый Уренгой | ТТ | ТОЛ-10 | 0.4 | - | -
31 | Северные электрические сети | ООО "Профэнерго" | Салехардский РЭС | ПС 110 кВ Северное Сияние | яч.6 кВ №16 | ЗРУ 6кВ, яч.6 кВ №16 | ЯНАО, г. Новый Уренгой | Счетчик э/э | Меркурий 230 ART-03 PQCSIDN | 0.4 | 40824531-21 | 20.11.2022
31 | Северные электрические сети |  | Салехардский РЭС | ПС 110 кВ Северное Сияние | яч.6 кВ №16 | ЗРУ 6кВ, яч.6 кВ №16 | ЯНАО, г. Новый Уренгой | ТТ | ТШП-0,6-1-10УЗ | 0.4 | 637254 | 20.03.2024
31 | Северные электрические сети |  | Салехардский РЭС | ПС 110 кВ Северное Сияние | яч.6 кВ №16 | ЗРУ 6кВ, яч.6 кВ №16 | ЯНАО, г. Новый Уренгой | ТТ | ТШП-0,6-1-10УЗ | 0.4 | - | -
31 | Северные электрические сети |  | Салехардский РЭС | ПС 110 кВ Северное Сияние | яч.6 кВ №16 | ЗРУ 6кВ, яч.6 кВ №16 | ЯНАО, г. Новый Уренгой | ТТ | ТШП-0,6-1-10УЗ | 0.4 | - | -
32 | Северные электрические сети | МУП УГХ | Уренгойский РЭС | ПС-110/6 Головная ВЛ-10 №14 | КТП1-14Г ВЛ-0,4 | КТП1-14Г | ЯНАО, г. Новый Уренгой | Счетчик э/э | Меркурий 230 AM-01 | 0.4 | 18811 | 2022
32 | Северные электрические сети |  | Уренгойский РЭС | ПС-110/6 Головная ВЛ-10 №14 | КТП1-14Г ВЛ-0,4 | КТП1-14Г | ЯНАО, г. Новый Уренгой | ТТ | - | 0.4 | - | -
32 | Северные электрические сети |  | Уренгойский РЭС | ПС-110/6 Головная ВЛ-10 №14 | КТП1-14Г ВЛ-0,4 | КТП1-14Г | ЯНАО, г. Новый Уренгой | ТТ | - | 0.4 | - | -
32 | Северные электрические сети |  | Уренгойский РЭС | ПС-110/6 Головная ВЛ-10 №14 | КТП1-14Г ВЛ-0,4 | КТП1-14Г | ЯНАО, г. Новый Уренгой | ТТ | - | 0.4 | - | -
33 | Северные электрические сети | ИП Заец Ю.Ю. | Уренгойский РЭС | ПС-110/6 Головная, яч. №14 | ВЛ-6кВ КТП 6/0,4кВ КТП4-14Г | ВРУ-0,4кВ складское здание на базе Гидроспецстроя | ЯНАО, г. Новый Уренгой | Счетчик э/э | СЕ 301 R333 043-JAZ | 0.4 | 008840073003092 | 1 кв. 2024
33 | Северные электрические сети |  | Уренгойский РЭС | ПС-110/6 Головная, яч. №14 | ВЛ-6кВ КТП 6/0,4кВ КТП4-14Г | ВРУ-0,4кВ складское здание на базе Гидроспецстроя | ЯНАО, г. Новый Уренгой | ТТ | - | 0.4 | - | -
33 | Северные электрические сети |  | Уренгойский РЭС | ПС-110/6 Головная, яч. №14 | ВЛ-6кВ КТП 6/0,4кВ КТП4-14Г | ВРУ-0,4кВ складское здание на базе Гидроспецстроя | ЯНАО, г. Новый Уренгой | ТТ | - | 0.4 | - | -
33 | Северные электрические сети |  | Уренгойский РЭС | ПС-110/6 Головная, яч. №14 | ВЛ-6кВ КТП 6/0,4кВ КТП4-14Г | ВРУ-0,4кВ складское здание на базе Гидроспецстроя | ЯНАО, г. Новый Уренгой | ТТ | - | 0.4 | - | -
34 | Северные электрические сети | ООО "Производственная строительно-монтажная компания" | Уренгойский РЭС | ПС-110/6 Головная, яч. №14 | Болтовые соединения кабельной линии КЛ-0,4кВ Фидера №3 КТП3-14Г | ВРУ-0,4кВ на территории ГСК "Энергетик" | ЯНАО, г. Новый Уренгой | Счетчик э/э | Меркурий 230 | 0.4 | 13035757 | 2022
34 | Северные электрические сети |  | Уренгойский РЭС | ПС-110/6 Головная, яч. №14 | Болтовые соединения кабельной линии КЛ-0,4кВ Фидера №3 КТП3-14Г | ВРУ-0,4кВ на территории ГСК "Энергетик" | ЯНАО, г. Новый Уренгой | ТТ | - | 0.4 | - | -
34 | Северные электрические сети |  | Уренгойский РЭС | ПС-110/6 Головная, яч. №14 | Болтовые соединения кабельной линии КЛ-0,4кВ Фидера №3 КТП3-14Г | ВРУ-0,4кВ на территории ГСК "Энергетик" | ЯНАО, г. Новый Уренгой | ТТ | - | 0.4 | - | -
34 | Северные электрические сети |  | Уренгойский РЭС | ПС-110/6 Головная, яч. №14 | Болтовые соединения кабельной линии КЛ-0,4кВ Фидера №3 КТП3-14Г | ВРУ-0,4кВ на территории ГСК "Энергетик" | ЯНАО, г. Новый Уренгой | ТТ | - | 0.4 | - | -
35 | Северные электрические сети | ООО Сибрегионгазстрой | Уренгойский РЭС | ПС-110/6 Головная, яч.14 | ВЛ-6кВ ф.14-Г опора №1 | КТП-7 ВЖПС вв.1 | ЯНАО, г. Новый Уренгой | Счетчик э/э | ЦЭ6803В | 0.4 | 0711170603622875 | 2 кв. 2024
35 | Северные электрические сети |  | Уренгойский РЭС | ПС-110/6 Головная, яч.14 | ВЛ-6кВ ф.14-Г опора №1 | КТП-7 ВЖПС вв.1 | ЯНАО, г. Новый Уренгой | ТТ | ТМГ-11 | 0.4 | б/н | 2026-01-01
35 | Северные электрические сети |  | Уренгойский РЭС | ПС-110/6 Головная, яч.14 | ВЛ-6кВ ф.14-Г опора №1 | КТП-7 ВЖПС вв.1 | ЯНАО, г. Новый Уренгой | ТТ | ТМГ-11 | 0.4 | б/н | 2026-01-01
35 | Северные электрические сети |  | Уренгойский РЭС | ПС-110/6 Головная, яч.14 | ВЛ-6кВ ф.14-Г опора №1 | КТП-7 ВЖПС вв.1 | ЯНАО, г. Новый Уренгой | ТТ | ТМГ-11 | 0.4 | б/н | 2026-01-01
35 | Северные электрические сети |  | Уренгойский РЭС | ПС-110/6 Головная, яч.14 | ВЛ-6кВ ф.14-Г опора №1 | КТП-7 ВЖПС вв.2 | ЯНАО, г. Новый Уренгой | Счетчик э/э | ЦЭ6803В | 0.4 | 0711170502406163 | 2 кв. 2024
35 | Северные электрические сети |  | Уренгойский РЭС | ПС-110/6 Головная, яч.14 | ВЛ-6кВ ф.14-Г опора №1 | КТП-7 ВЖПС вв.2 | ЯНАО, г. Новый Уренгой | ТТ | ТМГ-11 | 0.4 | б/н | 2026-01-01
35 | Северные электрические сети |  | Уренгойский РЭС | ПС-110/6 Головная, яч.14 | ВЛ-6кВ ф.14-Г опора №1 | КТП-7 ВЖПС вв.2 | ЯНАО, г. Новый Уренгой | ТТ | ТМГ-11 | 0.4 | б/н | 2026-01-01
35 | Северные электрические сети |  | Уренгойский РЭС | ПС-110/6 Головная, яч.14 | ВЛ-6кВ ф.14-Г опора №1 | КТП-7 ВЖПС вв.2 | ЯНАО, г. Новый Уренгой | ТТ | ТМГ-11 | 0.4 | б/н | 2026-01-01
36 | Северные электрические сети | ООО "Промэнергострой" | Уренгойский РЭС | ПС-110/10 Ямбург [яч.20 ЗРУ-10] | ВЛ-10 № 20 РПБ-2 | ВРУ-0,4 кВ, Ввод 0,4 кВ ООО "Промэнергострой" | ЯНАО, г. Новый Уренгой | Счетчик э/э | Меркурий 230 ART-03 CN | 0.4 | 40423317-19 | 2019-11-28
36 | Северные электрические сети |  | Уренгойский РЭС | ПС-110/10 Ямбург [яч.20 ЗРУ-10] | ВЛ-10 № 20 РПБ-2 | ВРУ-0,4 кВ, Ввод 0,4 кВ ООО "Промэнергострой" | ЯНАО, г. Новый Уренгой | ТТ | ТТЕ-А УХЛ4 | 0.4 | ф.А-125425 | 2024
36 | Северные электрические сети |  | Уренгойский РЭС | ПС-110/10 Ямбург [яч.20 ЗРУ-10] | ВЛ-10 № 20 РПБ-2 | ВРУ-0,4 кВ, Ввод 0,4 кВ ООО "Промэнергострой" | ЯНАО, г. Новый Уренгой | ТТ | ТТЕ-А УХЛ4 | 0.4 | ф.В-125437 | 2024
36 | Северные электрические сети |  | Уренгойский РЭС | ПС-110/10 Ямбург [яч.20 ЗРУ-10] | ВЛ-10 № 20 РПБ-2 | ВРУ-0,4 кВ, Ввод 0,4 кВ ООО "Промэнергострой" | ЯНАО, г. Новый Уренгой | ТТ | ТТЕ-А УХЛ4 | 0.4 | ф.С-125451 | 2024
37 | Северные электрические сети | ООО "РН-Энерго"(субабонент ООО "Газпром трансгаз Югорск") | Надымский РЭС | ПС-110/10 Хасырейская [яч.7 ЗРУ-10] | ВЛ-10 ф. 1 "РРС, НУАВР" КТП-1 QF3 КЛ-0,4 | КС-2 Хасырейская, РУ-0,4 контейнера | ЯНАО, г. Новый Уренгой | Счетчик э/э | СЭТ4-1М | 0.4 | 727852 | 4кв.2018
37 | Северные электрические сети |  | Надымский РЭС | ПС-110/10 Хасырейская [яч.7 ЗРУ-10] | ВЛ-10 ф. 1 "РРС, НУАВР" КТП-1 QF3 КЛ-0,4 | КС-2 Хасырейская, РУ-0,4 контейнера | ЯНАО, г. Новый Уренгой | ТТ | - | 0.4 | - | -
37 | Северные электрические сети |  | Надымский РЭС | ПС-110/10 Хасырейская [яч.7 ЗРУ-10] | ВЛ-10 ф. 1 "РРС, НУАВР" КТП-1 QF3 КЛ-0,4 | КС-2 Хасырейская, РУ-0,4 контейнера | ЯНАО, г. Новый Уренгой | ТТ | - | 0.4 | - | -
37 | Северные электрические сети |  | Надымский РЭС | ПС-110/10 Хасырейская [яч.7 ЗРУ-10] | ВЛ-10 ф. 1 "РРС, НУАВР" КТП-1 QF3 КЛ-0,4 | КС-2 Хасырейская, РУ-0,4 контейнера | ЯНАО, г. Новый Уренгой | ТТ | - | 0.4 | - | -
38 | Северные электрические сети | ФГУП "ГОСКОРПОРАЦИЯ ПО ОРВД" (субабонент АО "Надымское авиапредприятие") | Надымский РЭС | ПС-110/6 кВ Голубика | ЗРУ-6 кВ яч. 3,9 В-6 А/п-1 КДП, ЦКС | ВРЩ -0,4кВ БПРМ - 136 | ЯНАО, г. Новый Уренгой | Счетчик э/э | Меркурий 230 ART-01 PQCSIGDN | 0.4 | 16941942 | 31.03.2024
38 | Северные электрические сети |  | Надымский РЭС | ПС-110/6 кВ Голубика | ЗРУ-6 кВ яч. 3,9 В-6 А/п-1 КДП, ЦКС | ВРЩ -0,4кВ БПРМ - 136 | ЯНАО, г. Новый Уренгой | ТТ | - | 0.4 | - | -
38 | Северные электрические сети |  | Надымский РЭС | ПС-110/6 кВ Голубика | ЗРУ-6 кВ яч. 3,9 В-6 А/п-1 КДП, ЦКС | ВРЩ -0,4кВ БПРМ - 136 | ЯНАО, г. Новый Уренгой | ТТ | - | 0.4 | - | -
38 | Северные электрические сети |  | Надымский РЭС | ПС-110/6 кВ Голубика | ЗРУ-6 кВ яч. 3,9 В-6 А/п-1 КДП, ЦКС | ВРЩ -0,4кВ БПРМ - 136 | ЯНАО, г. Новый Уренгой | ТТ | - | 0.4 | - | -
38 | Северные электрические сети |  | Надымский РЭС | ПС-110/6 кВ Голубика | ЗРУ-6 кВ яч. 2.9 В-6 А/п-2 БПРМ - 136 | ВРЩ -0,4кВ ДПРМ - 136 | ЯНАО, г. Новый Уренгой | Счетчик э/э | Меркурий 230 ART-01 PQRSIN | 0.4 | 16942164 | 11.12.2023
38 | Северные электрические сети |  | Надымский РЭС | ПС-110/6 кВ Голубика | ЗРУ-6 кВ яч. 2.9 В-6 А/п-2 БПРМ - 136 | ВРЩ -0,4кВ ДПРМ - 136 | ЯНАО, г. Новый Уренгой | ТТ | - | 0.4 | - | -
38 | Северные электрические сети |  | Надымский РЭС | ПС-110/6 кВ Голубика | ЗРУ-6 кВ яч. 2.9 В-6 А/п-2 БПРМ - 136 | ВРЩ -0,4кВ ДПРМ - 136 | ЯНАО, г. Новый Уренгой | ТТ | - | 0.4 | - | -
38 | Северные электрические сети |  | Надымский РЭС | ПС-110/6 кВ Голубика | ЗРУ-6 кВ яч. 2.9 В-6 А/п-2 БПРМ - 136 | ВРЩ -0,4кВ ДПРМ - 136 | ЯНАО, г. Новый Уренгой | ТТ | - | 0.4 | - | -
38 | Северные электрические сети |  | Надымский РЭС | ПС-110/6 кВ Голубика | ЗРУ-6 кВ яч. 3.9 В-6 А/п-1 ДПРМ - 136 | ВРЩ -0,4кВ БПРМ - 316 | ЯНАО, г. Новый Уренгой | Счетчик э/э | Меркурий 230 ART-01 PQRSIN | 0.4 | 16941956 | 11.12.2023
38 | Северные электрические сети |  | Надымский РЭС | ПС-110/6 кВ Голубика | ЗРУ-6 кВ яч. 3.9 В-6 А/п-1 ДПРМ - 136 | ВРЩ -0,4кВ БПРМ - 316 | ЯНАО, г. Новый Уренгой | ТТ | - | 0.4 | - | -
38 | Северные электрические сети |  | Надымский РЭС | ПС-110/6 кВ Голубика | ЗРУ-6 кВ яч. 3.9 В-6 А/п-1 ДПРМ - 136 | ВРЩ -0,4кВ БПРМ - 316 | ЯНАО, г. Новый Уренгой | ТТ | - | 0.4 | - | -
38 | Северные электрические сети |  | Надымский РЭС | ПС-110/6 кВ Голубика | ЗРУ-6 кВ яч. 3.9 В-6 А/п-1 ДПРМ - 136 | ВРЩ -0,4кВ БПРМ - 316 | ЯНАО, г. Новый Уренгой | ТТ | - | 0.4 | - | -
38 | Северные электрические сети |  | Надымский РЭС | ПС-110/6 кВ Голубика | ЗРУ-6 кВ яч. 2.9 В-6 А/п-2 БПРМ - 316 | ЩУ ОРЛ-А в РУ-0,4 кВ ТП -509 | ЯНАО, г. Новый Уренгой | Счетчик э/э | Меркурий 230 ART-01 PQRSIN | 0.4 | '17676221 | 31.03.2024
38 | Северные электрические сети |  | Надымский РЭС | ПС-110/6 кВ Голубика | ЗРУ-6 кВ яч. 2.9 В-6 А/п-2 БПРМ - 316 | ЩУ ОРЛ-А в РУ-0,4 кВ ТП -509 | ЯНАО, г. Новый Уренгой | ТТ | ТТЕ-0,66 А/150 | 0.4 | 57925Т | 24.08.2032
38 | Северные электрические сети |  | Надымский РЭС | ПС-110/6 кВ Голубика | ЗРУ-6 кВ яч. 2.9 В-6 А/п-2 БПРМ - 316 | ЩУ ОРЛ-А в РУ-0,4 кВ ТП -509 | ЯНАО, г. Новый Уренгой | ТТ | - | 0.4 | 57933Т | 24.08.2032
38 | Северные электрические сети |  | Надымский РЭС | ПС-110/6 кВ Голубика | ЗРУ-6 кВ яч. 2.9 В-6 А/п-2 БПРМ - 316 | ЩУ ОРЛ-А в РУ-0,4 кВ ТП -509 | ЯНАО, г. Новый Уренгой | ТТ | - | 0.4 | 57947Т | 24.08.2032
38 | Северные электрические сети |  | Надымский РЭС | ПС-110/6 кВ Голубика | ЗРУ-6 кВ яч. 2.9 В-6 А/п-2 ГРМ - 136 | ЩУ ПМРЦ | ЯНАО, г. Новый Уренгой | Счетчик э/э | Меркурий 230 ART-01 PQRSIN | 0.4 | 16941933 | 11.12.2023
38 | Северные электрические сети |  | Надымский РЭС | ПС-110/6 кВ Голубика | ЗРУ-6 кВ яч. 2.9 В-6 А/п-2 ГРМ - 136 | ЩУ ПМРЦ | ЯНАО, г. Новый Уренгой | ТТ | - | 0.4 | - | -
38 | Северные электрические сети |  | Надымский РЭС | ПС-110/6 кВ Голубика | ЗРУ-6 кВ яч. 2.9 В-6 А/п-2 ГРМ - 136 | ЩУ ПМРЦ | ЯНАО, г. Новый Уренгой | ТТ | - | 0.4 | - | -
38 | Северные электрические сети |  | Надымский РЭС | ПС-110/6 кВ Голубика | ЗРУ-6 кВ яч. 2.9 В-6 А/п-2 ГРМ - 136 | ЩУ ПМРЦ | ЯНАО, г. Новый Уренгой | ТТ | - | 0.4 | - | -
39 | Северные электрические сети | АО "Уренгойгорводоканал" опосредовано с шин генерирующей компании АО Интер РАО - Электрогенерация (Уренгойская ГРЭС) | Уренгойский РЭС | ПС-110/6 Промплощадка [яч.6 ЗРУ-6] | Болтовые соединения кабельных наконечников отходящего кабедя 0,4кВ от КТП1-6П В сторону ВРУ-0,4кВ СОВ 1 | КТП1-6П, ф. №6 | ЯНАО, г. Новый Уренгой | Счетчик э/э | ПСЧ-4ТМ.05МК.16 | 0.4 | 1112142107 | 2022-12-12
39 | Северные электрические сети |  | Уренгойский РЭС | ПС-110/6 Промплощадка [яч.6 ЗРУ-6] | Болтовые соединения кабельных наконечников отходящего кабедя 0,4кВ от КТП1-6П В сторону ВРУ-0,4кВ СОВ 1 | КТП1-6П, ф. №6 | ЯНАО, г. Новый Уренгой | ТТ | ТТЭ-60 | 0.4 | 1794 | 02.11.2022
39 | Северные электрические сети |  | Уренгойский РЭС | ПС-110/6 Промплощадка [яч.6 ЗРУ-6] | Болтовые соединения кабельных наконечников отходящего кабедя 0,4кВ от КТП1-6П В сторону ВРУ-0,4кВ СОВ 1 | КТП1-6П, ф. №6 | ЯНАО, г. Новый Уренгой | ТТ | ТТЭ-60 | 0.4 | 1808 | 02.11.2022
39 | Северные электрические сети |  | Уренгойский РЭС | ПС-110/6 Промплощадка [яч.6 ЗРУ-6] | Болтовые соединения кабельных наконечников отходящего кабедя 0,4кВ от КТП1-6П В сторону ВРУ-0,4кВ СОВ 1 | КТП1-6П, ф. №6 | ЯНАО, г. Новый Уренгой | ТТ | ТТЭ-60 | 0.4 | 1799 | 02.11.2022
40 | Северные электрические сети | ПАО МТС (субабонент ООО Газпром трансгаз Сургут ) | Уренгойский РЭС | ПС-110/6 Промплощадка [яч.31 ОАО "ОГК-1" Уренгойская ГРЭС"] | ВЛ-10 (оп.469) | Контейнер БС 89-186 РЩ - 1Н | ЯНАО, г. Новый Уренгой | Счетчик э/э | Меркурий 230 | 0.4 | 13035757 | 2022-09-12
40 | Северные электрические сети |  | Уренгойский РЭС | ПС-110/6 Промплощадка [яч.31 ОАО "ОГК-1" Уренгойская ГРЭС"] | ВЛ-10 (оп.469) | Контейнер БС 89-186 РЩ - 1Н | ЯНАО, г. Новый Уренгой | ТТ | - | 0.4 | - | -
40 | Северные электрические сети |  | Уренгойский РЭС | ПС-110/6 Промплощадка [яч.31 ОАО "ОГК-1" Уренгойская ГРЭС"] | ВЛ-10 (оп.469) | Контейнер БС 89-186 РЩ - 1Н | ЯНАО, г. Новый Уренгой | ТТ | - | 0.4 | - | -
40 | Северные электрические сети |  | Уренгойский РЭС | ПС-110/6 Промплощадка [яч.31 ОАО "ОГК-1" Уренгойская ГРЭС"] | ВЛ-10 (оп.469) | Контейнер БС 89-186 РЩ - 1Н | ЯНАО, г. Новый Уренгой | ТТ | - | 0.4 | - | -

## Лист1 (hidden)
Заказчик: АО "Газпром энергосбыт Тюмень" | [36 empty] | Приложение №2.1[1]
Исполнитель: АО "Россети Тюмень" | [30 empty] | к Договору оказания услуг по передаче электрической энергии от 01.04.2022 №11/01-У
|  |  | меняем в 2023 |  | меняем в 2028 |  |  | на 2023
Перечень точек поставки электрической энергии Потребителей Заказчика (юридические лица)
замена в 2024
№ п/п | Наименование потребителя [объект] | Центр питания | Наименование присоединения [точка поставки] | Тарифный уровень напряжения | Максимальная мощность, кВт | Характеристика измерительного комплекса (ИК) | [24 empty] | Потери от места установки прибора учёта до границы БП Постоянные (кВт.ч./мес.)/ Переменные (%) | Реквизиты документа о Тех. присоединении [№_ от __.__.20__] | Категория надёжности | Допустимое число часов ограничения потребления в год / Срок восстановления энергоснабжения энергопринимающих устройств | Реквизиты актов технологической и (или) аварийной брони (дата, №) | Тарифная группа** | Ответственный за эксплуатацию ПУ [Наименование и контакты ЮЛ]***
[6 empty] | Прибор учета (ПУ) | [9 empty] | Трансформаторы тока (ТТ) | [6 empty] | Трансформаторы напряжения (ТН) | [6 empty] | коэффициент ИК
[6 empty] | место установки ПУ | Тип ПУ | Заводской № ПУ | Класс точности | дата предыдущей поверки | дата очередной поверки | Межповерочный интервал (лет) | ПУ расчетный (Р) или контрольный (К) | ПУ включен в систему учета (АИИС КУЭ)* | Код АИИС КУЭ | Тип ТТ | заводской номер | Класс точности | Коэфф. ТТ | дата предыдущей поверки | дата очередной поверки | Межповерочный интервал (лет) | Тип ТН | заводской номер | Класс точности | Коэфф. ТН | дата предыдущей поверки | дата очередной поверки | Межповерочный интервал (лет)
1 | 2 | 3 | 4 | 5 | 6 | 7 | 8 | 9 | 10 | 11 | 12 | 13 | 14 | 15 | 16 | 17 | 18 | 19 | 20 | 21 | 22 | 23 | 24 | 25 | 26 | 27 | 28 | 29 | 30 | 31 | 32 | 33 | 34 | 35 | 36 | 37 | 38
I. Точки поставки электрической энергии Потребителей Заказчика для определения объема оказанных услуг по передаче электрической энергии (мощности) по сети Исполнителя
от сети Исполнителя АО «Россети Тюмень»
в зоне деятельности: АО «Газпром энергосбыт Тюмень» В зоне деятельности Северного, Надымского МРО.
1.1 Точки поставки электрической энергии Потребителей - юридических лиц
1 | АО Механизация
2 | АО "Сибюгстрой"
2.1 | Промбаза | ПС-110/35/10 Варенга-Яха [яч.1.13 ЗРУ-10] | ВЛ-10 СП ТГК | ВН | 1200 | ЗРУ-10кВ, яч. 1.13 | СЭТ-4ТМ.03.01 | 0810136453 | 0,5s | 30.10.2013 | 30.10.2025 | 12 | Р | АО "Россети тюмень" | 97520001 | ТЛО-10-2УЗ | ф.А-2551 ф.С-2542 | 0.2s | 200/5 | 08.06.2020 | 07.06.2024 | 4 | ЗНОЛ-06.10УЗ | ф.А-9660 ф.В-9829 ф.С-9828 | 0,5 | 10000/100 | 2021-07-17 | 2029-07-16 | 8 | 4000 | − | №Т6/12/149 от 26.12.2017 | 3 | 72/24 | - | Прочие потребители с максимальной мощностью энергопринимающих устройств от 670 кВТ до 10 МВт | АО "Россети Тюмень" филиал Северные электрические сети
Потребители АО "Газпром энергосбыт Тюмень" от объектов электросетевого хозяйства АО Сибюгстрой [промбаза] - опосредованно
ООО Электрум
2.1.1 | Промбаза | ПС-110/35/10 Варенга-Яха [яч.1.13 ЗРУ-10] | КТПН-10/0,4 КЛ-0,4 АВ№__ | ВН | 80 | КТПН-10/0,4 КЛ-0,4 АВ№__ | Меркурий-230 ART 01CN | 11042985 | 1 | 2012 | 2022 | 10 | Р | − | − | ТТЭ-0,66 | 10467, 10466, 10474 | 0.5 | 200/5 | 2012 | 2016 | 4 | − | − | − | − | − | − | − | − | − | №237 от 01.11.2012г. | 3 | 72/24 | − | Прочие потребители с максимальной мощностью энергопринимающих устройств менее 670 кВТ | ООО Электрум | данные ГЭТ
ООО "Сервиснефтепродукт"
2.1.4(1.2) | Промбаза | ПС-110/10 Варенга-Яха яч. 1.13 | ТП 400/10/0,4 ИП Наумов О.В | ВН | 95 | ТП 400/10/0,4 ИП Наумов О.В | Меркурий 230 AM-02 | 19515267 | 0.5 | 2014 | 2024 | 10 | Р | − | − | − | − | − | 1 | − | − | − | − | − | − | − | − | − | − | − | − | № 1 от 01.11.217г. | 3 | 72/24 | − | Прочие потребители с максимальной мощностью энергопринимающих устройств менее 670 кВТ | #REF!
3 | ООО Дагестаногеофизика
3.1 | Промбаза | ПС-110/35/10 Варенга-Яха [яч.1.9 ЗРУ-10] | ВЛ-10 МК-144 | ВН | 1150 | ЗРУ-10кВ, яч. 1.9 | СЭТ-4ТМ.03.01 | 0812137460 | 0,5s | 22.01.2014 | 22.01.2026 | 12 | Р | АО "Россети тюмень" | 97550001 | ТЛО-10-2 | ф.А-2560 ф.С-2704 | 0.2s | 200/5 | 08.06.2020 | 07.06.2024 | 4 | ЗНОЛ-06.10УЗ | ф.А-9660 ф.В-9829 ф.С-9828 | 0,5 | 10000/100 | 2021-07-17 | 2029-07-16 | 8 | 4000 | − | № Т6/12/51 от 27.04.2018г. | 3 | 72/24 | - | Прочие потребители с максимальной мощностью энергопринимающих устройств от 670 кВТ до 10 МВт | АО "Россети Тюмень" филиал Северные электрические сети
Потребители АО "Газпром энергосбыт Тюмень" от объектов электросетевого хозяйства ООО Дагестангеофизика [промбаза] - опосредованно
ООО НИК
3.1.2 | Промбаза | ПС-110/35/10 Варенга-Яха [яч.1.9 ЗРУ-10] | КТПН-10/0,4 КЛ-0,4 АВ№__ | ВН | 13 | КТПН-10/0,4 КЛ-0,4 АВ№__ | СА4-И672М | 395488 | 2 | 2009 | 2019 | 10 | Р | − | − | ТОЛ-10 | − | − | 100/5 | − | − | − | − | − | − | − | − | − | − | − | − | №б/н от 2016г. | 3 | 72/24 | − | Прочие потребители с максимальной мощностью энергопринимающих устройств менее 670 кВТ | ООО "Дагестангеофизика"
ООО "НЕФТО"
3.1.3(1) | АЗС | ПС-110/35/10 Варенга-Яха ВЛ-10 № 1.9 | КТП-630/0,4 | ВН | 30 | КТП-630/0,4 | ЦЭ 6808 | 8725957 | 2 | 2011 | 2021 | 10 | Р | − | − | − | − | − | 1 | − | − | − | − | − | − | − | − | − | − | − | − | №б/н от 2009г. | 3 | 72/24 | − | Прочие потребители с максимальной мощностью энергопринимающих устройств менее 670 кВТ | ООО Уренгойдорстрой
[5 empty] | 30 |  | Меркурий 230 | 9897616 | 1 | 2014 | 2024 | 10 | Р | − | − | − | − | − | 1 | − | − | − | − | − | − | − | − | − | − | − | − | №б/н от 2009г. | 3 | 72/24 | −
[5 empty] | 40 |  | Меркурий 230 ART-02 CN | 32328961 | 1 | 2017 | 2027 | 10 | Р | − | − | − | − | − | 1 | − | − | − | − | − | − | − | − | − | − | − | − | №б/н от 2009г. | 3 | 72/24 | −
ООО "Грандсервис"
3.1.3(2) | Здание РММ, общежитие | ПС-110/10 "Варенга-Яха" яч.1.9 КЛ-10 | яч.1.9 (оп.24) КЛ-10 | ВН | 36 | ЗРУ-10кВ | Меркурий 23 АМ-03 | 18748480 | 0,5 | 2010 | 2020 | 10 | Р | − | − | ТТИ | 2298 2312 2327 | 0.5 | 150/5 | 2015-01-01 | 2020-07-01 | 5 | − | − | − | − | − | − | − | − | − | №1 от 01.12.2015г. | 3 | 72/24 | − | Прочие потребители с максимальной мощностью энергопринимающих устройств менее 670 кВТ | ООО Уренгойдорстрой
[5 empty] | 36 |  | Меркурий 23 АМ-03 | 219877756 | 0,5 | 2010 | 2020 | 10 | Р | − | − | ТТИ | 2014А35446 2014А35442 2014А35447 | 0.5 | 250/5 | 2015-01-01 | 2020-07-01 | 5 | − | − | − | − | − | − | − | − | − | №1 от 01.12.2015г. | 3 | 72/24 | −
[5 empty] | 38 |  | Энергомера СЕ 301 | 8840053000281 | 0,5 | 2010 | 2020 | 10 | Р | − | − | ТТИ | 1105065947 1105066155 1105066145 | 0.5 | 250/5 | 2015-01-01 | 2020-07-01 | 5 | − | − | − | − | − | − | − | − | − | №1 от 01.12.2015г. | 3 | 72/24 | −
АО "ПМК-98"
3.1.3(4) | АБК | ПС-110/35/10 Варенга-Яха [яч.1.9 ЗРУ-10] | ВЛ-10 №7 (оп.15) ШР АБК ООО "УДС" автомат 160А КЛ-0,4 кВ ВВГ 4*70 до щита № 1 | ВН | 23 | ВЛ-10 №7 (оп.15) ШР АБК ООО "УДС" автомат 160А КЛ-0,4 кВ ВВГ 4*70 до щита № 1 | Меркурий 230 AM - 03 | 30586691 | 1 | 2010 | 2020 | 10 | Р | − | − | ТТЕ-0,66 | 23576 17700 50450 | 0.5 | 100/5 | 2017-01-01 | 2029-07-01 | 12 | − | − | − | − | − | − | − | − | − | №б/н от 01.07.2015. | 3 | 72/24 | − | Прочие потребители с максимальной мощностью энергопринимающих устройств менее 670 кВТ | ООО Уренгойдорстрой
| АБК |  | ВЛ-10 №7 (оп.15) ШР АБК ООО "УДС" автомат 160А КЛ-0,4 кВ ВВГ 4*70 до щита № 2 | ВН | 23 | ВЛ-10 №7 (оп.15) ШР АБК ООО "УДС" автомат 160А КЛ-0,4 кВ ВВГ 4*70 до щита № 2 | Меркурий 230 ART - 03 PQRSIDN | 24394404 | 1 | 2010 | 2020 | 10 | Р | − | − | ТТЕ-0,66 | 3242 3265 3272 | 0.5 | 100/5 | 2017-01-01 | 2029-07-01 | 12 | − | − | − | − | − | − | − | − | − | №б/н от 01.07.2015. | 3 | 72/24 | − | Прочие потребители с максимальной мощностью энергопринимающих устройств менее 670 кВТ | ООО Уренгойдорстрой
| Производственная база |  | ВЛ-10 №7 (оп.15) КТПКу(т) 630/10/0,4кВ автомат QF9 200А КЛ-0,4кВ АВВГ 4*70 до опоры ВЛ*0,4кВ | ВН | 22 | ВЛ-10 №7 (оп.15) КТПКу(т) 630/10/0,4кВ автомат QF9 200А КЛ-0,4кВ АВВГ 4*70 до опоры ВЛ*0,4кВ | Меркурий 230 ART - 03 PQRSIDN | 22625553 | 1 | 2010 | 2020 | 10 | Р | − | − | ТТЕ-0,66 | 17805 17804 17787 | 0.5 | 100/5 | 2017-01-01 | 2029-07-01 | 12 | − | − | − | − | − | − | − | − | − | №б/н от 01.07.2015. | 3 | 72/24 | − | Прочие потребители с максимальной мощностью энергопринимающих устройств менее 670 кВТ | ООО Уренгойдорстрой
ООО ЯмалАвто
3.1.4 | Промбаза, СТО | ПС-110/35/10 Варенга-Яха [яч.1.9 ЗРУ-10] | КТП-630КвА КЛ-0,4 №1(6) ЩР-№1 (5) | ВН | 40 | КТП-630КвА ЩР-№1 (5) | СА4-И672М | 68167205 | 2 | 2010 | 2018 | 6 | Р | − | − | ТТЭ-125 | б/н | 0.5 | 200/5 | 2005-01-01 | 2017-07-01 | 12 | − | − | − | − | − | − | − | − | − | №б/н от 01.01.2010г. | 3 | 72/24 | − | Прочие потребители с максимальной мощностью энергопринимающих устройств менее 670 кВТ | ООО "Дагестангеофизика"
[7 empty] | СТЭ 561/П5-Т-4-2 | 032394 | 2 | 2010 | 2018 | 8 | Р | − | − | ТТЭ-125 | б/н | 0.5 | 200/5 | 2019-02-11 | 2035-02-11 | 16 | − | − | − | − | − | − | − | − | − | №б/н от 01.01.2010г. | 3 | 72/24 | −
[7 empty] | СТЭ 561/П5-Т-4-2 | 032395 | 2 | 2010 | 2018 | 8 | Р | − | − | ТТЭ-125 | б/н | 0.5 | 200/5 | 2019-02-11 | 2035-02-11 | 16 | − | − | − | − | − | − | − | − | − | №б/н от 01.01.2010г. | 3 | 72/24 | −
5 | ООО "ПромСтрой-Инвест"
5.1 | Промбаза | ПС-110/35/10 Варенга-Яха [яч.2.13 ЗРУ-10] | КЛ-10 № 2.13 | ВН | 275 | ЗРУ-10кВ, яч. 2.13 | СЭТ-4ТМ.03.01 | 0810136630 | 0,5s | 30.10.2013 | 30.10.2025 | 12 | Р | АО "Россети тюмень" | 69290001 | ТОЛ-10 УХЛ2.1 | ф.А-2014 ф.С-1974 | 0.2s | 300/5 | 04.06.2020 | 03.06.20.24 | 4 | ЗНОЛ-06.10УЗ | ф.А-9342 ф.В-9338 ф.С-0476 | 0,5 | 10000/100 | 2021-07-17 | 2029-07-16 | 8 | 6000 | − | АРБП №Т6/12/56 от 15.05.2017г. АРЭО №Т6/12/55 от 15.05.2017г. | 3 | 72/24 | - | Прочие потребители с максимальной мощностью энергопринимающих устройств менее 670 кВТ | АО "Россети Тюмень" филиал Северные электрические сети
7 | ООО "Уренгойаэроинвест
Потребители АО "Газпром энергосбыт Тюмень" от объектов электросетевого хозяйства ООО "Уренгойаэроинвест - опосредованно
ФГУП "Госкорпорация по ОрВД"
7.1.(1) | Объект аэропорт | ПС 110/35/10 "Варенга - Яха" яч. 1.8 (2.8) ЗРУ-10 | КЛ-10 ТП 1 КЛ-6 № 11-8 ТП 1 АВ № 5 яч. 6 | ВН | 41 | СП, 3-этаж АВ №5 | Меркурий 230 ART-03 PQCSIDN | 37910098 | 0,5S | 25.07.2019 | 25.07.2029 | 10 | Р | − | − | ТТИ-30 | − | − | 200/5 | − | − | − | − | − | − | − | − | − | − | − | − | №б/н от 20.06.2017г. | 3 | 72/24 | − | Федеральный бюджет | ФГУП "Госкорпорация по ОрВД"
|  |  | КЛ-10 ТП 3 ТП-15 ввод №1 | ВН | 41 | БПРМ-268 1202*666 | Меркурий 230 ART-02 PQCSIDN | '37910211 | 1 | 21.02.2020 | 21.02.2030 | 10 | Р | − | − | ТТИ-30 | − | − | 200/5 | − | − | − | − | − | − | − | − | − | − | − | − | №б/н от 20.06.2017г. | 3 | 72/24 | − | Федеральный бюджет | ФГУП "Госкорпорация по ОрВД"
|  |  | КЛ-10 ТП 2 ТП-2 РУ-10 яч. 4 (5) | ВН | 41 | БПРМ-88, совмещ. с КРМ-268 ввод № 1 ОРВ | Меркурий 236 ART-02PQRS | 34229751 | 1 | 01.10.2018 | 01.10.2034 | 16 | Р | − | − | − | − | − | − | − | − | − | − | − | − | − | − | − | − | − | − | №б/н от 20.06.2017г. | 3 | 72/24 | − | Федеральный бюджет | ФГУП "Госкорпорация по ОрВД"
|  |  | КЛ-10 ТП 3 ТП-15 ввод №2 | ВН | 41 | БПРМ-268 1202*666 | Меркурий 230 ART-02 PQCSIDN | '37910210 | 1 | 21.02.2020 | 21.02.2030 | 10 | Р | − | − | − | − | − | − | − | − | − | − | − | − | − | − | − | − | − | − | №б/н от 20.06.2017г. | 3 | 72/24 | − | Федеральный бюджет | ФГУП "Госкорпорация по ОрВД"
|  |  | КЛ-10 ТП 2 ТП-2 РУ-10 яч. 4 (5) | ВН | 41 | БПРМ-88, совмещ. с КРМ-268 ввод № 2 ОРВ | Меркурий 236 ART-02PQRS | '34229824 | 1 | 01.10.2018 | 01.10.2034 | 16 | Р | − | − | − | − | − | − | − | − | − | − | − | − | − | − | − | − | − | − | №б/н от 20.06.2017г. | 3 | 72/24 | − | Федеральный бюджет | ФГУП "Госкорпорация по ОрВД"
|  |  | ТП РУ-0,4 кВ ТП-16 ТП-16 | ВН | 41 | ДПРМ-268 ОРВД | Меркурий 230 ART-02 | '36302755 | 1 | 12.08.2019 | 01.10.2029 | 10 | Р | − | − | − | − | − | − | − | − | − | − | − | − | − | − | − | − | − | − | №б/н от 20.06.2017г. | 3 | 72/24 | − | Федеральный бюджет | ФГУП "Госкорпорация по ОрВД"
|  |  | ТП РУ-0,4 кВ ТП-7 ТП-7 | ВН | 42 | ПРЦ с ДПРМ-88 ввод № 1 ОРВД | Меркурий 230 ART-03 | '38609925 | 0,5S | 14.08.2019 | 2020 | 10 | Р | − | − | ТТИ 30 | S17035 | 0,5 | 200/5 | 18/03/2016 | 18/03/2021 | 5 | ТТИ-30 | F13285 | 0,5 | 200/5 | 2021-08-02 | 2026-08-02 | 5 | - | − | №б/н от 20.06.2017г. | 3 | 72/24 | − | Федеральный бюджет | ФГУП "Госкорпорация по ОрВД"
8 | ООО Специализированное управление вспомагательных работ
8.1 | Промбаза | ПС-110/35/10 Варенга-Яха [яч.2.10 ЗРУ-10] | ВЛ-10 СУВР-3 | ВН | 700 | ЗРУ-10кВ, яч. 2.10 | СЭТ-4ТМ.03.01 | 811135907 | 0,5s | 14.11.2013 | 14.11.2025 | 12 | Р | АО "Россети тюмень" | 97600001 | ТЛО-10-2УЗ | ф.А-2553 ф.С-2552 | 0.2s | 200/5 | 04.06.2020 | 03.06.20.24 | 4 | ЗНОЛ-06.10УЗ | ф.А-9342 ф.В-9338 ф.С-0476 | 0,5 | 10000/100 | 2021-07-17 | 2029-07-16 | 8 | 4000 | − | №51/12 от 14.06. 2013г. | 3 | 72/24 | - | Прочие потребители с максимальной мощностью энергопринимающих устройств от 670 кВТ до 10 МВт | АО "Россети Тюмень" филиал Северные электрические сети
Потребители АО "Газпром энергосбыт Тюмень" от объектов электросетевого хозяйства ООО Специализированное управление вспомагательных работ [промбаза] - опосредованно
ООО ДорСтройСервис
8.2.5. | Промзона | ПС-110/10 Новоуренгойская [яч.1.6 ЗРУ-10] | КТПН-10/0,4 КЛ-0,4 АВ№__ | ВН | 23 | КТПН-10/0,4 КЛ-0,4 АВ№__ | Меркурий 230 ART 03 CN | 16773677 | 0.5 | 2013-09-05 | 2023-09-05 | 10 | Р | − | − | Т-0,66 УЗ | 454326, 454328, 454327 | 0.5 | 600/5 | − | − | − | − | − | − | − | − | − | − | − | − | №б/н от 01.06.2016г. | 3 | 72/24 | − | Прочие потребители с максимальной мощностью энергопринимающих устройств менее 670 кВТ | ООО ДСС
9 | ООО УТТиСТ-Бурсервис
9.1. | Промбаза | ПС-110/10 Новоуренгойская [яч.2.4 ЗРУ-10] | КЛ-10 ТБГ | ВН | 3.6 | ЗРУ-10кВ, яч. 24 | СЭТ-4ТМ.03.01 | 0108074342 | 0,5s | 18.08.2017 | 18.08.2027 | 10 | Р | АО "Россети тюмень" | 97300001 | ТЛО-10-2УЗ | ф.А-4407 ф.С-4399 | 0,2s | 200/5 | 09.06.2020 | 08.06.2024 | 4 | ЗНОЛ-06.10УЗ | ф.А-9743 ф.В-9639 ф.С-9766 | 0,5 | 10000/100 | 2021-07-20 | 2029-07-19 | 8 | 4000 | − | №36/12 от 03.06.2013г. | 3 | 72/24 | - | Прочие потребители с максимальной мощностью энергопринимающих устройств от 670 кВТ до 10 МВт | АО "Россети Тюмень" филиал Северные электрические сети
Потребители АО "Газпром энергосбыт Тюмень" от объектов электросетевого хозяйства ООО УТТиСТ-Бурсервис [промбаза] - опосредованно
ООО "ЦЦС"
9.1.1. | Промбаза | ПС-110/10 Новоуренгойская [яч.2.4 ЗРУ-10] | КТПН-10/0,4 КЛ-0,4 АВ№__ | ВН | 50 | КТПН-10/0,4 КЛ-0,4 АВ№__ | Меркурий 230 ART-03 PQCSIGDN | 16939856 | 0.5 | 2014 | 2024 | 10 | Р | − | − | ТТЭ-100 | 20714, 25351, 25351 | 0.5 | 1000/5 | 2013-04-15 | 2025-04-15 | 12 | − | − | − | − | − | − | − | − | − | №б/н от 29.09.2014г. | 3 | 72/24 | − | Прочие потребители с максимальной мощностью энергопринимающих устройств менее 670 кВТ | ООО «УТТиСТ-Бурсервис»
|  |  |  | ВН |  | КТПН-10/0,4 КЛ-0,4 АВ№__ | Меркурий 230 ART-03 PQCSIGDN | 16847023 | 0.5 | 2014 | 2024 | 10 | Р | − | − | ТШ-0,66 УЗ №б-н |  | 0.5 | 800/5 | 2013-03-15 | 2025-09-15 | 12 | − | − | − | − | − | − | − | − | − | №б/н от 29.09.2014г. | 3 | 72/24 | − | Прочие потребители с максимальной мощностью энергопринимающих устройств менее 670 кВТ
ООО Партнеры Ноябрьск
9.1.2. | Промбаза | ПС-110/10 Новоуренгойская [яч.2.4 ЗРУ-10] | Болтовые соединения неподвижных контактов линейного разъединителя РЛНД 10 на опоре № 1 на ответвлении опоры № 65 | ВН | 58 | КТП 400 10/0,4 | Меркурий 230 ART-03 PQCSIGDN | 1693653 | 0,5 | 2013 | 2023 | 10 | Р | − | − | ТТ 0,66 | − | − | 800/5 | − | − | − | - | - | - | - | - | - | - | - | − | б/н от 2012г. | 3 | 72/24 | − | Прочие потребители с максимальной мощностью энергопринимающих устройств менее 670 кВТ | ООО «УТТиСТ-Бурсервис»
ООО "Спектр Электро"
9.1.3. | Промбаза | ПС-110/10 Новоуренгойская [яч.2.4 ЗРУ-10] | Разъединитель РЛНД-10/400 на опоре № 1 на отпайке опоры № 60 ЛЭП-10 кВ яч. 2.4 ПС 110/10-10 кВ "Новоуренгойская" | ВН | 100 | КТП 160/10/0,4 "ИНТЕР" | Меркурий 230 ART | 16944013 | 1 | 2013 | 2023 | 10 | Р | − | − | − | − | − | 1 | − | − | − | − | − | − | − | − | − | − | − | − | № 1 от 14.08.2015г. | 3 | 72/24 | − | Прочие потребители с максимальной мощностью энергопринимающих устройств менее 670 кВТ | ООО «УТТиСТ-Бурсервис»
ООО Екатеринбург-2000
9.1.6. | Базовая станция | ПС-110/10 Новоуренгойская [яч.2.4 ЗРУ-10] | Болтовые соединения с низшей стороны на рубильнике 400 А № 1, КТП-2*630/10/0,4 разъединитель РЛНД-10/400 на опоре № 1 ЛЭП-10 кВ яч. 2.4 ПС 110/10-10 кВ "Новоуренгойская" | ВН | 6 | ВРУ-0,4 кВ АВ№__ | Меркурий 230 ART-03 PQCSIDN | 17624868 | 0,5 | 2014 | 2024 | 10 | Р | − | − | − | − | − | 1 | − | − | − | − | − | − | − | − | − | − | − | − | № б/н от 18.11.2012г. | 3 | 72/24 | − | Прочие потребители с максимальной мощностью энергопринимающих устройств не менее 10 МВт | ООО «УТТиСТ-Бурсервис»
ООО ТК "ПромАвтоСнаб"
9.1.9. | Арендуемое помещение СТО "УАЗ" | ПС-110/10 Новоуренгойская [яч.2.4 ЗРУ-10] | ВЛ-10 № 2.4 | ВН | 50 | Матер.-технический склад 650 м2 | Меркурий 230 | 19449745 | 1 | 15.11.2014 | 15.11.2024 | 10 | Р | − | − | ТТЭ-200 | − | − | 200/5 | − | − | − | − | − | − | − | − | − | − | − | − | № 1 от 01.03.2018г. | 3 | 72/24 | − | Прочие потребители с максимальной мощностью энергопринимающих устройств менее 670 кВТ | ООО «УТТиСТ-Бурсервис»
10 | ООО Росдорстрой
10.1 | Промбаза | ПС-110/10 Новоуренгойская [яч.4.12 ЗРУ-10] | КЛ-10 РДС | ВН | 0.4 | ЗРУ-10кВ, яч. 4.12 | СЭТ-4ТМ.03.01 | 0108074195 | 0,5s | 18.08.2017 | 18.08.2027 | 10 | Р | АО "Россети тюмень" | 97910001 | ТЛО-10 4УЗ | ф.А-6750 ф.С-6745 | 0,2 | 100/5 | 05.06.2020 | 04.06.2024 | 4 | ЗНОЛ-06.10УЗ | ф.А-9642 ф.В-9222 ф.С-9646 | 0,5 | 10000/100 | 2016-06-27 | 2024-06-27 | 8 | 2000 | − | №43/12 от 14.05.2013г. | 3 | 72/24 | - | Прочие потребители с максимальной мощностью энергопринимающих устройств менее 670 кВТ | АО "Россети Тюмень" филиал Северные электрические сети
Потребители АО "Газпром энергосбыт Тюмень" от объектов электросетевого хозяйства ООО Росдорстрой [промбаза] - опосредованно
ООО "Спецавтострой"
10.1 (1) | Промбаза ООО "Росдорстрой" | ПС-110/10 Новоуренгойская КЛ-10 № 4.12 | КТП-400 кВа прм/база ООО "Росдорстрой" | ВН | 10 | КТП-10/0,4 №__ | Меркурий 230 AR-03 CL | 46216966 | 0.2 | 3 кв.2009 | 3 кв.2019 | 10 | Р | − | − | − | − | − | 150/5 | − | − | − | − | − | − | − | − | − | − | − | − | №б/н от 14.04.2015г. | 3 | 72/24 | − | Прочие потребители с максимальной мощностью энергопринимающих устройств не менее 10 МВт | ООО "Росдорстрой"
ООО "Строй Комплек Сервис"
10.1(2) | Промбаза | ПС-110/10 Новоуренгойская КЛ-10 № 4.12 | КТП-10/0,4 №__ | ВН | 160 | КТП-10/0,4 №__ | Меркурий 230 ART-03 RN | 17622357 | 0.5 | 07.02.2014 | 07.02.2024 | 10 | Р | − | − | ТТЭ-30 | 14596, 14587, 14592 | 0,5 | 300/5 | − | − | − | − | − | − | − | − | − | − | − | − | №б/н от 20.04.2016г. | 3 | 72/24 | − | Прочие потребители с максимальной мощностью энергопринимающих устройств менее 670 кВТ | ООО "Росдорстрой"
11 | ООО "ГАЗПРОМНЕФТЬ-ЦЕНТР" (3 ценовая категория)
11.1 | АЗС | ПС 110/10 "Новоуренгойкая" яч.4.11 | КТПН 100 кВа 10/0,4 кВ и отпайка 10 кВ от опоры № 6 ВЛ 10 кВ "РРС-1" | СН2 | 750 | Болтовые соединения кабельных наконечников КЛ в ВРУ 0,4 кВ КТПН 100 кВа | CE 303 R33 543 JAZ | 009112153097300 | 0,5s | 2 кв.2020г. | 2 кв.2036г. | 16 | Р | АО "Россети тюмень" | 97900001 | Т-0,66 | ф.А-502792 ф.В-502791 ф.С-502753 | 0,5 | 150/5 | 4 кв.2020г. | 4 кв.2028г. | 8 | ТТИ-А | ф.А-33043 ф.В-33054 ф.С-33042 | 0,5 | 10000/100 | 2014 | - | - | 3000 | − | РТ6/12/52 от 08.07.2021 | 3 | 72/24 | − | Прочие потребители с максимальной мощностью энергопринимающих устройств от 670 кВТ до 10 МВт | АО "Россети Тюмень" филиал Северные электрические сети
11.2 | АЗС | КТПН 100 кВА 10/04 кВ и отпайка 10 кВ от опоры № 8 ВЛ 10 кВ Ямал-ТП №2 | Болтовые соединения кабельных наконечников КЛ в ВРУ 0,4 кВ КТПН 100 кВА | СН2 | 800 | ПКУ, отпайка ВЛ 10 кВ на КТПН АЗС "Газпромнефть" | Меркурий 230 AR-03 CL | 21735038 | 0,5s | 2014-10-31 | 2024-10-31 | 10 | Р | АО "Россети тюмень" | 171731301 | ТОЛ-СЭЩ-10-11 У2 | ф.А-33087 ф.В-33087 ф.С-33133 | 0,5 | 50/5 | 19.07.2021 | 18.07.2029 | 8 | ЗНОЛ-ПМ-10УХЛ2 | ф.А-22-27398 ф.В-22-27399 ф.С-22-27400 | 0,2 | 10000/100 | 17.05.2022 | 17.05.2038 | 16 | 1000 | − | РТ6/12/127 от 08.07.2021 | 3 | 72/24 | − | Прочие потребители с максимальной мощностью энергопринимающих устройств от 670 кВТ до 10 МВт | АО "Россети Тюмень" филиал Северные электрические сети
12 | Городиская Татьяна Юрьевна
12.1. | Офисный комплекс | РТП 10/0,4 кВ Крымская | ЗРУ-10 кВ, яч. №20 ОЦ-2 | СН2 | 125 | ЛЭП 10 кВ Крымская -ОЦ-2 | СЭТ-4ТМ.03М.01 | 0812137372 | 0,5s | 22.01.2014 | 22.01.2026 | 12 | Р | АО "Россети тюмень" | 171181301 | ТОЛ-10 | ф.А-717 ф.В-719 ф.С-722 | 0,5s | 100/5 | 20.06.2022 | 19.06.2030 | 8 | ЗНОЛП-10 У2 | ф.А-4000025 ф.В-4110438 ф.С-4110459 | 0,5 | 10000/100 | 16.06.2022 | 15.06.2030 | 8 | 2000 | − | № 12/13-ТП45-АТП от 30.11.2018г. | 2 | 72/24 | − | Прочие потребители с максимальной мощностью энергопринимающих устройств менее 670 кВТ | АО "Россети Тюмень" филиал Северные электрические сети
12.2. | Офисный комплекс | РТП 10/0,4 кВ Крымская | ЗРУ-10 кВ, яч. №21 ОЦ-1 | СН2 | 125 | ЛЭП 10 кВ Крымская -ОЦ-1 | СЭТ-4ТМ.03М.01 | 0812137502 | 0,5s | 22.01.2014 | 22.01.2026 | 12 | Р | АО "Россети тюмень" | 171281301 | ТОЛ-10 | ф.А-640 ф.В-642 ф.С-643 | 0,5s | 100/5 | 20.06.2022 | 19.06.2030 | 8 | ЗНОЛП-10 У2 | ф.А-4110341 ф.В-4110367 ф.С-4110457 | 0,5 | 10000/100 | 16.06.2022 | 15.06.2030 | 8 | 2000 | − |  | 2 | 72/24 | − | Прочие потребители с максимальной мощностью энергопринимающих устройств менее 670 кВТ | АО "Россети Тюмень" филиал Северные электрические сети
Потребители АО "Газпром энергосбыт Тюмень" от объектов электросетевого хозяйства ПСК Лето [гаражи] - опосредованно
13 | ООО Полярстройкомплект
13.1. | Промбаза | ПС-110/10 Ева-Яха [яч.1.6. ЗРУ-10] | КТПН-/10/0,4 КЛ-0,4 АВ№__ | ВН | 19 | КТПН-/10/0,4 КЛ-0,4 АВ№__ | Меркурий 230 ART-02 | 5515832 | 0.5 | 2010 | 2020 | 10 | Р | − | − | − | − | − | 1 | − | − | − | − | − | − | − | − | − | − | − | − | №б/н от 25.02.2011г. | 3 | 72/24 | − | Прочие потребители с максимальной мощностью энергопринимающих устройств менее 670 кВТ | ПГСК "Лето"
ООО "ТД"Восток-Сервис"
13.2. | Торговый дом | ПС-110/10 Ева-Яха [яч.1.6. ЗРУ-10] | ВРУ-0,4 КЛ-0,4 АВ№__ | ВН | 6 | ВРУ-0,4 КЛ-0,4 АВ№__ | Меркурий 230 ART-02 CN | 11064397 | 0.5 | 2013 | 2023 | 10 | Р | − | − | − | − | − | 1 | − | − | − | − | − | − | − | − | − | − | − | − | №б/н от 25.05.2011г. | 3 | 72/24 | − | Прочие потребители с максимальной мощностью энергопринимающих устройств не менее 10 МВт | ПГСК "Лето"
14 | ООО "Газнефтехолдинг"
14.1. | Промбаза | ПС-110/10 Фарафонтьевская [яч.16 ЗРУ-10] | ВЛ-10 ГНХ | ВН | 0.6 | ЗРУ-10кВ, яч. 16 | СЭТ-4ТМ.03.01 | 0112080320 | 0.5 | 22.05.2018 | 22.05.2028 | 10 | Р | АО "Россети тюмень" | 98150001 | ТОЛ-10-8.2-3У2 | ф.А-27576 ф.С-25701 | 0,5 | 200/5 | 18.06.2019 | 17.06.2027 | 8 | ЗНОЛ-06.10УЗ | ф.А-18155 ф.В-18454 ф.С-19504 | 0,5 | 10000/100 | 2016-07-02 | 2024-07-02 | 8 | 4000 | − | №90/12 от 03.06.2013г. | 3 | 72/24 | - | Прочие потребители с максимальной мощностью энергопринимающих устройств менее 670 кВТ | АО "Россети Тюмень" филиал Северные электрические сети
Потребители АО "Газпром энергосбыт Тюмень" от объектов электросетевого хозяйства ООО Газнефтехолдинг [промбаза] - опосредованно
ООО "Екатеринбург-2000"
14.1(2) | Базовая станция | ПС-110/10 Фарафонтьевская [яч.16 ЗРУ-10] | ВЛ-10кВ опора №299 | ВН | 8 | ТП-10/0,4кВ ВРУ-0,4кВ ООО "Екатеринбург-2000" | СЕ303 R33 746-JAZ | 9114085000267 | 1 | 4 кв. 2014 | 4 кв. 2024 | 10 | Р | − | − | − | − | − | 1 | − | − | − | − | − | − | − | − | − | − | − | − | №б/н от 01.07.2015. | 3 | 72/24 | − | Прочие потребители с максимальной мощностью энергопринимающих устройств не менее 10 МВт | ООО "Екатеринбург-2000"
ООО "Нова"
14.1(3) | ГНХ производственная база | ПС-110/10 Фарафонтьевская [яч.16 ЗРУ-10] | Опора №344/3 ВЛ-10кВ "ГНХ производственная база" | ВН | 611 | РУ-0,4кВ в КТПН 1*400кВА 10/0,4кВ Производственная база ООО "Нова" в районе ст. Нартово | Меркурий 230 ART-03 PQCSIDN | 14770409 | 0.5 | 08.07.2013 | 08.07.2023 | 10 | Р | − | − | Т-0,66 | 085470, 085397, 085473 | 0.5 | 600/5 | − | − | − | − | − | − | 1 | − | − | − | − | − | №748/15 от 12.08.2016г. | 3 | 72/24 | − | Прочие потребители с максимальной мощностью энергопринимающих устройств менее 670 кВТ | ООО "Нова"
[6 empty] | РУ-0,4кВ в КТПН 2*250кВА 10/0,4кВ Производственная база ООО "Нова" в районе ст. Нартово | Меркурий 230 AR-03R | 26877946 | 0,5s | 07.04.2016 | 07.04.2026 | 10 | Р | − | − | Т-0,66 | 067729, 067633, 067558 | 0.5 | 400/5 | 2016-05-01 | − | − | − | − | − | 1 | − | − | − | − | − |  |  | 72/24 | −
ООО "Транснефтьэнерго"( ПАО "Ростелеком")
14.1(5) | Узел связи | ПС-110/10 Фарафонтьевская [ВЛ-10кВ "ГНХ" ВЛ-10кВ ОАО "Ростелеком"] | Сложная опора №2 ОАО "Ростелеком" | ВН | 0.032 | КТПН 10/0,4кВ ОАО "Ростелеком" | Меркурий 230 ART-02 PQRSIN | 15618565 | 1 | 16.08.2013 | 16.08.2023 | 10 | Р | − | − | − | − | − | 1 | − | − | − | − | − | − | − | − | − | − | − | − | №б/н от 01.04.2015г. | 3 | 72/24 | − | Прочие потребители с максимальной мощностью энергопринимающих устройств менее 670 кВТ | ООО "Транснефтьэнерго"( ПАО "Ростелеком")
16 | Филиал Уренгойское УИРС ООО Газпром подземремонт Уренгой
Потребители АО "Газпром энергосбыт Тюмень" от объектов электросетевого хозяйства ООО Газпром подземремонт Уренгой [промбаза] - опосредованно
ПАО ВНИПИ газдобыча
16.2(1) | Производственная база | ПС-110/10 Фарафонтьевская [яч. 10кВ №19 ЗРУ-10] | 2КТП-ТВ-К 160/10/0,4кВ Производственная база ОАО "ВНИПИ газдобыча" | ВН | 160 | ТП 160кВА №2 Производственная база ОАО "ВНИПИ газдобыча" ПС-110/10 Фарафонтьевская яч. №19 | Меркурий-230 АМ-03 | 12458640 | 0.5 S | 2012-12-28 | 2022-12-28 | 10 | Р | − | − | ТТН-Ш | 2003-732397 2003-732092 2003-732421 2003-732098 2003-732097 2003-732086 | 0.5 S | 400/5 | 2021-01-25 | 2037-01-25 | 16 | − | − | − | − | − | − | − | − | − | №б/н от 18.05.2011г. | 3 | 72/24 | − | Прочие потребители с максимальной мощностью энергопринимающих устройств менее 670 кВТ | ПАО "ВНИПИ газдобыча" | данные ГЭТ
[8 empty] | 13129230 | 0.5 S | 2012-12-28 | 2022-12-28 | 10 | Р | − | − | − | − | − | − | − | − | − | − | − | − | − | − | − | − | − | −
для ЛПУ ООО "Газпром добыча Уренгой"
|  |  |  | ВН |  |  |  | 39120419
24470378
18 | ОOО "Газпром Недра"
18.1. | Склад | ПС-110/10 Фарафонтьеская [яч.21 ЗРУ-10] | ВЛ-10 Газпром георесурс | ВН | 0.06 | ЗРУ-10кВ, яч. 21 | СЭТ-4ТМ.03М.01 | 811141054 | 0.2 | 2024-11-28 | 2026-11-28 | 8 | Р | АО "Россети тюмень" | 98200001 | ТОЛ-10-8.2-3У2 | ф.А-1250116 ф.С-1250120 | 0.5 | 50/5 | 2021-07-18 | 2029-07-17 | 8 | ЗНОЛ-06.10УЗ | ф.А-2097 ф.В-2068 ф.С-13410 | 0,5 | 10000/100 | 2016-07-02 | 2024-07-02 | 8 | 1000 | − | АРБП №Т6/12/56 от 03.06.2015г. АРЭО №Т6/12/57 от 03.06.2015г. | 3 | 72/24 | - | Прочие потребители с максимальной мощностью энергопринимающих устройств менее 670 кВТ | АО "Россети Тюмень" филиал Северные электрические сети
19 | ООО Корпорация РОСНЕФТЕГАЗ | [36 empty] | проверено
ГКУ Дирекция дорожного хозяйства ЯНАО
19.2.1. | Пост весового контроля | ПС-110/6 Сварочная [яч.4 ВЛ-6кВ КТПН-6/0,4кВ-160кВА] | Пост весового контроля | ВН | 160 | РУ-0,4кВ КТПН-6/0,4кВ-160кВА | Меркурий-230 | 9097107 | 0.5 | 2013 | 2023 | 10 | Р | − | − | ТЛМ-6 | − | − | 200/5 | − | − | − | − | − | − | − | − | − | − | − | − | №б/н от 31.01.2012г. | 3 | 72/24 | − | Региональный бюджет | ГКУ ДДХ ЯНАО
ООО ВОСТКОНД
19.2.4. | Промбаза | ПС-110/6 Сварочная [яч.4. ЗРУ "УТПС"] | На изоляторах опоры №99 ВЛ-6кВ яч. 4 ЗРУ-6кВ ПС 110/6 Сварочная | ВН | 60 | КТП 250кВА Производственной базы ООО "Востконд" | СА4У-510 | 44988729 | 2 | 3 кв.2007 | 3 кв.20017 | 10 | Р | − | − | Т-0,66 УЗ | − | − | 400/5 | − | − | − | − | − | − | − | − | − | − | − | − | №б/н от 06.10.2005г. | 3 | 72/24 | − | Прочие потребители с максимальной мощностью энергопринимающих устройств менее 670 кВТ | ООО ВОСТКОНД
ООО Ямалгазремстрой
19.2.7. | Промбаза | ПС-110/6 Сварочная [яч.4. ЗРУ-6] | КТП-6/0,4кВ-250кВА | ВН | 82 | КТП-6/0,4кВ-250кВА | Меркурий 230 AМ-03 СN | 5959613 | 1 | 2 кв. 2010 | 2 кв. 2020 | 10 | Р | − | − | Т-066 М УЗ | №б-н | 0.5 | 150/5 | 2010-09-23 | 2022-09-23 | − | − | − | − | − | − | − | − | − | − | №б/н от 2015г. | 3 | 72/24 | − | Прочие потребители с максимальной мощностью энергопринимающих устройств менее 670 кВТ | ООО Ямалгазремстрой
|  |  |  | ВН | 82 | КТП-6/0,4кВ-250кВА | Меркурий 230 AМ-03 СN | 44733887 | 1 | 2 кв. 2010 | 2 кв. 2020 | 10 | Р | − | − | − | − | − | − | − | − | − | − | − | − | − | − | − | − | − | − | №б/н от 2015г. | 3 | 72/24 | − | Прочие потребители с максимальной мощностью энергопринимающих устройств менее 670 кВТ | ООО Ямалгазремстрой
ООО "ГазЭнергоСтрой"
19.2.11. | База | ПС-110/6 Сварочная [яч.4. ЗРУ-6] | На изоляторах ВЛ-6кВ концевая опора №111А | ВН | 300 | РУ-0,4кВ КТП №3-300кВА | Меркурий 230 АМ-03 CLN | 13134091 | 0.5 | 2014 | 2024 | 10 | Р | − | − | ТТЭ60 | − | − | 600/5 | − | − | − | − | − | − | − | − | − | − | − | − | №б/н от 01.06.2014г. | 4 | 72/24 | − | Прочие потребители с максимальной мощностью энергопринимающих устройств менее 670 кВТ | ООО "ГазЭнергоСтрой"
19.2.12. | База | ПС-110/6 Сварочная [яч.4. ЗРУ-6] | На изоляторах ВЛ-6кВ концевая опора №111А | ВН | 300 | РУ-0,4кВ КТП №2-300кВА | Меркурий 230 АМ-03 CLN | 13135379 | 0.5 | 2014 | 2024 | 10 | Р | − | − | Т-0,66М УЗ | − | − | 600/5 | − | − | − | − | − | − | − | − | − | − | − | − | №б/н от 01.06.2014г. | 4 | 72/24 | − | Прочие потребители с максимальной мощностью энергопринимающих устройств менее 670 кВТ | ООО "ГазЭнергоСтрой"
ООО ВТК-2
19.3.2 | Промбаза | ПС-110/6 Сварочная [яч.6. ЗРУ-6] | ВЛ-6 кВ | ВН | 300 | КТП-400 | Меркурий-230 | 28836579 | 0.5 | 2013 | 2023 | 10 | Р | − | − | Т | − | − | 300/5 | − | − | − | − | − | − | − | − | − | − | 400 | − | №б/н от 05.01.2019г. | 3 | 72/24 | − | Прочие потребители с максимальной мощностью энергопринимающих устройств менее 670 кВТ | ООО ВТК-2
ИП Паханов В.А.
19.3.10 | Промбаза | ПС-110/6 Сварочная [яч.6 ЗРУ "УТПС" ВЛ-6кВ] | Болтовые соединения питающего кабеля на нижних губках автоматического выключателя №1 (400А) | ВН | 270 | Ру0,4кВ КТПН 6/0,4кВ-630кВА №8 | Меркурий 230 ART-03 RN | 18727992 | 0,5s | 2014 | 2024 | 10 | Р | − | − | Т-0,66 | 093055, 093061, 093058 | 0.5 | 300/5 | 2014-03-22 | − | − | − | − | − | − | − | − | − | − | − | №б/н от 16.05.2013г. | 3 | 72/24 | − | Прочие потребители с максимальной мощностью энергопринимающих устройств менее 670 кВТ | ИП Паханов Владимир Анатольевич
ООО "РосДорСтрой"
19.3.11 | Производственная база ООО "РДС" | ПС-110/6 Сварочная [яч.6] | ВЛ-6 КТП-100кВА Производственной базы ООО "РДС" Опора №20 | ВН | 40 | Шкаф КТП | Меркурий 230 ART-03 RN | 5364186 | 0.5 | 3 кв. 2010 | 3 кв. 2020 | 10 | Р | − | − | ТТИ-40 0,66 | 6193, 6192, 6188 | 0.5 | 300/5 | − | − | − | − | − | − | − | − | − | − | − | − | №б/н от 20.10.2006г. | 3 | 72/24 | − | Прочие потребители с максимальной мощностью энергопринимающих устройств менее 670 кВТ | ООО "РосДорСтрой"
ОАО Уренгойская нефтегазовая компания
19.2.30 | Промбаза | ПС-110/6 Сварочная [яч.5. ЗРУ-6] | Производственная база КТПН-6/0,4 | ВН | 24 | РУ-0,4кВ КТПН-6/0,4кВ-160кВА | Меркурий-230 | 38585313 | 0.5 | 2010 | 2020 | 10 | Р | − | − | ТЛМ-6 | − | − | 250/5 | − | − | − | − | − | − | − | − | − | − | − | − | №б/н от 2016г. | 3 | 72/24 | − | Прочие потребители с максимальной мощностью энергопринимающих устройств менее 670 кВТ | ОАО УНК
ООО "Уренгоймеханизация"
19.2.36 | База | ПС-110/6 Сварочная [яч.1. ЗРУ-6] | На изоляторах ВЛ-6кВ опоры "119" | ВН | 400 | КТП-400кВа/6/0,4кВ | ЦЭ 685ОМ | 27398113 | 0,5s | 2014-03-10 | 2024-03-10 | 10 | Р | − | − | ТОЛ-10-1-2У2 | 9753, 2211 | 0,5 | 2022-05-30 | - | - | - | ЗНОЛ-061-643 | 3006156, 3006067, 3006098 | - | 6000/100 | - | - | - | - | − | №02/15 от 01.03.2015г. | 3 | 72/24 | − | Прочие потребители с максимальной мощностью энергопринимающих устройств менее 670 кВТ | ООО "Уренгоймеханизация"
ООО "СеверВтормет и К"
19.2.37 | Промбаза | ПС-110/6 Сварочная [яч.5. ЗРУ-6] | ВЛ-6кВ опора №78-А | ВН | 125 | КТПН "СеверВтормет и К" | Меркурий 230 AR-03 | 21966008 | 1 | 2014-07-01 | 2024-07-01 | 10 | Р | − | − | ТТЭ | 02411205, 02411110, 02402311 | 0,5 | 400/5 | 2015-01-03 | - | - | − | - | - | - | - | - | - | - | - | №б/н от 26.01.2016г. | 3 | 72/24 | − | Прочие потребители с максимальной мощностью энергопринимающих устройств менее 670 кВТ | ООО "СеверВтормет и К"
30 | АО "Россети Тюмень" СЭС [хоз. нужды]
30.1 | Общежитие | ПС-110/10 Ямбург [яч.9 ЗРУ-10] | ВЛ-10 № 9 РПБ-1 | ВН | 80 | ЗРУ-10кВ яч. 9 | Меркурий 230 ART2-00 | 00459550 | 0.5 | 2016-07-14 | 2026-07-14 | 10 | Р | АО "Россети тюмень" | 114820001 | ТОЛ-10-02.1 | ф.А-47827 ф.С-57822 | 0,5 | 400/5 | 14.07.2020 | 13.07.2028 | 8 | НАМИ-10-У2 | 6881 | 0,2 | 10000/100 | 15.07.2020 | 14.07.2025 | 5 | 8000 | − | - | - | 72/24 | - | Прочие потребители с максимальной мощностью энергопринимающих устройств менее 670 кВТ | АО "Россети Тюмень" филиал Северные электрические сети
30.2 | Общежитие | ПС-110/10 Ямбург [яч.20 ЗРУ-10] | ВЛ-10 № 20 РПБ-2 | ВН | 80 | ЗРУ-10кВ яч. 20 | Меркурий 230 ART2-00 | 00573704 | 0.5 | 2016-07-14 | 2026-07-14 | 10 | Р | АО "Россети тюмень" | 114830001 | ТОЛ-10-02.1 | ф.А-57182 ф.С-58727 | 0,5 | 400/5 | 15.07.2020 | 14.07.2028 | 8 | НАМИ-10-У2 | 6709 | 0,2 | 10000/100 | 15.07.2020 | 14.07.2025 | 5 | 8000 | − |  |  | 72/24 | - |  | АО "Россети Тюмень" филиал Северные электрические сети
32 | Филиал Тюменская геологоразведочная экспедиция сверхглубокого бурения ОАО НПЦ Недра
32.1 | Нежилое помещение | ПС-110/6 Глубокая [яч.2 ЗРУ-6] | ВЛ-110 Уренгой-Лимбяяха-2 [1СШ] | ВН | 950 | ЗРУ-6кВ ПС-110/6 "Глубокая" | СЭТ-4ТМ.02.2 | 0822190109 | 0,5 | 2019-10-03 | 2035-10-03 | 16 | Р | АО "Россети тюмень" | 94300001 | ТЛМ-10 | - | 0.5 | 1500/5 | - | - | - | НТМИ-6 | - |  | 6000/100 | - | - | - | 18000 | - | №115/13 от 17.06.2013г. | 2 | 72/24 | - | Прочие потребители с максимальной мощностью энергопринимающих устройств от 670 кВТ до 10 МВт | "ТГРЭ СГБ" ФГУП "Недра"
33 | Объем ООО "Газпром переработка", опосредовано через сети ООО "Газпром добыча Ямбург" филиал ЯРЭУ
33.1 | Нежилое помещение | ПС-110/6 ЯГП-1В яч.21(31) | 10 РП-6 яч.17 ЗРУ-10 УКПГ (ООО "Газпром переработка") | ВН | 60 | ЗРУ-6 кВ 10РП-6, яч. №17 | F68700 | 10035 | 0.5 | 4кв. 2009 | 4кв. 2019 | 10 | Р | - | - | ТОЛ-10 | - | - | 200/5 | - | - | - | - | - | - | 6000/100 | - | - | - | - | − | №Б/Н от 06.02.2009г. | 3 | 72/24 | - | Прочие потребители с максимальной мощностью энергопринимающих устройств менее 670 кВТ | ООО "Газпром переработка"
34 | ООО "Профэнерго"
34.1 | Стройгородок | ПС 110 кВ Северное Сияние | яч.6 кВ №16 | СН-2 | 400 | ЗРУ 6кВ, яч.6 кВ №16 | Меркурий 230 ART-03 PQCSIDN | 40824531-21 | 0.5 | 20.11.2021 | 20.11.2022 | 10 | Р | - | - | ТШП-0,6-1-10УЗ | 637254 | 0,5 | 1000/5 | 20.03.2014 | 20.03.2024 | 10 | - | - | - | - | - | - | - | - | − | №Т6/21/0021-АТП | 3 | 72/24 |  | Прочие потребители с максимальной мощностью энергопринимающих устройств менее 670 кВТ | ООО "ПрофЭнерго"
2 | МУП УГХ
2.1 | Пром база | ПС-110/6 Головная ВЛ-10 №14 | КТП1-14Г ВЛ-0,4 | ВН | 42 | КТП1-14Г | Меркурий 230 AM-01 | 18811 | 0.5 | 2012 | 2022 | 10 | Р | - | - | - | - | - | 100/5 | - | - | - | - | - | - | - | - | - | - | - | - | №б/н от 01.08.2011г. | 3 | 72/24 | - | Прочие потребители с максимальной мощностью энергопринимающих устройств менее 670 кВТ | МУП УГХ
4 | ИП Заец Ю.Ю.
4.1 | Складское помещение | ПС-110/6 Головная, яч. №14 | ВЛ-6кВ КТП 6/0,4кВ КТП4-14Г | ВН | 5 | ВРУ-0,4кВ складское здание на базе Гидроспецстроя | СЕ 301 R333 043-JAZ | 008840073003092 | 1 | 1 кв. 2014 | 1 кв. 2024 | 10 | Р | - | - | - |  |  | 1 |  |  |  | - |  |  | - |  |  |  |  | - | №б/н от 2015г. | 3 | 72/24 | - | Прочие потребители с максимальной мощностью энергопринимающих устройств не менее 10 МВт | ИП Заец Ю.Ю.
5 | ООО "Производственная строительно-монтажная компания"
5.1 | Произв.база | ПС-110/6 Головная, яч. №14 | Болтовые соединения кабельной линии КЛ-0,4кВ Фидера №3 КТП3-14Г | ВН | 126 | ВРУ-0,4кВ на территории ГСК "Энергетик" | Меркурий 230 | 13035757 | 1 | 2012 | 2022 | 10 | Р | - | - | - |  |  | 1 |  |  |  | - |  |  | - |  |  |  |  | - | №1-16/ТЭК от 01.02.2016г. | 3 | 72/24 | - | Прочие потребители с максимальной мощностью энергопринимающих устройств менее 670 кВТ | ООО "ПСМК"
6 | ООО Сибрегионгазстрой
6.1 | Промбаза | ПС-110/6 Головная, яч.14 | ВЛ-6кВ ф.14-Г опора №1 | ВН | 105 | КТП-7 ВЖПС вв.1 | ЦЭ6803В | 0711170603622875 | 1 | 2 кв. 2008 | 2 кв. 2024 | 16 | Р | - | - | ТМГ-11 | б/н | 0,5 | 1000/5 | 2018-01-01 | 2026-01-01 | 8 | - | - | - | - | - | - | - | - | - | №б/н от 2013г. | 3 | 72/24 | - | Прочие потребители с максимальной мощностью энергопринимающих устройств менее 670 кВТ | ООО Сибрегионгазстрой
|  | ПС-110/6 Головная, яч.14 | ВЛ-6кВ ф.14-Г опора №1 | ВН |  | КТП-7 ВЖПС вв.2 | ЦЭ6803В | 0711170502406163 | 1 | 2 кв. 2008 | 2 кв. 2024 | 16 | Р | - | - | ТМГ-11 | б/н | 0,5 | 1000/5 | 2018-01-01 | 2026-01-01 | 8 | - | - | - | - | - | - | - | - | - | №б/н от 2013г. | 3 | 72/24 | - |  | ООО Сибрегионгазстрой
7 | ООО "ОПТТРЕЙД"
7.1 | Промбаза | ПС 110/35/6 кВ Головная, ЗРУ-6кВ яч.№25 | ПС 110/35/6 кВ Головная, ЗРУ-6кВ яч.№25 "ТРС" нежилое | СН-2 | 0.14 | ЗРУ-6кВ яч.№25 "ТРС", панель счётчиков | СЭТ-4ТМ.02М.07 | 0812182103 | 0,5s | 2022-06-09 | 2032-06-09 | 10 | Р | АО "Россети тюмень" | 175481301 | ТЛК10-6 | ф.А-000198 ф.С-000197 | 0,5 | 300/5 | 01.06.2016 | 01.06.2022 | 8 | НТМИ-6-66 | 0878 | 0,5 | 6000/100 | 15.05.2019 | 14.05.2023 | 4 | 6000 | - | РТ6/12/116-АТП от 07.06.2021 | 3 | 72/24 | - | Прочие потребители с максимальной мощностью энергопринимающих устройств менее 670 кВТ | АО "Россети Тюмень" филиал Северные электрические сети
36 | АО "Россети Тюмень" филиал Северные электрические сети [хоз. нужды ТСО]
36.1 | Нежилое помещение | ПС-110/6 Головная [яч.6 ЗРУ-6] | ВЛ-6 Головная-лимбяяха-1 | ВН | 125 | ЗРУ-6кВ 1С-6 | СЭТ-4ТМ.03М01 | 0809112171 | 0.5 | 2011 | 2023 | 12 | Р | АО "Россети тюмень" | 171051301 | ТЛО-10УЗ | ф.А-44271 ф.С-44274 | 0,5 | 300/5 | 2020-08-01 | 2028-08-01 | 8 | НТМИ-6 | 0878 | 0,5 | 6000/100 | 15.05.2019 | 14.05.2023 | 4 | 6000 | - | №Т6/12/32 от 02.04.2015г. АРБП | 3 | 72/24 | - | Прочие потребители с максимальной мощностью энергопринимающих устройств менее 670 кВТ | АО "Россети Тюмень" филиал Северные электрические сети
36.2 | Нежилое помещение | ПС-110/6 Головная [яч.22 ЗРУ-6] | ВЛ-6 Головная-лимбяяха-2 | ВН | 125 | ЗРУ-6кВ 2С-6 | СЭТ-4ТМ.03М01 | 0809112052 | 0.5 | 2011 | 2023 | 12 | Р | АО "Россети тюмень" | 171061301 | ТЛО-10УЗ | ф.А-44272 ф.С-44275 | 0,5 | 300/5 | 2020-08-01 | 2028-08-01 | 8 | НТМИ-6 | ХУКК | 0,5 | 6000/100 | 15.05.2019 | 14.05.2023 | 4 | 6000 | - | №Т6/12/32 от 02.04.2015г. АРЭО | 3 | 72/24 | - | Прочие потребители с максимальной мощностью энергопринимающих устройств менее 670 кВТ | АО "Россети Тюмень" филиал Северные электрические сети
38 | ООО "Промэнергострой"
38.1 | Вагон-городок | ПС-110/10 Ямбург [яч.20 ЗРУ-10] | ВЛ-10 № 20 РПБ-2 | ВН | 40 | ВРУ-0,4 кВ, Ввод 0,4 кВ ООО "Промэнергострой" | Меркурий 230 ART-03 CN | 40423317-19 | 0,5S | 2019-11-28 | 2019-11-28 | 10 | Р | - | - | ТТЕ-А УХЛ4 | ф.А-125425,ф.В-125437,ф.С-125451 | 0.5 | 250/5 | 2020 | 2024 | 4 | - | - | - | - | - | - | - | - | - | - | 3 | 72/24 | №12/309 от 28.03.2022 | Прочие потребители с максимальной мощностью энергопринимающих устройств менее 670 кВТ | ООО "Промэнергострой"
В зоне деятельности Северного МРО (г. Надым)
1 | АО "Газпром энергосбыт" ООО Газпром трансгаз Югорск
1.1 | Нежилое помещение | ПС-110/10/10 кВ Хасырейская | 2В-10 2Т яч.10 | ВН | 350 | ПС-110/10/10 кВ Хасырейская ЗРУ-10 кВ яч. 10 | ЕА02RАL-P3В-3 | 01036688 | 0.2 | 2016-11-11 | 2024-11-11 | 10 | Р | ООО Газпром трансгаз Югорск | 93150001 | ТПЛ-10 | ф.А-47836, ф.С-48235 | 0,5 | 200/5 | 28.05.2018 | 28.05.2022 | 4 | НАМИ-10 | 333 | 0,5 | 10000/100 | 11.07.2017 | 11.07.2021 | 4 | 4000 | - | №100/12 от 10.12.2012. | 1 | 72/24 | - | Прочие потребители с максимальной мощностью энергопринимающих устройств менее 670 кВТ | ООО Газпром трансгаз Югорск
1.2 | Нежилое помещение | ПС-110/10/10 кВ Хасырейская | 1В-10 1Т яч.11 | ВН | 350 | ПС-110/10/10 кВ Хасырейская ЗРУ-10 кВ яч. 11 | ЕА02RАL-P3В-3 | 01190646 | 0.2 | 2016-04-25 | 2024-04-25 | 10 | Р | ООО Газпром трансгаз Югорск | 93130001 | ТПЛ-10 | ф.А-88448, ф.С-84095 | 0,5 | 200/5 | 28.05.2018 | 28.05.2022 | 4 | НАМИ-10 | 340 | 0,5 | 10000/100 | 11.07.2017 | 11.07.2021 | 4 | 4000 | - |  |  | 72/24 | - | Прочие потребители с максимальной мощностью энергопринимающих устройств менее 670 кВТ | ООО Газпром трансгаз Югорск
1.3 | Нежилое помещение | ПС-110/10/10 кВ Хасырейская | 3В-10 1Т яч.17 | ВН | 350 | ПС-110/10/10 кВ Хасырейская ЗРУ-10 кВ яч. 17 | ЕА02RАL-P3В-3 | 01190647 | 0.2 | 2016-04-29 | 2024-04-29 | 10 | Р | ООО Газпром трансгаз Югорск | 93140001 | ТПЛ-10 | ф.А-29874, ф.С-67232 | 0,5 | 200/5 | 28.05.2018 | 28.05.2022 | 4 | НАМИ-10 | 6780 | 0,5 | 10000/100 | 11.07.2017 | 11.07.2021 | 4 | 4000 | - |  |  | 72/24 | - | Прочие потребители с максимальной мощностью энергопринимающих устройств менее 670 кВТ | ООО Газпром трансгаз Югорск
1.4 | Нежилое помещение | ПС-110/10/10 кВ Хасырейская | 4В-10 2Т яч.18 | ВН | 350 | ПС-110/10/10 кВ Хасырейская ЗРУ-10 кВ яч. 18 | ЕА02RАL-P3В-3 | 01036683 | 0.2 | 2016-04-25 | 2024-04-25 | 10 | Р | ООО Газпром трансгаз Югорск | 93160001 | ТПЛ-10 | ф.А-71016, ф.С-54803 | 0,5 | 200/5 | 28.05.2018 | 28.05.2022 | 4 | НТМИ-10 | ТУВР | 0,5 | 10000/100 | 11.07.2017 | 11.07.2021 | 4 | 4000 | - |  |  | 72/24 | - | Прочие потребители с максимальной мощностью энергопринимающих устройств менее 670 кВТ | ООО Газпром трансгаз Югорск
1.5 | Узел связи | ПС-110/6 кВ Береговая | ЗРУ-6 кВ яч. 18 В-6 ЮРНУ | ВН | 40 | ПС-110/6 кВ Береговая ЗРУ-6 кВ яч. 18 | СЭТ-4ТМ.03.01 | 0812182293 | 0.5S | 20.12.2008 | 20.12.2018 | 10 | Р | АО "Россети тюмень" | 94790001 | ТЛО-10 | ф.А-3941, ф.С-3847 | 0.2 | 300/5 | 08.08.2017 | - | 4 | НАМИТ-10-2 | 0341 | 0,5 | 6000/100 | 31.07.2021 | 30.07.2029 | 8 |  | - | АРБП №149/15-б от 30.03.2015 АРЭО №149/15-э от 30.03.2015 | 3 | 72/24 | - | Прочие потребители с максимальной мощностью энергопринимающих устройств менее 670 кВТ | АО "Россети Тюмень" филиал Северные электрические сети
Потребители АО "Газпром энергосбыт Тюмень " от объектов электросетевого хозяйства АО "Газпром энергосбыт Тюмень" ООО Газпром трансгаз Югорск - опосредованно
ООО "РН-Энерго"
1.1.1 | РРС, НУАВР | ПС-110/10 Хасырейская [яч.7 ЗРУ-10] | ВЛ-10 ф. 1 "РРС, НУАВР" КТП-1 QF3 КЛ-0,4 | ВН | - | КС-2 Хасырейская, РУ-0,4 контейнера | СЭТ4-1М | 727852 | 0.5s | 4кв.2008 | 4кв.2018 | 10 | Р | - | - | - | - | - | 1 | - | - | - | - | - | - | - | - | - | - | - | - | №__ от __2013г. | 3 | 72/24 | - | - | -
4 | АО Надымское авиапредприятие
4.1 | Аэропорт | ПС-110/6 кВ Голубика | ЗРУ-6 кВ яч. 3.9 В-6 А/п-1 | ВН | 650 | ПС-110/6 кВ Голубика ЗРУ-6 кВ яч.3/9 | СЭТ-4ТМ.03.01 | 0804183941 | 0.5S | 27.04.2018 | 27.04.2034 | 10 | Р | АО "Россети тюмень" | 95050001 | ТЛО-10 | ф.А-18-17118, ф.B-18-17120, ф.С-18-17122 | 0.2S | 300/5 | 10.05.2018 | 10.05.2026 | 8 | ЗНОЛП.4-6 У2 | ф.А-8000975 | 0.5 | 6000/100 | 26.04.2018 | 16.07.2026 | 8 | - | - | №Т6/12/227 от 05.12.2019г. | 1 | 72/24 | - | Прочие потребители с максимальной мощностью энергопринимающих устройств менее 670 кВТ | АО "Россети Тюмень" филиал Северные электрические сети
4.2 | Аэропорт | ПС-110/6 кВ Голубика | ЗРУ-6 кВ яч. 2.9 В-6 А/п-2 | ВН | 650 | ПС-110/6 кВ Голубика ЗРУ-6 кВ яч.2.9 | СЭТ-4ТМ.03.01 | 0805180881 | 0.5S | 17.05.2018 | 17.05.2034 | 10 | Р | АО "Россети тюмень" | 95060001 | ТЛО-10 | ф.А-18-17059, ф.B-18-17061, ф.С-18-17060 | 0.2S | 400/5 | 10.05.2018 | 10.05.2026 | 8 | ЗНОЛП.4-6 У2 | ф.А-8000985 | 0.5 | 6000/100 | 26.04.2018 | 16.07.2026 | 8 | - | - |  |  | 72/24 | - | Прочие потребители с максимальной мощностью энергопринимающих устройств менее 670 кВТ | АО "Россети Тюмень" филиал Северные электрические сети
Потребители АО "Газпром энергосбыт Тюмень" от объектов электросетевого хозяйства АО Надымское авиапредприятие - опосредованно
ФГУП "ГОСКОРПОРАЦИЯ ПО ОРВД"
4.3 | Нежилое помещение | ПС-110/6 кВ Голубика | ЗРУ-6 кВ яч. 3,9 В-6 А/п-1 КДП, ЦКС | ВН | 20 | ВРЩ -0,4кВ БПРМ - 136 | Меркурий 230 ART-01 PQCSIGDN | 16941942 | 1 | 31.03.2014 | 31.03.2024 | 10 | Р | - | - | - | - | - | 100/5 | - | - | - | - | - | - | - | - | - | - | - | - | №93/13 от 09.10.2013г. (Тюменюэнерго-Авиапредприятие); б/н б/д (Авиапредприятие-ГОСКОРПОРАЦИЯ ПО ОРВД) | 3 | 72/24 | - | Прочие потребители с максимальной мощностью энергопринимающих устройств менее 670 кВТ | ФГУП "ГОСКОРПОРАЦИЯ ПО ОРВД"
4.4 | Нежилое помещение | ПС-110/6 кВ Голубика | ЗРУ-6 кВ яч. 2.9 В-6 А/п-2 БПРМ - 136 | ВН | 30 | ВРЩ -0,4кВ ДПРМ - 136 | Меркурий 230 ART-01 PQRSIN | 16942164 | 1 | 11.12.2013 | 11.12.2023 | 10 | Р | - | - | - | - | - | 1 | - | - | - | - | - | - | - | - | - | - | - | - |  | 3 | 72/24 | - | Прочие потребители с максимальной мощностью энергопринимающих устройств менее 670 кВТ | ФГУП "ГОСКОРПОРАЦИЯ ПО ОРВД"
4.5 | Нежилое помещение | ПС-110/6 кВ Голубика | ЗРУ-6 кВ яч. 3.9 В-6 А/п-1 ДПРМ - 136 | ВН | 30 | ВРЩ -0,4кВ БПРМ - 316 | Меркурий 230 ART-01 PQRSIN | 16941956 | 1 | 11.12.2013 | 11.12.2023 | 10 | Р | - | - | - | - | - | 1 | - | - | - | - | - | - | - | - | - | - | - | - |  | 3 | 72/24 | - | Прочие потребители с максимальной мощностью энергопринимающих устройств менее 670 кВТ | ФГУП "ГОСКОРПОРАЦИЯ ПО ОРВД"
4.6 | Нежилое помещение | ПС-110/6 кВ Голубика | ЗРУ-6 кВ яч. 2.9 В-6 А/п-2 БПРМ - 316 | ВН | 30 | ЩУ ОРЛ-А в РУ-0,4 кВ ТП -509 | Меркурий 230 ART-01 PQRSIN | '17676221 | 1 | 31.03.2014 | 31.03.2024 | 10 | Р | - | - | ТТЕ-0,66 А/150 | 57925Т 57933Т '57947Т | 0,5 | 200/5 | 24.08.2020 | 24.08.2032 | - | - | - | - | - | - | - | - | - | - |  | 3 | 72/24 | - | Прочие потребители с максимальной мощностью энергопринимающих устройств менее 670 кВТ | ФГУП "ГОСКОРПОРАЦИЯ ПО ОРВД"
4.8 | Нежилое помещение | ПС-110/6 кВ Голубика | ЗРУ-6 кВ яч. 2.9 В-6 А/п-2 ГРМ - 136 | ВН | 75 | ЩУ ПМРЦ | Меркурий 230 ART-01 PQRSIN | 16941933 | 1 | 11.12.2013 [10] | 11.12.2023 | 10 | Р | - | - | - | - | - | 1 | - | - | - | - | - | - | - | - | - | - | - | - |  | 3 | 72/24 | - | Прочие потребители с максимальной мощностью энергопринимающих устройств не менее 10 МВт | ФГУП "ГОСКОРПОРАЦИЯ ПО ОРВД"
4.9 | Нежилое помещение | ПС-110/6 кВ Голубика | ЗРУ-6 кВ яч. 3.9 В-6 А/п-1 ПРЦ, совмещенный с ДПРМ-316 | ВН | 20 | Силовой распределительный щит | Меркурий 230 ART-02 PQRSIN | 41749078 | 1 | 10.04.2020 [10] | 10.04.2030 | 10 | Р | - | - | - | - | - | 1 | - | - | - | - | - | - | - | - | - | - | - | - |  | 3 | 72/24 | - | Прочие потребители с максимальной мощностью энергопринимающих устройств менее 670 кВТ | ФГУП "ГОСКОРПОРАЦИЯ ПО ОРВД"
4.10 | общежитие | ПС-110/6 кВ Голубика | ЗРУ-6 кВ, яч. №22, 25 ВРУ - ОБЩЕЖИТИЯ | ВН | 20 | ВРУ - 0,4 кВ Общежитие №3 | Меркурий 230 AM-01 | 28348092 | 1 | 07.09.2016 | 07.09.2026 | 10 | Р | - | - | - | - | - | 1 | - | - | - | - | - | - | - | - | - | - | - | - |  | 3 | 72/24 | - | Прочие потребители с максимальной мощностью энергопринимающих устройств менее 670 кВТ | АО Надымское авиапредприятие
5 | ООО «Запсибгазпром – Газификация»
5.1 | Нежилое помещение | ПС-110/6 кВ Голубика | ЗРУ-6 кВ яч. 1.6 В-6 РП-13/1 | ВН | 1720 | ПС-110/6 кВ Голубика КРУМ-6 кВ яч.1.6 | СЭТ-4ТМ 03М.01 | 0804183448 | 0.5S | 04.05.2018 | 04.05.2034 | 16 | р | АО "Россети тюмень" | 171651301 | ТЛО-10 | ф.А-18-17129, ф.B-18-17119, ф.С-18-17095 | 0.2S | 300/5 | 10.05.2018 | 10.05.2026 | 8 | ЗНОЛП.4-6 У2 | ф.А-8000986 | 0.5 | 6000/100 | 26.04.2018 | 16.07.2026 | 8 | - | - | №Т6/12/226 от 05.12.2019 | 2 | 72/24 | - | Прочие потребители с максимальной мощностью энергопринимающих устройств от 670 кВТ до 10 МВт | АО "Россети Тюмень" филиал Северные электрические сети
5.2 | Нежилое помещение | ПС-110/6 кВ Голубика | ЗРУ-6 кВ яч. 4.6 В-6 РП-13/2 | ВН | 1720 | ПС-110/6 кВ Голубика ЗРУ-6 кВ яч.4.6 | СЭТ-4ТМ 03М.01 | 0805180931 | 0.5S | 17.05.2018 | 17.05.2034 | 16 | р | АО "Россети тюмень" | 95120001 | ТЛО-10 | ф.А-18-17078, ф.B-18-17123, ф.С-18-17143 | 0.2S | 300/5 | 10.05.2018 | 10.05.2026 | 8 | ЗНОЛП.4-6 У2 | ф.А-8000984 | 0.5 | 6000/100 | 26.04.2018 | 16.07.2026 | 8 | - | - |  |  | 72/24 | - | Прочие потребители с максимальной мощностью энергопринимающих устройств от 670 кВТ до 10 МВт | АО "Россети Тюмень" филиал Северные электрические сети
За вычетом из п.5 следующих точек поставки ТСО МУП "НГЭС"
5.3 | Нежилое помещение | РТП-13 9 от ПС-110/6 кВ Голубика | ЗРУ-6 кВ яч.5 | ВН | 1000 | РТП-13 РУ-6 кВ яч.№5 | Меркурий 230 ART-00 | 16806766 | 0.5 | 22.10.2013 | 22.10.2013 | 10 | Р | - | - | - | - | - | 6000/100 | - | - | - | - | - | - | 6000/100 | - | - | - | - | - | - | 2 | 72/24 |  | Прочие потребители с максимальной мощностью энергопринимающих устройств от 670 кВТ до 10 МВт | МУП "НГЭС"
5.4 | Нежилое помещение |  | ЗРУ-6 кВ яч.7 | ВН | 2000 | РТП-13 РУ-6 кВ яч. №7 | Меркурий 230 ART-00 | 16806895 | 0.5 | 22.10.2013 | 22.10.2013 | 10 | Р | - | - | - | - | - | 6000/100 | - | - | - | - | - | - | 6000/100 | - | - | - | - | - | - |  | 72/24 |  | Прочие потребители с максимальной мощностью энергопринимающих устройств от 670 кВТ до 10 МВт | МУП "НГЭС"
5.5 | Нежилое помещение |  | ЗРУ-6 кВ яч.9 | ВН | 950 | РТП-13 РУ-6 кВ яч. №9 | Меркурий 230 ART-00 | 18782826 | 0.5 | 06.05.2014 | 06.05.2014 | 10 | Р | - | - | - | - | - | 6000/100 | - | - | - | - | - | - | 6000/100 | - | - | - | - | - | - |  | 72/24 |  | Прочие потребители с максимальной мощностью энергопринимающих устройств от 670 кВТ до 10 МВт | МУП "НГЭС"
5.6 | Нежилое помещение |  | ЗРУ-6 кВ яч.14 | ВН | 1000 | РТП-13 РУ-6 кВ яч. №14 | Меркурий 230 ART-00 | 16806894 | 0.5 | 22.10.2013 | 22.10.2013 | 10 | Р | - | - | - | - | - | 6000/100 | - | - | - | - | - | - | 6000/100 | - | - | - | - | - | №503/19 от 17.12.2019 |  | 72/24 |  | Прочие потребители с максимальной мощностью энергопринимающих устройств от 670 кВТ до 10 МВт | МУП "НГЭС"
5.7 | Нежилое помещение |  | ЗРУ-6 кВ яч.12 | ВН | 2000 | РТП-13 РУ-6 кВ яч. №12 | Меркурий 230 ART-00 | 16806975 | 0.5 | 06.05.2014 | 06.05.2014 | 10 | Р | - | - | - | - | - | 6000/100 | - | - | - | - | - | - | 6000/100 | - | - | - | - | - | - |  | 72/24 |  | Прочие потребители с максимальной мощностью энергопринимающих устройств от 670 кВТ до 10 МВт | МУП "НГЭС"
5.8 | Нежилое помещение |  | ЗРУ-6 кВ яч.10 | ВН | 950 | РТП-13 РУ-6 кВ яч. №10 | Меркурий 230 ART-00 | 16823030 | 0.5 | 18.11.2013 | 18.11.2013 | 10 | Р | - | - | - | - | - | 6000/100 | - | - | - | - | - | - | 6000/100 | - | - | - | - | - | - |  | 72/24 |  | Прочие потребители с максимальной мощностью энергопринимающих устройств от 670 кВТ до 10 МВт | МУП "НГЭС"
Потребители АО "Газпром энергосбыт Тюмень" от объектов электросетевого хозяйства ООО «Запсибгазпром – Газификация» - опосредованно
5.1.2 | ООО "Янтарное" |  |  |  | 103500 | [27 empty] | 2
5.1.2.1 | Нежилое помещение | ПС-110/6 кВ Голубика РТП-13 РУ-0,4кВ,1с.ш. | ВРУ-1 ф. "ГП-5 ввод-1" | ВН |  | ВРУ-1 "ГП-1 ввод-1" Олимпийскийд.2 | Меркурий 230 АRT-03 | 36033138 | 0.5 | 1 квартал 2018 | 1 квартал 2028 | 10 | Р | - | - | - | - | - | - | - | - | - | - | - | - | - | - | - | - | - | - | - |  | 72/24 | - | Прочие потребители с максимальной мощностью энергопринимающих устройств от 670 кВТ до 10 МВт | ООО «Запсибгазпром – Газификация»
5.1.2.2 | Нежилое помещение | ПС-110/6 кВ Голубика РТП-13 РУ-0,4кВ,2с.ш. | ВРУ-1 ф. "ГП-5 ввод-1" | ВН | 103500 | ВРУ-1 "ГП-1 ввод-2" Олимпийскийд.2 | Меркурий 230 АRT-03 | 36033178 | 0.5 | 1 квартал 2018 | 1 квартал 2028 | 10 | Р | - | - | - | - | - | - | - | - | - | - | - | - | - | - | - | - | - | - |  | 2 | 72/24 | - | Прочие потребители с максимальной мощностью энергопринимающих устройств от 670 кВТ до 10 МВт | ООО «Запсибгазпром – Газификация»
5.1.2.3 | Нежилое помещение | ПС-110/6 кВ Голубика РТП-13 РУ-0,4кВ,1с.ш. | ВРУ-2 ф. "ГП-5 ввод-1" | ВН | 96500 | ВРУ-2 "ГП-1 ввод-1" Олимпийскийд.2 | Меркурий 230 АRT-03 | 36278764 | 0.5 | 1 квартал 2018 | 1 квартал 2028 | 10 | Р | - | - | - | - | - | - | - | - | - | - | - | - | 1 | - | - | - | - | - |  |  | 72/24 | - | Прочие потребители с максимальной мощностью энергопринимающих устройств от 670 кВТ до 10 МВт | ООО «Запсибгазпром – Газификация»
5.1.2.4 | Нежилое помещение | ПС-110/6 кВ Голубика РТП-13 РУ-0,4кВ,2с.ш. | ВРУ-2 ф. "ГП-5 ввод-1" | ВН | 96500 | ВРУ-2 "ГП-1 ввод-2" Олимпийскийд.2 | Меркурий 230 АRT-03 | 36033170 | 0.5 | 1 квартал 2018 | 1 квартал 2028 | 10 | Р | - | - | - | - | - | - | - | - | - | - | - | - | 1 | - | - | - | - | - |  | 2 | 72/24 | - | Прочие потребители с максимальной мощностью энергопринимающих устройств от 670 кВТ до 10 МВт | ООО «Запсибгазпром – Газификация»
1.2 Точки поставки электрической энергии Потребителей, в отношении которых электрическую энергию приобретают иные Сбытовые организации на РРЭ по договоорам энергоснабжения
1.3 Точки поставки электрической энергии Потребителей, присоединённых опосредованно к сетям Исполнителя через энергетические установки производителей электрической энергии (мощности) (не участвуют при определении объёма потерь в сети Исполнителя)
В зоне деятельности Северного МРО
от сети АО "Россети Тюмень" - опосредовано с шин генерирующей компании АО Интер РАО - Электрогенерация (Уренгойская ГРЭС)
1 | АО Уренгойгорводоканал
1.1 | Очистные сооружения | ПС-110/6 Промплощадка [яч.6 ЗРУ-6] | Болтовые соединения кабельных наконечников отходящего кабедя 0,4кВ от КТП1-6П В сторону ВРУ-0,4кВ СОВ 1 | ВН | 175 | КТП1-6П, ф. №6 | ПСЧ-4ТМ.05МК.16 | 1112142107 | 0,5s | 2014-11-02 | 2022-12-12 | 12 | Р | - | - | ТТЭ-60 | 1794; 1808; 1799 | 0.5 | 400/5 | 02.11.2014 | 02.11.2022 | 8 | - | - | - | - | - | - | - | - | - | Т222/22/0 от 01.01.2022г. | 2 | 72/24 | - | Прочие потребители с максимальной мощностью энергопринимающих устройств менее 670 кВТ | АО Уренгойгорводоканал
4 | ООО Газпром трансгаз Сургут (АО Газпром энергосбыт)
4.1 | Промзона | ПС-110/6 Промплощадка [яч.31 ЗРУ-6] | яч. 31 ВЛ-10 МГ "Заполярное-Уренгой" 126-159 км | ВН | 269 | ВЛ-6 №31 | Меркурий 230 AM-01 | 0805152142 | 0,5 | 2015-05-29 | 2018 | 12 | Р | - | - | Тол-10 | ф.А-10590, ф.С-10582 | 0,5 | 300/5 | 2014-05-08 | 2022-05-08 | 8 | НТМИ-6-66 | 7992 | 0,5 | 6000/100 | 17.05.2015 | 17.05.2019 | 4 | - | - | № 9-15/ТЭК от 01.12.2015г. | 3 | 72/24 | - | Прочие потребители с максимальной мощностью энергопринимающих устройств менее 670 кВТ | ООО ГТС
Потребители АО "Газпром энергосбыт Тюмень" от объектов электросетевого хозяйства АО "Газпром энергосбыт" (ООО Газпром трансгаз Сургут ) - опосредованно
ООО "Новатэк Юрхаровнефтегаз"
4.1.1 | Промзона | ПС-110/6 Промплощадка [яч.31 ЗРУ-6] | КТП-10/0,4-25 кВА | ВН | 100 | Крановый узел № 1 | Меркурий 230 AM-03 | 27426674 | 0,5 | 2016-08-12 | 2026-08-12 | 10 | Р | - | - | ТОП 0,66 |  | 0,5 | 50/5 | - | - | - | - | - | - | - | - | - | - | - | - | б/н от 25.01.2019г. | 3 | 72/24 | - | Прочие потребители с максимальной мощностью энергопринимающих устройств менее 670 кВТ | ООО "Новатэк Юрхаровнефтегаз"
4.1.2 | Промзона |  | КТП-10/0,4-25 кВА | ВН |  | Крановый узел № 2 | Меркурий 230 AM-03 | 27407496 | 0,5 | 2016-07-22 | 2026-07-22 | 10 | Р | - | - | ТОП 0,66 | - | 0,5 | 50/5 | - | - | - | - | - | - | - | - | - | - | - | - | б/н от 25.01.2019г. | 3 | 72/24 | - | Прочие потребители с максимальной мощностью энергопринимающих устройств менее 670 кВТ
4.1.3 | Промзона |  | КТП-10/0,4-25 кВА | ВН |  | Узел подключения | Меркурий 230 AM-03 | 27415461 | 0,5 | 2016-08-05 | 2026-08-05 | 10 | Р | - | - | ТОП 0,66 |  | 0,5 | 100/5 | - | - | - | - | - | - | - | - | - | - | - | - | б/н от 25.01.2019г. | 3 | 72/24 | - | Прочие потребители с максимальной мощностью энергопринимающих устройств менее 670 кВТ
ПАО МТС
4.1.4 | Контейнер | ПС-110/6 Промплощадка [яч.31 ОАО "ОГК-1" Уренгойская ГРЭС"] | ВЛ-10 (оп.469) | ВН | 10 | Контейнер БС 89-186 РЩ - 1Н | Меркурий 230 | 13035757 | 1 | 2012-09-12 | 2022-09-12 | 10 | Р | - | - | - | - | - | 1 | - | - | - | - | - | - | - | - | - | - | - | - | №б/н от 02.12.2013г. | 3 | 72/24 | - | Прочие потребители с максимальной мощностью энергопринимающих устройств не менее 10 МВт | ПАО МТС
* Если прибор учета электрической энергии, включен в систему учета электрической энергии, то в данном столбце указывается кому принадлежит такая система учета (ГП или ТСО)
** Тарифная группа выбирается из выпадающего списка:
1. Прочие потребители не менее 10 МВт (ЦК)
2. Прочие потребители от 670 кВТ до 10 МВт (ЦК)
3. Прочие потребители менее 670 кВТ (ЦК)
4. Потребители, приравненные к населению (Бюджетные потребители для осужденных, НКО граждан (ГСК ГК), Садовод, огород, дачные НКО, Религиозные организации)
5. ИКУ (тарифная группа указывается в соответствии с решением РЭК)
6. Население (тарифная группа указывается в соответствии с решением РЭК)
***Ответственный за эксплуатацию ПУ - указывается ГП или СО в соответствии с п.136 Правил организации учета электрической энергии на розничных рынках, утвержденных Постановлением Правительства РФ № 442 от 04.05.2012
|  |  | Исполнитель | [20 empty] | Заказчик
|  |  | __________________/ _______________/ | [20 empty] | __________________/ _______________/

## 2022 (hidden)
Реестр точек поставки для замены приборов учета при истечении МПИ или срока эксплуатации, при отсутствии прибора учета у потребителя
№ п/п | Наименование филиала | Производственное отделение | Наименование РЭС | Наименование подстанции (сетевого района | Наименование фидера | Диспетчерское наименование ТП 6-10/0,4 кВ | Адрес точки поставки(обрасть район, населенный пункт, улица, дом, кв.) | Сушествующие средства коммерческого учета электрической энергии
[8 empty] | Вид прибора учета(ТТ) | Тип, марка прибора учета(ТТ) | Уровень напряжения точки измерения, кВ | Заводской номер | Год окончания срока действия поверки | Примечание
1 | 2 | 3 | 4 | 5 | 6 | 7 | 8 | 9 | 10 | 11 | 12 | 13
1 | Северные электрические сети | ООО "ДорСтройСервис" (субабонент СУВР) | Уренгойский РЭС | ПС-110/10 Новоуренгойская [яч.1.6 ЗРУ-10] | КТПН-10/0,4 КЛ-0,4 АВ№__ | КТПН-10/0,4 КЛ-0,4 АВ№__ | ЯНАО, г. Новый Уренгой | Счетчик э/э | МЕРКУРИЙ 230 | 0.4 | 16773677 | 05.09.2023
1 | Северные электрические сети |  | Уренгойский РЭС | ПС-110/10 Новоуренгойская [яч.1.6 ЗРУ-10] | КТПН-10/0,4 КЛ-0,4 АВ№__ | КТПН-10/0,4 КЛ-0,4 АВ№__ | ЯНАО, г. Новый Уренгой | ТТ | Т-0,66 УЗ | 0.4 | 454326 | -
1 | Северные электрические сети |  | Уренгойский РЭС | ПС-110/10 Новоуренгойская [яч.1.6 ЗРУ-10] | КТПН-10/0,4 КЛ-0,4 АВ№__ | КТПН-10/0,4 КЛ-0,4 АВ№__ | ЯНАО, г. Новый Уренгой | ТТ | Т-0,66 УЗ | 0.4 | 454328 | -
1 | Северные электрические сети |  | Уренгойский РЭС | ПС-110/10 Новоуренгойская [яч.1.6 ЗРУ-10] | КТПН-10/0,4 КЛ-0,4 АВ№__ | КТПН-10/0,4 КЛ-0,4 АВ№__ | ЯНАО, г. Новый Уренгой | ТТ | Т-0,66 УЗ | 0.4 | 454327 | -
2 | Северные электрические сети | ООО "Электрум" (субабонент АО "Сибюгстрой") | Уренгойский РЭС | ПС-110/35/10 Варенга-Яха [яч.1.13 ЗРУ-10] | КТПН-10/0,4 КЛ-0,4 АВ№__ | КТПН-10/0,4 КЛ-0,4 АВ№__ | ЯНАО, г. Новый Уренгой | Счетчик э/э | МЕРКУРИЙ 230 | 0.4 | 11042985 | 2022
2 | Северные электрические сети |  | Уренгойский РЭС | ПС-110/35/10 Варенга-Яха [яч.1.13 ЗРУ-10] | КТПН-10/0,4 КЛ-0,4 АВ№__ | КТПН-10/0,4 КЛ-0,4 АВ№__ | ЯНАО, г. Новый Уренгой | ТТ | ТТЭ-0,66 | 0.4 | 10467 | 2016
2 | Северные электрические сети |  | Уренгойский РЭС | ПС-110/35/10 Варенга-Яха [яч.1.13 ЗРУ-10] | КТПН-10/0,4 КЛ-0,4 АВ№__ | КТПН-10/0,4 КЛ-0,4 АВ№__ | ЯНАО, г. Новый Уренгой | ТТ | ТТЭ-0,66 | 0.4 | 10466 | 2016
2 | Северные электрические сети |  | Уренгойский РЭС | ПС-110/35/10 Варенга-Яха [яч.1.13 ЗРУ-10] | КТПН-10/0,4 КЛ-0,4 АВ№__ | КТПН-10/0,4 КЛ-0,4 АВ№__ | ЯНАО, г. Новый Уренгой | ТТ | ТТЭ-0,66 | 0.4 | 10474 | 2016
3 | Северные электрические сети | ООО "Сервиснефтепродукт"(Сибюгстрой) | Уренгойский РЭС | ПС-110/10 Варенга-Яха яч. 1.13 | ТП 400/10/0,4 ИП Наумов О.В | ТП 400/10/0,4 ИП Наумов О.В | ЯНАО, г. Новый Уренгой | Счетчик э/э | МЕРКУРИЙ 230 | 0.4 | 19515267 | 2024
3 | Северные электрические сети |  | Уренгойский РЭС | ПС-110/10 Варенга-Яха яч. 1.13 | ТП 400/10/0,4 ИП Наумов О.В | ТП 400/10/0,4 ИП Наумов О.В | ЯНАО, г. Новый Уренгой | ТТ | - | 0.4 | - | - | -
3 | Северные электрические сети |  | Уренгойский РЭС | ПС-110/10 Варенга-Яха яч. 1.13 | ТП 400/10/0,4 ИП Наумов О.В | ТП 400/10/0,4 ИП Наумов О.В | ЯНАО, г. Новый Уренгой | ТТ | - | 0.4 | - | - | -
3 | Северные электрические сети |  | Уренгойский РЭС | ПС-110/10 Варенга-Яха яч. 1.13 | ТП 400/10/0,4 ИП Наумов О.В | ТП 400/10/0,4 ИП Наумов О.В | ЯНАО, г. Новый Уренгой | ТТ | - | 0.4 | - | - | -
7 | Северные электрические сети | ООО Екатеринбург-2000 (субабонент УТТиСТ "Бурсервис") | Уренгойский РЭС | ПС-110/10 Новоуренгойская [яч.2.4 ЗРУ-10] | Болтовые соединения с низшей стороны на рубильнике 400 А № 1, КТП-2*630/10/0,4 разъединитель РЛНД-10/400 на опоре № 1 ЛЭП-10 кВ яч. 2.4 ПС 110/10-10 кВ "Новоуренгойская" | ВРУ-0,4 кВ АВ№__ | ЯНАО, г. Новый Уренгой | Счетчик э/э | Меркурий 230 ART-03 PQCSIDN | 0.4 | 17624868 | 2024
7 | Северные электрические сети |  | Уренгойский РЭС | ПС-110/10 Новоуренгойская [яч.2.4 ЗРУ-10] | Болтовые соединения с низшей стороны на рубильнике 400 А № 1, КТП-2*630/10/0,4 разъединитель РЛНД-10/400 на опоре № 1 ЛЭП-10 кВ яч. 2.4 ПС 110/10-10 кВ "Новоуренгойская" | ВРУ-0,4 кВ АВ№__ | ЯНАО, г. Новый Уренгой | ТТ | - | 0.4 | - | -
7 | Северные электрические сети |  | Уренгойский РЭС | ПС-110/10 Новоуренгойская [яч.2.4 ЗРУ-10] | Болтовые соединения с низшей стороны на рубильнике 400 А № 1, КТП-2*630/10/0,4 разъединитель РЛНД-10/400 на опоре № 1 ЛЭП-10 кВ яч. 2.4 ПС 110/10-10 кВ "Новоуренгойская" | ВРУ-0,4 кВ АВ№__ | ЯНАО, г. Новый Уренгой | ТТ | - | 0.4 | - | -
7 | Северные электрические сети |  | Уренгойский РЭС | ПС-110/10 Новоуренгойская [яч.2.4 ЗРУ-10] | Болтовые соединения с низшей стороны на рубильнике 400 А № 1, КТП-2*630/10/0,4 разъединитель РЛНД-10/400 на опоре № 1 ЛЭП-10 кВ яч. 2.4 ПС 110/10-10 кВ "Новоуренгойская" | ВРУ-0,4 кВ АВ№__ | ЯНАО, г. Новый Уренгой | ТТ | - | 0.4 | - | -
8 | Северные электрические сети | ООО ТК "ПромАвтоСнаб" Арендуемое помещение СТО "УАЗ" (субабонент УТТиСТ "Бурсервис") | Уренгойский РЭС | ПС-110/10 Новоуренгойская [яч.2.4 ЗРУ-10] | ВЛ-10 № 2.4 | Матер.-технический склад 650 м2 | ЯНАО, г. Новый Уренгой | Счетчик э/э | Меркурий 230 | 0.4 | 19449745 | 15.11.2024
8 | Северные электрические сети |  | Уренгойский РЭС | ПС-110/10 Новоуренгойская [яч.2.4 ЗРУ-10] | ВЛ-10 № 2.4 | Матер.-технический склад 650 м2 | ЯНАО, г. Новый Уренгой | ТТ | ТТЭ-200 | 0.4 | - | -
8 | Северные электрические сети |  | Уренгойский РЭС | ПС-110/10 Новоуренгойская [яч.2.4 ЗРУ-10] | ВЛ-10 № 2.4 | Матер.-технический склад 650 м2 | ЯНАО, г. Новый Уренгой | ТТ | ТТЭ-200 | 0.4 | - | -
8 | Северные электрические сети |  | Уренгойский РЭС | ПС-110/10 Новоуренгойская [яч.2.4 ЗРУ-10] | ВЛ-10 № 2.4 | Матер.-технический склад 650 м2 | ЯНАО, г. Новый Уренгой | ТТ | ТТЭ-200 | 0.4 | - | -
7 | Северные электрические сети | ООО "Спецавтострой" (субабонент ООО "Росдорстрой") | Уренгойский РЭС | ПС-110/10 Новоуренгойская КЛ-10 № 4.12 | КТП-400 кВа прм/база ООО "Росдорстрой" | КТП-10/0,4 №__ | ЯНАО, г. Новый Уренгой | Счетчик э/э | Меркурий 230 AR-03 CL | 0.4 | 46216966 | 3 кв.2019
7 | Северные электрические сети |  | Уренгойский РЭС | ПС-110/10 Новоуренгойская КЛ-10 № 4.12 | КТП-400 кВа прм/база ООО "Росдорстрой" | КТП-10/0,4 №__ | ЯНАО, г. Новый Уренгой | ТТ | - | 0.4 | - | -
7 | Северные электрические сети |  | Уренгойский РЭС | ПС-110/10 Новоуренгойская КЛ-10 № 4.12 | КТП-400 кВа прм/база ООО "Росдорстрой" | КТП-10/0,4 №__ | ЯНАО, г. Новый Уренгой | ТТ | - | 0.4 | - | -
7 | Северные электрические сети |  | Уренгойский РЭС | ПС-110/10 Новоуренгойская КЛ-10 № 4.12 | КТП-400 кВа прм/база ООО "Росдорстрой" | КТП-10/0,4 №__ | ЯНАО, г. Новый Уренгой | ТТ | - | 0.4 | - | -
8 | Северные электрические сети | ООО"НИК" (субабонент ООО " Дагестаногеофизика" ) | Уренгойский РЭС | ПС-110/35/10 Варенга-Яха [яч.1.9 ЗРУ-10] | КТПН-10/0,4 КЛ-0,4 АВ№__ | КТПН-10/0,4 КЛ-0,4 АВ№__ | ЯНАО, г. Новый Уренгой | Счетчик э/э | СА4-И672М | 0.4 | 395488 | 2019
8 | Северные электрические сети |  | Уренгойский РЭС | ПС-110/35/10 Варенга-Яха [яч.1.9 ЗРУ-10] | КТПН-10/0,4 КЛ-0,4 АВ№__ | КТПН-10/0,4 КЛ-0,4 АВ№__ | ЯНАО, г. Новый Уренгой | ТТ | ТОЛ-10 | 0.4 | - | -
8 | Северные электрические сети |  | Уренгойский РЭС | ПС-110/35/10 Варенга-Яха [яч.1.9 ЗРУ-10] | КТПН-10/0,4 КЛ-0,4 АВ№__ | КТПН-10/0,4 КЛ-0,4 АВ№__ | ЯНАО, г. Новый Уренгой | ТТ | ТОЛ-10 | 0.4 | - | -
8 | Северные электрические сети |  | Уренгойский РЭС | ПС-110/35/10 Варенга-Яха [яч.1.9 ЗРУ-10] | КТПН-10/0,4 КЛ-0,4 АВ№__ | КТПН-10/0,4 КЛ-0,4 АВ№__ | ЯНАО, г. Новый Уренгой | ТТ | ТОЛ-10 | 0.4 | - | -
8 | Северные электрические сети |  | Уренгойский РЭС | ПС-110/35/10 Варенга-Яха [яч.1.9 ЗРУ-10] | КТПН-10/0,4 КЛ-0,4 АВ№__ | КТПН-10/0,4 КЛ-0,4 АВ№__ | ЯНАО, г. Новый Уренгой | ТТ | ТОЛ-10 | 0.4 | - | -
9 | Северные электрические сети | ООО "НЕФТО" (субабонент ООО " Дагестаногеофизика" ) | Уренгойский РЭС | ПС-110/35/10 Варенга-Яха ВЛ-10 № 1.9 | КТП-630/0,4 | КТП-630/0,4 | ЯНАО, г. Новый Уренгой | Счетчик э/э | ЦЭ 6808 | 0.4 | 8725957 | 2021
9 | Северные электрические сети |  | Уренгойский РЭС | ПС-110/35/10 Варенга-Яха ВЛ-10 № 1.9 | КТП-630/0,4 | КТП-630/0,4 | ЯНАО, г. Новый Уренгой | ТТ | - | 0.4 | - | -
9 | Северные электрические сети |  | Уренгойский РЭС | ПС-110/35/10 Варенга-Яха ВЛ-10 № 1.9 | КТП-630/0,4 | КТП-630/0,4 | ЯНАО, г. Новый Уренгой | ТТ | - | 0.4 | - | -
9 | Северные электрические сети |  | Уренгойский РЭС | ПС-110/35/10 Варенга-Яха ВЛ-10 № 1.9 | КТП-630/0,4 | КТП-630/0,4 | ЯНАО, г. Новый Уренгой | ТТ | - | 0.4 | - | -
9 | Северные электрические сети |  | Уренгойский РЭС | ПС-110/35/10 Варенга-Яха ВЛ-10 № 1.9 | КТП-630/0,4 | КТП-630/0,4 | ЯНАО, г. Новый Уренгой | Счетчик э/э | Меркурий 230 | 0.4 | 9897616 | 2024
9 | Северные электрические сети |  | Уренгойский РЭС | ПС-110/35/10 Варенга-Яха ВЛ-10 № 1.9 | КТП-630/0,4 | КТП-630/0,4 | ЯНАО, г. Новый Уренгой | ТТ | - | 0.4 | - | -
9 | Северные электрические сети |  | Уренгойский РЭС | ПС-110/35/10 Варенга-Яха ВЛ-10 № 1.9 | КТП-630/0,4 | КТП-630/0,4 | ЯНАО, г. Новый Уренгой | ТТ | - | 0.4 | - | -
9 | Северные электрические сети |  | Уренгойский РЭС | ПС-110/35/10 Варенга-Яха ВЛ-10 № 1.9 | КТП-630/0,4 | КТП-630/0,4 | ЯНАО, г. Новый Уренгой | ТТ | - | 0.4 | - | -
10 | Северные электрические сети | ООО "Грандсервис" (субабонент ООО " Дагестаногеофизика" ) | Уренгойский РЭС | ПС-110/10 "Варенга-Яха" яч.1.9 КЛ-10 | яч.1.9 (оп.24) КЛ-10 | ЗРУ-10кВ | ЯНАО, г. Новый Уренгой | Счетчик э/э | Меркурий 23 АМ-03 | 0.4 | 18748480 | 2020
10 | Северные электрические сети |  | Уренгойский РЭС | ПС-110/10 "Варенга-Яха" яч.1.9 КЛ-10 | яч.1.9 (оп.24) КЛ-10 | ЗРУ-10кВ | ЯНАО, г. Новый Уренгой | ТТ | ТТИ | 0.4 | 2298 | 2020-07-01
10 | Северные электрические сети |  | Уренгойский РЭС | ПС-110/10 "Варенга-Яха" яч.1.9 КЛ-10 | яч.1.9 (оп.24) КЛ-10 | ЗРУ-10кВ | ЯНАО, г. Новый Уренгой | ТТ | ТТИ | 0.4 | 2312 | 2020-07-01
10 | Северные электрические сети |  | Уренгойский РЭС | ПС-110/10 "Варенга-Яха" яч.1.9 КЛ-10 | яч.1.9 (оп.24) КЛ-10 | ЗРУ-10кВ | ЯНАО, г. Новый Уренгой | ТТ | ТТИ | 0.4 | 2327 | 2020-07-01
10 | Северные электрические сети |  | Уренгойский РЭС | ПС-110/10 "Варенга-Яха" яч.1.9 КЛ-10 | яч.1.9 (оп.24) КЛ-10 | ЗРУ-10кВ | ЯНАО, г. Новый Уренгой | Счетчик э/э | Меркурий 23 АМ-03 | 0.4 | 219877756 | 2020
10 | Северные электрические сети |  | Уренгойский РЭС | ПС-110/10 "Варенга-Яха" яч.1.9 КЛ-10 | яч.1.9 (оп.24) КЛ-10 | ЗРУ-10кВ | ЯНАО, г. Новый Уренгой | ТТ | ТТИ | 0.4 | 2014А35446 | 2020-07-01
10 | Северные электрические сети |  | Уренгойский РЭС | ПС-110/10 "Варенга-Яха" яч.1.9 КЛ-10 | яч.1.9 (оп.24) КЛ-10 | ЗРУ-10кВ | ЯНАО, г. Новый Уренгой | ТТ | ТТИ | 0.4 | 2014А35442 | 2020-07-01
10 | Северные электрические сети |  | Уренгойский РЭС | ПС-110/10 "Варенга-Яха" яч.1.9 КЛ-10 | яч.1.9 (оп.24) КЛ-10 | ЗРУ-10кВ | ЯНАО, г. Новый Уренгой | ТТ | ТТИ | 0.4 | 2014А35447 | 2020-07-01
10 | Северные электрические сети |  | Уренгойский РЭС | ПС-110/10 "Варенга-Яха" яч.1.9 КЛ-10 | яч.1.9 (оп.24) КЛ-10 | ЗРУ-10кВ | ЯНАО, г. Новый Уренгой | Счетчик э/э | Энергомера СЕ 301 | 0.4 | 8840053000281 | 2020
10 | Северные электрические сети |  | Уренгойский РЭС | ПС-110/10 "Варенга-Яха" яч.1.9 КЛ-10 | яч.1.9 (оп.24) КЛ-10 | ЗРУ-10кВ | ЯНАО, г. Новый Уренгой | ТТ | ТТИ | 0.4 | 1105065947 | 2020-07-01
10 | Северные электрические сети |  | Уренгойский РЭС | ПС-110/10 "Варенга-Яха" яч.1.9 КЛ-10 | яч.1.9 (оп.24) КЛ-10 | ЗРУ-10кВ | ЯНАО, г. Новый Уренгой | ТТ | ТТИ | 0.4 | 1105066155 | 2020-07-01
10 | Северные электрические сети |  | Уренгойский РЭС | ПС-110/10 "Варенга-Яха" яч.1.9 КЛ-10 | яч.1.9 (оп.24) КЛ-10 | ЗРУ-10кВ | ЯНАО, г. Новый Уренгой | ТТ | ТТИ | 0.4 | 1105066145 | 2020-07-01
11 | Северные электрические сети | АО "ПМК-98" (субабонент ООО " Дагестаногеофизика" ) | Уренгойский РЭС | ПС-110/35/10 Варенга-Яха [яч.1.9 ЗРУ-10] | ВЛ-10 №7 (оп.15) ШР АБК ООО "УДС"автомат 160А КЛ-0,4 кВ ВВГ 4*70 до щита № 1 | ВЛ-10 №7 (оп.15) ШР АБК ООО "УДС"автомат 160А КЛ-0,4 кВ ВВГ 4*70 КЛ-0,4 кВ ВВГ 4*70 до щита № 1 | ЯНАО, г. Новый Уренгой | Счетчик э/э | Меркурий 230 | 0.4 | 30586691 | 2020
11 | Северные электрические сети |  | Уренгойский РЭС | ПС-110/35/10 Варенга-Яха [яч.1.9 ЗРУ-10] | ВЛ-10 №7 (оп.15) ШР АБК ООО "УДС"автомат 160А КЛ-0,4 кВ ВВГ 4*70 до щита № 1 | ВЛ-10 №7 (оп.15) ШР АБК ООО "УДС"автомат 160А КЛ-0,4 кВ ВВГ 4*70 КЛ-0,4 кВ ВВГ 4*70 до щита № 1 | ЯНАО, г. Новый Уренгой | ТТ | ТТЕ-0,66 | 0.4 | 23576 | 2029-07-01
11 | Северные электрические сети |  | Уренгойский РЭС | ПС-110/35/10 Варенга-Яха [яч.1.9 ЗРУ-10] | ВЛ-10 №7 (оп.15) ШР АБК ООО "УДС"автомат 160А КЛ-0,4 кВ ВВГ 4*70 до щита № 1 | ВЛ-10 №7 (оп.15) ШР АБК ООО "УДС"автомат 160А КЛ-0,4 кВ ВВГ 4*70 КЛ-0,4 кВ ВВГ 4*70 до щита № 1 | ЯНАО, г. Новый Уренгой | ТТ | ТТЕ-0,66 | 0.4 | 17700 | 2029-07-01
11 | Северные электрические сети |  | Уренгойский РЭС | ПС-110/35/10 Варенга-Яха [яч.1.9 ЗРУ-10] | ВЛ-10 №7 (оп.15) ШР АБК ООО "УДС"автомат 160А КЛ-0,4 кВ ВВГ 4*70 до щита № 1 | ВЛ-10 №7 (оп.15) ШР АБК ООО "УДС"автомат 160А КЛ-0,4 кВ ВВГ 4*70 КЛ-0,4 кВ ВВГ 4*70 до щита № 1 | ЯНАО, г. Новый Уренгой | ТТ | ТТЕ-0,66 | 0.4 | 50450 | 2029-07-01
11 | Северные электрические сети |  | Уренгойский РЭС | ПС-110/35/10 Варенга-Яха [яч.1.9 ЗРУ-10] | ВЛ-10 №7 (оп.15) ШР АБК ООО "УДС"автомат 160А КЛ-0,4 кВ ВВГ 4*70 до щита № 2 | ВЛ-10 №7 (оп.15) ШР АБК ООО "УДС"автомат 160А КЛ-0,4 кВ ВВГ 4*70 КЛ-0,4 кВ ВВГ 4*70 до щита № 2 | ЯНАО, г. Новый Уренгой | Счетчик э/э | Меркурий 230 ART - 03 PQRSIDN | 0.4 | 24394404 | 2020
11 | Северные электрические сети |  | Уренгойский РЭС | ПС-110/35/10 Варенга-Яха [яч.1.9 ЗРУ-10] | ВЛ-10 №7 (оп.15) ШР АБК ООО "УДС"автомат 160А КЛ-0,4 кВ ВВГ 4*70 до щита № 2 | ВЛ-10 №7 (оп.15) ШР АБК ООО "УДС"автомат 160А КЛ-0,4 кВ ВВГ 4*70 КЛ-0,4 кВ ВВГ 4*70 до щита № 2 | ЯНАО, г. Новый Уренгой | ТТ | ТТЕ-0,66 | 0.4 | 3242 | 2029-07-01
11 | Северные электрические сети |  | Уренгойский РЭС | ПС-110/35/10 Варенга-Яха [яч.1.9 ЗРУ-10] | ВЛ-10 №7 (оп.15) ШР АБК ООО "УДС"автомат 160А КЛ-0,4 кВ ВВГ 4*70 до щита № 2 | ВЛ-10 №7 (оп.15) ШР АБК ООО "УДС"автомат 160А КЛ-0,4 кВ ВВГ 4*70 КЛ-0,4 кВ ВВГ 4*70 до щита № 2 | ЯНАО, г. Новый Уренгой | ТТ | ТТЕ-0,66 | 0.4 | 3265 | 2029-07-01
11 | Северные электрические сети |  | Уренгойский РЭС | ПС-110/35/10 Варенга-Яха [яч.1.9 ЗРУ-10] | ВЛ-10 №7 (оп.15) ШР АБК ООО "УДС"автомат 160А КЛ-0,4 кВ ВВГ 4*70 до щита № 2 | ВЛ-10 №7 (оп.15) ШР АБК ООО "УДС"автомат 160А КЛ-0,4 кВ ВВГ 4*70 КЛ-0,4 кВ ВВГ 4*70 до щита № 2 | ЯНАО, г. Новый Уренгой | ТТ | ТТЕ-0,66 | 0.4 | 3272 | 2029-07-01
11 | Северные электрические сети |  | Уренгойский РЭС | ПС-110/35/10 Варенга-Яха [яч.1.9 ЗРУ-10] | ВЛ-10 №7 (оп.15) КТПКу(т) 630/10/0,4кВ автомат QF9 200А КЛ-0,4кВ АВВГ 4*70 до опоры ВЛ*0,4кВ | ВЛ-10 №7 (оп.15) КТПКу(т) 630/10/0,4кВ автомат QF9 200А КЛ-0,4кВ АВВГ 4*70 до опоры ВЛ*0,4кВ | ЯНАО, г. Новый Уренгой | Счетчик э/э | Меркурий 230 ART - 03 PQRSIDN | 0.4 | 22625553 | 2020
11 | Северные электрические сети |  | Уренгойский РЭС | ПС-110/35/10 Варенга-Яха [яч.1.9 ЗРУ-10] | ВЛ-10 №7 (оп.15) КТПКу(т) 630/10/0,4кВ автомат QF9 200А КЛ-0,4кВ АВВГ 4*70 до опоры ВЛ*0,4кВ | ВЛ-10 №7 (оп.15) КТПКу(т) 630/10/0,4кВ автомат QF9 200А КЛ-0,4кВ АВВГ 4*70 до опоры ВЛ*0,4кВ | ЯНАО, г. Новый Уренгой | ТТ | ТТЕ-0,66 | 0.4 | 17805 | 2029-07-01
11 | Северные электрические сети |  | Уренгойский РЭС | ПС-110/35/10 Варенга-Яха [яч.1.9 ЗРУ-10] | ВЛ-10 №7 (оп.15) КТПКу(т) 630/10/0,4кВ автомат QF9 200А КЛ-0,4кВ АВВГ 4*70 до опоры ВЛ*0,4кВ | ВЛ-10 №7 (оп.15) КТПКу(т) 630/10/0,4кВ автомат QF9 200А КЛ-0,4кВ АВВГ 4*70 до опоры ВЛ*0,4кВ | ЯНАО, г. Новый Уренгой | ТТ | ТТЕ-0,66 | 0.4 | 17804 | 2029-07-01
11 | Северные электрические сети |  | Уренгойский РЭС | ПС-110/35/10 Варенга-Яха [яч.1.9 ЗРУ-10] | ВЛ-10 №7 (оп.15) КТПКу(т) 630/10/0,4кВ автомат QF9 200А КЛ-0,4кВ АВВГ 4*70 до опоры ВЛ*0,4кВ | ВЛ-10 №7 (оп.15) КТПКу(т) 630/10/0,4кВ автомат QF9 200А КЛ-0,4кВ АВВГ 4*70 до опоры ВЛ*0,4кВ | ЯНАО, г. Новый Уренгой | ТТ | ТТЕ-0,66 | 0.4 | 17787 | 2029-07-01
12 | Северные электрические сети | ООО" ЯмалАвто" (субабонент ООО " Дагестаногеофизика" ) | Уренгойский РЭС | ПС-110/35/10 Варенга-Яха [яч.1.9 ЗРУ-10] | КТП-630КвА КЛ-0,4 №1(6) ЩР-№1 (5) | КТП-630КвА ЩР-№1 (5) | ЯНАО, г. Новый Уренгой | Счетчик э/э | СА4-И672М | 0.4 | 68167205 | 2018
12 | Северные электрические сети |  | Уренгойский РЭС | ПС-110/35/10 Варенга-Яха [яч.1.9 ЗРУ-10] | КТП-630КвА КЛ-0,4 №1(6) ЩР-№1 (5) | КТП-630КвА ЩР-№1 (5) | ЯНАО, г. Новый Уренгой | ТТ | ТТЭ-125 | 0.4 | б/н | 2017-07-01
12 | Северные электрические сети |  | Уренгойский РЭС | ПС-110/35/10 Варенга-Яха [яч.1.9 ЗРУ-10] | КТП-630КвА КЛ-0,4 №1(6) ЩР-№1 (5) | КТП-630КвА ЩР-№1 (5) | ЯНАО, г. Новый Уренгой | ТТ | ТТЭ-125 | 0.4 | б/н | 2017-07-01
12 | Северные электрические сети |  | Уренгойский РЭС | ПС-110/35/10 Варенга-Яха [яч.1.9 ЗРУ-10] | КТП-630КвА КЛ-0,4 №1(6) ЩР-№1 (5) | КТП-630КвА ЩР-№1 (5) | ЯНАО, г. Новый Уренгой | ТТ | ТТЭ-125 | 0.4 | б/н | 2017-07-01
12 | Северные электрические сети |  | Уренгойский РЭС | ПС-110/35/10 Варенга-Яха [яч.1.9 ЗРУ-10] | КТП-630КвА КЛ-0,4 №1(6) ЩР-№1 (5) | КТП-630КвА ЩР-№1 (5) | ЯНАО, г. Новый Уренгой | Счетчик э/э | СТЭ 561/П5-Т-4-2 | 0.4 | 32394 | 2018
12 | Северные электрические сети |  | Уренгойский РЭС | ПС-110/35/10 Варенга-Яха [яч.1.9 ЗРУ-10] | КТП-630КвА КЛ-0,4 №1(6) ЩР-№1 (5) | КТП-630КвА ЩР-№1 (5) | ЯНАО, г. Новый Уренгой | ТТ | ТТЭ-125 | 0.4 | б/н | 2035-02-11
12 | Северные электрические сети |  | Уренгойский РЭС | ПС-110/35/10 Варенга-Яха [яч.1.9 ЗРУ-10] | КТП-630КвА КЛ-0,4 №1(6) ЩР-№1 (5) | КТП-630КвА ЩР-№1 (5) | ЯНАО, г. Новый Уренгой | ТТ | ТТЭ-125 | 0.4 | б/н | 2035-02-11
12 | Северные электрические сети |  | Уренгойский РЭС | ПС-110/35/10 Варенга-Яха [яч.1.9 ЗРУ-10] | КТП-630КвА КЛ-0,4 №1(6) ЩР-№1 (5) | КТП-630КвА ЩР-№1 (5) | ЯНАО, г. Новый Уренгой | ТТ | ТТЭ-125 | 0.4 | б/н | 2035-02-11
12 | Северные электрические сети |  | Уренгойский РЭС | ПС-110/35/10 Варенга-Яха [яч.1.9 ЗРУ-10] | КТП-630КвА КЛ-0,4 №1(6) ЩР-№1 (5) | КТП-630КвА ЩР-№1 (5) | ЯНАО, г. Новый Уренгой | Счетчик э/э | СТЭ 561/П5-Т-4-2 | 0.4 | 32395 | 2018
12 | Северные электрические сети |  | Уренгойский РЭС | ПС-110/35/10 Варенга-Яха [яч.1.9 ЗРУ-10] | КТП-630КвА КЛ-0,4 №1(6) ЩР-№1 (5) | КТП-630КвА ЩР-№1 (5) | ЯНАО, г. Новый Уренгой | ТТ | ТТЭ-125 | 0.4 | б/н | 2035-02-11
12 | Северные электрические сети |  | Уренгойский РЭС | ПС-110/35/10 Варенга-Яха [яч.1.9 ЗРУ-10] | КТП-630КвА КЛ-0,4 №1(6) ЩР-№1 (5) | КТП-630КвА ЩР-№1 (5) | ЯНАО, г. Новый Уренгой | ТТ | ТТЭ-125 | 0.4 | б/н | 2035-02-11
12 | Северные электрические сети |  | Уренгойский РЭС | ПС-110/35/10 Варенга-Яха [яч.1.9 ЗРУ-10] | КТП-630КвА КЛ-0,4 №1(6) ЩР-№1 (5) | КТП-630КвА ЩР-№1 (5) | ЯНАО, г. Новый Уренгой | ТТ | ТТЭ-125 | 0.4 | б/н | 2035-02-11
13 | Северные электрические сети | ФГУП "Госкорпорация по ОрВД" (субабонент ООО "Уренгойаэроинвест") | Уренгойский РЭС | ПС 110/35/10 Варенга - Яха яч. 1.8 (2.8) ЗРУ-10 | ТП РУ-0,4 кВ ТП-7 ТП-7 | ПРЦ с ДПРМ-88 ввод № 1 ОРВД | ЯНАО, г. Новый Уренгой | Счетчик э/э | Меркурий 230 ART-03 | 0.4 | 38609925 | 2020
13 | Северные электрические сети |  | Уренгойский РЭС | ПС 110/35/10 Варенга - Яха яч. 1.8 (2.8) ЗРУ-10 | ТП РУ-0,4 кВ ТП-7 ТП-7 | ПРЦ с ДПРМ-88 ввод № 1 ОРВД | ЯНАО, г. Новый Уренгой | ТТ | ТТИ 30 | 0.4 | S17035 | 2021-03-18
13 | Северные электрические сети |  | Уренгойский РЭС | ПС 110/35/10 Варенга - Яха яч. 1.8 (2.8) ЗРУ-10 | ТП РУ-0,4 кВ ТП-7 ТП-7 | ПРЦ с ДПРМ-88 ввод № 1 ОРВД | ЯНАО, г. Новый Уренгой | ТТ | ТТИ 30 | 0.4 | - | -
13 | Северные электрические сети |  | Уренгойский РЭС | ПС 110/35/10 Варенга - Яха яч. 1.8 (2.8) ЗРУ-10 | ТП РУ-0,4 кВ ТП-7 ТП-7 | ПРЦ с ДПРМ-88 ввод № 1 ОРВД | ЯНАО, г. Новый Уренгой | ТТ | ТТИ 30 | 0.4 | - | -
14 | Северные электрические сети | ООО "ГАЗПРОМНЕФТЬ-ЦЕНТР" | Уренгойский РЭС | КТПН 100 кВА 10/04 кВ и отпайка 10 кВ от опоры № 8 ВЛ 10 кВ Ямал-ТП №2 | Болтовые соединения кабельных наконечников КЛ в ВРУ 0,4 кВ КТПН 100 кВА | ПКУ, отпайка ВЛ 10 кВ на КТПН АЗС "Газпромнефть" | ЯНАО, г. Новый Уренгой | Счетчик э/э | Меркурий 230 AR-03 CL | 0.4 | 21735038 | 2024-10-31
14 | Северные электрические сети |  | Уренгойский РЭС | КТПН 100 кВА 10/04 кВ и отпайка 10 кВ от опоры № 8 ВЛ 10 кВ Ямал-ТП №2 | Болтовые соединения кабельных наконечников КЛ в ВРУ 0,4 кВ КТПН 100 кВА | ПКУ, отпайка ВЛ 10 кВ на КТПН АЗС "Газпромнефть" | ЯНАО, г. Новый Уренгой | ТТ | ТОЛ-СЭЩ-10-11 У2 | 0.4 | ф.А-33087 | 2029-07-18
14 | Северные электрические сети |  | Уренгойский РЭС | КТПН 100 кВА 10/04 кВ и отпайка 10 кВ от опоры № 8 ВЛ 10 кВ Ямал-ТП №2 | Болтовые соединения кабельных наконечников КЛ в ВРУ 0,4 кВ КТПН 100 кВА | ПКУ, отпайка ВЛ 10 кВ на КТПН АЗС "Газпромнефть" | ЯНАО, г. Новый Уренгой | ТТ | ТОЛ-СЭЩ-10-11 У2 | 0.4 | ф.В-33087 | 2029-07-18
14 | Северные электрические сети |  | Уренгойский РЭС | КТПН 100 кВА 10/04 кВ и отпайка 10 кВ от опоры № 8 ВЛ 10 кВ Ямал-ТП №2 | Болтовые соединения кабельных наконечников КЛ в ВРУ 0,4 кВ КТПН 100 кВА | ПКУ, отпайка ВЛ 10 кВ на КТПН АЗС "Газпромнефть" | ЯНАО, г. Новый Уренгой | ТТ | ТОЛ-СЭЩ-10-11 У2 | 0.4 | ф.С-33133 | 2029-07-18
15 | Северные электрические сети | ООО "Полярстройкомплект" (субабонент ПСК "Лето") | Уренгойский РЭС | ПС-110/10 Ева-Яха [яч.1.6. ЗРУ-10] | КТПН-/10/0,4 КЛ-0,4 АВ№__ | КТПН-/10/0,4 КЛ-0,4 АВ№__ | ЯНАО, г. Новый Уренгой | Счетчик э/э | Меркурий 230 ART-02 | 0.4 | 5515832 | 2020
15 | Северные электрические сети |  | Уренгойский РЭС | ПС-110/10 Ева-Яха [яч.1.6. ЗРУ-10] | КТПН-/10/0,4 КЛ-0,4 АВ№__ | КТПН-/10/0,4 КЛ-0,4 АВ№__ | ЯНАО, г. Новый Уренгой | ТТ | - | 0.4 | - | -
15 | Северные электрические сети |  | Уренгойский РЭС | ПС-110/10 Ева-Яха [яч.1.6. ЗРУ-10] | КТПН-/10/0,4 КЛ-0,4 АВ№__ | КТПН-/10/0,4 КЛ-0,4 АВ№__ | ЯНАО, г. Новый Уренгой | ТТ | - | 0.4 | - | -
15 | Северные электрические сети |  | Уренгойский РЭС | ПС-110/10 Ева-Яха [яч.1.6. ЗРУ-10] | КТПН-/10/0,4 КЛ-0,4 АВ№__ | КТПН-/10/0,4 КЛ-0,4 АВ№__ | ЯНАО, г. Новый Уренгой | ТТ | - | 0.4 | - | -
16 | Северные электрические сети | ООО "ТД"Восток-Сервис" (субабонент ПСК "Лето") | Уренгойский РЭС | ПС-110/10 Ева-Яха [яч.1.6. ЗРУ-10] | ВРУ-0,4 КЛ-0,4 АВ№__ | ВРУ-0,4 КЛ-0,4 АВ№__ | ЯНАО, г. Новый Уренгой | Счетчик э/э | Меркурий 230 ART-02 CN | 0.4 | 11064397 | 2023
16 | Северные электрические сети |  | Уренгойский РЭС | ПС-110/10 Ева-Яха [яч.1.6. ЗРУ-10] | ВРУ-0,4 КЛ-0,4 АВ№__ | ВРУ-0,4 КЛ-0,4 АВ№__ | ЯНАО, г. Новый Уренгой | ТТ | - | 0.4 | - | -
16 | Северные электрические сети |  | Уренгойский РЭС | ПС-110/10 Ева-Яха [яч.1.6. ЗРУ-10] | ВРУ-0,4 КЛ-0,4 АВ№__ | ВРУ-0,4 КЛ-0,4 АВ№__ | ЯНАО, г. Новый Уренгой | ТТ | - | 0.4 | - | -
16 | Северные электрические сети |  | Уренгойский РЭС | ПС-110/10 Ева-Яха [яч.1.6. ЗРУ-10] | ВРУ-0,4 КЛ-0,4 АВ№__ | ВРУ-0,4 КЛ-0,4 АВ№__ | ЯНАО, г. Новый Уренгой | ТТ | - | 0.4 | - | -
17 | Северные электрические сети | ООО "Екатеринбург-2000" (субабонент ООО "Газнефтехолдинг" ) | Уренгойский РЭС | ПС-110/10 Фарафонтьевская [яч.16 ЗРУ-10] | ВЛ-10кВ опора №299 | ТП-10/0,4кВ ВРУ-0,4кВ ООО "Екатеринбург-2000" | ЯНАО, г. Новый Уренгой | Счетчик э/э | СЕ303 R33 746-JAZ | 0.4 | 9114085000267 | 4 кв. 2024
17 | Северные электрические сети |  | Уренгойский РЭС | ПС-110/10 Фарафонтьевская [яч.16 ЗРУ-10] | ВЛ-10кВ опора №299 | ТП-10/0,4кВ ВРУ-0,4кВ ООО "Екатеринбург-2000" | ЯНАО, г. Новый Уренгой | ТТ | - | 0.4 | - | -
17 | Северные электрические сети |  | Уренгойский РЭС | ПС-110/10 Фарафонтьевская [яч.16 ЗРУ-10] | ВЛ-10кВ опора №299 | ТП-10/0,4кВ ВРУ-0,4кВ ООО "Екатеринбург-2000" | ЯНАО, г. Новый Уренгой | ТТ | - | 0.4 | - | -
17 | Северные электрические сети |  | Уренгойский РЭС | ПС-110/10 Фарафонтьевская [яч.16 ЗРУ-10] | ВЛ-10кВ опора №299 | ТП-10/0,4кВ ВРУ-0,4кВ ООО "Екатеринбург-2000" | ЯНАО, г. Новый Уренгой | ТТ | - | 0.4 | - | -
18 | Северные электрические сети | ООО "Нова" (субабонент ООО "Газнефтехолдинг" ) | Уренгойский РЭС | ПС-110/10 Фарафонтьевская [яч.16 ЗРУ-10] | Опора №344/3 ВЛ-10кВ "ГНХ производственная база" | РУ-0,4кВ в КТПН 1*400кВА 10/0,4кВ Производственная база ООО "Нова" в районе ст. Нартово | ЯНАО, г. Новый Уренгой | Счетчик э/э | Меркурий 230 ART-03 PQCSIDN | 0.4 | 14770409 | 2023-07-08
18 | Северные электрические сети |  | Уренгойский РЭС | ПС-110/10 Фарафонтьевская [яч.16 ЗРУ-10] | Опора №344/3 ВЛ-10кВ "ГНХ производственная база" | РУ-0,4кВ в КТПН 1*400кВА 10/0,4кВ Производственная база ООО "Нова" в районе ст. Нартово | ЯНАО, г. Новый Уренгой | ТТ | Т-0,66 | 0.4 | 85470 | -
18 | Северные электрические сети |  | Уренгойский РЭС | ПС-110/10 Фарафонтьевская [яч.16 ЗРУ-10] | Опора №344/3 ВЛ-10кВ "ГНХ производственная база" | РУ-0,4кВ в КТПН 1*400кВА 10/0,4кВ Производственная база ООО "Нова" в районе ст. Нартово | ЯНАО, г. Новый Уренгой | ТТ | Т-0,66 | 0.4 | 85397 | -
18 | Северные электрические сети |  | Уренгойский РЭС | ПС-110/10 Фарафонтьевская [яч.16 ЗРУ-10] | Опора №344/3 ВЛ-10кВ "ГНХ производственная база" | РУ-0,4кВ в КТПН 1*400кВА 10/0,4кВ Производственная база ООО "Нова" в районе ст. Нартово | ЯНАО, г. Новый Уренгой | ТТ | Т-0,66 | 0.4 | 85473 | -
19 | Северные электрические сети | ООО "Транснефтьэнерго"( ПАО "Ростелеком") (субабонент ООО "Газнефтехолдинг" ) | Уренгойский РЭС | ПС-110/10 Фарафонтьевская [ВЛ-10кВ "ГНХ" ВЛ-10кВ ОАО "Ростелеком"] | Сложная опора №2 ОАО "Ростелеком" | КТПН 10/0,4кВ ОАО "Ростелеком" | ЯНАО, г. Новый Уренгой | Счетчик э/э | Меркурий 230 ART-02 PQRSIN | 0.4 | 15618565 | 2023-08-16
19 | Северные электрические сети |  | Уренгойский РЭС | ПС-110/10 Фарафонтьевская [ВЛ-10кВ "ГНХ" ВЛ-10кВ ОАО "Ростелеком"] | Сложная опора №2 ОАО "Ростелеком" | КТПН 10/0,4кВ ОАО "Ростелеком" | ЯНАО, г. Новый Уренгой | ТТ | - | 0.4 | - | -
19 | Северные электрические сети |  | Уренгойский РЭС | ПС-110/10 Фарафонтьевская [ВЛ-10кВ "ГНХ" ВЛ-10кВ ОАО "Ростелеком"] | Сложная опора №2 ОАО "Ростелеком" | КТПН 10/0,4кВ ОАО "Ростелеком" | ЯНАО, г. Новый Уренгой | ТТ | - | 0.4 | - | -
19 | Северные электрические сети |  | Уренгойский РЭС | ПС-110/10 Фарафонтьевская [ВЛ-10кВ "ГНХ" ВЛ-10кВ ОАО "Ростелеком"] | Сложная опора №2 ОАО "Ростелеком" | КТПН 10/0,4кВ ОАО "Ростелеком" | ЯНАО, г. Новый Уренгой | ТТ | - | 0.4 | - | -
20 | Северные электрические сети | ГКУ "Дирекция дорожного хозяйства ЯНАО" (субабонент ООО "Корпорация РОСНЕФТЕГАЗ") | Уренгойский РЭС | ПС-110/6 Сварочная [яч.4 ВЛ-6кВ КТПН-6/0,4кВ-160кВА] | Пост весового контроля | РУ-0,4кВ КТПН-6/0,4кВ-160кВА | ЯНАО, г. Новый Уренгой | Счетчик э/э | Меркурий-230 | 0.4 | 9097107 | 2023
20 | Северные электрические сети |  | Уренгойский РЭС | ПС-110/6 Сварочная [яч.4 ВЛ-6кВ КТПН-6/0,4кВ-160кВА] | Пост весового контроля | РУ-0,4кВ КТПН-6/0,4кВ-160кВА | ЯНАО, г. Новый Уренгой | ТТ | ТЛМ-6 | 0.4 | - | -
20 | Северные электрические сети |  | Уренгойский РЭС | ПС-110/6 Сварочная [яч.4 ВЛ-6кВ КТПН-6/0,4кВ-160кВА] | Пост весового контроля | РУ-0,4кВ КТПН-6/0,4кВ-160кВА | ЯНАО, г. Новый Уренгой | ТТ | ТЛМ-6 | 0.4 | - | -
20 | Северные электрические сети |  | Уренгойский РЭС | ПС-110/6 Сварочная [яч.4 ВЛ-6кВ КТПН-6/0,4кВ-160кВА] | Пост весового контроля | РУ-0,4кВ КТПН-6/0,4кВ-160кВА | ЯНАО, г. Новый Уренгой | ТТ | ТЛМ-6 | 0.4 | - | -
21 | Северные электрические сети | ООО "ВОСТКОНД" (субабонент ООО "Корпорация РОСНЕФТЕГАЗ") | Уренгойский РЭС | ПС-110/6 Сварочная [яч.4. ЗРУ "УТПС"] | На изоляторах опоры №99 ВЛ-6кВ яч. 4 ЗРУ-6кВ ПС 110/6 Сварочная | КТП 250кВА Производственной базы ООО "Востконд" | ЯНАО, г. Новый Уренгой | ТТ | СА4У-510 | 0.4 | 44988729 | 3 кв.20017
21 | Северные электрические сети |  | Уренгойский РЭС | ПС-110/6 Сварочная [яч.4. ЗРУ "УТПС"] | На изоляторах опоры №99 ВЛ-6кВ яч. 4 ЗРУ-6кВ ПС 110/6 Сварочная | КТП 250кВА Производственной базы ООО "Востконд" | ЯНАО, г. Новый Уренгой | ТТ | Т-0,66 УЗ | 0.4 | - | -
21 | Северные электрические сети |  | Уренгойский РЭС | ПС-110/6 Сварочная [яч.4. ЗРУ "УТПС"] | На изоляторах опоры №99 ВЛ-6кВ яч. 4 ЗРУ-6кВ ПС 110/6 Сварочная | КТП 250кВА Производственной базы ООО "Востконд" | ЯНАО, г. Новый Уренгой | ТТ | Т-0,66 УЗ | 0.4 | - | -
21 | Северные электрические сети |  | Уренгойский РЭС | ПС-110/6 Сварочная [яч.4. ЗРУ "УТПС"] | На изоляторах опоры №99 ВЛ-6кВ яч. 4 ЗРУ-6кВ ПС 110/6 Сварочная | КТП 250кВА Производственной базы ООО "Востконд" | ЯНАО, г. Новый Уренгой | ТТ | Т-0,66 УЗ | 0.4 | - | -
22 | Северные электрические сети | ООО "Ямалгазремстрой" (субабонент ООО "Корпорация РОСНЕФТЕГАЗ") | Уренгойский РЭС | ПС-110/6 Сварочная [яч.4. ЗРУ-6] | КТП-6/0,4кВ-250кВА | КТП-6/0,4кВ-250кВА | ЯНАО, г. Новый Уренгой | Счетчик э/э | Меркурий 230 AМ-03 СN | 0.4 | 5959613 | 2 кв. 2020
22 | Северные электрические сети |  | Уренгойский РЭС | ПС-110/6 Сварочная [яч.4. ЗРУ-6] | КТП-6/0,4кВ-250кВА | КТП-6/0,4кВ-250кВА | ЯНАО, г. Новый Уренгой | ТТ | Т-066 М УЗ | 0.4 | №б-н | 2022-09-23
22 | Северные электрические сети |  | Уренгойский РЭС | ПС-110/6 Сварочная [яч.4. ЗРУ-6] | КТП-6/0,4кВ-250кВА | КТП-6/0,4кВ-250кВА | ЯНАО, г. Новый Уренгой | ТТ | Т-066 М УЗ | 0.4 | №б-н | 2022-09-23
22 | Северные электрические сети |  | Уренгойский РЭС | ПС-110/6 Сварочная [яч.4. ЗРУ-6] | КТП-6/0,4кВ-250кВА | КТП-6/0,4кВ-250кВА | ЯНАО, г. Новый Уренгой | ТТ | Т-066 М УЗ | 0.4 | №б-н | 2022-09-23
23 | Северные электрические сети |  | Уренгойский РЭС | ПС-110/6 Сварочная [яч.4. ЗРУ-6] | КТП-6/0,4кВ-250кВА | КТП-6/0,4кВ-250кВА | ЯНАО, г. Новый Уренгой | Счетчик э/э | Меркурий 230 AМ-03 СN | 0.4 | 44733887 | 2 кв. 2020
23 | Северные электрические сети |  | Уренгойский РЭС | ПС-110/6 Сварочная [яч.4. ЗРУ-6] | КТП-6/0,4кВ-250кВА | КТП-6/0,4кВ-250кВА | ЯНАО, г. Новый Уренгой | ТТ | - | 0.4 | - | -
23 | Северные электрические сети |  | Уренгойский РЭС | ПС-110/6 Сварочная [яч.4. ЗРУ-6] | КТП-6/0,4кВ-250кВА | КТП-6/0,4кВ-250кВА | ЯНАО, г. Новый Уренгой | ТТ | - | 0.4 | - | -
23 | Северные электрические сети |  | Уренгойский РЭС | ПС-110/6 Сварочная [яч.4. ЗРУ-6] | КТП-6/0,4кВ-250кВА | КТП-6/0,4кВ-250кВА | ЯНАО, г. Новый Уренгой | ТТ | - | 0.4 | - | -
24 | Северные электрические сети | ООО "ГазЭнергоСтрой" (субабонент ООО "Корпорация РОСНЕФТЕГАЗ") | Уренгойский РЭС | ПС-110/6 Сварочная [яч.4. ЗРУ-6] | На изоляторах ВЛ-6кВ концевая опора №111А | РУ-0,4кВ КТП №3-300кВА | ЯНАО, г. Новый Уренгой | Счетчик э/э | Меркурий 230 АМ-03 CLN | 0.4 | 13134091 | 2024
24 | Северные электрические сети |  | Уренгойский РЭС | ПС-110/6 Сварочная [яч.4. ЗРУ-6] | На изоляторах ВЛ-6кВ концевая опора №111А | РУ-0,4кВ КТП №3-300кВА | ЯНАО, г. Новый Уренгой | ТТ | ТТЭ60 | 0.4 | - | -
24 | Северные электрические сети |  | Уренгойский РЭС | ПС-110/6 Сварочная [яч.4. ЗРУ-6] | На изоляторах ВЛ-6кВ концевая опора №111А | РУ-0,4кВ КТП №3-300кВА | ЯНАО, г. Новый Уренгой | ТТ | ТТЭ60 | 0.4 | - | -
24 | Северные электрические сети |  | Уренгойский РЭС | ПС-110/6 Сварочная [яч.4. ЗРУ-6] | На изоляторах ВЛ-6кВ концевая опора №111А | РУ-0,4кВ КТП №3-300кВА | ЯНАО, г. Новый Уренгой | ТТ | ТТЭ60 | 0.4 | - | -
24 | Северные электрические сети |  | Уренгойский РЭС | ПС-110/6 Сварочная [яч.4. ЗРУ-6] | На изоляторах ВЛ-6кВ концевая опора №111А | РУ-0,4кВ КТП №3-300кВА | ЯНАО, г. Новый Уренгой | Счетчик э/э | Меркурий 230 АМ-03 CLN | 0.4 | 13135379 | 2024
24 | Северные электрические сети |  | Уренгойский РЭС | ПС-110/6 Сварочная [яч.4. ЗРУ-6] | На изоляторах ВЛ-6кВ концевая опора №111А | РУ-0,4кВ КТП №3-300кВА | ЯНАО, г. Новый Уренгой | ТТ | Т-0,66М УЗ | 0.4 | - | -
24 | Северные электрические сети |  | Уренгойский РЭС | ПС-110/6 Сварочная [яч.4. ЗРУ-6] | На изоляторах ВЛ-6кВ концевая опора №111А | РУ-0,4кВ КТП №3-300кВА | ЯНАО, г. Новый Уренгой | ТТ | Т-0,66М УЗ | 0.4 | - | -
24 | Северные электрические сети |  | Уренгойский РЭС | ПС-110/6 Сварочная [яч.4. ЗРУ-6] | На изоляторах ВЛ-6кВ концевая опора №111А | РУ-0,4кВ КТП №3-300кВА | ЯНАО, г. Новый Уренгой | ТТ | Т-0,66М УЗ | 0.4 | - | -
25 | Северные электрические сети | ООО" ВТК-2" (субабонент ООО "Корпорация РОСНЕФТЕГАЗ") | Уренгойский РЭС | ПС-110/6 Сварочная [яч.6. ЗРУ-6] | ВЛ-6 кВ | КТП-400 | ЯНАО, г. Новый Уренгой | Счетчик э/э | Меркурий-230 | 0.4 | 28836579 | 2023
25 | Северные электрические сети |  | Уренгойский РЭС | ПС-110/6 Сварочная [яч.6. ЗРУ-6] | ВЛ-6 кВ | КТП-400 | ЯНАО, г. Новый Уренгой | ТТ | - | 0.4 | - | -
25 | Северные электрические сети |  | Уренгойский РЭС | ПС-110/6 Сварочная [яч.6. ЗРУ-6] | ВЛ-6 кВ | КТП-400 | ЯНАО, г. Новый Уренгой | ТТ | - | 0.4 | - | -
25 | Северные электрические сети |  | Уренгойский РЭС | ПС-110/6 Сварочная [яч.6. ЗРУ-6] | ВЛ-6 кВ | КТП-400 | ЯНАО, г. Новый Уренгой | ТТ | - | 0.4 | - | -
26 | Северные электрические сети | ИП Паханов В.А. (субабонент ООО "Корпорация РОСНЕФТЕГАЗ") | Уренгойский РЭС | ПС-110/6 Сварочная [яч.6 ЗРУ "УТПС" ВЛ-6кВ] | Болтовые соединения питающего кабеля на нижних губках автоматического выключателя №1 (400А) | Ру0,4кВ КТПН 6/0,4кВ-630кВА №8 | ЯНАО, г. Новый Уренгой | Счетчик э/э | Меркурий 230 ART-03 RN | 0.4 | 18727992 | 2024
26 | Северные электрические сети |  | Уренгойский РЭС | ПС-110/6 Сварочная [яч.6 ЗРУ "УТПС" ВЛ-6кВ] | Болтовые соединения питающего кабеля на нижних губках автоматического выключателя №1 (400А) | Ру0,4кВ КТПН 6/0,4кВ-630кВА №8 | ЯНАО, г. Новый Уренгой | ТТ | Т-0,66 | 0.4 | 93055 | -
26 | Северные электрические сети |  | Уренгойский РЭС | ПС-110/6 Сварочная [яч.6 ЗРУ "УТПС" ВЛ-6кВ] | Болтовые соединения питающего кабеля на нижних губках автоматического выключателя №1 (400А) | Ру0,4кВ КТПН 6/0,4кВ-630кВА №8 | ЯНАО, г. Новый Уренгой | ТТ | Т-0,66 | 0.4 | 93061 | -
26 | Северные электрические сети |  | Уренгойский РЭС | ПС-110/6 Сварочная [яч.6 ЗРУ "УТПС" ВЛ-6кВ] | Болтовые соединения питающего кабеля на нижних губках автоматического выключателя №1 (400А) | Ру0,4кВ КТПН 6/0,4кВ-630кВА №8 | ЯНАО, г. Новый Уренгой | ТТ | Т-0,66 | 0.4 | 93058 | -
27 | Северные электрические сети | ООО "РосДорСтрой"(субабонент ООО "Корпорация РОСНЕФТЕГАЗ") | Уренгойский РЭС | ПС-110/6 Сварочная [яч.6] | ВЛ-6 КТП-100кВА Производственной базы ООО "РДС" Опора №20 | Шкаф КТП | ЯНАО, г. Новый Уренгой | Счетчик э/э | Меркурий 230 ART-03 RN | 0.4 | 5364186 | 3 кв. 2020
27 | Северные электрические сети |  | Уренгойский РЭС | ПС-110/6 Сварочная [яч.6] | ВЛ-6 КТП-100кВА Производственной базы ООО "РДС" Опора №20 | Шкаф КТП | ЯНАО, г. Новый Уренгой | ТТ | ТТИ-40 0,66 | 0.4 | 6193 | -
27 | Северные электрические сети |  | Уренгойский РЭС | ПС-110/6 Сварочная [яч.6] | ВЛ-6 КТП-100кВА Производственной базы ООО "РДС" Опора №20 | Шкаф КТП | ЯНАО, г. Новый Уренгой | ТТ | ТТИ-40 0,66 | 0.4 | 6192 | -
27 | Северные электрические сети |  | Уренгойский РЭС | ПС-110/6 Сварочная [яч.6] | ВЛ-6 КТП-100кВА Производственной базы ООО "РДС" Опора №20 | Шкаф КТП | ЯНАО, г. Новый Уренгой | ТТ | ТТИ-40 0,66 | 0.4 | 6188 | -
27 | Северные электрические сети | ОАО" Уренгойская нефтегазовая компания" (субабонент ООО "Корпорация РОСНЕФТЕГАЗ") | Уренгойский РЭС | ПС-110/6 Сварочная [яч.5. ЗРУ-6] | Производственная база КТПН-6/0,4 | РУ-0,4кВ КТПН-6/0,4кВ-160кВА | ЯНАО, г. Новый Уренгой | Счетчик э/э | Меркурий-230 | 0.4 | 38585313 | 2020
27 | Северные электрические сети |  | Уренгойский РЭС | ПС-110/6 Сварочная [яч.5. ЗРУ-6] | Производственная база КТПН-6/0,4 | РУ-0,4кВ КТПН-6/0,4кВ-160кВА | ЯНАО, г. Новый Уренгой | ТТ | ТЛМ-6 | 0.4 | - | -
27 | Северные электрические сети |  | Уренгойский РЭС | ПС-110/6 Сварочная [яч.5. ЗРУ-6] | Производственная база КТПН-6/0,4 | РУ-0,4кВ КТПН-6/0,4кВ-160кВА | ЯНАО, г. Новый Уренгой | ТТ | ТЛМ-6 | 0.4 | - | -
27 | Северные электрические сети |  | Уренгойский РЭС | ПС-110/6 Сварочная [яч.5. ЗРУ-6] | Производственная база КТПН-6/0,4 | РУ-0,4кВ КТПН-6/0,4кВ-160кВА | ЯНАО, г. Новый Уренгой | ТТ | ТЛМ-6 | 0.4 | - | -
28 | Северные электрические сети | ООО "Уренгоймеханизация" (субабонент ООО "Корпорация РОСНЕФТЕГАЗ") | Уренгойский РЭС | ПС-110/6 Сварочная [яч.1. ЗРУ-6] | На изоляторах ВЛ-6кВ опоры "119" | КТП-400кВа/6/0,4кВ | ЯНАО, г. Новый Уренгой | Счетчик э/э | ЦЭ 685ОМ | 0.4 | 27398113 | 2024-03-10
28 | Северные электрические сети |  | Уренгойский РЭС | ПС-110/6 Сварочная [яч.1. ЗРУ-6] | На изоляторах ВЛ-6кВ опоры "119" | КТП-400кВа/6/0,4кВ | ЯНАО, г. Новый Уренгой | ТТ | ТОЛ-10-1-2У2 | 0.4 | 9753 | 2022-05-30
28 | Северные электрические сети |  | Уренгойский РЭС | ПС-110/6 Сварочная [яч.1. ЗРУ-6] | На изоляторах ВЛ-6кВ опоры "119" | КТП-400кВа/6/0,4кВ | ЯНАО, г. Новый Уренгой | ТТ | ТОЛ-10-1-2У2 | 0.4 | 2211 | 2022-05-30
28 | Северные электрические сети |  | Уренгойский РЭС | ПС-110/6 Сварочная [яч.1. ЗРУ-6] | На изоляторах ВЛ-6кВ опоры "119" | КТП-400кВа/6/0,4кВ | ЯНАО, г. Новый Уренгой | ТТ | ТОЛ-10-1-2У2 | 0.4 | - | -
29 | Северные электрические сети | ООО "СеверВтормет и К"(субабонент ООО "Корпорация РОСНЕФТЕГАЗ") | Уренгойский РЭС | ПС-110/6 Сварочная [яч.5. ЗРУ-6] | ВЛ-6кВ опора №78-А | КТПН "СеверВтормет и К" | ЯНАО, г. Новый Уренгой | Счетчик э/э | Меркурий 230 AR-03 | 0.4 | 21966008 | 2024-07-01
29 | Северные электрические сети |  | Уренгойский РЭС | ПС-110/6 Сварочная [яч.5. ЗРУ-6] | ВЛ-6кВ опора №78-А | КТПН "СеверВтормет и К" | ЯНАО, г. Новый Уренгой | ТТ | ТТЭ | 0.4 | 02411205 | 2015-01-03
29 | Северные электрические сети |  | Уренгойский РЭС | ПС-110/6 Сварочная [яч.5. ЗРУ-6] | ВЛ-6кВ опора №78-А | КТПН "СеверВтормет и К" | ЯНАО, г. Новый Уренгой | ТТ | ТТЭ | 0.4 | 2411110 | 2015-01-03
29 | Северные электрические сети |  | Уренгойский РЭС | ПС-110/6 Сварочная [яч.5. ЗРУ-6] | ВЛ-6кВ опора №78-А | КТПН "СеверВтормет и К" | ЯНАО, г. Новый Уренгой | ТТ | ТТЭ | 0.4 | 2402311 | 2015-01-03
30 | Северные электрические сети | Объем ООО "Газпром переработка", опосредовано через сети ООО "Газпром добыча Ямбург" филиал ЯРЭУ | Уренгойский РЭС | ПС-110/6 ЯГП-1В яч.21(31) | 10 РП-6 яч.17 ЗРУ-10 УКПГ (ООО "Газпром переработка") | ЗРУ-6 кВ 10РП-6, яч. №17 | ЯНАО, г. Новый Уренгой | Счетчик э/э | F68700 | 0.4 | 10035 | 4кв. 2019
30 | Северные электрические сети |  | Уренгойский РЭС | ПС-110/6 ЯГП-1В яч.21(31) | 10 РП-6 яч.17 ЗРУ-10 УКПГ (ООО "Газпром переработка") | ЗРУ-6 кВ 10РП-6, яч. №17 | ЯНАО, г. Новый Уренгой | ТТ | ТОЛ-10 | 0.4 | - | -
30 | Северные электрические сети |  | Уренгойский РЭС | ПС-110/6 ЯГП-1В яч.21(31) | 10 РП-6 яч.17 ЗРУ-10 УКПГ (ООО "Газпром переработка") | ЗРУ-6 кВ 10РП-6, яч. №17 | ЯНАО, г. Новый Уренгой | ТТ | ТОЛ-10 | 0.4 | - | -
30 | Северные электрические сети |  | Уренгойский РЭС | ПС-110/6 ЯГП-1В яч.21(31) | 10 РП-6 яч.17 ЗРУ-10 УКПГ (ООО "Газпром переработка") | ЗРУ-6 кВ 10РП-6, яч. №17 | ЯНАО, г. Новый Уренгой | ТТ | ТОЛ-10 | 0.4 | - | -
31 | Северные электрические сети | ООО "Профэнерго" | Салехардский РЭС | ПС 110 кВ Северное Сияние | яч.6 кВ №16 | ЗРУ 6кВ, яч.6 кВ №16 | ЯНАО, г. Новый Уренгой | Счетчик э/э | Меркурий 230 ART-03 PQCSIDN | 0.4 | 40824531-21 | 20.11.2022
31 | Северные электрические сети |  | Салехардский РЭС | ПС 110 кВ Северное Сияние | яч.6 кВ №16 | ЗРУ 6кВ, яч.6 кВ №16 | ЯНАО, г. Новый Уренгой | ТТ | ТШП-0,6-1-10УЗ | 0.4 | 637254 | 20.03.2024
31 | Северные электрические сети |  | Салехардский РЭС | ПС 110 кВ Северное Сияние | яч.6 кВ №16 | ЗРУ 6кВ, яч.6 кВ №16 | ЯНАО, г. Новый Уренгой | ТТ | ТШП-0,6-1-10УЗ | 0.4 | - | -
31 | Северные электрические сети |  | Салехардский РЭС | ПС 110 кВ Северное Сияние | яч.6 кВ №16 | ЗРУ 6кВ, яч.6 кВ №16 | ЯНАО, г. Новый Уренгой | ТТ | ТШП-0,6-1-10УЗ | 0.4 | - | -
32 | Северные электрические сети | МУП УГХ | Уренгойский РЭС | ПС-110/6 Головная ВЛ-10 №14 | КТП1-14Г ВЛ-0,4 | КТП1-14Г | ЯНАО, г. Новый Уренгой | Счетчик э/э | Меркурий 230 AM-01 | 0.4 | 18811 | 2022
32 | Северные электрические сети |  | Уренгойский РЭС | ПС-110/6 Головная ВЛ-10 №14 | КТП1-14Г ВЛ-0,4 | КТП1-14Г | ЯНАО, г. Новый Уренгой | ТТ | - | 0.4 | - | -
32 | Северные электрические сети |  | Уренгойский РЭС | ПС-110/6 Головная ВЛ-10 №14 | КТП1-14Г ВЛ-0,4 | КТП1-14Г | ЯНАО, г. Новый Уренгой | ТТ | - | 0.4 | - | -
32 | Северные электрические сети |  | Уренгойский РЭС | ПС-110/6 Головная ВЛ-10 №14 | КТП1-14Г ВЛ-0,4 | КТП1-14Г | ЯНАО, г. Новый Уренгой | ТТ | - | 0.4 | - | -
33 | Северные электрические сети | ИП Заец Ю.Ю. | Уренгойский РЭС | ПС-110/6 Головная, яч. №14 | ВЛ-6кВ КТП 6/0,4кВ КТП4-14Г | ВРУ-0,4кВ складское здание на базе Гидроспецстроя | ЯНАО, г. Новый Уренгой | Счетчик э/э | СЕ 301 R333 043-JAZ | 0.4 | 008840073003092 | 1 кв. 2024
33 | Северные электрические сети |  | Уренгойский РЭС | ПС-110/6 Головная, яч. №14 | ВЛ-6кВ КТП 6/0,4кВ КТП4-14Г | ВРУ-0,4кВ складское здание на базе Гидроспецстроя | ЯНАО, г. Новый Уренгой | ТТ | - | 0.4 | - | -
33 | Северные электрические сети |  | Уренгойский РЭС | ПС-110/6 Головная, яч. №14 | ВЛ-6кВ КТП 6/0,4кВ КТП4-14Г | ВРУ-0,4кВ складское здание на базе Гидроспецстроя | ЯНАО, г. Новый Уренгой | ТТ | - | 0.4 | - | -
33 | Северные электрические сети |  | Уренгойский РЭС | ПС-110/6 Головная, яч. №14 | ВЛ-6кВ КТП 6/0,4кВ КТП4-14Г | ВРУ-0,4кВ складское здание на базе Гидроспецстроя | ЯНАО, г. Новый Уренгой | ТТ | - | 0.4 | - | -
34 | Северные электрические сети | ООО "Производственная строительно-монтажная компания" | Уренгойский РЭС | ПС-110/6 Головная, яч. №14 | Болтовые соединения кабельной линии КЛ-0,4кВ Фидера №3 КТП3-14Г | ВРУ-0,4кВ на территории ГСК "Энергетик" | ЯНАО, г. Новый Уренгой | Счетчик э/э | Меркурий 230 | 0.4 | 13035757 | 2022
34 | Северные электрические сети |  | Уренгойский РЭС | ПС-110/6 Головная, яч. №14 | Болтовые соединения кабельной линии КЛ-0,4кВ Фидера №3 КТП3-14Г | ВРУ-0,4кВ на территории ГСК "Энергетик" | ЯНАО, г. Новый Уренгой | ТТ | - | 0.4 | - | -
34 | Северные электрические сети |  | Уренгойский РЭС | ПС-110/6 Головная, яч. №14 | Болтовые соединения кабельной линии КЛ-0,4кВ Фидера №3 КТП3-14Г | ВРУ-0,4кВ на территории ГСК "Энергетик" | ЯНАО, г. Новый Уренгой | ТТ | - | 0.4 | - | -
34 | Северные электрические сети |  | Уренгойский РЭС | ПС-110/6 Головная, яч. №14 | Болтовые соединения кабельной линии КЛ-0,4кВ Фидера №3 КТП3-14Г | ВРУ-0,4кВ на территории ГСК "Энергетик" | ЯНАО, г. Новый Уренгой | ТТ | - | 0.4 | - | -
35 | Северные электрические сети | ООО Сибрегионгазстрой | Уренгойский РЭС | ПС-110/6 Головная, яч.14 | ВЛ-6кВ ф.14-Г опора №1 | КТП-7 ВЖПС вв.1 | ЯНАО, г. Новый Уренгой | Счетчик э/э | ЦЭ6803В | 0.4 | 0711170603622875 | 2 кв. 2024
35 | Северные электрические сети |  | Уренгойский РЭС | ПС-110/6 Головная, яч.14 | ВЛ-6кВ ф.14-Г опора №1 | КТП-7 ВЖПС вв.1 | ЯНАО, г. Новый Уренгой | ТТ | ТМГ-11 | 0.4 | б/н | 2026-01-01
35 | Северные электрические сети |  | Уренгойский РЭС | ПС-110/6 Головная, яч.14 | ВЛ-6кВ ф.14-Г опора №1 | КТП-7 ВЖПС вв.1 | ЯНАО, г. Новый Уренгой | ТТ | ТМГ-11 | 0.4 | б/н | 2026-01-01
35 | Северные электрические сети |  | Уренгойский РЭС | ПС-110/6 Головная, яч.14 | ВЛ-6кВ ф.14-Г опора №1 | КТП-7 ВЖПС вв.1 | ЯНАО, г. Новый Уренгой | ТТ | ТМГ-11 | 0.4 | б/н | 2026-01-01
35 | Северные электрические сети |  | Уренгойский РЭС | ПС-110/6 Головная, яч.14 | ВЛ-6кВ ф.14-Г опора №1 | КТП-7 ВЖПС вв.2 | ЯНАО, г. Новый Уренгой | Счетчик э/э | ЦЭ6803В | 0.4 | 0711170502406163 | 2 кв. 2024
35 | Северные электрические сети |  | Уренгойский РЭС | ПС-110/6 Головная, яч.14 | ВЛ-6кВ ф.14-Г опора №1 | КТП-7 ВЖПС вв.2 | ЯНАО, г. Новый Уренгой | ТТ | ТМГ-11 | 0.4 | б/н | 2026-01-01
35 | Северные электрические сети |  | Уренгойский РЭС | ПС-110/6 Головная, яч.14 | ВЛ-6кВ ф.14-Г опора №1 | КТП-7 ВЖПС вв.2 | ЯНАО, г. Новый Уренгой | ТТ | ТМГ-11 | 0.4 | б/н | 2026-01-01
35 | Северные электрические сети |  | Уренгойский РЭС | ПС-110/6 Головная, яч.14 | ВЛ-6кВ ф.14-Г опора №1 | КТП-7 ВЖПС вв.2 | ЯНАО, г. Новый Уренгой | ТТ | ТМГ-11 | 0.4 | б/н | 2026-01-01
36 | Северные электрические сети | ООО "Промэнергострой" | Уренгойский РЭС | ПС-110/10 Ямбург [яч.20 ЗРУ-10] | ВЛ-10 № 20 РПБ-2 | ВРУ-0,4 кВ, Ввод 0,4 кВ ООО "Промэнергострой" | ЯНАО, г. Новый Уренгой | Счетчик э/э | Меркурий 230 ART-03 CN | 0.4 | 40423317-19 | 2019-11-28
36 | Северные электрические сети |  | Уренгойский РЭС | ПС-110/10 Ямбург [яч.20 ЗРУ-10] | ВЛ-10 № 20 РПБ-2 | ВРУ-0,4 кВ, Ввод 0,4 кВ ООО "Промэнергострой" | ЯНАО, г. Новый Уренгой | ТТ | ТТЕ-А УХЛ4 | 0.4 | ф.А-125425 | 2024
36 | Северные электрические сети |  | Уренгойский РЭС | ПС-110/10 Ямбург [яч.20 ЗРУ-10] | ВЛ-10 № 20 РПБ-2 | ВРУ-0,4 кВ, Ввод 0,4 кВ ООО "Промэнергострой" | ЯНАО, г. Новый Уренгой | ТТ | ТТЕ-А УХЛ4 | 0.4 | ф.В-125437 | 2024
36 | Северные электрические сети |  | Уренгойский РЭС | ПС-110/10 Ямбург [яч.20 ЗРУ-10] | ВЛ-10 № 20 РПБ-2 | ВРУ-0,4 кВ, Ввод 0,4 кВ ООО "Промэнергострой" | ЯНАО, г. Новый Уренгой | ТТ | ТТЕ-А УХЛ4 | 0.4 | ф.С-125451 | 2024
37 | Северные электрические сети | ООО "РН-Энерго"(субабонент ООО "Газпром трансгаз Югорск") | Надымский РЭС | ПС-110/10 Хасырейская [яч.7 ЗРУ-10] | ВЛ-10 ф. 1 "РРС, НУАВР" КТП-1 QF3 КЛ-0,4 | КС-2 Хасырейская, РУ-0,4 контейнера | ЯНАО, г. Новый Уренгой | Счетчик э/э | СЭТ4-1М | 0.4 | 727852 | 4кв.2018
37 | Северные электрические сети |  | Надымский РЭС | ПС-110/10 Хасырейская [яч.7 ЗРУ-10] | ВЛ-10 ф. 1 "РРС, НУАВР" КТП-1 QF3 КЛ-0,4 | КС-2 Хасырейская, РУ-0,4 контейнера | ЯНАО, г. Новый Уренгой | ТТ | - | 0.4 | - | -
37 | Северные электрические сети |  | Надымский РЭС | ПС-110/10 Хасырейская [яч.7 ЗРУ-10] | ВЛ-10 ф. 1 "РРС, НУАВР" КТП-1 QF3 КЛ-0,4 | КС-2 Хасырейская, РУ-0,4 контейнера | ЯНАО, г. Новый Уренгой | ТТ | - | 0.4 | - | -
37 | Северные электрические сети |  | Надымский РЭС | ПС-110/10 Хасырейская [яч.7 ЗРУ-10] | ВЛ-10 ф. 1 "РРС, НУАВР" КТП-1 QF3 КЛ-0,4 | КС-2 Хасырейская, РУ-0,4 контейнера | ЯНАО, г. Новый Уренгой | ТТ | - | 0.4 | - | -
38 | Северные электрические сети | ФГУП "ГОСКОРПОРАЦИЯ ПО ОРВД" (субабонент АО "Надымское авиапредприятие") | Надымский РЭС | ПС-110/6 кВ Голубика | ЗРУ-6 кВ яч. 3,9 В-6 А/п-1 КДП, ЦКС | ВРЩ -0,4кВ БПРМ - 136 | ЯНАО, г. Новый Уренгой | Счетчик э/э | Меркурий 230 ART-01 PQCSIGDN | 0.4 | 16941942 | 31.03.2024
38 | Северные электрические сети |  | Надымский РЭС | ПС-110/6 кВ Голубика | ЗРУ-6 кВ яч. 3,9 В-6 А/п-1 КДП, ЦКС | ВРЩ -0,4кВ БПРМ - 136 | ЯНАО, г. Новый Уренгой | ТТ | - | 0.4 | - | -
38 | Северные электрические сети |  | Надымский РЭС | ПС-110/6 кВ Голубика | ЗРУ-6 кВ яч. 3,9 В-6 А/п-1 КДП, ЦКС | ВРЩ -0,4кВ БПРМ - 136 | ЯНАО, г. Новый Уренгой | ТТ | - | 0.4 | - | -
38 | Северные электрические сети |  | Надымский РЭС | ПС-110/6 кВ Голубика | ЗРУ-6 кВ яч. 3,9 В-6 А/п-1 КДП, ЦКС | ВРЩ -0,4кВ БПРМ - 136 | ЯНАО, г. Новый Уренгой | ТТ | - | 0.4 | - | -
38 | Северные электрические сети |  | Надымский РЭС | ПС-110/6 кВ Голубика | ЗРУ-6 кВ яч. 2.9 В-6 А/п-2 БПРМ - 136 | ВРЩ -0,4кВ ДПРМ - 136 | ЯНАО, г. Новый Уренгой | Счетчик э/э | Меркурий 230 ART-01 PQRSIN | 0.4 | 16942164 | 11.12.2023
38 | Северные электрические сети |  | Надымский РЭС | ПС-110/6 кВ Голубика | ЗРУ-6 кВ яч. 2.9 В-6 А/п-2 БПРМ - 136 | ВРЩ -0,4кВ ДПРМ - 136 | ЯНАО, г. Новый Уренгой | ТТ | - | 0.4 | - | -
38 | Северные электрические сети |  | Надымский РЭС | ПС-110/6 кВ Голубика | ЗРУ-6 кВ яч. 2.9 В-6 А/п-2 БПРМ - 136 | ВРЩ -0,4кВ ДПРМ - 136 | ЯНАО, г. Новый Уренгой | ТТ | - | 0.4 | - | -
38 | Северные электрические сети |  | Надымский РЭС | ПС-110/6 кВ Голубика | ЗРУ-6 кВ яч. 2.9 В-6 А/п-2 БПРМ - 136 | ВРЩ -0,4кВ ДПРМ - 136 | ЯНАО, г. Новый Уренгой | ТТ | - | 0.4 | - | -
38 | Северные электрические сети |  | Надымский РЭС | ПС-110/6 кВ Голубика | ЗРУ-6 кВ яч. 3.9 В-6 А/п-1 ДПРМ - 136 | ВРЩ -0,4кВ БПРМ - 316 | ЯНАО, г. Новый Уренгой | Счетчик э/э | Меркурий 230 ART-01 PQRSIN | 0.4 | 16941956 | 11.12.2023
38 | Северные электрические сети |  | Надымский РЭС | ПС-110/6 кВ Голубика | ЗРУ-6 кВ яч. 3.9 В-6 А/п-1 ДПРМ - 136 | ВРЩ -0,4кВ БПРМ - 316 | ЯНАО, г. Новый Уренгой | ТТ | - | 0.4 | - | -
38 | Северные электрические сети |  | Надымский РЭС | ПС-110/6 кВ Голубика | ЗРУ-6 кВ яч. 3.9 В-6 А/п-1 ДПРМ - 136 | ВРЩ -0,4кВ БПРМ - 316 | ЯНАО, г. Новый Уренгой | ТТ | - | 0.4 | - | -
38 | Северные электрические сети |  | Надымский РЭС | ПС-110/6 кВ Голубика | ЗРУ-6 кВ яч. 3.9 В-6 А/п-1 ДПРМ - 136 | ВРЩ -0,4кВ БПРМ - 316 | ЯНАО, г. Новый Уренгой | ТТ | - | 0.4 | - | -
38 | Северные электрические сети |  | Надымский РЭС | ПС-110/6 кВ Голубика | ЗРУ-6 кВ яч. 2.9 В-6 А/п-2 БПРМ - 316 | ЩУ ОРЛ-А в РУ-0,4 кВ ТП -509 | ЯНАО, г. Новый Уренгой | Счетчик э/э | Меркурий 230 ART-01 PQRSIN | 0.4 | '17676221 | 31.03.2024
38 | Северные электрические сети |  | Надымский РЭС | ПС-110/6 кВ Голубика | ЗРУ-6 кВ яч. 2.9 В-6 А/п-2 БПРМ - 316 | ЩУ ОРЛ-А в РУ-0,4 кВ ТП -509 | ЯНАО, г. Новый Уренгой | ТТ | ТТЕ-0,66 А/150 | 0.4 | 57925Т | 24.08.2032
38 | Северные электрические сети |  | Надымский РЭС | ПС-110/6 кВ Голубика | ЗРУ-6 кВ яч. 2.9 В-6 А/п-2 БПРМ - 316 | ЩУ ОРЛ-А в РУ-0,4 кВ ТП -509 | ЯНАО, г. Новый Уренгой | ТТ | - | 0.4 | 57933Т | 24.08.2032
38 | Северные электрические сети |  | Надымский РЭС | ПС-110/6 кВ Голубика | ЗРУ-6 кВ яч. 2.9 В-6 А/п-2 БПРМ - 316 | ЩУ ОРЛ-А в РУ-0,4 кВ ТП -509 | ЯНАО, г. Новый Уренгой | ТТ | - | 0.4 | 57947Т | 24.08.2032
38 | Северные электрические сети |  | Надымский РЭС | ПС-110/6 кВ Голубика | ЗРУ-6 кВ яч. 2.9 В-6 А/п-2 ГРМ - 136 | ЩУ ПМРЦ | ЯНАО, г. Новый Уренгой | Счетчик э/э | Меркурий 230 ART-01 PQRSIN | 0.4 | 16941933 | 11.12.2023
38 | Северные электрические сети |  | Надымский РЭС | ПС-110/6 кВ Голубика | ЗРУ-6 кВ яч. 2.9 В-6 А/п-2 ГРМ - 136 | ЩУ ПМРЦ | ЯНАО, г. Новый Уренгой | ТТ | - | 0.4 | - | -
38 | Северные электрические сети |  | Надымский РЭС | ПС-110/6 кВ Голубика | ЗРУ-6 кВ яч. 2.9 В-6 А/п-2 ГРМ - 136 | ЩУ ПМРЦ | ЯНАО, г. Новый Уренгой | ТТ | - | 0.4 | - | -
38 | Северные электрические сети |  | Надымский РЭС | ПС-110/6 кВ Голубика | ЗРУ-6 кВ яч. 2.9 В-6 А/п-2 ГРМ - 136 | ЩУ ПМРЦ | ЯНАО, г. Новый Уренгой | ТТ | - | 0.4 | - | -
39 | Северные электрические сети | АО "Уренгойгорводоканал" опосредовано с шин генерирующей компании АО Интер РАО - Электрогенерация (Уренгойская ГРЭС) | Уренгойский РЭС | ПС-110/6 Промплощадка [яч.6 ЗРУ-6] | Болтовые соединения кабельных наконечников отходящего кабедя 0,4кВ от КТП1-6П В сторону ВРУ-0,4кВ СОВ 1 | КТП1-6П, ф. №6 | ЯНАО, г. Новый Уренгой | Счетчик э/э | ПСЧ-4ТМ.05МК.16 | 0.4 | 1112142107 | 2022-12-12
39 | Северные электрические сети |  | Уренгойский РЭС | ПС-110/6 Промплощадка [яч.6 ЗРУ-6] | Болтовые соединения кабельных наконечников отходящего кабедя 0,4кВ от КТП1-6П В сторону ВРУ-0,4кВ СОВ 1 | КТП1-6П, ф. №6 | ЯНАО, г. Новый Уренгой | ТТ | ТТЭ-60 | 0.4 | 1794 | 02.11.2022
39 | Северные электрические сети |  | Уренгойский РЭС | ПС-110/6 Промплощадка [яч.6 ЗРУ-6] | Болтовые соединения кабельных наконечников отходящего кабедя 0,4кВ от КТП1-6П В сторону ВРУ-0,4кВ СОВ 1 | КТП1-6П, ф. №6 | ЯНАО, г. Новый Уренгой | ТТ | ТТЭ-60 | 0.4 | 1808 | 02.11.2022
39 | Северные электрические сети |  | Уренгойский РЭС | ПС-110/6 Промплощадка [яч.6 ЗРУ-6] | Болтовые соединения кабельных наконечников отходящего кабедя 0,4кВ от КТП1-6П В сторону ВРУ-0,4кВ СОВ 1 | КТП1-6П, ф. №6 | ЯНАО, г. Новый Уренгой | ТТ | ТТЭ-60 | 0.4 | 1799 | 02.11.2022
40 | Северные электрические сети | ПАО МТС (субабонент ООО Газпром трансгаз Сургут ) | Уренгойский РЭС | ПС-110/6 Промплощадка [яч.31 ОАО "ОГК-1" Уренгойская ГРЭС"] | ВЛ-10 (оп.469) | Контейнер БС 89-186 РЩ - 1Н | ЯНАО, г. Новый Уренгой | Счетчик э/э | Меркурий 230 | 0.4 | 13035757 | 2022-09-12
40 | Северные электрические сети |  | Уренгойский РЭС | ПС-110/6 Промплощадка [яч.31 ОАО "ОГК-1" Уренгойская ГРЭС"] | ВЛ-10 (оп.469) | Контейнер БС 89-186 РЩ - 1Н | ЯНАО, г. Новый Уренгой | ТТ | - | 0.4 | - | -
40 | Северные электрические сети |  | Уренгойский РЭС | ПС-110/6 Промплощадка [яч.31 ОАО "ОГК-1" Уренгойская ГРЭС"] | ВЛ-10 (оп.469) | Контейнер БС 89-186 РЩ - 1Н | ЯНАО, г. Новый Уренгой | ТТ | - | 0.4 | - | -
40 | Северные электрические сети |  | Уренгойский РЭС | ПС-110/6 Промплощадка [яч.31 ОАО "ОГК-1" Уренгойская ГРЭС"] | ВЛ-10 (оп.469) | Контейнер БС 89-186 РЩ - 1Н | ЯНАО, г. Новый Уренгой | ТТ | - | 0.4 | - | -

## Приложение 35 МПИ 0,4кВ
Реестр точек поставки для замены приборов учета при истечении МПИ или срока эксплуатации, при отсутствии прибора учета у потребителя
№ п/п | п/п счетчика | Наименование филиала | Производственное отделение | Наименование РЭС | Наименование подстанции (сетевого района | Наименование фидера | Диспетчерское наименование ТП 6-10/0,4 кВ | Адрес точки поставки(обрасть район, населенный пункт, улица, дом, кв.) | Сушествующие средства коммерческого учета электрической энергии
[9 empty] | Вид прибора учета(ТТ) | Тип, марка прибора учета(ТТ) | Уровень напряжения точки измерения, кВ | Заводской номер | Год окончания срока действия поверки | Примечание
1 | 2 | 3 | 4 | 5 | 6 | 7 | 8 | 9 | 10 | 11 | 12 | 13 | 14
1 | 1 | Киселев Сергей Владимирович | ул.Красноармейца Будника Федора Павловича пр-д, дом 13 | ВЛ-10 ТП ТСН У-Дача ВЛ-0,4 (оп.113) | На столбе | Индивидуальный | ТП-10/0,4кВ | ЯНАО, г. Новый Уренгой | Счетчик э/э | Меркурий 201.02 | 0.4 | 17669149 | 2024 | CE208 S7.846.2.OGPR1.QYUVFLZ GRP01 SPds
2 | 2 | Григорьева Нина Анатольевна | ул.Красноармейца Будника Федора Павловича пр-д, дом 14 | ВЛ-10 ТП ТСН У-Дача ВЛ-0,4 (оп.113) | На столбе | Индивидуальный | ТП-10/0,4кВ | ЯНАО, г. Новый Уренгой | Счетчик э/э | Меркурий 201.02 | 0.4 | 14974436 | 2023 | CE208 S7.846.2.OGPR1.QYUVFLZ GRP01 SPds
3 | 3 | Шукаева Татьяна Александровна | ул.Красноармейца Будника Федора Павловича пр-д, дом 15 | ВЛ-10 ТП ТСН У-Дача ВЛ-0,4 (оп.113) | Внутренний | Индивидуальный | ТП-10/0,4кВ | ЯНАО, г. Новый Уренгой | Счетчик э/э | Меркурий 230 ART-02 | 0.4 | 17669142 | 2024 | CE308 S34.746.OGPR1.QYUVLFZ GRP01 SPds
4 | 4 | Гусейнова Рамиля Сахиб кызы | ул.Красноармейца Будника Федора Павловича пр-д, дом 20 | ВЛ-10 ТП ТСН У-Дача ВЛ-0,4 (оп.112) | На столбе | Индивидуальный | ТП-10/0,4кВ | ЯНАО, г. Новый Уренгой | Счетчик э/э | Меркурий 230 ART-02 CN | 0.4 | 13549263 | 2023 | CE308 S34.746.OGPR1.QYUVLFZ GRP01 SPds
5 | 5 | Ибрагимов Магомед Магомедович | ул.Красноармейца Будника Федора Павловича пр-д, дом 28 | ВЛ-10 ТП ТСН У-Дача ВЛ-0,4 (оп.72) | Внутренний | Индивидуальный | ТП-10/0,4кВ | ЯНАО, г. Новый Уренгой | Счетчик э/э | Меркурий 201.02 | 0.4 | 24423024 | 2025 | CE208 S7.846.2.OGPR1.QYUVFLZ GRP01 SPds
6 | 6 | Умаров Сабир Садыкович | ул.Красноармейца Будника Федора Павловича пр-д, дом 31А | ВЛ-10 ТП ТСН У-Дача ВЛ-0,4 (оп.71) | Внутренний | Индивидуальный | ТП-10/0,4кВ | ЯНАО, г. Новый Уренгой | Счетчик э/э | Меркурий 230 ART-02 | 0.4 | 18755566 | 2024 | CE308 S34.746.OGPR1.QYUVLFZ GRP01 SPds
7 | 7 | Довгун Татьяна Александровна | ул.Красноармейца Будника Федора Павловича пр-д, дом 32 | ВЛ-10 ТП ТСН У-Дача ВЛ-0,4 (оп.37) | На столбе | Индивидуальный | ТП-10/0,4кВ | ЯНАО, г. Новый Уренгой | Счетчик э/э | Меркурий 201.02 | 0.4 | 14974378 | 2023 | CE208 S7.846.2.OGPR1.QYUVFLZ GRP01 SPds
8 | 8 | Нетёсов Вячеслав Викторович | ул.Красноармейца Будника Федора Павловича пр-д, дом 34 | ВЛ-10 ТП ТСН У-Дача ВЛ-0,4 (оп.72) | На столбе | Индивидуальный | ТП-10/0,4кВ | ЯНАО, г. Новый Уренгой | Счетчик э/э | Меркурий 201.02 | 0.4 | 18755324 | 2024 | CE208 S7.846.2.OGPR1.QYUVFLZ GRP01 SPds
9 | 9 | Кудряшова Светлана Анатольевна | ул.Красноармейца Будника Федора Павловича пр-д, дом 40 | ВЛ-10 ТП ТСН У-Дача ВЛ-0,4 (оп.69) | Наружный | Индивидуальный | ТП-10/0,4кВ | ЯНАО, г. Новый Уренгой | Счетчик э/э | Меркурий 201.02 | 0.4 | 21978736 | 2025 | CE208 S7.846.2.OGPR1.QYUVFLZ GRP01 SPds
10 | 10 | Гинардукаев Аслан Багдадиевич | ул.Красноармейца Будника Федора Павловича пр-д, дом 58 | ВЛ-10 ТП ТСН У-Дача ВЛ-0,4 (оп.34) | Внутренний | Индивидуальный | ТП-10/0,4кВ | ЯНАО, г. Новый Уренгой | Счетчик э/э | Меркурий 230 ART-02 | 0.4 | 23907211 | 2025 | CE308 S34.746.OGPR1.QYUVLFZ GRP01 SPds
11 | 11 | Гераськов Олег Николаевич | ул.Красноармейца Будника Федора Павловича пр-д, дом 62 | ВЛ-10 ТП ТСН У-Дача ВЛ-0,4 (оп.35) | На столбе | Индивидуальный | ТП-10/0,4кВ | ЯНАО, г. Новый Уренгой | Счетчик э/э | Меркурий 201.02 | 0.4 | 16813325 | 2023 | CE208 S7.846.2.OGPR1.QYUVFLZ GRP01 SPds
12 | 12 | Воробьев Анатолий Владимирович | ул.Красноармейца Будника Федора Павловича пр-д, дом 64 | ВЛ-10 ТП ТСН У-Дача ВЛ-0,4 (оп.36) | Внутренний | Индивидуальный | ТП-10/0,4кВ | ЯНАО, г. Новый Уренгой | Счетчик э/э | Меркурий 201.02 | 0.4 | 21713838 | 2024 | CE208 S7.846.2.OGPR1.QYUVFLZ GRP01 SPds
13 | 13 | Кузьменко Роман Владимирович | ул.Красноармейца Будника Федора Павловича пр-д, дом 68 | ВЛ-10 ТП ТСН У-Дача ВЛ-0,4 (оп.37) | На столбе | Индивидуальный | ТП-10/0,4кВ | ЯНАО, г. Новый Уренгой | Счетчик э/э | Меркурий 201.02 | 0.4 | 19502704 | 2024 | CE208 S7.846.2.OGPR1.QYUVFLZ GRP01 SPds
14 | 14 | Русакова Светлана Сергеевна | ул.Красноармейца Будника Федора Павловича пр-д, дом 70 | ВЛ-10 ТП ТСН У-Дача ВЛ-0,4 (оп.38) | На столбе | Индивидуальный | ТП-10/0,4кВ | ЯНАО, г. Новый Уренгой | Счетчик э/э | Меркурий 201.02 | 0.4 | 22676752 | 2025 | CE208 S7.846.2.OGPR1.QYUVFLZ GRP01 SPds
15 | 15 | Нистор Игорь Леонидович | ул.Красноармейца Будника Федора Павловича пр-д, дом 72 | ВЛ-10 ТП ТСН У-Дача ВЛ-0,4 (оп.36) | На столбе | Индивидуальный | ТП-10/0,4кВ | ЯНАО, г. Новый Уренгой | Счетчик э/э | Меркурий 201.02 | 0.4 | 16771112 | 2023 | CE208 S7.846.2.OGPR1.QYUVFLZ GRP01 SPds
16 | 16 | Дубских Денис Владимирович | ул.Красноармейца Будника Федора Павловича пр-д, дом 76 | ВЛ-10 ТП ТСН У-Дача ВЛ-0,4 (оп.39) | Внутренний | Индивидуальный | ТП-10/0,4кВ | ЯНАО, г. Новый Уренгой | Счетчик э/э | Меркурий 201.02 | 0.4 | 25438020 | 2025 | CE208 S7.846.2.OGPR1.QYUVFLZ GRP01 SPds
17 | 17 | Игнатов Алексей Александрович | ул.Красноармейца Будника Федора Павловича пр-д, дом 8 | ВЛ-10 ТП ТСН У-Дача ВЛ-0,4 (оп.115) | Внутренний | Индивидуальный | ТП-10/0,4кВ | ЯНАО, г. Новый Уренгой | Счетчик э/э | Меркурий 230 ART-01 PQRSIN | 0.4 | 24103572 | 2025 | CE308 S34.746.OGPR1.QYUVLFZ GRP01 SPds
18 | 18 | Франк Наталья Георгиевна | ул.Красноармейца Будника Федора Павловича пр-д, дом 9 | ВЛ-10 ТП ТСН У-Дача ВЛ-0,4 (оп.116) | На столбе | Индивидуальный | ТП-10/0,4кВ | ЯНАО, г. Новый Уренгой | Счетчик э/э | Меркурий 201.02 | 0.4 | 14974427 | 2023 | CE208 S7.846.2.OGPR1.QYUVFLZ GRP01 SPds
19 | 19 | Пугачев Антон Станиславович | Крымский пр-д, дом 11 | ВЛ-10 ТП ТСН У-Дача ВЛ-0,4 (оп.106) | На столбе | Индивидуальный | ТП-10/0,4кВ | ЯНАО, г. Новый Уренгой | Счетчик э/э | Меркурий 201.02 | 0.4 | 11048611 | 2022 | CE208 S7.846.2.OGPR1.QYUVFLZ GRP01 SPds
20 | 20 | Филиппов Андрей Николаевич | Крымский пр-д, дом 20 | ВЛ-10 ТП ТСН У-Дача ВЛ-0,4 (оп.104) | На столбе | Индивидуальный | ТП-10/0,4кВ | ЯНАО, г. Новый Уренгой | Счетчик э/э | Меркурий 230 ART-01 CLN | 0.4 | 13529206 | 2023 | CE308 S34.746.OGPR1.QYUVLFZ GRP01 SPds
21 | 21 | Негруца Константин Иванович | Крымский пр-д, дом 26 | ВЛ-10 ТП ТСН У-Дача ВЛ-0,4 (оп.102) | На столбе | Индивидуальный | ТП-10/0,4кВ | ЯНАО, г. Новый Уренгой | Счетчик э/э | Меркурий 201.02 | 0.4 | 18796953 | 2024 | CE208 S7.846.2.OGPR1.QYUVFLZ GRP01 SPds
22 | 22 | Ваганова Виктория Игоревна | Крымский пр-д, дом 27 | ВЛ-10 ТП ТСН У-Дача ВЛ-0,4 (оп.64) | На столбе | Индивидуальный | ТП-10/0,4кВ | ЯНАО, г. Новый Уренгой | Счетчик э/э | Меркурий 201.02 | 0.4 | 19421668 | 2024 | CE208 S7.846.2.OGPR1.QYUVFLZ GRP01 SPds
23 | 23 | Куроедова Светлана Григорьевна | Крымский пр-д, дом 44 | ВЛ-10 ТП ТСН У-Дача ВЛ-0,4 (оп.60) | На столбе | Индивидуальный | ТП-10/0,4кВ | ЯНАО, г. Новый Уренгой | Счетчик э/э | Меркурий 201.02 | 0.4 | 21690194 | 2024 | CE208 S7.846.2.OGPR1.QYUVFLZ GRP01 SPds
24 | 24 | Швайко Даниил Владимирович | Крымский пр-д, дом 46 | ВЛ-10 ТП ТСН У-Дача ВЛ-0,4 (оп.60) | На столбе | Индивидуальный | ТП-10/0,4кВ | ЯНАО, г. Новый Уренгой | Счетчик э/э | Меркурий 230 ART 01 CN | 0.4 | 21222083 | 2024 | CE308 S34.746.OGPR1.QYUVLFZ GRP01 SPds
25 | 25 | Колоколов Михаил Геннадьевич | Крымский пр-д, дом 41 | ВЛ-10 ТП ТСН У-Дача ВЛ-0,4 (оп.61) | Внутренний | Индивидуальный | ТП-10/0,4кВ | ЯНАО, г. Новый Уренгой | Счетчик э/э | Меркурий 230 ART-02 | 0.4 | 18716992 | 2024 | CE308 S34.746.OGPR1.QYUVLFZ GRP01 SPds
26 | 26 | Анпилова Наталья Алексеевна | Севастопольский пр-д, дом 25 | ВЛ-10 ТП ТСН У-Дача ВЛ-0,4 (оп.86) | Внутренний | Индивидуальный | ТП-10/0,4кВ | ЯНАО, г. Новый Уренгой | Счетчик э/э | Меркурий 230 ART-02 | 0.4 | 14736448 | 2023 | CE308 S34.746.OGPR1.QYUVLFZ GRP01 SPds
27 | 27 | Тихонова Татьяна Вадимовна | Севастопольский пр-д, дом 3 | ВЛ-10 ТП ТСН У-Дача ВЛ-0,4 (оп.92) | Внутренний | Индивидуальный | ТП-10/0,4кВ | ЯНАО, г. Новый Уренгой | Счетчик э/э | Меркурий 230 ART-02 | 0.4 | 14772423 | 2023 | CE308 S34.746.OGPR1.QYUVLFZ GRP01 SPds
28 | 28 | Халилов Рахим Тимиргалиевич | Севастопольский пр-д, дом 49 | ВЛ-10 ТП ТСН У-Дача ВЛ-0,4 (оп.42) | Внутренний | Индивидуальный | ТП-10/0,4кВ | ЯНАО, г. Новый Уренгой | Счетчик э/э | Меркурий 230 ART-02 | 0.4 | 14772329 | 2023 | CE308 S34.746.OGPR1.QYUVLFZ GRP01 SPds
29 | 29 | Шибаев Алексей Сергеевич | Севастопольский пр-д, дом 62 | ВЛ-10 ТП ТСН У-Дача ВЛ-0,4 (оп.11) | Внутренний | Индивидуальный | ТП-10/0,4кВ | ЯНАО, г. Новый Уренгой | Счетчик э/э | Меркурий 230 ART-02 | 0.4 | 21155474 | 2024 | CE308 S34.746.OGPR1.QYUVLFZ GRP01 SPds
30 | 30 | Зайнашев Илья Леонидович | Севастопольский пр-д, дом 77 | ВЛ-10 ТП ТСН У-Дача ВЛ-0,4 (оп.15) | На столбе | Индивидуальный | ТП-10/0,4кВ | ЯНАО, г. Новый Уренгой | Счетчик э/э | Меркурий 230 ART-02RN | 0.4 | 18486694 | 2024 | CE308 S34.746.OGPR1.QYUVLFZ GRP01 SPds
31 | 31 | Гоцанюк Диана Михайловна | Ялтинский пр-д, дом 172 | ВЛ-10 ТП ТСН У-Дача ВЛ-0,4 (оп.52) | Внутренний | Индивидуальный | ТП-10/0,4кВ | ЯНАО, г. Новый Уренгой | Счетчик э/э | Меркурий 230 ART-02 | 0.4 | 21974093 | 2025 | CE308 S34.746.OGPR1.QYUVLFZ GRP01 SPds
32 | 32 | Ирисбиева Дания Фанисовна | Ялтинский пр-д, дом 35 | ВЛ-10 ТП ТСН У-Дача ВЛ-0,4 (оп.54) | Внутренний | Индивидуальный | ТП-10/0,4кВ | ЯНАО, г. Новый Уренгой | Счетчик э/э | Меркурий 230 ART-02 | 0.4 | 19431075 | 2025 | CE308 S34.746.OGPR1.QYUVLFZ GRP01 SPds
33 | 33 | Мироненко Марина Александровна | Ялтинский пр-д, дом 42 | ВЛ-10 ТП ТСН У-Дача ВЛ-0,4 (оп.53) | На столбе | Индивидуальный | ТП-10/0,4кВ | ЯНАО, г. Новый Уренгой | Счетчик э/э | Меркурий 230 ART-01 PQRSIN | 0.4 | 1626861 | 2025 | CE308 S34.746.OGPR1.QYUVLFZ GRP01 SPds
34 | 34 | Северные электрические сети | ИП Искендеров (субабонент АО"Механизация") | Уренгойский РЭС | ПС-110/10 Варенга-Яха яч. 1.13 | ВЛ-10 (оп.19) | ТП-10/0,4кВ | ЯНАО, г. Новый Уренгой | Счетчик э/э | Меркурий 230 AМ-03 | 0.4 | 22656534 | 2025 | CE308 S34.746.OGPR1.QYUVLFZ GRP01 SPds
35 | 35 | Северные электрические сети | ООО "Уренгойгазтоп" (субабонент ООО "ПромСтрой-Инвест") | Уренгойский РЭС | ПС-110/10 Варенга-Яха яч.2(13) | яч.2(13) КЛ-10 | ЗРУ-10кВ | ЯНАО, г. Новый Уренгой | Счетчик э/э | Меркурий 230 ART-03 CN | 0.4 | 18757179 | 2025 | CE308 S34.746.OGPR1.QYUVLFZ GRP01 SPds
[15 empty] | 86 | 1