## Приложение 2 МПИ_0,4кВ
Реестр точек поставки для замены приборов учета при истечении МПИ или срока эксплуатации, при отсутствии прибора учета у потребителя
№ п/п | Наименование филиала | Производственное отделение | Наименование РЭС | Наименование подстанции (сетевого района | Наименование фидера | Диспетчерское наименование ТП 6-10/0,4 кВ | Адрес точки поставки(обрасть район, населенный пункт, улица, дом, кв.) | Сушествующие средства коммерческого учета электрической энергии
[8 empty] | Вид прибора учета(ТТ) | Тип, марка прибора учета(ТТ) | Уровень напряжения точки измерения, кВ | Заводской номер | Год окончания срока действия поверки
1 | 2 | 3 | 4 | 5 | 6 | 7 | 8 | 9 | 10 | 11 | 12 | 13

## Приложение 2 МПИ_10-6кВ
Реестр точек поставки для замены приборов учета при истечении МПИ или срока эксплуатации, при отсутствии прибора учета у потребителя
№ п/п | Наименование филиала | Производственное отделение | Наименование РЭС | Наименование подстанции (сетевого района | Наименование фидера | № опоры(при организации учета на опоре ВЛ6-10кВ) | Сушествующие средства коммерческого учета электрической энергии
[7 empty] | Вид прибора учета(ТТ, ТН) | Тип, марка прибора учета(ТТ, ТН) | Уровень напряжения точки измерения, кВ | Заводской номер | Год окончания срока действия поверки
1 | 2 | 3 | 4 | 5 | 6 | 7 | 8 | 9 | 10 | 11 | 12
1 | Тюменские ЭС | Тобольское ТПО/Тобольский РЭС | Тобольское ТПО/Тобольский РЭС | [ПС] КОС / [СШСН] 2 СШ / [ФСН] Чукманка / КТП 2831 / ПКУ СОШ В-Аремзяны | [ПС] КОС / [СШСН] 2 СШ / [ФСН] Чукманка / КТП 2831 / ПКУ СОШ В-Аремзяны | [ПС] КОС / [СШСН] 2 СШ / [ФСН] Чукманка / КТП 2831 / ПКУ СОШ В-Аремзяны | ПКУ 10 кВ | РиМ 384.02/2 / 0,5S/10/6,0 | 10 | 005559 | 2028 | Тюменская обл, р-н Тобольский, с Верхние Аремзяны
2 | Тюменские ЭС | Тобольское ТПО/Высоковольтный РЭС | Тобольское ТПО/Высоковольтный РЭС | [ПС] Кирсарай 110/10 кВ / [СШСН] 2 СШ / [ФСН] Ивановка / КТП 2279 / СУЭНКО | [ПС] Кирсарай 110/10 кВ / [СШСН] 2 СШ / [ФСН] Ивановка / КТП 2279 / СУЭНКО | [ПС] Кирсарай 110/10 кВ / [СШСН] 2 СШ / [ФСН] Ивановка / КТП 2279 / СУЭНКО | ПКУ 10 кВ | РиМ 384.02/2 / 0,5S/10/6,0 | 10 | 006010 | 2028 | Тюменская обл, р-н Уватский
3 | Тюменские ЭС | Тобольское ТПО/Тобольский РЭС | Тобольское ТПО/Тобольский РЭС | [ПС] Сумкино 110/10 кВ / [СШСН] 2 СШ / [ФСН] Медянки / КТП 2095 / ПКУ АЗС 119 | [ПС] Сумкино 110/10 кВ / [СШСН] 2 СШ / [ФСН] Медянки / КТП 2095 / ПКУ АЗС 119 | [ПС] Сумкино 110/10 кВ / [СШСН] 2 СШ / [ФСН] Медянки / КТП 2095 / ПКУ АЗС 119 | ПКУ 10 кВ | РиМ 384.02/2 / 0,5S/10/6,0 | 10 | 006085 | 2028 | Тюменская обл, г Тобольск, рп Сумкино
4 | Тюменские ЭС | Тобольское ТПО/Высоковольтный РЭС | Тобольское ТПО/Высоковольтный РЭС | [ПС] Юровская 110/10 кВ / [СШСН] 1 СШ / [ФСН] Солянка / КТП 2883 / ПАО СУЭНКО | [ПС] Юровская 110/10 кВ / [СШСН] 1 СШ / [ФСН] Солянка / КТП 2883 / ПАО СУЭНКО | [ПС] Юровская 110/10 кВ / [СШСН] 1 СШ / [ФСН] Солянка / КТП 2883 / ПАО СУЭНКО | ПКУ 10 кВ | РиМ 384.02/2 / 0,5S/10/6,0 | 10 | 007303 | 2029 | Тюменская обл , р-н Уватский, д Солянка, д Солянка
5 | Тюменские ЭС | Тобольское ТПО/Тобольский РЭС | Тобольское ТПО/Тобольский РЭС | [ПС] Сумкино 110/10 кВ / [СШСН] 2 СШ / [ФСН] Медянки / КТП 2531 / ПКУ ИП Абушов А.Д. | [ПС] Сумкино 110/10 кВ / [СШСН] 2 СШ / [ФСН] Медянки / КТП 2531 / ПКУ ИП Абушов А.Д. | [ПС] Сумкино 110/10 кВ / [СШСН] 2 СШ / [ФСН] Медянки / КТП 2531 / ПКУ ИП Абушов А.Д. | ПКУ 10 кВ | РиМ 384.02/2 / 0,5S/10/6,0 | 10 | 007653 | 2029 | Тюменская обл, р-н Тобольский, с Бизино
6 | Тюменские ЭС | Тобольское ТПО/Тобольский РЭС | Тобольское ТПО/Тобольский РЭС | [ПС] Шестаково 110/10 кВ / [СШСН] 1 СШ / [ФСН] Пионерлагерь-1 / КТП 2223 / ООО «Транзит» | [ПС] Шестаково 110/10 кВ / [СШСН] 1 СШ / [ФСН] Пионерлагерь-1 / КТП 2223 / ООО «Транзит» | [ПС] Шестаково 110/10 кВ / [СШСН] 1 СШ / [ФСН] Пионерлагерь-1 / КТП 2223 / ООО «Транзит» | ПКУ 10 кВ | РиМ 384.02/2 / 0,5S/10/6,0 | 10 | 007669 | 2029 | Тюменская обл, р-н Тобольский, с Малая Зоркальцева
7 | Тюменские ЭС | Тобольское ТПО/Высоковольтный РЭС | Тобольское ТПО/Высоковольтный РЭС | [ПС] Кирсарай 110/10 кВ / [СШСН] 2 СШ / [ФСН] Ивановка / КТП 2892 / АО "СУЭНКО" | [ПС] Кирсарай 110/10 кВ / [СШСН] 2 СШ / [ФСН] Ивановка / КТП 2892 / АО "СУЭНКО" | [ПС] Кирсарай 110/10 кВ / [СШСН] 2 СШ / [ФСН] Ивановка / КТП 2892 / АО "СУЭНКО" | ПКУ 10 кВ | РиМ 384.02/2 / 0,5S/10/6,0 | 10 | 007703 | 2029 | Тюменская обл, р-н Уватский
8 | Тюменские ЭС | Тобольское ТПО/Высоковольтный РЭС | Тобольское ТПО/Высоковольтный РЭС | [ПС] Демьянская 500/220/110/10/6 кВ / [СШСН] 2 СШ-10 / [ФСН] Нефтебаза / [ТП] КТП 2518 / [СШСН] АО СУЭНКО | [ПС] Демьянская 500/220/110/10/6 кВ / [СШСН] 2 СШ-10 / [ФСН] Нефтебаза / [ТП] КТП 2518 / [СШСН] АО СУЭНКО | [ПС] Демьянская 500/220/110/10/6 кВ / [СШСН] 2 СШ-10 / [ФСН] Нефтебаза / [ТП] КТП 2518 / [СШСН] АО СУЭНКО | ПКУ 10 кВ | РиМ 384.02/2 / 0,5S/10/6,0 | 10 | 007759 | 2029 | Тюменская обл , р-н Уватский, с Демьянское, с Демьянское
9 | Тюменские ЭС | Тобольское ТПО/Тобольский РЭС | Тобольское ТПО/Тобольский РЭС | [ПС] Речпорт 110/10 кВ / [СШСН] 2 СШ / [ФСН] Зыряново-2 / [ТП] КТП 2021 / ПКУ АО "Газпром энергосбыт" | [ПС] Речпорт 110/10 кВ / [СШСН] 2 СШ / [ФСН] Зыряново-2 / [ТП] КТП 2021 / ПКУ АО "Газпром энергосбыт" | [ПС] Речпорт 110/10 кВ / [СШСН] 2 СШ / [ФСН] Зыряново-2 / [ТП] КТП 2021 / ПКУ АО "Газпром энергосбыт" | ПКУ 10 кВ | РиМ 384.02/2 / 0,5S/10/6,0 | 10 | 007797 | 2029 | Тюменская обл, р-н Тобольский, д Ломаева
10 | Тюменские ЭС | Тобольское ТПО/Высоковольтный РЭС | Тобольское ТПО/Высоковольтный РЭС | [ПС] Демьянская 500/220/110/10/6 кВ / [СШСН] 2 СШ-10 / [ФСН] Нефтебаза / КТП 2835 / ПАО "СУЭНКО" | [ПС] Демьянская 500/220/110/10/6 кВ / [СШСН] 2 СШ-10 / [ФСН] Нефтебаза / КТП 2835 / ПАО "СУЭНКО" | [ПС] Демьянская 500/220/110/10/6 кВ / [СШСН] 2 СШ-10 / [ФСН] Нефтебаза / КТП 2835 / ПАО "СУЭНКО" | ПКУ 10 кВ | РиМ 384.02/2 / 0,5S/10/6,0 | 10 | 007885 | 2029 | Тюменская обл , р-н Уватский, с Демьянское, с Демьянское
11 | Тюменские ЭС | Тобольское ТПО/Высоковольтный РЭС | Тобольское ТПО/Высоковольтный РЭС | [ПС] Демьянская 500/220/110/10/6 кВ / [СШСН] 1 СШ-10 / [ФСН] Демьянск / КТП 2880 / АО «ТОДЭП» | [ПС] Демьянская 500/220/110/10/6 кВ / [СШСН] 1 СШ-10 / [ФСН] Демьянск / КТП 2880 / АО «ТОДЭП» | [ПС] Демьянская 500/220/110/10/6 кВ / [СШСН] 1 СШ-10 / [ФСН] Демьянск / КТП 2880 / АО «ТОДЭП» | ПКУ 10 кВ | РиМ 384.02/2 / 0,5S/10/6,0 | 10 | 007927 | 2029 | Тюменская обл, р-н Уватский, с Демьянское
12 | Тюменские ЭС | Тобольское ТПО/Высоковольтный РЭС | Тобольское ТПО/Высоковольтный РЭС | [ПС] Кирсарай 110/10 кВ / [СШСН] 2 СШ / [ФСН] Осинник / КТП 1955, 2516 / ПКУ СУЭНКО | [ПС] Кирсарай 110/10 кВ / [СШСН] 2 СШ / [ФСН] Осинник / КТП 1955, 2516 / ПКУ СУЭНКО | [ПС] Кирсарай 110/10 кВ / [СШСН] 2 СШ / [ФСН] Осинник / КТП 1955, 2516 / ПКУ СУЭНКО | ПКУ 10 кВ | РиМ 384.02/2 / 0,5S/10/6,0 | 10 | 007977 | 2029 | Тюменская обл, р-н Уватский
13 | Тюменские ЭС | Тобольское ТПО/Высоковольтный РЭС | Тобольское ТПО/Высоковольтный РЭС | [ПС] Юровская 110/10 кВ / [СШСН] 1 СШ / [ФСН] Солянка / КТП 2446 / ПКУ Базовая станция | [ПС] Юровская 110/10 кВ / [СШСН] 1 СШ / [ФСН] Солянка / КТП 2446 / ПКУ Базовая станция | [ПС] Юровская 110/10 кВ / [СШСН] 1 СШ / [ФСН] Солянка / КТП 2446 / ПКУ Базовая станция | ПКУ 10 кВ | РиМ 384.02/2 / 0,5S/10/6,0 | 10 | 008411 | 2029 | Тюменская обл , р-н Уватский, д Солянка, д Солянка
14 | Тюменские ЭС | Тобольское ТПО/Высоковольтный РЭС | Тобольское ТПО/Высоковольтный РЭС | [ПС] Кирсарай 110/10 кВ / [СШСН] 2 СШ / [ФСН] Осинник / КТП 2515 / ПКУ СУЭНКО | [ПС] Кирсарай 110/10 кВ / [СШСН] 2 СШ / [ФСН] Осинник / КТП 2515 / ПКУ СУЭНКО | [ПС] Кирсарай 110/10 кВ / [СШСН] 2 СШ / [ФСН] Осинник / КТП 2515 / ПКУ СУЭНКО | ПКУ 10 кВ | РиМ 384.02/2 / 0,5S/10/6,0 | 10 | 008855 | 2029 | Тюменская обл, р-н Уватский
15 | Тюменские ЭС | Тобольское ТПО/Высоковольтный РЭС | Тобольское ТПО/Высоковольтный РЭС | [ПС] Ингаир 110/10 кВ / [СШСН] 1 СШ / [ФСН] Горнослинкино / КТП 2447 / ПКУ Базовая станция | [ПС] Ингаир 110/10 кВ / [СШСН] 1 СШ / [ФСН] Горнослинкино / КТП 2447 / ПКУ Базовая станция | [ПС] Ингаир 110/10 кВ / [СШСН] 1 СШ / [ФСН] Горнослинкино / КТП 2447 / ПКУ Базовая станция | ПКУ 10 кВ | РиМ 384.02/2 / 0,5S/10/6,0 | 10 | 008858 | 2029 | Тюменская обл , р-н Тобольский, п Надцы, п Надцы
16 | Тюменские ЭС | Тобольское ТПО/Тобольский РЭС | Тобольское ТПО/Тобольский РЭС | [ПС] Кутарбитка 110/10 кВ / [СШСН] 2 СШ / [ФСН] Чебурга / КТП 2843 / ПКУ КХ Данилова | [ПС] Кутарбитка 110/10 кВ / [СШСН] 2 СШ / [ФСН] Чебурга / КТП 2843 / ПКУ КХ Данилова | [ПС] Кутарбитка 110/10 кВ / [СШСН] 2 СШ / [ФСН] Чебурга / КТП 2843 / ПКУ КХ Данилова | ПКУ 10 кВ | РиМ 384.02/2 / 0,5S/10/6,0 | 10 | 009793 | 2029 | Тюменская обл, р-н Тобольский, д Чебурга
17 | Тюменские ЭС | Тобольское ТПО/Тобольский РЭС | Тобольское ТПО/Тобольский РЭС | [ПС] Речпорт 110/10 кВ / [СШСН] 1 СШ / [ФСН] Филатово / [ТП] КТП 2804 / ПКУ Электролюкс | [ПС] Речпорт 110/10 кВ / [СШСН] 1 СШ / [ФСН] Филатово / [ТП] КТП 2804 / ПКУ Электролюкс | [ПС] Речпорт 110/10 кВ / [СШСН] 1 СШ / [ФСН] Филатово / [ТП] КТП 2804 / ПКУ Электролюкс | ПКУ 10 кВ | РиМ 384.02/2 / 0,5S/10/6,0 | 10 | 009887 | 2029 | Тюменская обл, г Тобольск
18 | Тюменские ЭС | Тобольское ТПО/Тобольский РЭС | Тобольское ТПО/Тобольский РЭС | [ПС] Речпорт 110/10 кВ / [СШСН] 1 СШ / [ФСН] Зыряново-1 / КТП 2803 / ПКУ Гр. Любас | [ПС] Речпорт 110/10 кВ / [СШСН] 1 СШ / [ФСН] Зыряново-1 / КТП 2803 / ПКУ Гр. Любас | [ПС] Речпорт 110/10 кВ / [СШСН] 1 СШ / [ФСН] Зыряново-1 / КТП 2803 / ПКУ Гр. Любас | ПКУ 10 кВ | РиМ 384.02/2 / 0,5S/10/6,0 | 10 | 010029 | 2029 | Тюменская обл , г Тобольск, промзона БСИ-2, кв-л Квартал 2
19 | Тюменские ЭС | Тобольское ТПО/Тобольский РЭС | Тобольское ТПО/Тобольский РЭС | [ПС] Шестаково 110/10 кВ / [СШСН] 2 СШ / [ФСН] Пионерлагерь-2 / [ТП] КТП 2425 Водозабор-2 / [СШСН] Водозабор 2 | [ПС] Шестаково 110/10 кВ / [СШСН] 2 СШ / [ФСН] Пионерлагерь-2 / [ТП] КТП 2425 Водозабор-2 / [СШСН] Водозабор 2 | [ПС] Шестаково 110/10 кВ / [СШСН] 2 СШ / [ФСН] Пионерлагерь-2 / [ТП] КТП 2425 Водозабор-2 / [СШСН] Водозабор 2 | ПКУ 10 кВ | СЭТ-4ТМ.03.08 / 0,2S/10/6,5 | 10 | 0111068243 | 2027 | Тюменская обл, р-н Тобольский
20 | Тюменские ЭС | Тобольское ТПО/Тобольский РЭС | Тобольское ТПО/Тобольский РЭС | [ПС] КОС / [СШСН] 2 СШ / [ФСН] Чукманка / КТП 2934 / ПКУ Базовая станция №72-555 | [ПС] КОС / [СШСН] 2 СШ / [ФСН] Чукманка / КТП 2934 / ПКУ Базовая станция №72-555 | [ПС] КОС / [СШСН] 2 СШ / [ФСН] Чукманка / КТП 2934 / ПКУ Базовая станция №72-555 | ПКУ 10 кВ | СЭТ-4ТМ.03М.01 / 0,5S/12/6,5 | 10 | 0803183590 | 2030 | Тюменская обл , г Тобольск, тер Восточный промышленный район-квартал 1
21 | Тюменские ЭС | Тобольское ТПО/Тобольский РЭС | Тобольское ТПО/Тобольский РЭС | [ПС] Волгинская 110/10 кВ / [СШСН] 2 СШ / [ФСН] Михайловка / КТП 1815,275,282,283 / СУЭНКО | [ПС] Волгинская 110/10 кВ / [СШСН] 2 СШ / [ФСН] Михайловка / КТП 1815,275,282,283 / СУЭНКО | [ПС] Волгинская 110/10 кВ / [СШСН] 2 СШ / [ФСН] Михайловка / КТП 1815,275,282,283 / СУЭНКО | ПКУ 10 кВ | СЭТ-4ТМ.03М.01 / 0,5S/12/6,5 | 10 | 0808141959 | 2027 | 626150, Тюменская обл, г Тобольск, тер. Промкомзона, д 22 соор. 1
22 | Тюменские ЭС | Тобольское ТПО/Тобольский РЭС | Тобольское ТПО/Тобольский РЭС | [ПС] Зверосовхоз 35/10 кВ / [СШСН] 1 СШ / [ФСН] Поселок / КТП 2525 / ПКУ Монастырь | [ПС] Зверосовхоз 35/10 кВ / [СШСН] 1 СШ / [ФСН] Поселок / КТП 2525 / ПКУ Монастырь | [ПС] Зверосовхоз 35/10 кВ / [СШСН] 1 СШ / [ФСН] Поселок / КТП 2525 / ПКУ Монастырь | ПКУ 10 кВ | SMT / 0,5S/10/6,3 | 10 | 201749144100035 | 2028 | Тюменская обл, р-н Тобольский, п Прииртышский
23 | Тюменские ЭС | Тобольское ТПО/Тобольский РЭС | Тобольское ТПО/Тобольский РЭС | [ПС] Тобольская 110/35/10 кВ / [СШСН] 1 СШ / [ФСН] Семаково / КТП 2506 / ООО "Тика" | [ПС] Тобольская 110/35/10 кВ / [СШСН] 1 СШ / [ФСН] Семаково / КТП 2506 / ООО "Тика" | [ПС] Тобольская 110/35/10 кВ / [СШСН] 1 СШ / [ФСН] Семаково / КТП 2506 / ООО "Тика" | ПКУ 10 кВ | SMT / 0,5S/10/6,3 | 10 | 201822204100020 | 2028 | Тюменская обл, г Тобольск
24 | Тюменские ЭС | Тобольское ТПО/Тобольский РЭС | Тобольское ТПО/Тобольский РЭС | [ПС] Речпорт 110/10 кВ / [СШСН] 2 СШ / [ФСН] Зыряново-2 / КТП 2875 / ПКУ ООО "РиверЛенд" | [ПС] Речпорт 110/10 кВ / [СШСН] 2 СШ / [ФСН] Зыряново-2 / КТП 2875 / ПКУ ООО "РиверЛенд" | [ПС] Речпорт 110/10 кВ / [СШСН] 2 СШ / [ФСН] Зыряново-2 / КТП 2875 / ПКУ ООО "РиверЛенд" | ПКУ 10 кВ | SMT / 0,5S/10/6,3 | 10 | 201832204100061 | 2028 | Тюменская обл, р-н Тобольский, д Ломаева
25 | Тюменские ЭС | Тобольское ТПО/Тобольский РЭС | Тобольское ТПО/Тобольский РЭС | [ПС] Епанчинский водозабор 110/10 кВ / [СШСН] 1 СШ / [ФСН] Абалак / КТП 2837 / ПКУ РТОО "Наследие" | [ПС] Епанчинский водозабор 110/10 кВ / [СШСН] 1 СШ / [ФСН] Абалак / КТП 2837 / ПКУ РТОО "Наследие" | [ПС] Епанчинский водозабор 110/10 кВ / [СШСН] 1 СШ / [ФСН] Абалак / КТП 2837 / ПКУ РТОО "Наследие" | ПКУ 10 кВ | SMT / 0,5S/10/6,3 | 10 | 201834204100153 | 2028 | Тюменская обл, р-н Тобольский, с Преображенка
26 | Тюменские ЭС | Тобольское ТПО/Высоковольтный РЭС | Тобольское ТПО/Высоковольтный РЭС | [ПС] Кирсарай 110/10 кВ / [СШСН] 2 СШ / [ФСН] Ивановка / КТП 2460; 2461 / АО "СУЭНКО" | [ПС] Кирсарай 110/10 кВ / [СШСН] 2 СШ / [ФСН] Ивановка / КТП 2460; 2461 / АО "СУЭНКО" | [ПС] Кирсарай 110/10 кВ / [СШСН] 2 СШ / [ФСН] Ивановка / КТП 2460; 2461 / АО "СУЭНКО" | ПКУ 10 кВ | SMT / 0,5S/10/6,3 | 10 | 201834205100112 | 2028 | Тюменская обл, р-н Уватский
27 | Тюменские ЭС | Тобольское ТПО/Высоковольтный РЭС | Тобольское ТПО/Высоковольтный РЭС | [ПС] Кирсарай 110/10 кВ / [СШСН] 2 СШ / [ФСН] Ивановка / КТП 2438 / АО "СУЭНКО" | [ПС] Кирсарай 110/10 кВ / [СШСН] 2 СШ / [ФСН] Ивановка / КТП 2438 / АО "СУЭНКО" | [ПС] Кирсарай 110/10 кВ / [СШСН] 2 СШ / [ФСН] Ивановка / КТП 2438 / АО "СУЭНКО" | ПКУ 10 кВ | SMT / 0,5S/10/6,3 | 10 | 201835584100197 | 2028 | Тюменская обл, р-н Уватский
28 | Тюменские ЭС | Тобольское ТПО/Тобольский РЭС | Тобольское ТПО/Тобольский РЭС | [ПС] Волгинская 110/10 кВ / [СШСН] 2 СШ / [ФСН] Зверосовхоз / КТП 2188 / ПКУ ГСК "Строитель" | [ПС] Волгинская 110/10 кВ / [СШСН] 2 СШ / [ФСН] Зверосовхоз / КТП 2188 / ПКУ ГСК "Строитель" | [ПС] Волгинская 110/10 кВ / [СШСН] 2 СШ / [ФСН] Зверосовхоз / КТП 2188 / ПКУ ГСК "Строитель" | ПКУ 10 кВ | SMT / 0,5S/10/6,3 | 10 | 201842602100040 | 2028 | Тюменская обл, г Тобольск
29 | Тюменские ЭС | Тобольское ТПО/Тобольский РЭС | Тобольское ТПО/Тобольский РЭС | [ПС] Шестаково 110/10 кВ / [СШСН] 2 СШ / [ФСН] Панушково / КТП 2032 / ФКУ "ИК №9 | [ПС] Шестаково 110/10 кВ / [СШСН] 2 СШ / [ФСН] Панушково / КТП 2032 / ФКУ "ИК №9 | [ПС] Шестаково 110/10 кВ / [СШСН] 2 СШ / [ФСН] Панушково / КТП 2032 / ФКУ "ИК №9 | ПКУ 10 кВ | SMT / 0,5S/10/6,3 | 10 | 201842602100042 | 2028 | Тюменская обл, р-н Тобольский
30 | Тюменские ЭС | Тобольское ТПО/Высоковольтный РЭС | Тобольское ТПО/Высоковольтный РЭС | [ПС] Демьянская 500/220/110/10/6 кВ / [СШСН] 1 СШ-10 / [ФСН] Демьянск / КТП 1008 / Универмаг | [ПС] Демьянская 500/220/110/10/6 кВ / [СШСН] 1 СШ-10 / [ФСН] Демьянск / КТП 1008 / Универмаг | [ПС] Демьянская 500/220/110/10/6 кВ / [СШСН] 1 СШ-10 / [ФСН] Демьянск / КТП 1008 / Универмаг | ПКУ 10 кВ | SMT / 0,5S/10/6,3 | 10 | 201918007000281 | 2029 | Тюменская обл, р-н Уватский, с Демьянское, ул Доронина
31 | Тюменские ЭС | Тобольское ТПО/Высоковольтный РЭС | Тобольское ТПО/Высоковольтный РЭС | [ПС] Демьянская 500/220/110/10/6 кВ / [СШСН] 2 СШ-6 / [ФСН] КЛ-6 кВ Демьянская - Конда - 1 / РП-6 Конда / 1 СШ-6 / [ФСН] КВЛ-6 кВ Конда-Нелым-1 / КТП 1039 / ИП Алексеенко А.Н. | [ПС] Демьянская 500/220/110/10/6 кВ / [СШСН] 2 СШ-6 / [ФСН] КЛ-6 кВ Демьянская - Конда - 1 / РП-6 Конда / 1 СШ-6 / [ФСН] КВЛ-6 кВ Конда-Нелым-1 / КТП 1039 / ИП Алексеенко А.Н. | [ПС] Демьянская 500/220/110/10/6 кВ / [СШСН] 2 СШ-6 / [ФСН] КЛ-6 кВ Демьянская - Конда - 1 / РП-6 Конда / 1 СШ-6 / [ФСН] КВЛ-6 кВ Конда-Нелым-1 / КТП 1039 / ИП Алексеенко А.Н. | ПКУ 10 кВ | SMT / 0,5S/10/6,3 | 10 | 201918007000291 | 2029 | Тюменская обл, р-н Уватский, с Демьянское
32 | Тюменские ЭС | Тобольское ТПО/Тобольский РЭС | Тобольское ТПО/Тобольский РЭС | [ПС] Речпорт 110/10 кВ / [СШСН] 1 СШ / [ФСН] Зыряново-1 / КТП 1911,2265 / ПКУ ООО "Сектор" | [ПС] Речпорт 110/10 кВ / [СШСН] 1 СШ / [ФСН] Зыряново-1 / КТП 1911,2265 / ПКУ ООО "Сектор" | [ПС] Речпорт 110/10 кВ / [СШСН] 1 СШ / [ФСН] Зыряново-1 / КТП 1911,2265 / ПКУ ООО "Сектор" | ПКУ 10 кВ | SMT / 0,5S/10/6,3 | 10 | 201918007000292 | 2029 | Тюменская обл, г Тобольск
33 | Тюменские ЭС | Тобольское ТПО/Тобольский РЭС | Тобольское ТПО/Тобольский РЭС | [ПС] Сумкино 110/10 кВ / [СШСН] 2 СШ / [ФСН] Маслово / КТП 2190 / ПКУ СНТ "Виктория" | [ПС] Сумкино 110/10 кВ / [СШСН] 2 СШ / [ФСН] Маслово / КТП 2190 / ПКУ СНТ "Виктория" | [ПС] Сумкино 110/10 кВ / [СШСН] 2 СШ / [ФСН] Маслово / КТП 2190 / ПКУ СНТ "Виктория" | ПКУ 10 кВ | SMT / 0,5S/10/6,3 | 10 | 201918007000321 | 2029 | Тюменская обл, г Тобольск
34 | Тюменские ЭС | Тобольское ТПО/Тобольский РЭС | Тобольское ТПО/Тобольский РЭС | [ПС] Волгинская 110/10 кВ / [СШСН] 1 СШ / [ФСН] Ягодный / КТП 2260 / ПКУ АЗС-52 | [ПС] Волгинская 110/10 кВ / [СШСН] 1 СШ / [ФСН] Ягодный / КТП 2260 / ПКУ АЗС-52 | [ПС] Волгинская 110/10 кВ / [СШСН] 1 СШ / [ФСН] Ягодный / КТП 2260 / ПКУ АЗС-52 | ПКУ 10 кВ | SMT / 0,5S/10/6,3 | 10 | 201918007000324 | 2029 | 626150, Тюменская обл, г Тобольск, тер. Промкомзона, д 22 соор. 1
35 | Тюменские ЭС | Тобольское ТПО/Высоковольтный РЭС | Тобольское ТПО/Высоковольтный РЭС | [ПС] Демьянская 500/220/110/10/6 кВ / [СШСН] 2 СШ-6 / [ФСН] КЛ-6 кВ Демьянская - Конда - 1 / РП-6 Конда / 1 СШ-6 / [ФСН] КВЛ-6 кВ Конда-Нелым-1 / КТП 1030 / ИП Дивак | [ПС] Демьянская 500/220/110/10/6 кВ / [СШСН] 2 СШ-6 / [ФСН] КЛ-6 кВ Демьянская - Конда - 1 / РП-6 Конда / 1 СШ-6 / [ФСН] КВЛ-6 кВ Конда-Нелым-1 / КТП 1030 / ИП Дивак | [ПС] Демьянская 500/220/110/10/6 кВ / [СШСН] 2 СШ-6 / [ФСН] КЛ-6 кВ Демьянская - Конда - 1 / РП-6 Конда / 1 СШ-6 / [ФСН] КВЛ-6 кВ Конда-Нелым-1 / КТП 1030 / ИП Дивак | ПКУ 10 кВ | SMT / 0,5S/10/6,3 | 10 | 201918007000331 | 2029 | Тюменская обл, р-н Уватский, с Демьянское
36 | Тюменские ЭС | Тобольское ТПО/Высоковольтный РЭС | Тобольское ТПО/Высоковольтный РЭС | [ПС] Кирсарай 110/10 кВ / [СШСН] 2 СШ / [ФСН] Ивановка / КТП 2466 / ПКУ СУЭНКО | [ПС] Кирсарай 110/10 кВ / [СШСН] 2 СШ / [ФСН] Ивановка / КТП 2466 / ПКУ СУЭНКО | [ПС] Кирсарай 110/10 кВ / [СШСН] 2 СШ / [ФСН] Ивановка / КТП 2466 / ПКУ СУЭНКО | ПКУ 10 кВ | SMT / 0,5S/10/6,3 | 10 | 201929233000002 | 2029 | Тюменская обл, р-н Уватский
37 | Тюменские ЭС | Тобольское ТПО/Тобольский РЭС | Тобольское ТПО/Тобольский РЭС | [ПС] Сумкино 110/10 кВ / [СШСН] 2 СШ / [ФСН] Медянки / КТП 2441 / ПКУ Аэропорт ОРЛ-T | [ПС] Сумкино 110/10 кВ / [СШСН] 2 СШ / [ФСН] Медянки / КТП 2441 / ПКУ Аэропорт ОРЛ-T | [ПС] Сумкино 110/10 кВ / [СШСН] 2 СШ / [ФСН] Медянки / КТП 2441 / ПКУ Аэропорт ОРЛ-T | ПКУ 10 кВ | SMT / 0,5S/10/6,3 | 10 | 201929233000010 | 2029 | 626101, Тюменская обл, р-н Тобольский, д 13
38 | Тюменские ЭС | Тобольское ТПО/Тобольский РЭС | Тобольское ТПО/Тобольский РЭС | [ПС] Волгинская 110/10 кВ / [СШСН] 2 СШ / [ФСН] Михайловка / КТП 2507 / ПКУ ЗАО "Нефтегазстройсервис" АЗС | [ПС] Волгинская 110/10 кВ / [СШСН] 2 СШ / [ФСН] Михайловка / КТП 2507 / ПКУ ЗАО "Нефтегазстройсервис" АЗС | [ПС] Волгинская 110/10 кВ / [СШСН] 2 СШ / [ФСН] Михайловка / КТП 2507 / ПКУ ЗАО "Нефтегазстройсервис" АЗС | ПКУ 10 кВ | SMT / 0,5S/10/6,3 | 10 | 201929233000033 | 2029 | Тюменская обл, г Тобольск
39 | Тюменские ЭС | Тобольское ТПО/Высоковольтный РЭС | Тобольское ТПО/Высоковольтный РЭС | [ПС] Демьянская 500/220/110/10/6 кВ / [СШСН] 2 СШ-6 / [ФСН] КЛ-6 кВ Демьянская - Конда - 1 / РП-6 Конда / 1 СШ-6 / [ФСН] КВЛ-6 кВ Конда-Нелым-1 / КТП 1040 / ООО "Факт - Т" | [ПС] Демьянская 500/220/110/10/6 кВ / [СШСН] 2 СШ-6 / [ФСН] КЛ-6 кВ Демьянская - Конда - 1 / РП-6 Конда / 1 СШ-6 / [ФСН] КВЛ-6 кВ Конда-Нелым-1 / КТП 1040 / ООО "Факт - Т" | [ПС] Демьянская 500/220/110/10/6 кВ / [СШСН] 2 СШ-6 / [ФСН] КЛ-6 кВ Демьянская - Конда - 1 / РП-6 Конда / 1 СШ-6 / [ФСН] КВЛ-6 кВ Конда-Нелым-1 / КТП 1040 / ООО "Факт - Т" | ПКУ 10 кВ | SMT / 0,5S/10/6,3 | 10 | 201929233000037 | 2029 | Тюменская обл, р-н Уватский, с Демьянское
40 | Тюменские ЭС | Тобольское ТПО/Высоковольтный РЭС | Тобольское ТПО/Высоковольтный РЭС | [ПС] Демьянская 500/220/110/10/6 кВ / [СШСН] 2 СШ-10 / [ФСН] Нефтебаза / КТП 2437 / АПМК - БИЛДИНГ | [ПС] Демьянская 500/220/110/10/6 кВ / [СШСН] 2 СШ-10 / [ФСН] Нефтебаза / КТП 2437 / АПМК - БИЛДИНГ | [ПС] Демьянская 500/220/110/10/6 кВ / [СШСН] 2 СШ-10 / [ФСН] Нефтебаза / КТП 2437 / АПМК - БИЛДИНГ | ПКУ 10 кВ | SMT / 0,5S/10/6,3 | 10 | 201929233000040 | 2029 | Тюменская обл , р-н Уватский, с Демьянское, с Демьянское
41 | Тюменские ЭС | Тобольское ТПО/Высоковольтный РЭС | Тобольское ТПО/Высоковольтный РЭС | [ПС] Кирсарай 110/10 кВ / [СШСН] 2 СШ / [ФСН] Ивановка / КТП 2503 / АО "СУЭНКО" | [ПС] Кирсарай 110/10 кВ / [СШСН] 2 СШ / [ФСН] Ивановка / КТП 2503 / АО "СУЭНКО" | [ПС] Кирсарай 110/10 кВ / [СШСН] 2 СШ / [ФСН] Ивановка / КТП 2503 / АО "СУЭНКО" | ПКУ 10 кВ | SMT / 0,5S/10/6,3 | 10 | 201929233000067 | 2029 | Тюменская обл, р-н Уватский
42 | Тюменские ЭС | Тобольское ТПО/Тобольский РЭС | Тобольское ТПО/Тобольский РЭС | [ПС] Речпорт 110/10 кВ / [СШСН] 1 СШ / [ФСН] Филатово / КТП 2162 / ПКУ АО "СУЭНКО" | [ПС] Речпорт 110/10 кВ / [СШСН] 1 СШ / [ФСН] Филатово / КТП 2162 / ПКУ АО "СУЭНКО" | [ПС] Речпорт 110/10 кВ / [СШСН] 1 СШ / [ФСН] Филатово / КТП 2162 / ПКУ АО "СУЭНКО" | ПКУ 10 кВ | SMT / 0,5S/10/6,3 | 10 | 201929233000076 | 2029 | Тюменская обл, г Тобольск
43 | Тюменские ЭС | Тобольское ТПО/Тобольский РЭС | Тобольское ТПО/Тобольский РЭС | [ПС] Тобольская 110/35/10 кВ / [СШСН] 1 СШ / [ФСН] Семаково / КТП (1936, 2231, 2434) / АО "СУЭНКО" | [ПС] Тобольская 110/35/10 кВ / [СШСН] 1 СШ / [ФСН] Семаково / КТП (1936, 2231, 2434) / АО "СУЭНКО" | [ПС] Тобольская 110/35/10 кВ / [СШСН] 1 СШ / [ФСН] Семаково / КТП (1936, 2231, 2434) / АО "СУЭНКО" | ПКУ 10 кВ | SMT / 0,5S/10/6,3 | 10 | 201935323000007 | 2029 | Тюменская обл, г Тобольск
44 | Тюменские ЭС | Тобольское ТПО/Тобольский РЭС | Тобольское ТПО/Тобольский РЭС | [ПС] Маслово 110/10 кВ / [СШСН] 1 СШ / [ФСН] Аэропорт-1 | [ПС] Маслово 110/10 кВ / [СШСН] 1 СШ / [ФСН] Аэропорт-1 | [ПС] Маслово 110/10 кВ / [СШСН] 1 СШ / [ФСН] Аэропорт-1 | ПКУ 10 кВ | SMT / 0,5S/10/6,3 | 10 | 201936419000094 | 2029 | Тюменская обл, р-н Тобольский
45 | Тюменские ЭС | Тобольское ТПО/Тобольский РЭС | Тобольское ТПО/Тобольский РЭС | [ПС] Тобольская 110/35/10 кВ / [СШСН] 1 СШ / [ФСН] Семаково / КТП 272,273 / ПАО СУЭНКО | [ПС] Тобольская 110/35/10 кВ / [СШСН] 1 СШ / [ФСН] Семаково / КТП 272,273 / ПАО СУЭНКО | [ПС] Тобольская 110/35/10 кВ / [СШСН] 1 СШ / [ФСН] Семаково / КТП 272,273 / ПАО СУЭНКО | ПКУ 10 кВ | SMT / 0,5S/10/6,3 | 10 | 202015103000054 | 2030 | Тюменская обл, г Тобольск
46 | Тюменские ЭС | Тобольское ТПО/Тобольский РЭС | Тобольское ТПО/Тобольский РЭС | [ПС] Волгинская 110/10 кВ / [СШСН] 2 СШ / [ФСН] Михайловка / КТП 2170 / ПКУ ГСК "Мотор" | [ПС] Волгинская 110/10 кВ / [СШСН] 2 СШ / [ФСН] Михайловка / КТП 2170 / ПКУ ГСК "Мотор" | [ПС] Волгинская 110/10 кВ / [СШСН] 2 СШ / [ФСН] Михайловка / КТП 2170 / ПКУ ГСК "Мотор" | ПКУ 10 кВ | SMT / 0,5S/10/6,3 | 10 | 202024340000084 | 2030 | Тюменская обл, г Тобольск
47 | Тюменские ЭС | Тобольское ТПО/Высоковольтный РЭС | Тобольское ТПО/Высоковольтный РЭС | [ПС] Кирсарай 110/10 кВ / [СШСН] 2 СШ / [ФСН] Лесхоз / [ТП] КТП 2527 / 1 | [ПС] Кирсарай 110/10 кВ / [СШСН] 2 СШ / [ФСН] Лесхоз / [ТП] КТП 2527 / 1 | [ПС] Кирсарай 110/10 кВ / [СШСН] 2 СШ / [ФСН] Лесхоз / [ТП] КТП 2527 / 1 | ПКУ 10 кВ | SMT / 0,5S/10/6,3 | 10 | 202024340000085 | 2030 | Тюменская обл, р-н Уватский
48 | Тюменские ЭС | Управление ТЭС/Южный РЭС | Управление ТЭС/Южный РЭС | [ПС] 110/35/10 Кыштырла / [СШСН] 3С-10 / [ФСН] яч.27_Керамзит (переток ЮРЭС) / ПКУ оп.1 Дорстрой / ПКУ оп.1 Дорстрой | [ПС] 110/35/10 Кыштырла / [СШСН] 3С-10 / [ФСН] яч.27_Керамзит (переток ЮРЭС) / ПКУ оп.1 Дорстрой / ПКУ оп.1 Дорстрой | [ПС] 110/35/10 Кыштырла / [СШСН] 3С-10 / [ФСН] яч.27_Керамзит (переток ЮРЭС) / ПКУ оп.1 Дорстрой / ПКУ оп.1 Дорстрой | ПКУ 10 кВ | РиМ 384.02/2 / 0,5S/10/6,0 | 10 | 004370 к | 2028 | Тюменская обл, р-н Тюменский, с Богандинское
49 | Тюменские ЭС | Управление ТЭС/Южный РЭС | Управление ТЭС/Южный РЭС | [ПС] 110/10 ЖБИ / [СШСН] 1С-10 / [ФСН] яч.15_Дом (переток в ЮРЭС) / ПКУ оп.3 Дорстрой / ПКУ оп.3 Дорстрой | [ПС] 110/10 ЖБИ / [СШСН] 1С-10 / [ФСН] яч.15_Дом (переток в ЮРЭС) / ПКУ оп.3 Дорстрой / ПКУ оп.3 Дорстрой | [ПС] 110/10 ЖБИ / [СШСН] 1С-10 / [ФСН] яч.15_Дом (переток в ЮРЭС) / ПКУ оп.3 Дорстрой / ПКУ оп.3 Дорстрой | ПКУ 10 кВ | РиМ 384.02/2 / 0,5S/10/6,0 | 10 | 004389 | 2028 | Тюменская обл, р-н Тюменский, с Богандинское
50 | Тюменские ЭС | Управление ТЭС/Южный РЭС | Управление ТЭС/Южный РЭС | [ПС] 110/10 Винзили / [СШСН] 2С-10 / [ФСН] яч.16_Муллаши (переток в ЮРЭС) / ПКУ оп.1 от 180 Петровский АД / ПКУ оп.1 | [ПС] 110/10 Винзили / [СШСН] 2С-10 / [ФСН] яч.16_Муллаши (переток в ЮРЭС) / ПКУ оп.1 от 180 Петровский АД / ПКУ оп.1 | [ПС] 110/10 Винзили / [СШСН] 2С-10 / [ФСН] яч.16_Муллаши (переток в ЮРЭС) / ПКУ оп.1 от 180 Петровский АД / ПКУ оп.1 | ПКУ 10 кВ | РиМ 384.02/2 / 0,5S/10/6,0 | 10 | 004613 | 2028 | Тюменская обл
51 | Тюменские ЭС | Управление ТЭС/Северный РЭС | Управление ТЭС/Северный РЭС | [ПС] 110/10 Березняки / [СШСН] 3С-10 / [ФСН] яч.306_Поток-1 (переток в СРЭС) / РП-Новотарманский / [СШСН] 2С-10 / [ФСН] яч.12_Новотарманский-2 / ПКУ оп.93 СУЭНКО (СНТ Надежда, Меркурий,Поляна) / ПКУ оп.93 СУЭНКО (СНТ Надежда, Меркурий,Поляна) | [ПС] 110/10 Березняки / [СШСН] 3С-10 / [ФСН] яч.306_Поток-1 (переток в СРЭС) / РП-Новотарманский / [СШСН] 2С-10 / [ФСН] яч.12_Новотарманский-2 / ПКУ оп.93 СУЭНКО (СНТ Надежда, Меркурий,Поляна) / ПКУ оп.93 СУЭНКО (СНТ Надежда, Меркурий,Поляна) | [ПС] 110/10 Березняки / [СШСН] 3С-10 / [ФСН] яч.306_Поток-1 (переток в СРЭС) / РП-Новотарманский / [СШСН] 2С-10 / [ФСН] яч.12_Новотарманский-2 / ПКУ оп.93 СУЭНКО (СНТ Надежда, Меркурий,Поляна) / ПКУ оп.93 СУЭНКО (СНТ Надежда, Меркурий,Поляна) | ПКУ 10 кВ | РиМ 384.02/2 / 0,5S/10/6,0 | 10 | 013315 | 2029 | Тюменская обл, г Тюмень, тракт Салаирский 15 км
52 | Тюменские ЭС | Управление ТЭС/Южный РЭС | Управление ТЭС/Южный РЭС | [ПС] 110/10 Чикча / [СШСН] 1С-10 / [ФСН] яч.5_Юрты (переток в ЮРЭС) / ПКУ оп. 238 в ст. ТП 713/3166 / ПКУ оп.238 в ст. ТП-713/3166 | [ПС] 110/10 Чикча / [СШСН] 1С-10 / [ФСН] яч.5_Юрты (переток в ЮРЭС) / ПКУ оп. 238 в ст. ТП 713/3166 / ПКУ оп.238 в ст. ТП-713/3166 | [ПС] 110/10 Чикча / [СШСН] 1С-10 / [ФСН] яч.5_Юрты (переток в ЮРЭС) / ПКУ оп. 238 в ст. ТП 713/3166 / ПКУ оп.238 в ст. ТП-713/3166 | ПКУ 10 кВ | РиМ 384.02/2 / 0,5S/10/6,0 | 10 | 014737 | 2029 | Тюменская обл, р-н Тюменский, тер. ФАД Тюмень-Ялуторовск-Ишим-Омск, км 29 (тер. ФАД Тюмень-Ялуторовск-Ишим-Омск)
53 | Тюменские ЭС | Управление ТЭС/Южный РЭС | Управление ТЭС/Южный РЭС | [ПС] 110/10 Пышминская / [СШСН] 1С-10 / [ФСН] яч.10_Тюлькино (переток в ЮРЭС) / ПКУ оп.10 (ТП-916В, 2114, 2127, 52В / ПКУ оп.10 (ТП-916В, 2114, 2127, 52В | [ПС] 110/10 Пышминская / [СШСН] 1С-10 / [ФСН] яч.10_Тюлькино (переток в ЮРЭС) / ПКУ оп.10 (ТП-916В, 2114, 2127, 52В / ПКУ оп.10 (ТП-916В, 2114, 2127, 52В | [ПС] 110/10 Пышминская / [СШСН] 1С-10 / [ФСН] яч.10_Тюлькино (переток в ЮРЭС) / ПКУ оп.10 (ТП-916В, 2114, 2127, 52В / ПКУ оп.10 (ТП-916В, 2114, 2127, 52В | ПКУ 10 кВ | СЭТ-4ТМ.03М.01 / 0,5S/16/6,4 | 10 | 0804120553 | 2028 | Тюменская обл, р-н Тюменский, рп Винзили
54 | Тюменские ЭС | Управление ТЭС/Южный РЭС | Управление ТЭС/Южный РЭС | [ПС] 220/110/10 Ожогино / [СШСН] 4С-10 / [ФСН] яч.28_Кордон (отдача в ЮРЭС) / ПКУ оп.3 СУЭНКО на ТП-710,810,1150,1168,3099 / ПКУ оп.3 СУЭНКО на ТП-710,810,1150,1168,3099 | [ПС] 220/110/10 Ожогино / [СШСН] 4С-10 / [ФСН] яч.28_Кордон (отдача в ЮРЭС) / ПКУ оп.3 СУЭНКО на ТП-710,810,1150,1168,3099 / ПКУ оп.3 СУЭНКО на ТП-710,810,1150,1168,3099 | [ПС] 220/110/10 Ожогино / [СШСН] 4С-10 / [ФСН] яч.28_Кордон (отдача в ЮРЭС) / ПКУ оп.3 СУЭНКО на ТП-710,810,1150,1168,3099 / ПКУ оп.3 СУЭНКО на ТП-710,810,1150,1168,3099 | ПКУ 10 кВ | СЭТ-4ТМ.03М.01 / 0,5S/12/6,5 | 10 | 0804170172 к | 2029 | Тюменская обл, р-н Тюменский, д Патрушева, ул Сибирская
55 | Тюменские ЭС | Управление ТЭС/Северный РЭС | Управление ТЭС/Северный РЭС | [ПС] 110/10 Сибжилстрой / [СШСН] 3С-10 / [ФСН] яч.37_КВЛ-10кВ Воронино (переток в СРЭС) / ПКУ оп.38 СУЭНКО СНТ Колос-2 ТП-1528 / ПКУ оп.38 СУЭНКО СНТ Колос-2 ТП-1528 | [ПС] 110/10 Сибжилстрой / [СШСН] 3С-10 / [ФСН] яч.37_КВЛ-10кВ Воронино (переток в СРЭС) / ПКУ оп.38 СУЭНКО СНТ Колос-2 ТП-1528 / ПКУ оп.38 СУЭНКО СНТ Колос-2 ТП-1528 | [ПС] 110/10 Сибжилстрой / [СШСН] 3С-10 / [ФСН] яч.37_КВЛ-10кВ Воронино (переток в СРЭС) / ПКУ оп.38 СУЭНКО СНТ Колос-2 ТП-1528 / ПКУ оп.38 СУЭНКО СНТ Колос-2 ТП-1528 | ПКУ 10 кВ | СЭТ-4ТМ.03М.01 / 0,5S/12/6,5 | 10 | 0805183129 | 2030 | Тюменская обл, г Тюмень, проезд Воронинские горки
56 | Тюменские ЭС | Управление ТЭС/Северный РЭС | Управление ТЭС/Северный РЭС | [ПС] 110/6/10 21Т-Метелево / [СШСН] 1С-10 / [ФСН] яч.7_Луговая / ПКУ оп.179 суэнко ДНТ Звенящие кедры / ПКУ оп.179 суэнко ДНТ Звенящие кедры | [ПС] 110/6/10 21Т-Метелево / [СШСН] 1С-10 / [ФСН] яч.7_Луговая / ПКУ оп.179 суэнко ДНТ Звенящие кедры / ПКУ оп.179 суэнко ДНТ Звенящие кедры | [ПС] 110/6/10 21Т-Метелево / [СШСН] 1С-10 / [ФСН] яч.7_Луговая / ПКУ оп.179 суэнко ДНТ Звенящие кедры / ПКУ оп.179 суэнко ДНТ Звенящие кедры | ПКУ 10 кВ | СЭТ-4ТМ.03М / 0,2S/12/6,5 | 10 | 0808152228 | 2027 | Тюменская обл, г Тюмень
57 | Тюменские ЭС | Управление ТЭС/Южный РЭС | Управление ТЭС/Южный РЭС | [ПС] 110/10 Антипино / [СШСН] 1С-10 / [ФСН] яч.106_Антипино (переток в ЮРЭС) / ПКУ оп.11 Дорстрой / ПКУ оп.11 Дорстрой | [ПС] 110/10 Антипино / [СШСН] 1С-10 / [ФСН] яч.106_Антипино (переток в ЮРЭС) / ПКУ оп.11 Дорстрой / ПКУ оп.11 Дорстрой | [ПС] 110/10 Антипино / [СШСН] 1С-10 / [ФСН] яч.106_Антипино (переток в ЮРЭС) / ПКУ оп.11 Дорстрой / ПКУ оп.11 Дорстрой | ПКУ 10 кВ | ПСЧ-4ТМ.05МК | 10 | 1102170490 | 2029 | Тюменская обл, г Тюмень
58 | Тюменские ЭС | Управление ТЭС/Южный РЭС | Управление ТЭС/Южный РЭС | [ПС] 110/10 Антипино / [СШСН] 1С-10 / [ФСН] яч.106_Антипино (переток в ЮРЭС) / ПКУ в сторону ТП-979 (ОАО «Тюменьоблснабсбыт») / ПКУ в сторону ТП-979 | [ПС] 110/10 Антипино / [СШСН] 1С-10 / [ФСН] яч.106_Антипино (переток в ЮРЭС) / ПКУ в сторону ТП-979 (ОАО «Тюменьоблснабсбыт») / ПКУ в сторону ТП-979 | [ПС] 110/10 Антипино / [СШСН] 1С-10 / [ФСН] яч.106_Антипино (переток в ЮРЭС) / ПКУ в сторону ТП-979 (ОАО «Тюменьоблснабсбыт») / ПКУ в сторону ТП-979 | ПКУ 10 кВ | РиМ 384.02/2 / 0,5S/10/6,0 | 10 | 15673 | 2029 | Тюменская обл, г Тюмень
59 | Тюменские ЭС | Управление ТЭС/Южный РЭС | Управление ТЭС/Южный РЭС | [ПС] 110/10 Утяшево (Старая/Новая) / [СШСН] 4С-10 / [ФСН] яч.403_Московский (переток в ЮРЭС) / ПКУ оп.126 СУЭНКО (СНТ Тополя, Подмосковье) / ПКУ оп.126 СУЭНКО (СНТ Тополя, Подмосковье) | [ПС] 110/10 Утяшево (Старая/Новая) / [СШСН] 4С-10 / [ФСН] яч.403_Московский (переток в ЮРЭС) / ПКУ оп.126 СУЭНКО (СНТ Тополя, Подмосковье) / ПКУ оп.126 СУЭНКО (СНТ Тополя, Подмосковье) | [ПС] 110/10 Утяшево (Старая/Новая) / [СШСН] 4С-10 / [ФСН] яч.403_Московский (переток в ЮРЭС) / ПКУ оп.126 СУЭНКО (СНТ Тополя, Подмосковье) / ПКУ оп.126 СУЭНКО (СНТ Тополя, Подмосковье) | ПКУ 10 кВ | Меркурий 230 ART-00 PQRSIDN | 10 | 15724469 к | 2026 | Тюменская обл, г Тюмень, тракт Московский
60 | Тюменские ЭС | Управление ТЭС/Северный РЭС | Управление ТЭС/Северный РЭС | [ПС] 110/10 Березняки / [СШСН] 2С-10 / [ФСН] яч.204_Медик-2 (переток в СРЭС) / РП В.Бор / [СШСН] 1С-10 / [ФСН] яч.11_В.Бор / ПКУ оп.90 СУЭНКО СНТ Медик, Березняки-2 / ПКУ оп.90 СУЭНКО СНТ Медик, Березняки-2 | [ПС] 110/10 Березняки / [СШСН] 2С-10 / [ФСН] яч.204_Медик-2 (переток в СРЭС) / РП В.Бор / [СШСН] 1С-10 / [ФСН] яч.11_В.Бор / ПКУ оп.90 СУЭНКО СНТ Медик, Березняки-2 / ПКУ оп.90 СУЭНКО СНТ Медик, Березняки-2 | [ПС] 110/10 Березняки / [СШСН] 2С-10 / [ФСН] яч.204_Медик-2 (переток в СРЭС) / РП В.Бор / [СШСН] 1С-10 / [ФСН] яч.11_В.Бор / ПКУ оп.90 СУЭНКО СНТ Медик, Березняки-2 / ПКУ оп.90 СУЭНКО СНТ Медик, Березняки-2 | ПКУ 10 кВ | SMT / 0,5S/10/6,3 | 10 | 201749144100047 н | 2028 | Тюменская обл, г Тюмень, тракт Салаирский 10 км
61 | Тюменские ЭС | Управление ТЭС/Северный РЭС | Управление ТЭС/Северный РЭС | [ПС] 110/10 Перевалово / [СШСН] 2C-10 / [ФСН] яч.18_Горьковка (переток в СРЭС) / оп.43 Дадоматов Д.М. / ПКУ SMT на ТП-1089_ Дадоматов Д.М. | [ПС] 110/10 Перевалово / [СШСН] 2C-10 / [ФСН] яч.18_Горьковка (переток в СРЭС) / оп.43 Дадоматов Д.М. / ПКУ SMT на ТП-1089_ Дадоматов Д.М. | [ПС] 110/10 Перевалово / [СШСН] 2C-10 / [ФСН] яч.18_Горьковка (переток в СРЭС) / оп.43 Дадоматов Д.М. / ПКУ SMT на ТП-1089_ Дадоматов Д.М. | ПКУ 10 кВ | SMT / 0,5S/10/6,3 | 10 | 201749202100017 | 2028 | Тюменская обл, р-н Тюменский, д Малиновка, ул 65 лет Победы, д 38
62 | Тюменские ЭС | Управление ТЭС/Южный РЭС | Управление ТЭС/Южный РЭС | [ПС] 110/10 Чикча / [СШСН] 1С-10 / [ФСН] яч.7_РП-Чикча (переток В ЮРЭС) / ПКУ оп.82 НЭС / ПКУ оп.82 НЭС | [ПС] 110/10 Чикча / [СШСН] 1С-10 / [ФСН] яч.7_РП-Чикча (переток В ЮРЭС) / ПКУ оп.82 НЭС / ПКУ оп.82 НЭС | [ПС] 110/10 Чикча / [СШСН] 1С-10 / [ФСН] яч.7_РП-Чикча (переток В ЮРЭС) / ПКУ оп.82 НЭС / ПКУ оп.82 НЭС | ПКУ 10 кВ | SMT / 0,5S/10/6,3 | 10 | 201749202100022 | 2028 | Тюменская обл, р-н Тюменский
63 | Тюменские ЭС | Управление ТЭС/Южный РЭС | Управление ТЭС/Южный РЭС | [ПС] 110/10 Чикча / [СШСН] 2С-10 / [ФСН] яч.4_Есаулы (переток в ЮРЭС) / ПКУ в сторону ТП-1295, 1296 НЭС | [ПС] 110/10 Чикча / [СШСН] 2С-10 / [ФСН] яч.4_Есаулы (переток в ЮРЭС) / ПКУ в сторону ТП-1295, 1296 НЭС | [ПС] 110/10 Чикча / [СШСН] 2С-10 / [ФСН] яч.4_Есаулы (переток в ЮРЭС) / ПКУ в сторону ТП-1295, 1296 НЭС | ПКУ 10 кВ | SMT / 0,5S/10/6,3 | 10 | 201749202100050 | 2028 | Тюменская обл, р-н Тюменский
64 | Тюменские ЭС | Управление ТЭС/Южный РЭС | Управление ТЭС/Южный РЭС | [ПС] 110/10 Червишево / [СШСН] 1С-10 / [ФСН] яч.17_Жемчужина (переток в ЮРЭС) / ПКУ с сторону ТП-1165, 1166, 1289, 1487 (ГАУ ТО "ОЦЗВС "Жемчужина Сибири") / опора 357 | [ПС] 110/10 Червишево / [СШСН] 1С-10 / [ФСН] яч.17_Жемчужина (переток в ЮРЭС) / ПКУ с сторону ТП-1165, 1166, 1289, 1487 (ГАУ ТО "ОЦЗВС "Жемчужина Сибири") / опора 357 | [ПС] 110/10 Червишево / [СШСН] 1С-10 / [ФСН] яч.17_Жемчужина (переток в ЮРЭС) / ПКУ с сторону ТП-1165, 1166, 1289, 1487 (ГАУ ТО "ОЦЗВС "Жемчужина Сибири") / опора 357 | ПКУ 10 кВ | SMT / 0,5S/10/6,3 | 10 | 202016103000142 | 2030 | Тюменская обл, р-н Тюменский, с Мичурино
65 | Тюменские ЭС | Управление ТЭС/Северный РЭС | Управление ТЭС/Северный РЭС | [ПС] 110/10 Туринская / [СШСН] 1C-10 / [ФСН] яч.13_Ембаево (переток в СРЭС) / ПКУ-оп.9а отпайка в сторону ТП-1398, с.Ембаево, зем.участок №320а / СШСН-1 | [ПС] 110/10 Туринская / [СШСН] 1C-10 / [ФСН] яч.13_Ембаево (переток в СРЭС) / ПКУ-оп.9а отпайка в сторону ТП-1398, с.Ембаево, зем.участок №320а / СШСН-1 | [ПС] 110/10 Туринская / [СШСН] 1C-10 / [ФСН] яч.13_Ембаево (переток в СРЭС) / ПКУ-оп.9а отпайка в сторону ТП-1398, с.Ембаево, зем.участок №320а / СШСН-1 | ПКУ 10 кВ | Меркурий 230 AR-00 C | 10 | 24477655 | 2026 | Тюменская обл, р-н Тюменский, с Ембаево
66 | Тюменские ЭС | Управление ТЭС/Южный РЭС | Управление ТЭС/Южный РЭС | [ПС] 110/10 Винзили / [СШСН] 2С-10 / [ФСН] яч.16_Муллаши (переток в ЮРЭС) / ПКУ в сторону ТП-1444 (ООО "Маяк") | [ПС] 110/10 Винзили / [СШСН] 2С-10 / [ФСН] яч.16_Муллаши (переток в ЮРЭС) / ПКУ в сторону ТП-1444 (ООО "Маяк") | [ПС] 110/10 Винзили / [СШСН] 2С-10 / [ФСН] яч.16_Муллаши (переток в ЮРЭС) / ПКУ в сторону ТП-1444 (ООО "Маяк") | ПКУ 10 кВ | Меркурий 230 ART-00 PQRSIDN | 10 | 28834293 | 2027 | Тюменская обл
67 | Тюменские ЭС | Управление ТЭС/Южный РЭС | Управление ТЭС/Южный РЭС | [ПС] Тополя / [СШСН] 1 -СШ ПС Тополя / [ФСН] Комарово / РП-ОПХ / [СШСН] 1С-10 / [ФСН] яч.11_ОПХ / ПКУ оп.155 Элеконт / ПКУ оп.155 Элеконт / опора / ПКУ в сторону ТП-1486 (ООО "ДорХан 21 век-Тюмень") | [ПС] Тополя / [СШСН] 1 -СШ ПС Тополя / [ФСН] Комарово / РП-ОПХ / [СШСН] 1С-10 / [ФСН] яч.11_ОПХ / ПКУ оп.155 Элеконт / ПКУ оп.155 Элеконт / опора / ПКУ в сторону ТП-1486 (ООО "ДорХан 21 век-Тюмень") | [ПС] Тополя / [СШСН] 1 -СШ ПС Тополя / [ФСН] Комарово / РП-ОПХ / [СШСН] 1С-10 / [ФСН] яч.11_ОПХ / ПКУ оп.155 Элеконт / ПКУ оп.155 Элеконт / опора / ПКУ в сторону ТП-1486 (ООО "ДорХан 21 век-Тюмень") | ПКУ 10 кВ | Меркурий 230 ART-00 PQRSIGDN | 10 | 28835034 к | 2027 | Тюменская обл
68 | Тюменские ЭС | Управление ТЭС/Северный РЭС | Управление ТЭС/Северный РЭС | [ПС] 110/10 Сибжилстрой / [СШСН] 3С-10 / [ФСН] яч.37_КВЛ-10кВ Воронино (переток в СРЭС) / ПКУ оп.43(35) СНТ Весна, Париж / ПКУ оп.43(35) СНТ Весна, Париж | [ПС] 110/10 Сибжилстрой / [СШСН] 3С-10 / [ФСН] яч.37_КВЛ-10кВ Воронино (переток в СРЭС) / ПКУ оп.43(35) СНТ Весна, Париж / ПКУ оп.43(35) СНТ Весна, Париж | [ПС] 110/10 Сибжилстрой / [СШСН] 3С-10 / [ФСН] яч.37_КВЛ-10кВ Воронино (переток в СРЭС) / ПКУ оп.43(35) СНТ Весна, Париж / ПКУ оп.43(35) СНТ Весна, Париж | ПКУ 10 кВ | Меркурий 230 ART-00 PQRSIDN | 10 | 29895348 | 2027 | Тюменская обл, г Тюмень, проезд Воронинские горки
69 | Тюменские ЭС | Управление ТЭС/Южный РЭС | Управление ТЭС/Южный РЭС | [ПС] 110/10 Борки / [СШСН] 1С-10 / [ФСН] яч.5_Чикча (переток в ЮРЭС) / ПКУ оп.160 НЭС ТП-1480, ТП-1481 / ПКУ оп.160 | [ПС] 110/10 Борки / [СШСН] 1С-10 / [ФСН] яч.5_Чикча (переток в ЮРЭС) / ПКУ оп.160 НЭС ТП-1480, ТП-1481 / ПКУ оп.160 | [ПС] 110/10 Борки / [СШСН] 1С-10 / [ФСН] яч.5_Чикча (переток в ЮРЭС) / ПКУ оп.160 НЭС ТП-1480, ТП-1481 / ПКУ оп.160 | ПКУ 10 кВ | Меркурий 230 ART-00 RN | 10 | 29901837 | 2027 | Тюменская обл, р-н Тюменский, д Якуши
70 | Тюменские ЭС | Управление ТЭС/Южный РЭС | Управление ТЭС/Южный РЭС | [ПС] 110/35/10 Кыштырла / [СШСН] 3С-10 / [ФСН] яч.20_Головино (переток ЮРЭС) / ПКУ оп.45 ТП-1456/3579 СНТ Ежевика / ПКУ оп.45 ТП-1456/3579 СНТ Ежевика | [ПС] 110/35/10 Кыштырла / [СШСН] 3С-10 / [ФСН] яч.20_Головино (переток ЮРЭС) / ПКУ оп.45 ТП-1456/3579 СНТ Ежевика / ПКУ оп.45 ТП-1456/3579 СНТ Ежевика | [ПС] 110/35/10 Кыштырла / [СШСН] 3С-10 / [ФСН] яч.20_Головино (переток ЮРЭС) / ПКУ оп.45 ТП-1456/3579 СНТ Ежевика / ПКУ оп.45 ТП-1456/3579 СНТ Ежевика | ПКУ 10 кВ | Меркурий 230 ART-01 PQRSIN | 10 | 29924651 к | 2027 | Тюменская обл, р-н Тюменский, с Княжево
71 | Тюменские ЭС | Управление ТЭС/Южный РЭС | Управление ТЭС/Южный РЭС | [ПС] 110/10 Утяшево (Старая/Новая) / [СШСН] 4С-10 / [ФСН] яч.403_Московский (переток в ЮРЭС) / ПКУ в сторону ТП-1380 (ООО "РТИТС") / опора / [ТП] 1380 / [СШСН] СШ / [ФНН] Освещение а/д Р-351 км 317+120 – км 320+683 | [ПС] 110/10 Утяшево (Старая/Новая) / [СШСН] 4С-10 / [ФСН] яч.403_Московский (переток в ЮРЭС) / ПКУ в сторону ТП-1380 (ООО "РТИТС") / опора / [ТП] 1380 / [СШСН] СШ / [ФНН] Освещение а/д Р-351 км 317+120 – км 320+683 | [ПС] 110/10 Утяшево (Старая/Новая) / [СШСН] 4С-10 / [ФСН] яч.403_Московский (переток в ЮРЭС) / ПКУ в сторону ТП-1380 (ООО "РТИТС") / опора / [ТП] 1380 / [СШСН] СШ / [ФНН] Освещение а/д Р-351 км 317+120 – км 320+683 | ПКУ 10 кВ | Меркурий 230 ART2-00 PQCSIDN | 10 | 29924728 | 2027 | Тюменская обл, р-н Тюменский, п Московский
72 | Тюменские ЭС | Управление ТЭС/Южный РЭС | Управление ТЭС/Южный РЭС | [ПС] 110/10 Молодежная / [СШСН] 1С-10 / [ФСН] яч.107_Дербыши (переток в СРЭС) / ПКУ оп.201 РЭНК ТП-1388 (ЖК "Комфорт Клуб") / ПКУ оп.201 РЭНК | [ПС] 110/10 Молодежная / [СШСН] 1С-10 / [ФСН] яч.107_Дербыши (переток в СРЭС) / ПКУ оп.201 РЭНК ТП-1388 (ЖК "Комфорт Клуб") / ПКУ оп.201 РЭНК | [ПС] 110/10 Молодежная / [СШСН] 1С-10 / [ФСН] яч.107_Дербыши (переток в СРЭС) / ПКУ оп.201 РЭНК ТП-1388 (ЖК "Комфорт Клуб") / ПКУ оп.201 РЭНК | ПКУ 10 кВ | Меркурий 230 ART-00 PQRSIDN | 10 | 30604123 к | 2027 | Тюменская обл, р-н Тюменский
73 | Тюменские ЭС | Управление ТЭС/Северный РЭС | Управление ТЭС/Северный РЭС | [ПС] 110/10 Молчаново / [СШСН] 1С-10 / [ФСН] яч.7_Светлое (переток в СРЭС) / ПКУ оп.89 СК Восток / ПКУ оп.89 / 1 / [ТП] 3521 / [СШНН] СШ / [ФНН] Л-1 | [ПС] 110/10 Молчаново / [СШСН] 1С-10 / [ФСН] яч.7_Светлое (переток в СРЭС) / ПКУ оп.89 СК Восток / ПКУ оп.89 / 1 / [ТП] 3521 / [СШНН] СШ / [ФНН] Л-1 | [ПС] 110/10 Молчаново / [СШСН] 1С-10 / [ФСН] яч.7_Светлое (переток в СРЭС) / ПКУ оп.89 СК Восток / ПКУ оп.89 / 1 / [ТП] 3521 / [СШНН] СШ / [ФНН] Л-1 | ПКУ 10 кВ | Меркурий 230 ART-00 PQRSIDN | 10 | 39907387 | 2029 | Тюменская обл, р-н Тюменский, д Решетникова
74 | Тюменские ЭС | Управление ТЭС/Южный РЭС | Управление ТЭС/Южный РЭС | [ПС] 110/10 Чикча / [СШСН] 1С-10 / [ФСН] яч.7_РП-Чикча (переток В ЮРЭС) / РП-Чикча / [СШСН] 1С-10 / [ФСН] яч.3 Радуга-1 / ПКУ оп.1 НЭС / ПКУ оп.1 НЭС | [ПС] 110/10 Чикча / [СШСН] 1С-10 / [ФСН] яч.7_РП-Чикча (переток В ЮРЭС) / РП-Чикча / [СШСН] 1С-10 / [ФСН] яч.3 Радуга-1 / ПКУ оп.1 НЭС / ПКУ оп.1 НЭС | [ПС] 110/10 Чикча / [СШСН] 1С-10 / [ФСН] яч.7_РП-Чикча (переток В ЮРЭС) / РП-Чикча / [СШСН] 1С-10 / [ФСН] яч.3 Радуга-1 / ПКУ оп.1 НЭС / ПКУ оп.1 НЭС | ПКУ 10 кВ | Меркурий 230 ART-00 PQRSIDN | 10 | 40584802 кр | 2029 | Тюменская обл, р-н Тюменский, с Чикча
75 | Тюменские ЭС | Управление ТЭС/Южный РЭС | Управление ТЭС/Южный РЭС | [ПС] 110/10 Чикча / [СШСН] 1С-10 / [ФСН] яч.7_РП-Чикча (переток В ЮРЭС) / РП-Чикча / [СШСН] 2С-10 / [ФСН] яч.4 Радуга-2 / ПКУ оп.1 НЭС / ПКУ оп.1 НЭС | [ПС] 110/10 Чикча / [СШСН] 1С-10 / [ФСН] яч.7_РП-Чикча (переток В ЮРЭС) / РП-Чикча / [СШСН] 2С-10 / [ФСН] яч.4 Радуга-2 / ПКУ оп.1 НЭС / ПКУ оп.1 НЭС | [ПС] 110/10 Чикча / [СШСН] 1С-10 / [ФСН] яч.7_РП-Чикча (переток В ЮРЭС) / РП-Чикча / [СШСН] 2С-10 / [ФСН] яч.4 Радуга-2 / ПКУ оп.1 НЭС / ПКУ оп.1 НЭС | ПКУ 10 кВ | Меркурий 230 ART-00 PQRSIDN | 10 | 40584804 кр | 2029 | Тюменская обл, р-н Тюменский, с Чикча
76 | Тюменские ЭС | Управление ТЭС/Южный РЭС | Управление ТЭС/Южный РЭС | [ПС] 110/10 Перевалово / [СШСН] 1С-10 / [ФСН] яч.13_Кармак (переток в ЮРЭС) / РП-Успенка / [СШСН] 2С-10 / [ФСН] яч.8_Ушаково / ПКУ оп.101 Дорстрой / ПКУ оп.101 Дорстрой | [ПС] 110/10 Перевалово / [СШСН] 1С-10 / [ФСН] яч.13_Кармак (переток в ЮРЭС) / РП-Успенка / [СШСН] 2С-10 / [ФСН] яч.8_Ушаково / ПКУ оп.101 Дорстрой / ПКУ оп.101 Дорстрой | [ПС] 110/10 Перевалово / [СШСН] 1С-10 / [ФСН] яч.13_Кармак (переток в ЮРЭС) / РП-Успенка / [СШСН] 2С-10 / [ФСН] яч.8_Ушаково / ПКУ оп.101 Дорстрой / ПКУ оп.101 Дорстрой | ПКУ 10 кВ | Меркурий 230 ART-00 PQRSIDN | 10 | 41759134 | 2030 | Тюменская обл, р-н Тюменский, с Успенка
77 | Тюменские ЭС | Управление ТЭС/Южный РЭС | Управление ТЭС/Южный РЭС | [ПС] 110/10 Молодежная / [СШСН] 3С-10 / [ФСН] яч.303_РП Комарово-1 (переток в СРЭС) / РП-Комарово / [СШСН] 1С-10 / [ФСН] яч.15_Комарово / ПКУ оп.9 Дорстрой / ПКУ оп.9 Дорстрой | [ПС] 110/10 Молодежная / [СШСН] 3С-10 / [ФСН] яч.303_РП Комарово-1 (переток в СРЭС) / РП-Комарово / [СШСН] 1С-10 / [ФСН] яч.15_Комарово / ПКУ оп.9 Дорстрой / ПКУ оп.9 Дорстрой | [ПС] 110/10 Молодежная / [СШСН] 3С-10 / [ФСН] яч.303_РП Комарово-1 (переток в СРЭС) / РП-Комарово / [СШСН] 1С-10 / [ФСН] яч.15_Комарово / ПКУ оп.9 Дорстрой / ПКУ оп.9 Дорстрой | ПКУ 10 кВ | Меркурий 230 ART-00 PQRSIDN | 10 | 42400326 | 2030 | Тюменская обл, г Тюмень, ул Закалужская
78 | Тюменские ЭС | Южное ТПО/Ялуторовский РЭС | Южное ТПО/Ялуторовский РЭС | [ПС] 110/10 Зиново / [СШСН] 1С-10 / [ФСН] ВЛ-10 Шорино / ПКУ-10 кВ АО "СУЭНКО" / оп. 207/19 ПКУ-10 кВ АО "СУЭНКО" | [ПС] 110/10 Зиново / [СШСН] 1С-10 / [ФСН] ВЛ-10 Шорино / ПКУ-10 кВ АО "СУЭНКО" / оп. 207/19 ПКУ-10 кВ АО "СУЭНКО" | [ПС] 110/10 Зиново / [СШСН] 1С-10 / [ФСН] ВЛ-10 Шорино / ПКУ-10 кВ АО "СУЭНКО" / оп. 207/19 ПКУ-10 кВ АО "СУЭНКО" | ПКУ 10 кВ | СЭТ-4ТМ.03М.04 / 0,2S/10/6,2 | 10 | 0802190121 | 2030 | Тюменская обл, р-н Ялуторовский, с Зиново
79 | Тюменские ЭС | Южное ТПО/Нижнетавдинский РЭС | Южное ТПО/Нижнетавдинский РЭС | [ПС] Каскара (ТюмТПО) / [СШСН] 1 / ВЛ-10кВ Янтык / [РП] РВА-10кВ Янтык / [СШСН] Переток в Южное ТПО ПС Каскара, ПКУ ЭТМ.08.08 ЛР-591 Янтык переток ТТПО / [ФСН] Янтык / [ТП] 295 / [СШСН] РУ-10 кВ / [ФСН] База | [ПС] Каскара (ТюмТПО) / [СШСН] 1 / ВЛ-10кВ Янтык / [РП] РВА-10кВ Янтык / [СШСН] Переток в Южное ТПО ПС Каскара, ПКУ ЭТМ.08.08 ЛР-591 Янтык переток ТТПО / [ФСН] Янтык / [ТП] 295 / [СШСН] РУ-10 кВ / [ФСН] База | [ПС] Каскара (ТюмТПО) / [СШСН] 1 / ВЛ-10кВ Янтык / [РП] РВА-10кВ Янтык / [СШСН] Переток в Южное ТПО ПС Каскара, ПКУ ЭТМ.08.08 ЛР-591 Янтык переток ТТПО / [ФСН] Янтык / [ТП] 295 / [СШСН] РУ-10 кВ / [ФСН] База | ПКУ 10 кВ | Меркурий 230 ART-00 PQСIGDN | 10 | 42400378 | 2030 | Тюменская обл, р-н Нижнетавдинский, с Тюнево
80 | Тюменские ЭС | Южное ТПО/Исетский РЭС | Южное ТПО/Исетский РЭС | [ПС] 110/35/10 Коммунар / [СШСН] 1С-10 / [ФСН] ВЛ-10 РП-1 / [РП] 10/10 РП-10 Архангельское / [СШСН] 2С-10 / [ФСН] ВЛ-10 Рассвет / [РП] ПКУ SMT-0293_ТП-596 оп.76/7 / ПКУ SMT-0293_ТП-596 Эвика-Агро | [ПС] 110/35/10 Коммунар / [СШСН] 1С-10 / [ФСН] ВЛ-10 РП-1 / [РП] 10/10 РП-10 Архангельское / [СШСН] 2С-10 / [ФСН] ВЛ-10 Рассвет / [РП] ПКУ SMT-0293_ТП-596 оп.76/7 / ПКУ SMT-0293_ТП-596 Эвика-Агро | [ПС] 110/35/10 Коммунар / [СШСН] 1С-10 / [ФСН] ВЛ-10 РП-1 / [РП] 10/10 РП-10 Архангельское / [СШСН] 2С-10 / [ФСН] ВЛ-10 Рассвет / [РП] ПКУ SMT-0293_ТП-596 оп.76/7 / ПКУ SMT-0293_ТП-596 Эвика-Агро | ПКУ 10 кВ | SMT / 0,5S/10/6,3 | 10 | 202024332000008 | 2030 | Тюменская обл, р-н Исетский, с Рассвет
81 | Тюменские ЭС | Южное ТПО/Исетский РЭС | Южное ТПО/Исетский РЭС | [ПС] 35/10 Бобылево / [СШСН] 1С-10 / [ФСН] ВЛ-10 к-с Красново / [РП] ПКУ SMT-0245_ТП-389 оп.167 / ПКУ SMT-0245_ТП-389_ООО "Альтера" | [ПС] 35/10 Бобылево / [СШСН] 1С-10 / [ФСН] ВЛ-10 к-с Красново / [РП] ПКУ SMT-0245_ТП-389 оп.167 / ПКУ SMT-0245_ТП-389_ООО "Альтера" | [ПС] 35/10 Бобылево / [СШСН] 1С-10 / [ФСН] ВЛ-10 к-с Красново / [РП] ПКУ SMT-0245_ТП-389 оп.167 / ПКУ SMT-0245_ТП-389_ООО "Альтера" | ПКУ 10 кВ | SMT / 0,5S/10/6,3 | 10 | 202010111000245 | 2030 | Тюменская обл, р-н Исетский, с Красново
82 | Тюменские ЭС | Южное ТПО/Ярковский РЭС | Южное ТПО/Ярковский РЭС | [ПС] 110/35/10 Ярково / [СШСН] 1С-10 / [ФСН] ВЛ-10 Щетково / оп. 113 / Вахтовый вагон-городок | [ПС] 110/35/10 Ярково / [СШСН] 1С-10 / [ФСН] ВЛ-10 Щетково / оп. 113 / Вахтовый вагон-городок | [ПС] 110/35/10 Ярково / [СШСН] 1С-10 / [ФСН] ВЛ-10 Щетково / оп. 113 / Вахтовый вагон-городок | ПКУ 10 кВ | Меркурий 230 АМ-00 | 10 | 41174026 | 2030 | Тюменская обл, р-н Ярковский, с Щетково
83 | Тюменские ЭС | Южное ТПО/Омутинский РЭС | Южное ТПО/Омутинский РЭС | [ПС] 35/10 Ситниково / [СШСН] 1С-10 / [ФСН] ВЛ-10 Ситниково / [РП] ПКУ РиМ-20739_ТП-П8 оп.33/2 / ПКУ РиМ-20739_ТП-П8 Золотые луга | [ПС] 35/10 Ситниково / [СШСН] 1С-10 / [ФСН] ВЛ-10 Ситниково / [РП] ПКУ РиМ-20739_ТП-П8 оп.33/2 / ПКУ РиМ-20739_ТП-П8 Золотые луга | [ПС] 35/10 Ситниково / [СШСН] 1С-10 / [ФСН] ВЛ-10 Ситниково / [РП] ПКУ РиМ-20739_ТП-П8 оп.33/2 / ПКУ РиМ-20739_ТП-П8 Золотые луга | ПКУ 10 кВ | РиМ 384.02/2 / 0,5S/10/6,0 | 10 | 020739/020738 | 2030 | Тюменская обл, р-н Омутинский
84 | Тюменские ЭС | Южное ТПО/Нижнетавдинский РЭС | Южное ТПО/Нижнетавдинский РЭС | [ПС] 110/35/10 Н-Тавда / [СШСН] 2С-10 / [ФСН] Сартово / [РП] ПКУ РиМ-19703_ТП-224 оп.11 / ПКУ РиМ-19703_ТП-224 МТС | [ПС] 110/35/10 Н-Тавда / [СШСН] 2С-10 / [ФСН] Сартово / [РП] ПКУ РиМ-19703_ТП-224 оп.11 / ПКУ РиМ-19703_ТП-224 МТС | [ПС] 110/35/10 Н-Тавда / [СШСН] 2С-10 / [ФСН] Сартово / [РП] ПКУ РиМ-19703_ТП-224 оп.11 / ПКУ РиМ-19703_ТП-224 МТС | ПКУ 10 кВ | РиМ 384.02/2 / 0,5S/10/6,0 | 10 | 19703/19702 | 2030 | Тюменская обл, р-н Нижнетавдинский
85 | Тюменские ЭС | Южное ТПО/Ялуторовский РЭС | Южное ТПО/Ялуторовский РЭС | [ПС] 110/10 Томилово / [СШСН] 3С-10 / [ФСН] ВЛ-10 Садовод / [РП] ПКУ РиМ-15659_ТП-1115 оп.44/5 / ПКУ РиМ-15659_ТП-1115 ОАО "ТОДЭП" | [ПС] 110/10 Томилово / [СШСН] 3С-10 / [ФСН] ВЛ-10 Садовод / [РП] ПКУ РиМ-15659_ТП-1115 оп.44/5 / ПКУ РиМ-15659_ТП-1115 ОАО "ТОДЭП" | [ПС] 110/10 Томилово / [СШСН] 3С-10 / [ФСН] ВЛ-10 Садовод / [РП] ПКУ РиМ-15659_ТП-1115 оп.44/5 / ПКУ РиМ-15659_ТП-1115 ОАО "ТОДЭП" | ПКУ 10 кВ | РиМ 384.02/2 / 0,5S/10/6,0 | 10 | 015659/015658 | 2029 | Тюменская обл, г Ялуторовск
86 | Тюменские ЭС | Южное ТПО/Ялуторовский РЭС | Южное ТПО/Ялуторовский РЭС | [ПС] 110/10 Ялуторовская / [СШСН] 2С-10 / [ФСН] ВЛ-10 Чукреево / [РП] ПКУ РиМ-15949_ТП-1031 оп.136а / ПКУ РиМ-15949_ТП-1031 ООО "Профилакторий Светлый" | [ПС] 110/10 Ялуторовская / [СШСН] 2С-10 / [ФСН] ВЛ-10 Чукреево / [РП] ПКУ РиМ-15949_ТП-1031 оп.136а / ПКУ РиМ-15949_ТП-1031 ООО "Профилакторий Светлый" | [ПС] 110/10 Ялуторовская / [СШСН] 2С-10 / [ФСН] ВЛ-10 Чукреево / [РП] ПКУ РиМ-15949_ТП-1031 оп.136а / ПКУ РиМ-15949_ТП-1031 ООО "Профилакторий Светлый" | ПКУ 10 кВ | РиМ 384.02/2 / 0,5S/10/6,0 | 10 | 015949/015948 | 2029 | Тюменская обл, г Ялуторовск
87 | Тюменские ЭС | Южное ТПО/Ялуторовский РЭС | Южное ТПО/Ялуторовский РЭС | [ПС] 110/10 Зиново / [СШСН] 2С-10 / [ФСН] ВЛ-10 Сингуль / ПКУ_REC 15_SMART оп. 230/57_ТП-625 ООО "Племенная Индейка" / ПКУ_REC 15_SMART оп. 230/57_ООО "Племенная индейка" | [ПС] 110/10 Зиново / [СШСН] 2С-10 / [ФСН] ВЛ-10 Сингуль / ПКУ_REC 15_SMART оп. 230/57_ТП-625 ООО "Племенная Индейка" / ПКУ_REC 15_SMART оп. 230/57_ООО "Племенная индейка" | [ПС] 110/10 Зиново / [СШСН] 2С-10 / [ФСН] ВЛ-10 Сингуль / ПКУ_REC 15_SMART оп. 230/57_ТП-625 ООО "Племенная Индейка" / ПКУ_REC 15_SMART оп. 230/57_ООО "Племенная индейка" | ПКУ 10 кВ | СМ_15_4 / 0,5S/8/6,2 | 10 | 52100035 | 2029 | Тюменская обл, р-н Ялуторовский, с Сингуль Татарский
88 | Тюменские ЭС | Южное ТПО/Исетский РЭС | Южное ТПО/Исетский РЭС | [ПС] 110/10 Шорохово / [СШСН] 1С-10 / [ФСН] Денисово / REC 15_SMART_оп 321/109/5 ТП_619:Распределительный пункт / REC 15_SMART_ТП-619 площадка РМ4 | [ПС] 110/10 Шорохово / [СШСН] 1С-10 / [ФСН] Денисово / REC 15_SMART_оп 321/109/5 ТП_619:Распределительный пункт / REC 15_SMART_ТП-619 площадка РМ4 | [ПС] 110/10 Шорохово / [СШСН] 1С-10 / [ФСН] Денисово / REC 15_SMART_оп 321/109/5 ТП_619:Распределительный пункт / REC 15_SMART_ТП-619 площадка РМ4 | ПКУ 10 кВ | СМ_15_4 / 0,5S/8/6,2 | 10 | 52100030 | 2029 | Тюменская обл, р-н Исетский, д Кукушки
89 | Тюменские ЭС | Южное ТПО/Исетский РЭС | Южное ТПО/Исетский РЭС | [ПС] 35/10 Красново / [СШСН] 1С-10 / [ФСН] ВЛ-10 Ёршино / REC 15_SMART_оп.165/1/10_ТП-618:Распределительный пункт / REC 15_SMART_ТП-618 площадка РМ3 | [ПС] 35/10 Красново / [СШСН] 1С-10 / [ФСН] ВЛ-10 Ёршино / REC 15_SMART_оп.165/1/10_ТП-618:Распределительный пункт / REC 15_SMART_ТП-618 площадка РМ3 | [ПС] 35/10 Красново / [СШСН] 1С-10 / [ФСН] ВЛ-10 Ёршино / REC 15_SMART_оп.165/1/10_ТП-618:Распределительный пункт / REC 15_SMART_ТП-618 площадка РМ3 | ПКУ 10 кВ | СМ_15_4 / 0,5S/8/6,2 | 10 | 52100032 | 2029 | Тюменская обл, р-н Исетский, д Кирсанова
90 | Тюменские ЭС | Южное ТПО/Исетский РЭС | Южное ТПО/Исетский РЭС | [ПС] 110/35/10 Коммунар / [СШСН] 1С-10 / [ФСН] ВЛ-10 Таловка / REC 15_SMART_оп.134/40 ТП-620 / REC 15_SMART_ ТП-620 площадка РМ5 | [ПС] 110/35/10 Коммунар / [СШСН] 1С-10 / [ФСН] ВЛ-10 Таловка / REC 15_SMART_оп.134/40 ТП-620 / REC 15_SMART_ ТП-620 площадка РМ5 | [ПС] 110/35/10 Коммунар / [СШСН] 1С-10 / [ФСН] ВЛ-10 Таловка / REC 15_SMART_оп.134/40 ТП-620 / REC 15_SMART_ ТП-620 площадка РМ5 | ПКУ 10 кВ | СМ_15_4 / 0,5S/8/6,2 | 10 | 52100040 | 2029 | Тюменская обл, р-н Исетский, с Слобода-Бешкиль
91 | Тюменские ЭС | Южное ТПО/Исетский РЭС | Южное ТПО/Исетский РЭС | [ПС] 35/10 Красново / [СШСН] 1С-10 / [ФСН] ВЛ-10 Ишимский / REC 15_SMART_оп.81/1/11_ТП-623 / REC 15_SMART_ТП-623 площадка РС3 | [ПС] 35/10 Красново / [СШСН] 1С-10 / [ФСН] ВЛ-10 Ишимский / REC 15_SMART_оп.81/1/11_ТП-623 / REC 15_SMART_ТП-623 площадка РС3 | [ПС] 35/10 Красново / [СШСН] 1С-10 / [ФСН] ВЛ-10 Ишимский / REC 15_SMART_оп.81/1/11_ТП-623 / REC 15_SMART_ТП-623 площадка РС3 | ПКУ 10 кВ | СМ_15_4 / 0,5S/8/6,2 | 10 | 52100045 | 2029 | Тюменская обл, р-н Исетский, с Красново
92 | Тюменские ЭС | Южное ТПО/Исетский РЭС | Южное ТПО/Исетский РЭС | [ПС] 35/10 Минино / [СШСН] 2С-10 / [ФСН] ВЛ-10 Красногорка / REC 15_SMART_оп.94/1/8_ ТП-616 / REC 15_SMART_ ТП-616 площадка РМ1 | [ПС] 35/10 Минино / [СШСН] 2С-10 / [ФСН] ВЛ-10 Красногорка / REC 15_SMART_оп.94/1/8_ ТП-616 / REC 15_SMART_ ТП-616 площадка РМ1 | [ПС] 35/10 Минино / [СШСН] 2С-10 / [ФСН] ВЛ-10 Красногорка / REC 15_SMART_оп.94/1/8_ ТП-616 / REC 15_SMART_ ТП-616 площадка РМ1 | ПКУ 10 кВ | СМ_15_4 / 0,5S/8/6,2 | 10 | 52100046 | 2029 | Тюменская обл, р-н Исетский, д Лога
93 | Тюменские ЭС | Южное ТПО/Исетский РЭС | Южное ТПО/Исетский РЭС | [ПС] 35/10 Минино / [СШСН] 1С-10 / [ФСН] ВЛ-10 Заречный / REC 15_SMART_ оп.96/23/1/30 ТП-621:Распределительный пункт / REC 15_SMART_ТП-621 площадка РС | [ПС] 35/10 Минино / [СШСН] 1С-10 / [ФСН] ВЛ-10 Заречный / REC 15_SMART_ оп.96/23/1/30 ТП-621:Распределительный пункт / REC 15_SMART_ТП-621 площадка РС | [ПС] 35/10 Минино / [СШСН] 1С-10 / [ФСН] ВЛ-10 Заречный / REC 15_SMART_ оп.96/23/1/30 ТП-621:Распределительный пункт / REC 15_SMART_ТП-621 площадка РС | ПКУ 10 кВ | СМ_15_4 / 0,5S/8/6,2 | 10 | 52100053 | 2029 | Тюменская обл, р-н Исетский, д Онуфриево
94 | Тюменские ЭС | Южное ТПО/Исетский РЭС | Южное ТПО/Исетский РЭС | [ПС] 35/10 Верх-Бешкиль / [СШСН] 1С-10 / [ФСН] ВЛ-10 Пастухово / REC 15_SMART_оп.78/15 ТП-622:Распределительный пункт / REC 15_SMART_ТП-622 площадка РС2 | [ПС] 35/10 Верх-Бешкиль / [СШСН] 1С-10 / [ФСН] ВЛ-10 Пастухово / REC 15_SMART_оп.78/15 ТП-622:Распределительный пункт / REC 15_SMART_ТП-622 площадка РС2 | [ПС] 35/10 Верх-Бешкиль / [СШСН] 1С-10 / [ФСН] ВЛ-10 Пастухово / REC 15_SMART_оп.78/15 ТП-622:Распределительный пункт / REC 15_SMART_ТП-622 площадка РС2 | ПКУ 10 кВ | СМ_15_4 / 0,5S/8/6,2 | 10 | 52100054 | 2029 | Тюменская обл, р-н Исетский, с Верхнебешкиль
95 | Тюменские ЭС | Южное ТПО/Исетский РЭС | Южное ТПО/Исетский РЭС | [ПС] 110/10 Солобоево / [СШСН] 1С-10 / [ФСН] Ферма / REC 15_SMART_оп.3/48/1/13_ТП-617:Распределительный пункт / ПКУ REC 15_SMART_ТП-617 площадка РМ2 | [ПС] 110/10 Солобоево / [СШСН] 1С-10 / [ФСН] Ферма / REC 15_SMART_оп.3/48/1/13_ТП-617:Распределительный пункт / ПКУ REC 15_SMART_ТП-617 площадка РМ2 | [ПС] 110/10 Солобоево / [СШСН] 1С-10 / [ФСН] Ферма / REC 15_SMART_оп.3/48/1/13_ТП-617:Распределительный пункт / ПКУ REC 15_SMART_ТП-617 площадка РМ2 | ПКУ 10 кВ | СМ_15_4 / 0,5S/8/6,2 | 10 | 52100055 | 2029 | Тюменская обл, р-н Исетский, с Рафайлово
96 | Тюменские ЭС | Южное ТПО/Исетский РЭС | Южное ТПО/Исетский РЭС | [ПС] 110/10 Шорохово / [СШСН] 1С-10 / [ФСН] Денисово / REC 15_SMART_оп 178/1/9 ТП_624:Распределительный пункт / REC 15_SMART_ТП-624 площадка РС4 | [ПС] 110/10 Шорохово / [СШСН] 1С-10 / [ФСН] Денисово / REC 15_SMART_оп 178/1/9 ТП_624:Распределительный пункт / REC 15_SMART_ТП-624 площадка РС4 | [ПС] 110/10 Шорохово / [СШСН] 1С-10 / [ФСН] Денисово / REC 15_SMART_оп 178/1/9 ТП_624:Распределительный пункт / REC 15_SMART_ТП-624 площадка РС4 | ПКУ 10 кВ | СМ_15_4 / 0,5S/8/6,2 | 10 | 52100081 | 2029 | Тюменская обл, р-н Исетский, с Денисово
97 | Тюменские ЭС | Южное ТПО/Ялуторовский РЭС | Южное ТПО/Ялуторовский РЭС | [ПС] 110/35/10 Красный Яр / [СШСН] 1С-10 / [ФСН] ВЛ-10 Ивановка / [РП] ПКУ-№0709184_ТП1088 оп.14/1 / ПКУ-№0709184_ТП1088 КФХ "Мажаев Асламбек Азиралиевич" | [ПС] 110/35/10 Красный Яр / [СШСН] 1С-10 / [ФСН] ВЛ-10 Ивановка / [РП] ПКУ-№0709184_ТП1088 оп.14/1 / ПКУ-№0709184_ТП1088 КФХ "Мажаев Асламбек Азиралиевич" | [ПС] 110/35/10 Красный Яр / [СШСН] 1С-10 / [ФСН] ВЛ-10 Ивановка / [РП] ПКУ-№0709184_ТП1088 оп.14/1 / ПКУ-№0709184_ТП1088 КФХ "Мажаев Асламбек Азиралиевич" | ПКУ 10 кВ | СЕ 303 S31 503-JAYVZ | 10 | 007667023000076 | 2029 | Тюменская обл, р-н Ялуторовский, с Ивановка
98 | Тюменские ЭС | Южное ТПО/Нижнетавдинский РЭС | Южное ТПО/Нижнетавдинский РЭС | [ПС] 110/35/10 Н-Тавда / [СШСН] 1С-10 / [ФСН] Паченка / [РП] ПКУ SMT-0061_ТП-285/2 оп.37 / ПКУ SMT-0061_ТП-285/2 Тавда-Уют | [ПС] 110/35/10 Н-Тавда / [СШСН] 1С-10 / [ФСН] Паченка / [РП] ПКУ SMT-0061_ТП-285/2 оп.37 / ПКУ SMT-0061_ТП-285/2 Тавда-Уют | [ПС] 110/35/10 Н-Тавда / [СШСН] 1С-10 / [ФСН] Паченка / [РП] ПКУ SMT-0061_ТП-285/2 оп.37 / ПКУ SMT-0061_ТП-285/2 Тавда-Уют | ПКУ 10 кВ | SMT / 0,5S/10/6,3 | 10 | 201918007000084 | 2029 | 626020, Тюменская обл, р-н Нижнетавдинский, с Нижняя Тавда, стр.1
99 | Тюменские ЭС | Южное ТПО/Заводоуковский РЭС | Южное ТПО/Заводоуковский РЭС | [ПС] 110/10 Дроново / [СШСН] 1СШ / [ФСН] ВЛ-10 Дроново-1 / [РП] ПКУ SMT-0062_ТП-0108 оп.10 / ПКУ SMT-0062_ТП-0108 КХ Дружба (овощехранилище) | [ПС] 110/10 Дроново / [СШСН] 1СШ / [ФСН] ВЛ-10 Дроново-1 / [РП] ПКУ SMT-0062_ТП-0108 оп.10 / ПКУ SMT-0062_ТП-0108 КХ Дружба (овощехранилище) | [ПС] 110/10 Дроново / [СШСН] 1СШ / [ФСН] ВЛ-10 Дроново-1 / [РП] ПКУ SMT-0062_ТП-0108 оп.10 / ПКУ SMT-0062_ТП-0108 КХ Дружба (овощехранилище) | ПКУ 10 кВ | SMT / 0,5S/10/6,3 | 10 | 201918007000064 | 2029 | Тюменская обл, р-н Заводоуковский, д Дронова
100 | Тюменские ЭС | Южное ТПО/Заводоуковский РЭС | Южное ТПО/Заводоуковский РЭС | [ПС] 110/10 Озерки / [СШСН] 2С-10 / [ФСН] ВЛ-10 Озерки-1 / [РП] ПКУ SMT-0053_ТП-070 и ТП-0107 оп.134 / ПКУ SMT-0053_ТП-070 и ТП-0107 Пурагроук | [ПС] 110/10 Озерки / [СШСН] 2С-10 / [ФСН] ВЛ-10 Озерки-1 / [РП] ПКУ SMT-0053_ТП-070 и ТП-0107 оп.134 / ПКУ SMT-0053_ТП-070 и ТП-0107 Пурагроук | [ПС] 110/10 Озерки / [СШСН] 2С-10 / [ФСН] ВЛ-10 Озерки-1 / [РП] ПКУ SMT-0053_ТП-070 и ТП-0107 оп.134 / ПКУ SMT-0053_ТП-070 и ТП-0107 Пурагроук | ПКУ 10 кВ | SMT / 0,5S/10/6,3 | 10 | 201918007100052 | 2029 | Тюменская обл, г Заводоуковск
101 | Тюменские ЭС | Южное ТПО/Ярковский РЭС | Южное ТПО/Ярковский РЭС | [ПС] Усть-Тавда (ржд) / [СШСН] 2СШ / [ФСН] Сидорово / [РП] ПКУ РиМ-7385_ТП-675 оп.38/9 / ПКУ РиМ-7385_ТП-675 вышка | [ПС] Усть-Тавда (ржд) / [СШСН] 2СШ / [ФСН] Сидорово / [РП] ПКУ РиМ-7385_ТП-675 оп.38/9 / ПКУ РиМ-7385_ТП-675 вышка | [ПС] Усть-Тавда (ржд) / [СШСН] 2СШ / [ФСН] Сидорово / [РП] ПКУ РиМ-7385_ТП-675 оп.38/9 / ПКУ РиМ-7385_ТП-675 вышка | ПКУ 10 кВ | РиМ 384.02/2 / 0,5S/10/6,0 | 10 | 007385/007384 | 2029 | Тюменская обл, р-н Ярковский, д Тараканова
102 | Тюменские ЭС | Южное ТПО/Ярковский РЭС | Южное ТПО/Ярковский РЭС | [ПС] Усть-Тавда (ржд) / [СШСН] 2СШ / [ФСН] Сидорово | [ПС] Усть-Тавда (ржд) / [СШСН] 2СШ / [ФСН] Сидорово | [ПС] Усть-Тавда (ржд) / [СШСН] 2СШ / [ФСН] Сидорово | ПКУ 10 кВ | РиМ 384.02/2 / 0,5S/10/6,0 | 10 | 007749/007748 | 2029 | Тюменская обл, р-н Ярковский, д Тараканова
103 | Тюменские ЭС | Южное ТПО/Ярковский РЭС | Южное ТПО/Ярковский РЭС | [ПС] 110/10 Матуши / [СШСН] 1С-10 / [ФСН] ВЛ-10 Матуши-1 | [ПС] 110/10 Матуши / [СШСН] 1С-10 / [ФСН] ВЛ-10 Матуши-1 | [ПС] 110/10 Матуши / [СШСН] 1С-10 / [ФСН] ВЛ-10 Матуши-1 | ПКУ 10 кВ | РиМ 384.02/2 / 0,5S/10/6,0 | 10 | 007847/007846 | 2029 | Тюменская обл, р-н Ярковский, с Дубровное
104 | Тюменские ЭС | Южное ТПО/Ярковский РЭС | Южное ТПО/Ярковский РЭС | [ПС] 110/35/10 Ярково / [СШСН] 2С-10 / [ФСН] ВЛ-10 Заречный / [РП] ПКУ РиМ-7017_ТП-681 оп.19 / [СШСН] ПКУ РиМ-7017_ТП-681 оп.19 | [ПС] 110/35/10 Ярково / [СШСН] 2С-10 / [ФСН] ВЛ-10 Заречный / [РП] ПКУ РиМ-7017_ТП-681 оп.19 / [СШСН] ПКУ РиМ-7017_ТП-681 оп.19 | [ПС] 110/35/10 Ярково / [СШСН] 2С-10 / [ФСН] ВЛ-10 Заречный / [РП] ПКУ РиМ-7017_ТП-681 оп.19 / [СШСН] ПКУ РиМ-7017_ТП-681 оп.19 | ПКУ 10 кВ | РиМ 384.02/2 / 0,5S/10/6,0 | 10 | 007017/007015 | 2029 | Тюменская обл, р-н Ярковский, п Светлоозерский
105 | Тюменские ЭС | Южное ТПО/Ярковский РЭС | Южное ТПО/Ярковский РЭС | [ПС] 110/10 Иевлево / [СШСН] 2С-10 / [ФСН] ВЛ-10 Чеганово / [РП] ПКУ РиМ-7559_ТП-687 оп.59 / ПКУ РиМ-7559_ТП-687 АЗС | [ПС] 110/10 Иевлево / [СШСН] 2С-10 / [ФСН] ВЛ-10 Чеганово / [РП] ПКУ РиМ-7559_ТП-687 оп.59 / ПКУ РиМ-7559_ТП-687 АЗС | [ПС] 110/10 Иевлево / [СШСН] 2С-10 / [ФСН] ВЛ-10 Чеганово / [РП] ПКУ РиМ-7559_ТП-687 оп.59 / ПКУ РиМ-7559_ТП-687 АЗС | ПКУ 10 кВ | РиМ 384.02/2 / 0,5S/10/6,0 | 10 | 007559/007558 | 2029 | Тюменская обл, р-н Ярковский, д Чеганова
106 | Тюменские ЭС | Южное ТПО/Ярковский РЭС | Южное ТПО/Ярковский РЭС | [ПС] 110/10 Иевлево / [СШСН] 2С-10 / [ФСН] ВЛ-10 Чеганово / [РП] ПКУ РиМ-7619_ТП-699 оп.253/10/5/1 / ПКУ РиМ-7619_ТП-699 пелет.завод | [ПС] 110/10 Иевлево / [СШСН] 2С-10 / [ФСН] ВЛ-10 Чеганово / [РП] ПКУ РиМ-7619_ТП-699 оп.253/10/5/1 / ПКУ РиМ-7619_ТП-699 пелет.завод | [ПС] 110/10 Иевлево / [СШСН] 2С-10 / [ФСН] ВЛ-10 Чеганово / [РП] ПКУ РиМ-7619_ТП-699 оп.253/10/5/1 / ПКУ РиМ-7619_ТП-699 пелет.завод | ПКУ 10 кВ | РиМ 384.02/2 / 0,5S/10/6,0 | 10 | 007619/007618 | 2029 | Тюменская обл, р-н Ярковский, д Варвара
107 | Тюменские ЭС | Южное ТПО/Ярковский РЭС | Южное ТПО/Ярковский РЭС | [ПС] 110/10 Иевлево / [СШСН] 2С-10 / [ФСН] ВЛ-10 Чеганово / [РП] ПКУ РиМ-7807_ТП-700 оп.253/10/4/1 / ПКУ РиМ-7807_ТП-700 пилорама | [ПС] 110/10 Иевлево / [СШСН] 2С-10 / [ФСН] ВЛ-10 Чеганово / [РП] ПКУ РиМ-7807_ТП-700 оп.253/10/4/1 / ПКУ РиМ-7807_ТП-700 пилорама | [ПС] 110/10 Иевлево / [СШСН] 2С-10 / [ФСН] ВЛ-10 Чеганово / [РП] ПКУ РиМ-7807_ТП-700 оп.253/10/4/1 / ПКУ РиМ-7807_ТП-700 пилорама | ПКУ 10 кВ | РиМ 384.02/2 / 0,5S/10/6,0 | 10 | 007807/007805 | 2029 | Тюменская обл, р-н Ярковский, д Варвара, ул Молодежная
108 | Тюменские ЭС | Южное ТПО/Ярковский РЭС | Южное ТПО/Ярковский РЭС | [ПС] 110/35/10 Ярково / [СШСН] 2С-10 / [ФСН] ВЛ-10 РП / [РП] ПКУ РиМ-7227_ТП-607 оп.62 / ПКУ РиМ-7227_ТП-607 АЗС | [ПС] 110/35/10 Ярково / [СШСН] 2С-10 / [ФСН] ВЛ-10 РП / [РП] ПКУ РиМ-7227_ТП-607 оп.62 / ПКУ РиМ-7227_ТП-607 АЗС | [ПС] 110/35/10 Ярково / [СШСН] 2С-10 / [ФСН] ВЛ-10 РП / [РП] ПКУ РиМ-7227_ТП-607 оп.62 / ПКУ РиМ-7227_ТП-607 АЗС | ПКУ 10 кВ | РиМ 384.02/2 / 0,5S/10/6,0 | 10 | 007227/007226 | 2029 | Тюменская обл, р-н Ярковский, с Ярково
109 | Тюменские ЭС | Южное ТПО/Ярковский РЭС | Южное ТПО/Ярковский РЭС | [ПС] 110/10 Матуши / [СШСН] 1С-10 / [ФСН] ВЛ-10 Матуши-1 / [РП] ПКУ РиМ-7343_ТП-719 оп.52 / ПКУ РиМ-7343_ТП-719 к/х Дружба | [ПС] 110/10 Матуши / [СШСН] 1С-10 / [ФСН] ВЛ-10 Матуши-1 / [РП] ПКУ РиМ-7343_ТП-719 оп.52 / ПКУ РиМ-7343_ТП-719 к/х Дружба | [ПС] 110/10 Матуши / [СШСН] 1С-10 / [ФСН] ВЛ-10 Матуши-1 / [РП] ПКУ РиМ-7343_ТП-719 оп.52 / ПКУ РиМ-7343_ТП-719 к/х Дружба | ПКУ 10 кВ | РиМ 384.02/2 / 0,5S/10/6,0 | 10 | 007343/007342 | 2029 | Тюменская обл, р-н Ярковский, с Дубровное
110 | Тюменские ЭС | Южное ТПО/Ярковский РЭС | Южное ТПО/Ярковский РЭС | [ПС] 110/10 Матуши / [СШСН] 1С-10 / [ФСН] ВЛ-10 Матуши-1 / [РП] ПКУ РиМ-7389_ТП-720 оп.40 / ПКУ РиМ-7389_ТП-720 кафе | [ПС] 110/10 Матуши / [СШСН] 1С-10 / [ФСН] ВЛ-10 Матуши-1 / [РП] ПКУ РиМ-7389_ТП-720 оп.40 / ПКУ РиМ-7389_ТП-720 кафе | [ПС] 110/10 Матуши / [СШСН] 1С-10 / [ФСН] ВЛ-10 Матуши-1 / [РП] ПКУ РиМ-7389_ТП-720 оп.40 / ПКУ РиМ-7389_ТП-720 кафе | ПКУ 10 кВ | РиМ 384.02/2 / 0,5S/10/6,0 | 10 | 007389/007388 | 2029 | Тюменская обл, р-н Ярковский, с Дубровное
111 | Тюменские ЭС | Южное ТПО/Ярковский РЭС | Южное ТПО/Ярковский РЭС | [ПС] 110/10 Матуши / [СШСН] 1С-10 / [ФСН] ВЛ-10 Матуши-1 / [РП] ПКУ РиМ-7849_ТП-398 (ТТПО) оп.281/13 / [СШСН] ПКУ РиМ-7849_ТП-398 (ТТПО) дачи | [ПС] 110/10 Матуши / [СШСН] 1С-10 / [ФСН] ВЛ-10 Матуши-1 / [РП] ПКУ РиМ-7849_ТП-398 (ТТПО) оп.281/13 / [СШСН] ПКУ РиМ-7849_ТП-398 (ТТПО) дачи | [ПС] 110/10 Матуши / [СШСН] 1С-10 / [ФСН] ВЛ-10 Матуши-1 / [РП] ПКУ РиМ-7849_ТП-398 (ТТПО) оп.281/13 / [СШСН] ПКУ РиМ-7849_ТП-398 (ТТПО) дачи | ПКУ 10 кВ | РиМ 384.02/2 / 0,5S/10/6,0 | 10 | 007849/007848 | 2029
112 | Тюменские ЭС | Южное ТПО/Ярковский РЭС | Южное ТПО/Ярковский РЭС | [ПС] 110/10 Иевлево / [СШСН] 2С-10 / [ФСН] ВЛ-10 Север / [РП] 10/10 РП-10 Караульный яр / [СШСН] 1С-10 / [ФСН] Аксарино / [РП] ПКУ РиМ-7491_ТП-224 оп.224 / ПКУ РиМ-7491_ТП-224 оп.224 | [ПС] 110/10 Иевлево / [СШСН] 2С-10 / [ФСН] ВЛ-10 Север / [РП] 10/10 РП-10 Караульный яр / [СШСН] 1С-10 / [ФСН] Аксарино / [РП] ПКУ РиМ-7491_ТП-224 оп.224 / ПКУ РиМ-7491_ТП-224 оп.224 | [ПС] 110/10 Иевлево / [СШСН] 2С-10 / [ФСН] ВЛ-10 Север / [РП] 10/10 РП-10 Караульный яр / [СШСН] 1С-10 / [ФСН] Аксарино / [РП] ПКУ РиМ-7491_ТП-224 оп.224 / ПКУ РиМ-7491_ТП-224 оп.224 | ПКУ 10 кВ | РиМ 384.02/2 / 0,5S/10/6,0 | 10 | 007491/007490 | 2029
113 | Тюменские ЭС | Южное ТПО/Ярковский РЭС | Южное ТПО/Ярковский РЭС | [ПС] 110/35/10 Ярково / [СШСН] 1С-10 / [ФСН] ВЛ-10 Щетково / [РП] 10/10 РП-10 Щетково / [СШСН] 1С-10 / [ФСН] ВЛ-10 Иска / [РП] ПКУ РиМ-7743_ТП-689 оп.63 / ПКУ РиМ-7743_ТП-689 АЗС | [ПС] 110/35/10 Ярково / [СШСН] 1С-10 / [ФСН] ВЛ-10 Щетково / [РП] 10/10 РП-10 Щетково / [СШСН] 1С-10 / [ФСН] ВЛ-10 Иска / [РП] ПКУ РиМ-7743_ТП-689 оп.63 / ПКУ РиМ-7743_ТП-689 АЗС | [ПС] 110/35/10 Ярково / [СШСН] 1С-10 / [ФСН] ВЛ-10 Щетково / [РП] 10/10 РП-10 Щетково / [СШСН] 1С-10 / [ФСН] ВЛ-10 Иска / [РП] ПКУ РиМ-7743_ТП-689 оп.63 / ПКУ РиМ-7743_ТП-689 АЗС | ПКУ 10 кВ | РиМ 384.02/2 / 0,5S/10/6,0 | 10 | 007743/007742 | 2029 | Тюменская обл, р-н Ярковский, д Иска
114 | Тюменские ЭС | Южное ТПО/Ярковский РЭС | Южное ТПО/Ярковский РЭС | [ПС] 110/10 Покровка / [СШСН] 1С-10 / [ФСН] ВЛ-10 Комплекс / [РП] ПКУ РиМ-7419_ТП-678 оп.18 / ПКУ РиМ-7419_ТП-678_вышка | [ПС] 110/10 Покровка / [СШСН] 1С-10 / [ФСН] ВЛ-10 Комплекс / [РП] ПКУ РиМ-7419_ТП-678 оп.18 / ПКУ РиМ-7419_ТП-678_вышка | [ПС] 110/10 Покровка / [СШСН] 1С-10 / [ФСН] ВЛ-10 Комплекс / [РП] ПКУ РиМ-7419_ТП-678 оп.18 / ПКУ РиМ-7419_ТП-678_вышка | ПКУ 10 кВ | РиМ 384.02/2 / 0,5S/10/6,0 | 10 | 007419/007418 | 2029 | Тюменская обл, р-н Ярковский, с Покровское
115 | Тюменские ЭС | Южное ТПО/Ярковский РЭС | Южное ТПО/Ярковский РЭС | [ПС] 110/35/10 Ярково / [СШСН] 1С-10 / [ФСН] ВЛ-10 Щетково / [РП] ПКУ РиМ-6761_ТП-603 оп.3/7 / ПКУ РиМ-6761_ТП-603 АЗС | [ПС] 110/35/10 Ярково / [СШСН] 1С-10 / [ФСН] ВЛ-10 Щетково / [РП] ПКУ РиМ-6761_ТП-603 оп.3/7 / ПКУ РиМ-6761_ТП-603 АЗС | [ПС] 110/35/10 Ярково / [СШСН] 1С-10 / [ФСН] ВЛ-10 Щетково / [РП] ПКУ РиМ-6761_ТП-603 оп.3/7 / ПКУ РиМ-6761_ТП-603 АЗС | ПКУ 10 кВ | РиМ 384.02/2 / 0,5S/10/6,0 | 10 | 006761/006760 | 2029 | Тюменская обл, р-н Ярковский, с Щетково
116 | Тюменские ЭС | Южное ТПО/Ярковский РЭС | Южное ТПО/Ярковский РЭС | [ПС] 110/35/10 Ярково / [СШСН] 1С-10 / [ФСН] ВЛ-10 Щетково | [ПС] 110/35/10 Ярково / [СШСН] 1С-10 / [ФСН] ВЛ-10 Щетково | [ПС] 110/35/10 Ярково / [СШСН] 1С-10 / [ФСН] ВЛ-10 Щетково | ПКУ 10 кВ | РиМ 384.02/2 / 0,5S/10/6,0 | 10 | 007451/007450 | 2029 | Тюменская обл, р-н Ярковский, с Ярково
117 | Тюменские ЭС | Южное ТПО/Ярковский РЭС | Южное ТПО/Ярковский РЭС | [ПС] 110/10 Иевлево / [СШСН] 2С-10 / [ФСН] ВЛ-10 Чеганово / [РП] ПКУ РиМ-8069_ТП-685 оп.253/10/9/1 / ПКУ РиМ-8069_ТП-685 оп.253/10/9/1 | [ПС] 110/10 Иевлево / [СШСН] 2С-10 / [ФСН] ВЛ-10 Чеганово / [РП] ПКУ РиМ-8069_ТП-685 оп.253/10/9/1 / ПКУ РиМ-8069_ТП-685 оп.253/10/9/1 | [ПС] 110/10 Иевлево / [СШСН] 2С-10 / [ФСН] ВЛ-10 Чеганово / [РП] ПКУ РиМ-8069_ТП-685 оп.253/10/9/1 / ПКУ РиМ-8069_ТП-685 оп.253/10/9/1 | ПКУ 10 кВ | РиМ 384.02/2 / 0,5S/10/6,0 | 10 | 008069/008068 | 2029 | Тюменская обл, р-н Ярковский, д Варвара, ул Молодежная
118 | Тюменские ЭС | Южное ТПО/Ярковский РЭС | Южное ТПО/Ярковский РЭС | [ПС] 110/35/10 Ярково / [СШСН] 1С-10 / [ФСН] ВЛ-10 Щетково / [РП] ПКУ РиМ-8071_ТП-600 оп.102 / ПКУ РиМ-8071_ТП-600 АЗС | [ПС] 110/35/10 Ярково / [СШСН] 1С-10 / [ФСН] ВЛ-10 Щетково / [РП] ПКУ РиМ-8071_ТП-600 оп.102 / ПКУ РиМ-8071_ТП-600 АЗС | [ПС] 110/35/10 Ярково / [СШСН] 1С-10 / [ФСН] ВЛ-10 Щетково / [РП] ПКУ РиМ-8071_ТП-600 оп.102 / ПКУ РиМ-8071_ТП-600 АЗС | ПКУ 10 кВ | РиМ 384.02/2 / 0,5S/10/6,0 | 10 | 008071/008070 | 2029 | Тюменская обл, р-н Ярковский, с Ярково
119 | Тюменские ЭС | Южное ТПО/Ярковский РЭС | Южное ТПО/Ярковский РЭС | [ПС] 110/35/10 Ярково / [СШСН] 2С-10 / [ФСН] ВЛ-10 Усалка-2 / [РП] ПКУ РиМ-7119_ТП-498 оп.184/12/6 / ПКУ РиМ-7119_ТП-498 Ясень-Агро | [ПС] 110/35/10 Ярково / [СШСН] 2С-10 / [ФСН] ВЛ-10 Усалка-2 / [РП] ПКУ РиМ-7119_ТП-498 оп.184/12/6 / ПКУ РиМ-7119_ТП-498 Ясень-Агро | [ПС] 110/35/10 Ярково / [СШСН] 2С-10 / [ФСН] ВЛ-10 Усалка-2 / [РП] ПКУ РиМ-7119_ТП-498 оп.184/12/6 / ПКУ РиМ-7119_ТП-498 Ясень-Агро | ПКУ 10 кВ | РиМ 384.02/2 / 0,5S/10/6,0 | 10 | 007119/007118 | 2029 | Тюменская обл, р-н Ярковский, с Усалка
120 | Тюменские ЭС | Южное ТПО/Ярковский РЭС | Южное ТПО/Ярковский РЭС | [ПС] 110/35/10 Ярково / [СШСН] 2С-10 / [ФСН] ВЛ-10 Усалка-2 | [ПС] 110/35/10 Ярково / [СШСН] 2С-10 / [ФСН] ВЛ-10 Усалка-2 | [ПС] 110/35/10 Ярково / [СШСН] 2С-10 / [ФСН] ВЛ-10 Усалка-2 | ПКУ 10 кВ | РиМ 384.02/2 / 0,5S/10/6,0 | 10 | 008057/008056 | 2029 | Тюменская обл, р-н Ярковский, п Светлоозерский
121 | Тюменские ЭС | Южное ТПО/Ярковский РЭС | Южное ТПО/Ярковский РЭС | [ПС] 110/35/10 Ярково / [СШСН] 1С-10 / [ФСН] ВЛ-10 Усалка-1 / [РП] ПКУ РиМ-5965_ТП-497/2 оп.154 / ПКУ РиМ-5965_ТП-497/2 Ясень-Агро | [ПС] 110/35/10 Ярково / [СШСН] 1С-10 / [ФСН] ВЛ-10 Усалка-1 / [РП] ПКУ РиМ-5965_ТП-497/2 оп.154 / ПКУ РиМ-5965_ТП-497/2 Ясень-Агро | [ПС] 110/35/10 Ярково / [СШСН] 1С-10 / [ФСН] ВЛ-10 Усалка-1 / [РП] ПКУ РиМ-5965_ТП-497/2 оп.154 / ПКУ РиМ-5965_ТП-497/2 Ясень-Агро | ПКУ 10 кВ | РиМ 384.02/2 / 0,5S/10/6,0 | 10 | 005965/005964 | 2029 | Тюменская обл, р-н Ярковский, с Усалка
122 | Тюменские ЭС | Южное ТПО/Ярковский РЭС | Южное ТПО/Ярковский РЭС | [ПС] 110/35/10 Ярково / [СШСН] 2С-10 / [ФСН] ВЛ-10 Усалка-2 / [РП] ПКУ РиМ-7881_ТП-497/1 оп.156/14 / ПКУ РиМ-7881_ТП-497/1Ясень-Агро | [ПС] 110/35/10 Ярково / [СШСН] 2С-10 / [ФСН] ВЛ-10 Усалка-2 / [РП] ПКУ РиМ-7881_ТП-497/1 оп.156/14 / ПКУ РиМ-7881_ТП-497/1Ясень-Агро | [ПС] 110/35/10 Ярково / [СШСН] 2С-10 / [ФСН] ВЛ-10 Усалка-2 / [РП] ПКУ РиМ-7881_ТП-497/1 оп.156/14 / ПКУ РиМ-7881_ТП-497/1Ясень-Агро | ПКУ 10 кВ | РиМ 384.02/2 / 0,5S/10/6,0 | 10 | 007881/007880 | 2029 | Тюменская обл, р-н Ярковский, с Усалка
123 | Тюменские ЭС | Южное ТПО/Ярковский РЭС | Южное ТПО/Ярковский РЭС | [ПС] 110/10 Матуши / [СШСН] 2С-10 / [ФСН] ВЛ-10 Космаково / [РП] ПКУ РиМ-7929_ТП-703 оп.61 / ПКУ РиМ-7929_ТП-703 ферма | [ПС] 110/10 Матуши / [СШСН] 2С-10 / [ФСН] ВЛ-10 Космаково / [РП] ПКУ РиМ-7929_ТП-703 оп.61 / ПКУ РиМ-7929_ТП-703 ферма | [ПС] 110/10 Матуши / [СШСН] 2С-10 / [ФСН] ВЛ-10 Космаково / [РП] ПКУ РиМ-7929_ТП-703 оп.61 / ПКУ РиМ-7929_ТП-703 ферма | ПКУ 10 кВ | РиМ 384.02/2 / 0,5S/10/6,0 | 10 | 007929/007928 | 2029 | Тюменская обл, р-н Ярковский, д Космакова
124 | Тюменские ЭС | Южное ТПО/Ярковский РЭС | Южное ТПО/Ярковский РЭС | [ПС] 110/35/10 Ярково / [СШСН] 1С-10 / [ФСН] ВЛ-10 Щетково / [РП] 10/10 РП-10 Щетково / [СШСН] 2С-10 / [ФСН] ВЛ-10 АБЗ | [ПС] 110/35/10 Ярково / [СШСН] 1С-10 / [ФСН] ВЛ-10 Щетково / [РП] 10/10 РП-10 Щетково / [СШСН] 2С-10 / [ФСН] ВЛ-10 АБЗ | [ПС] 110/35/10 Ярково / [СШСН] 1С-10 / [ФСН] ВЛ-10 Щетково / [РП] 10/10 РП-10 Щетково / [СШСН] 2С-10 / [ФСН] ВЛ-10 АБЗ | ПКУ 10 кВ | РиМ 384.02/2 / 0,5S/10/6,0 | 10 | 007773/007772 | 2029 | Тюменская обл, р-н Ярковский, с Щетково
125 | Тюменские ЭС | Южное ТПО/Исетский РЭС | Южное ТПО/Исетский РЭС | [ПС] 110/35/10 Мичурино / [СШСН] 1С-10 / [ФСН] ВЛ-10 ЛПЗ / [РП] ПКУ SMT-0759_ТП-603 оп.14 / ПКУ SMT-0759_ТП-603 Техномодель | [ПС] 110/35/10 Мичурино / [СШСН] 1С-10 / [ФСН] ВЛ-10 ЛПЗ / [РП] ПКУ SMT-0759_ТП-603 оп.14 / ПКУ SMT-0759_ТП-603 Техномодель | [ПС] 110/35/10 Мичурино / [СШСН] 1С-10 / [ФСН] ВЛ-10 ЛПЗ / [РП] ПКУ SMT-0759_ТП-603 оп.14 / ПКУ SMT-0759_ТП-603 Техномодель | ПКУ 10 кВ | SMT / 0,5S/10/6,3 | 10 | 201853739100500 | 2029 | 626380, Тюменская обл, р-н Исетский, с Исетское, ул Кирова, д 1г стр. 1
126 | Тюменские ЭС | Южное ТПО/Исетский РЭС | Южное ТПО/Исетский РЭС | [ПС] 35/10 Красново / [СШСН] 2С-10 / [ФСН] ВЛ-10 Ферма / [РП] ПКУ SMT-0755_ТП-390 оп.15 / ПКУ SMT-0755_ТП-390 ЗСХИ | [ПС] 35/10 Красново / [СШСН] 2С-10 / [ФСН] ВЛ-10 Ферма / [РП] ПКУ SMT-0755_ТП-390 оп.15 / ПКУ SMT-0755_ТП-390 ЗСХИ | [ПС] 35/10 Красново / [СШСН] 2С-10 / [ФСН] ВЛ-10 Ферма / [РП] ПКУ SMT-0755_ТП-390 оп.15 / ПКУ SMT-0755_ТП-390 ЗСХИ | ПКУ 10 кВ | SMT / 0,5S/10/6,3 | 10 | 201853739100524 | 2029 | Тюменская обл, р-н Исетский, с Красново
127 | Тюменские ЭС | Южное ТПО/Нижнетавдинский РЭС | Южное ТПО/Нижнетавдинский РЭС | [ПС] 110/35/10 Н-Тавда / [СШСН] 2С-10 / [ФСН] Содружество / [РП] ПКУ SMT-0724_ТП-285/1 оп.37/1 / ПКУ SMT-0724_ТП-285/1 КОС | [ПС] 110/35/10 Н-Тавда / [СШСН] 2С-10 / [ФСН] Содружество / [РП] ПКУ SMT-0724_ТП-285/1 оп.37/1 / ПКУ SMT-0724_ТП-285/1 КОС | [ПС] 110/35/10 Н-Тавда / [СШСН] 2С-10 / [ФСН] Содружество / [РП] ПКУ SMT-0724_ТП-285/1 оп.37/1 / ПКУ SMT-0724_ТП-285/1 КОС | ПКУ 10 кВ | SMT / 0,5S/10/6,3 | 10 | 201853739100506 | 2029 | 626020, Тюменская обл, р-н Нижнетавдинский, с Нижняя Тавда, стр.1
128 | Тюменские ЭС | Южное ТПО/Исетский РЭС | Южное ТПО/Исетский РЭС | [ПС] 110/10 Солобоево / [СШСН] 2С-10 / [ФСН] Солобоево / [РП] ПКУ SMT-0729_ТП-93 оп.100/9/5 / ПКУ SMT-0729_ТП-93 Нео-Ком | [ПС] 110/10 Солобоево / [СШСН] 2С-10 / [ФСН] Солобоево / [РП] ПКУ SMT-0729_ТП-93 оп.100/9/5 / ПКУ SMT-0729_ТП-93 Нео-Ком | [ПС] 110/10 Солобоево / [СШСН] 2С-10 / [ФСН] Солобоево / [РП] ПКУ SMT-0729_ТП-93 оп.100/9/5 / ПКУ SMT-0729_ТП-93 Нео-Ком | ПКУ 10 кВ | SMT / 0,5S/10/6,3 | 10 | 201848739100446 | 2029 | 626380, Тюменская обл, р-н Исетский, с Исетское, ул Кирова, д 4б
129 | Тюменские ЭС | Южное ТПО/Ялуторовский РЭС | Южное ТПО/Ялуторовский РЭС | [ПС] 35/10 Стеклозавод / [СШСН] 2С-10 / [ФСН] ВЛ-10 Кулики / [РП] ПКУ РиМ-5393_ТП-1099 оп.379 / ПКУ РиМ-5393_ТП-1099 ЛПХ "Айтышев Альфрит Нуриахметович" | [ПС] 35/10 Стеклозавод / [СШСН] 2С-10 / [ФСН] ВЛ-10 Кулики / [РП] ПКУ РиМ-5393_ТП-1099 оп.379 / ПКУ РиМ-5393_ТП-1099 ЛПХ "Айтышев Альфрит Нуриахметович" | [ПС] 35/10 Стеклозавод / [СШСН] 2С-10 / [ФСН] ВЛ-10 Кулики / [РП] ПКУ РиМ-5393_ТП-1099 оп.379 / ПКУ РиМ-5393_ТП-1099 ЛПХ "Айтышев Альфрит Нуриахметович" | ПКУ 10 кВ | РиМ 384.02/2 / 0,5S/10/6,0 | 10 | 005393/005392 | 2029 | Тюменская обл, р-н Ялуторовский, д Кулики
130 | Тюменские ЭС | Южное ТПО/Ярковский РЭС | Южное ТПО/Ярковский РЭС | [ПС] 110/10 Матуши / [СШСН] 2С-10 / [ФСН] ВЛ-10 Матуши-2 | [ПС] 110/10 Матуши / [СШСН] 2С-10 / [ФСН] ВЛ-10 Матуши-2 | [ПС] 110/10 Матуши / [СШСН] 2С-10 / [ФСН] ВЛ-10 Матуши-2 | ПКУ 10 кВ | РиМ 384.02/2 / 0,5S/10/6,0 | 10 | 007890/007889 | 2029 | Тюменская обл, р-н Ярковский, д Мотуши
131 | Тюменские ЭС | Южное ТПО/Исетский РЭС | Южное ТПО/Исетский РЭС | [ПС] 110/35/10 Мичурино / [СШСН] 1С-10 / [ФСН] ВЛ-10 Заготзерно / [РП] ПКУ_ТП-122 оп.20 / ПКУ_ТП-122 РН-Энерго | [ПС] 110/35/10 Мичурино / [СШСН] 1С-10 / [ФСН] ВЛ-10 Заготзерно / [РП] ПКУ_ТП-122 оп.20 / ПКУ_ТП-122 РН-Энерго | [ПС] 110/35/10 Мичурино / [СШСН] 1С-10 / [ФСН] ВЛ-10 Заготзерно / [РП] ПКУ_ТП-122 оп.20 / ПКУ_ТП-122 РН-Энерго | ПКУ 10 кВ | РиМ 384.02/2 / 0,5S/10/6,0 | 10 | 006765/006764 | 2029 | Тюменская обл, р-н Исетский, с Исетское, ул Горького
132 | Тюменские ЭС | Южное ТПО/Исетский РЭС | Южное ТПО/Исетский РЭС | [ПС] 110/10 Рафайлово / [СШСН] 1С-10 / [ФСН] 21Т-1 / ПС 10/10 21Т / [СШСН] 1С-10 / [ФСН] ВЛ-10 Батени / [ТП] ПКУ РиМ-7547_ТП-70,560 оп.50 / ПКУ РиМ-7547_ТП-70,560 ДО Южное | [ПС] 110/10 Рафайлово / [СШСН] 1С-10 / [ФСН] 21Т-1 / ПС 10/10 21Т / [СШСН] 1С-10 / [ФСН] ВЛ-10 Батени / [ТП] ПКУ РиМ-7547_ТП-70,560 оп.50 / ПКУ РиМ-7547_ТП-70,560 ДО Южное | [ПС] 110/10 Рафайлово / [СШСН] 1С-10 / [ФСН] 21Т-1 / ПС 10/10 21Т / [СШСН] 1С-10 / [ФСН] ВЛ-10 Батени / [ТП] ПКУ РиМ-7547_ТП-70,560 оп.50 / ПКУ РиМ-7547_ТП-70,560 ДО Южное | ПКУ 10 кВ | РиМ 384.02/2 / 0,5S/10/6,0 | 10 | 007547/007546 | 2029 | 626395, Тюменская обл, р-н Исетский, д Битюки, ул Новоселов, д 1а
133 | Тюменские ЭС | Южное ТПО/Исетский РЭС | Южное ТПО/Исетский РЭС | [ПС] 35/10 Бархатово / [СШСН] 2С-10 / [ФСН] Турушово / [РП] ПКУ РиМ-7551_ТП-86 оп.43/3 / ПКУ РиМ-7551_ТП-86 АЗС | [ПС] 35/10 Бархатово / [СШСН] 2С-10 / [ФСН] Турушово / [РП] ПКУ РиМ-7551_ТП-86 оп.43/3 / ПКУ РиМ-7551_ТП-86 АЗС | [ПС] 35/10 Бархатово / [СШСН] 2С-10 / [ФСН] Турушово / [РП] ПКУ РиМ-7551_ТП-86 оп.43/3 / ПКУ РиМ-7551_ТП-86 АЗС | ПКУ 10 кВ | РиМ 384.02/2 / 0,5S/10/6,0 | 10 | 007551/007550 | 2029 | Тюменская обл, р-н Исетский, с Бархатово
134 | Тюменские ЭС | Южное ТПО/Исетский РЭС | Южное ТПО/Исетский РЭС | [ПС] 110/10 Слобода-Бешкиль / [СШСН] 1С-10 / [ФСН] ВЛ-10 Исеть / [РП] ПКУ РиМ-7581_ТП-172 оп.17/11 / ПКУ РиМ-7581_ТП-172 оп.17/11 МТС | [ПС] 110/10 Слобода-Бешкиль / [СШСН] 1С-10 / [ФСН] ВЛ-10 Исеть / [РП] ПКУ РиМ-7581_ТП-172 оп.17/11 / ПКУ РиМ-7581_ТП-172 оп.17/11 МТС | [ПС] 110/10 Слобода-Бешкиль / [СШСН] 1С-10 / [ФСН] ВЛ-10 Исеть / [РП] ПКУ РиМ-7581_ТП-172 оп.17/11 / ПКУ РиМ-7581_ТП-172 оп.17/11 МТС | ПКУ 10 кВ | РиМ 384.02/2 / 0,5S/10/6,0 | 10 | 007581/007580 | 2029 | Тюменская обл, р-н Исетский, с Слобода-Бешкиль, ул Имени Старцева
135 | Тюменские ЭС | Южное ТПО/Исетский РЭС | Южное ТПО/Исетский РЭС | [ПС] 110/35/10 Коммунар / [СШСН] 1С-10 / [ФСН] ВЛ-10 РП-1 / [РП] 10/10 РП-10 Архангельское / [СШСН] 2С-10 / [ФСН] ВЛ-10 Рассвет / [РП] ПКУ РиМ-7938_ТП-77 оп.51/1 / ПКУ РиМ-7938_ТП-77 Эвика-Агро | [ПС] 110/35/10 Коммунар / [СШСН] 1С-10 / [ФСН] ВЛ-10 РП-1 / [РП] 10/10 РП-10 Архангельское / [СШСН] 2С-10 / [ФСН] ВЛ-10 Рассвет / [РП] ПКУ РиМ-7938_ТП-77 оп.51/1 / ПКУ РиМ-7938_ТП-77 Эвика-Агро | [ПС] 110/35/10 Коммунар / [СШСН] 1С-10 / [ФСН] ВЛ-10 РП-1 / [РП] 10/10 РП-10 Архангельское / [СШСН] 2С-10 / [ФСН] ВЛ-10 Рассвет / [РП] ПКУ РиМ-7938_ТП-77 оп.51/1 / ПКУ РиМ-7938_ТП-77 Эвика-Агро | ПКУ 10 кВ | РиМ 384.02/2 / 0,5S/10/6,0 | 10 | 007938/007937 | 2029 | Тюменская обл, р-н Исетский, с Рассвет
136 | Тюменские ЭС | Южное ТПО/Исетский РЭС | Южное ТПО/Исетский РЭС | [ПС] 110/10 Шорохово / [СШСН] 2С-10 / [ФСН] Водоем / [РП] ПКУ РиМ-8077_ТП-2 оп.28 / ПКУ РиМ-8077_ТП-2 Альтера | [ПС] 110/10 Шорохово / [СШСН] 2С-10 / [ФСН] Водоем / [РП] ПКУ РиМ-8077_ТП-2 оп.28 / ПКУ РиМ-8077_ТП-2 Альтера | [ПС] 110/10 Шорохово / [СШСН] 2С-10 / [ФСН] Водоем / [РП] ПКУ РиМ-8077_ТП-2 оп.28 / ПКУ РиМ-8077_ТП-2 Альтера | ПКУ 10 кВ | РиМ 384.02/2 / 0,5S/10/6,0 | 10 | 008077/008076 | 2029 | Тюменская обл, р-н Исетский, с Шорохово
137 | Тюменские ЭС | Южное ТПО/Заводоуковский РЭС | Южное ТПО/Заводоуковский РЭС | [ПС] 110/10 Н-Заимка / [СШСН] 1С-10 / [ФСН] ВЛ-10 Марково / [РП] ПКУ РиМ-7263_ТП-011 оп.41/7 / ПКУ РиМ-7263_ТП-011 АЗС АО "Газпром энергосбыт" | [ПС] 110/10 Н-Заимка / [СШСН] 1С-10 / [ФСН] ВЛ-10 Марково / [РП] ПКУ РиМ-7263_ТП-011 оп.41/7 / ПКУ РиМ-7263_ТП-011 АЗС АО "Газпром энергосбыт" | [ПС] 110/10 Н-Заимка / [СШСН] 1С-10 / [ФСН] ВЛ-10 Марково / [РП] ПКУ РиМ-7263_ТП-011 оп.41/7 / ПКУ РиМ-7263_ТП-011 АЗС АО "Газпром энергосбыт" | ПКУ 10 кВ | РиМ 384.02/2 / 0,5S/10/6,0 | 10 | 007263/007262 | 2029 | Тюменская обл, р-н Заводоуковский, с Новая Заимка
138 | Тюменские ЭС | Южное ТПО/Омутинский РЭС | Южное ТПО/Омутинский РЭС | [ПС] 110/10 Вагай / [СШСН] 2С-10 / [ФСН] ВЛ-10 Б.Крутая / [РП] ПКУ РиМ-7697_ТП-П39 оп.49/37/1 / ПКУ РиМ-7697_ТП-П39 Бизон | [ПС] 110/10 Вагай / [СШСН] 2С-10 / [ФСН] ВЛ-10 Б.Крутая / [РП] ПКУ РиМ-7697_ТП-П39 оп.49/37/1 / ПКУ РиМ-7697_ТП-П39 Бизон | [ПС] 110/10 Вагай / [СШСН] 2С-10 / [ФСН] ВЛ-10 Б.Крутая / [РП] ПКУ РиМ-7697_ТП-П39 оп.49/37/1 / ПКУ РиМ-7697_ТП-П39 Бизон | ПКУ 10 кВ | РиМ 384.02/2 / 0,5S/10/6,0 | 10 | 007697/007696 | 2029 | Тюменская обл , р-н Омутинский, д Крутинская, д Крутинская
139 | Тюменские ЭС | Южное ТПО/Исетский РЭС | Южное ТПО/Исетский РЭС | [ПС] 110/35/10 Коммунар / [СШСН] 1С-10 / [ФСН] ВЛ-10 РП-1 / [РП] 10/10 РП-10 Архангельское / [СШСН] 2С-10 / [ФСН] ВЛ-10 Рассвет / [РП] ПКУ РиМ-7695_ТП-82 оп.77/1 / ПКУ РиМ-7695_ТП-82 АЗС | [ПС] 110/35/10 Коммунар / [СШСН] 1С-10 / [ФСН] ВЛ-10 РП-1 / [РП] 10/10 РП-10 Архангельское / [СШСН] 2С-10 / [ФСН] ВЛ-10 Рассвет / [РП] ПКУ РиМ-7695_ТП-82 оп.77/1 / ПКУ РиМ-7695_ТП-82 АЗС | [ПС] 110/35/10 Коммунар / [СШСН] 1С-10 / [ФСН] ВЛ-10 РП-1 / [РП] 10/10 РП-10 Архангельское / [СШСН] 2С-10 / [ФСН] ВЛ-10 Рассвет / [РП] ПКУ РиМ-7695_ТП-82 оп.77/1 / ПКУ РиМ-7695_ТП-82 АЗС | ПКУ 10 кВ | РиМ 384.02/2 / 0,5S/10/6,0 | 10 | 007695/007694 | 2029 | Тюменская обл, р-н Исетский, с Рассвет
140 | Тюменские ЭС | Южное ТПО/Исетский РЭС | Южное ТПО/Исетский РЭС | [ПС] 35/10 Верх-Бешкиль / [СШСН] 1С-10 / [ФСН] ВЛ-10 Пастухово / [РП] ПКУ РиМ-7711_ТП-562 оп.8/2 / ПКУ РиМ-7711_ТП-562 АЗС | [ПС] 35/10 Верх-Бешкиль / [СШСН] 1С-10 / [ФСН] ВЛ-10 Пастухово / [РП] ПКУ РиМ-7711_ТП-562 оп.8/2 / ПКУ РиМ-7711_ТП-562 АЗС | [ПС] 35/10 Верх-Бешкиль / [СШСН] 1С-10 / [ФСН] ВЛ-10 Пастухово / [РП] ПКУ РиМ-7711_ТП-562 оп.8/2 / ПКУ РиМ-7711_ТП-562 АЗС | ПКУ 10 кВ | РиМ 384.02/2 / 0,5S/10/6,0 | 10 | 007711/007710 | 2029 | Тюменская обл, р-н Исетский, с Верхнебешкиль
141 | Тюменские ЭС | Южное ТПО/Исетский РЭС | Южное ТПО/Исетский РЭС | [ПС] 35/10 Бархатово / [СШСН] 1С-10 / [ФСН] Молзавод / [РП] ПКУ РиМ-7713_ТП-566 оп.14/1 / ПКУ РиМ-7713_ТП-566 КОС | [ПС] 35/10 Бархатово / [СШСН] 1С-10 / [ФСН] Молзавод / [РП] ПКУ РиМ-7713_ТП-566 оп.14/1 / ПКУ РиМ-7713_ТП-566 КОС | [ПС] 35/10 Бархатово / [СШСН] 1С-10 / [ФСН] Молзавод / [РП] ПКУ РиМ-7713_ТП-566 оп.14/1 / ПКУ РиМ-7713_ТП-566 КОС | ПКУ 10 кВ | РиМ 384.02/2 / 0,5S/10/6,0 | 10 | 007713/007712 | 2029 | Тюменская обл, р-н Исетский, с Исетское, ул Кирова
142 | Тюменские ЭС | Южное ТПО/Исетский РЭС | Южное ТПО/Исетский РЭС | [ПС] 110/10 Солобоево / [СШСН] 1С-10 / [ФСН] Станичное / [РП] ПКУ РиМ-7841_ТП-315 оп.229/2 / ПКУ РиМ-7841_ТП-315 освещение автодороги | [ПС] 110/10 Солобоево / [СШСН] 1С-10 / [ФСН] Станичное / [РП] ПКУ РиМ-7841_ТП-315 оп.229/2 / ПКУ РиМ-7841_ТП-315 освещение автодороги | [ПС] 110/10 Солобоево / [СШСН] 1С-10 / [ФСН] Станичное / [РП] ПКУ РиМ-7841_ТП-315 оп.229/2 / ПКУ РиМ-7841_ТП-315 освещение автодороги | ПКУ 10 кВ | РиМ 384.02/2 / 0,5S/10/6,0 | 10 | 007841/007840 | 2029 | Тюменская обл, р-н Исетский, с Станичное
143 | Тюменские ЭС | Южное ТПО/Исетский РЭС | Южное ТПО/Исетский РЭС | [ПС] 110/10 Шорохово / [СШСН] 1С-10 / [ФСН] Шорохово / [РП] ПКУ РиМ-7843_ТП-126 оп.3/21 / ПКУ РиМ-7843_ТП-126 колб.цех | [ПС] 110/10 Шорохово / [СШСН] 1С-10 / [ФСН] Шорохово / [РП] ПКУ РиМ-7843_ТП-126 оп.3/21 / ПКУ РиМ-7843_ТП-126 колб.цех | [ПС] 110/10 Шорохово / [СШСН] 1С-10 / [ФСН] Шорохово / [РП] ПКУ РиМ-7843_ТП-126 оп.3/21 / ПКУ РиМ-7843_ТП-126 колб.цех | ПКУ 10 кВ | РиМ 384.02/2 / 0,5S/10/6,0 | 10 | 007843/007842 | 2029 | 626372, Тюменская обл, р-н Исетский, с Шорохово, ул Кленовая, д 8
144 | Тюменские ЭС | Южное ТПО/Исетский РЭС | Южное ТПО/Исетский РЭС | [ПС] 110/10 Шорохово / [СШСН] 2С-10 / [ФСН] Зерновский / [РП] ПКУ РиМ-7933_ТП-177 оп.105/10/3 / ПКУ РиМ-7933_ТП-177 Зерновое | [ПС] 110/10 Шорохово / [СШСН] 2С-10 / [ФСН] Зерновский / [РП] ПКУ РиМ-7933_ТП-177 оп.105/10/3 / ПКУ РиМ-7933_ТП-177 Зерновое | [ПС] 110/10 Шорохово / [СШСН] 2С-10 / [ФСН] Зерновский / [РП] ПКУ РиМ-7933_ТП-177 оп.105/10/3 / ПКУ РиМ-7933_ТП-177 Зерновое | ПКУ 10 кВ | РиМ 384.02/2 / 0,5S/10/6,0 | 10 | 007933/007932 | 2029 | Тюменская обл, р-н Исетский, п Зерновой
145 | Тюменские ЭС | Южное ТПО/Исетский РЭС | Южное ТПО/Исетский РЭС | [ПС] 110/10 Слобода-Бешкиль / [СШСН] 1С-10 / [ФСН] ВЛ-10 Ноябрьский / [РП] ПКУ РиМ-7955_ТП-570 оп.208 / ПКУ РиМ-7955_ТП-570 оп.208 водозабор | [ПС] 110/10 Слобода-Бешкиль / [СШСН] 1С-10 / [ФСН] ВЛ-10 Ноябрьский / [РП] ПКУ РиМ-7955_ТП-570 оп.208 / ПКУ РиМ-7955_ТП-570 оп.208 водозабор | [ПС] 110/10 Слобода-Бешкиль / [СШСН] 1С-10 / [ФСН] ВЛ-10 Ноябрьский / [РП] ПКУ РиМ-7955_ТП-570 оп.208 / ПКУ РиМ-7955_ТП-570 оп.208 водозабор | ПКУ 10 кВ | РиМ 384.02/2 / 0,5S/10/6,0 | 10 | 007955/007954 | 2029 | Тюменская обл, р-н Исетский, с Рассвет
146 | Тюменские ЭС | Южное ТПО/Омутинский РЭС | Южное ТПО/Омутинский РЭС | [ПС] 110/35/10 Омутинка / [СШСН] 2С-10 / [ФСН] ВЛ-10 Прогресс-2 / [РП] ПКУ РиМ-7345_ТП-П81 оп.75/4 / ПКУ РиМ-7345_ТП-П81 МТС | [ПС] 110/35/10 Омутинка / [СШСН] 2С-10 / [ФСН] ВЛ-10 Прогресс-2 / [РП] ПКУ РиМ-7345_ТП-П81 оп.75/4 / ПКУ РиМ-7345_ТП-П81 МТС | [ПС] 110/35/10 Омутинка / [СШСН] 2С-10 / [ФСН] ВЛ-10 Прогресс-2 / [РП] ПКУ РиМ-7345_ТП-П81 оп.75/4 / ПКУ РиМ-7345_ТП-П81 МТС | ПКУ 10 кВ | РиМ 384.02/2 / 0,5S/10/6,0 | 10 | 007345/007344 | 2029 | Тюменская обл, р-н Омутинский
147 | Тюменские ЭС | Южное ТПО/Омутинский РЭС | Южное ТПО/Омутинский РЭС | [ПС] 110/10 Вагай / [СШСН] 2С-10 / [ФСН] ВЛ-10 Вагайский / [РП] ПКУ РиМ-7651_ТП-П82 оп.135/1 / ПКУ РиМ-7651_ТП-П82 МТС | [ПС] 110/10 Вагай / [СШСН] 2С-10 / [ФСН] ВЛ-10 Вагайский / [РП] ПКУ РиМ-7651_ТП-П82 оп.135/1 / ПКУ РиМ-7651_ТП-П82 МТС | [ПС] 110/10 Вагай / [СШСН] 2С-10 / [ФСН] ВЛ-10 Вагайский / [РП] ПКУ РиМ-7651_ТП-П82 оп.135/1 / ПКУ РиМ-7651_ТП-П82 МТС | ПКУ 10 кВ | РиМ 384.02/2 / 0,5S/10/6,0 | 10 | 007651/007650 | 2029 | Тюменская обл, р-н Омутинский, с Вагай
148 | Тюменские ЭС | Южное ТПО/Исетский РЭС | Южное ТПО/Исетский РЭС | [ПС] 110/35/10 Мичурино / [СШСН] 2С-10 / [ФСН] ВЛ-10 Исетский / [РП] ПКУ РиМ-7457_ТП-130 оп.15/1 / ПКУ РиМ-7457_ТП-130 МЧС | [ПС] 110/35/10 Мичурино / [СШСН] 2С-10 / [ФСН] ВЛ-10 Исетский / [РП] ПКУ РиМ-7457_ТП-130 оп.15/1 / ПКУ РиМ-7457_ТП-130 МЧС | [ПС] 110/35/10 Мичурино / [СШСН] 2С-10 / [ФСН] ВЛ-10 Исетский / [РП] ПКУ РиМ-7457_ТП-130 оп.15/1 / ПКУ РиМ-7457_ТП-130 МЧС | ПКУ 10 кВ | РиМ 384.02/2 / 0,5S/10/6,0 | 10 | 007457/007456 | 2029 | 626380, Тюменская обл, р-н Исетский, с Исетское, ул 50 лет ВЛКСМ, влд 20а
149 | Тюменские ЭС | Южное ТПО/Исетский РЭС | Южное ТПО/Исетский РЭС | [ПС] 35/10 Минино / [СШСН] 2С-10 / [ФСН] ВЛ-10 Красногорка / [РП] ПКУ РиМ-7511_ТП-295 оп.224/14/1 / ПКУ РиМ-7511_ТП-295 больница | [ПС] 35/10 Минино / [СШСН] 2С-10 / [ФСН] ВЛ-10 Красногорка / [РП] ПКУ РиМ-7511_ТП-295 оп.224/14/1 / ПКУ РиМ-7511_ТП-295 больница | [ПС] 35/10 Минино / [СШСН] 2С-10 / [ФСН] ВЛ-10 Красногорка / [РП] ПКУ РиМ-7511_ТП-295 оп.224/14/1 / ПКУ РиМ-7511_ТП-295 больница | ПКУ 10 кВ | РиМ 384.02/2 / 0,5S/10/6,0 | 10 | 007511/007510 | 2029 | Тюменская обл, р-н Исетский, с Солобоево
150 | Тюменские ЭС | Южное ТПО/Исетский РЭС | Южное ТПО/Исетский РЭС | [ПС] 110/10 Шорохово / [СШСН] 2С-10 / [ФСН] Водоем / [РП] ПКУ РиМ-7593_ТП-127 оп.4/20 / ПКУ РиМ-7593_ТП-127 колб.цех | [ПС] 110/10 Шорохово / [СШСН] 2С-10 / [ФСН] Водоем / [РП] ПКУ РиМ-7593_ТП-127 оп.4/20 / ПКУ РиМ-7593_ТП-127 колб.цех | [ПС] 110/10 Шорохово / [СШСН] 2С-10 / [ФСН] Водоем / [РП] ПКУ РиМ-7593_ТП-127 оп.4/20 / ПКУ РиМ-7593_ТП-127 колб.цех | ПКУ 10 кВ | РиМ 384.02/2 / 0,5S/10/6,0 | 10 | 007593/007592 | 2029 | 626372, Тюменская обл, р-н Исетский, с Шорохово, ул Кленовая, д 8
151 | Тюменские ЭС | Южное ТПО/Исетский РЭС | Южное ТПО/Исетский РЭС | [ПС] 110/35/10 Мичурино / [СШСН] 2С-10 / [ФСН] ВЛ-10 Завод / [РП] ПКУ РИМ-7665_ТП-92 оп.42 / ПКУ РИМ-7665_ТП-92 Нео-Ком | [ПС] 110/35/10 Мичурино / [СШСН] 2С-10 / [ФСН] ВЛ-10 Завод / [РП] ПКУ РИМ-7665_ТП-92 оп.42 / ПКУ РИМ-7665_ТП-92 Нео-Ком | [ПС] 110/35/10 Мичурино / [СШСН] 2С-10 / [ФСН] ВЛ-10 Завод / [РП] ПКУ РИМ-7665_ТП-92 оп.42 / ПКУ РИМ-7665_ТП-92 Нео-Ком | ПКУ 10 кВ | РиМ 384.02/2 / 0,5S/10/6,0 | 10 | 007665/007664 | 2029 | 626380, Тюменская обл, р-н Исетский, с Исетское, ул Кирова, д 4б
152 | Тюменские ЭС | Южное ТПО/Исетский РЭС | Южное ТПО/Исетский РЭС | [ПС] 110/35/10 Коммунар / [СШСН] 1С-10 / [ФСН] ВЛ-10 РП-1 / [РП] 10/10 РП-10 Архангельское / [СШСН] 2С-10 / [ФСН] ВЛ-10 Рассвет / [РП] ПКУ РиМ-7907_ТП-570 оп.51 / ПКУ РиМ-7907_ТП-570 водозабор | [ПС] 110/35/10 Коммунар / [СШСН] 1С-10 / [ФСН] ВЛ-10 РП-1 / [РП] 10/10 РП-10 Архангельское / [СШСН] 2С-10 / [ФСН] ВЛ-10 Рассвет / [РП] ПКУ РиМ-7907_ТП-570 оп.51 / ПКУ РиМ-7907_ТП-570 водозабор | [ПС] 110/35/10 Коммунар / [СШСН] 1С-10 / [ФСН] ВЛ-10 РП-1 / [РП] 10/10 РП-10 Архангельское / [СШСН] 2С-10 / [ФСН] ВЛ-10 Рассвет / [РП] ПКУ РиМ-7907_ТП-570 оп.51 / ПКУ РиМ-7907_ТП-570 водозабор | ПКУ 10 кВ | РиМ 384.02/2 / 0,5S/10/6,0 | 10 | 007907/007906 | 2029 | Тюменская обл, р-н Исетский, с Рассвет
153 | Тюменские ЭС | Южное ТПО/Омутинский РЭС | Южное ТПО/Омутинский РЭС | [ПС] 110/35/10 Омутинка / [СШСН] 2С-10 / [ФСН] ВЛ-10 Прогресс-2 / [РП] ПКУ РиМ-5369_ТП-П34 / ПКУ РиМ-5369_ТП-П34 оп.106 вход Прогресс | [ПС] 110/35/10 Омутинка / [СШСН] 2С-10 / [ФСН] ВЛ-10 Прогресс-2 / [РП] ПКУ РиМ-5369_ТП-П34 / ПКУ РиМ-5369_ТП-П34 оп.106 вход Прогресс | [ПС] 110/35/10 Омутинка / [СШСН] 2С-10 / [ФСН] ВЛ-10 Прогресс-2 / [РП] ПКУ РиМ-5369_ТП-П34 / ПКУ РиМ-5369_ТП-П34 оп.106 вход Прогресс | ПКУ 10 кВ | РиМ 384.02/2 / 0,5S/10/6,0 | 10 | 006605/006604 | 2029 | Тюменская обл, р-н Омутинский
154 | Тюменские ЭС | Южное ТПО/Упоровский РЭС | Южное ТПО/Упоровский РЭС | [ПС] 110/35/10 Упорово / [СШСН] 2С-10 / [ФСН] ВЛ-10 Элеватор / [РП] ПКУ РиМ-7493_ТП-003 оп.39/9/23/4 / ПКУ РиМ-7493_ТП-003 РН-Энерго | [ПС] 110/35/10 Упорово / [СШСН] 2С-10 / [ФСН] ВЛ-10 Элеватор / [РП] ПКУ РиМ-7493_ТП-003 оп.39/9/23/4 / ПКУ РиМ-7493_ТП-003 РН-Энерго | [ПС] 110/35/10 Упорово / [СШСН] 2С-10 / [ФСН] ВЛ-10 Элеватор / [РП] ПКУ РиМ-7493_ТП-003 оп.39/9/23/4 / ПКУ РиМ-7493_ТП-003 РН-Энерго | ПКУ 10 кВ | РиМ 384.02/2 / 0,5S/10/6,0 | 10 | 007493/007492 | 2029 | Тюменская обл, р-н Упоровский, с Упорово
155 | Тюменские ЭС | Южное ТПО/Упоровский РЭС | Южное ТПО/Упоровский РЭС | [ПС] 110/35/10 Ингалинка / [СШСН] 1С-10 / [ФСН] ВЛ-10 Лыково / [РП] ПКУ РиМ-7791_ТП-035 оп.224 / ПКУ РиМ-7791_ТП-035 КРиММ | [ПС] 110/35/10 Ингалинка / [СШСН] 1С-10 / [ФСН] ВЛ-10 Лыково / [РП] ПКУ РиМ-7791_ТП-035 оп.224 / ПКУ РиМ-7791_ТП-035 КРиММ | [ПС] 110/35/10 Ингалинка / [СШСН] 1С-10 / [ФСН] ВЛ-10 Лыково / [РП] ПКУ РиМ-7791_ТП-035 оп.224 / ПКУ РиМ-7791_ТП-035 КРиММ | ПКУ 10 кВ | РиМ 384.02/2 / 0,5S/10/6,0 | 10 | 007791/007790 | 2029 | Тюменская обл, р-н Упоровский, с Ингалинское
156 | Тюменские ЭС | Южное ТПО/Омутинский РЭС | Южное ТПО/Омутинский РЭС | [ПС] 35/10 Жданово / [СШСН] 2С-10 / [ФСН] ВЛ-10 Н.Деревня / [РП] ПКУ РиМ-7095_ТП-П16 оп.122/2 / ПКУ РиМ-7095_ТП-П16 | [ПС] 35/10 Жданово / [СШСН] 2С-10 / [ФСН] ВЛ-10 Н.Деревня / [РП] ПКУ РиМ-7095_ТП-П16 оп.122/2 / ПКУ РиМ-7095_ТП-П16 | [ПС] 35/10 Жданово / [СШСН] 2С-10 / [ФСН] ВЛ-10 Н.Деревня / [РП] ПКУ РиМ-7095_ТП-П16 оп.122/2 / ПКУ РиМ-7095_ТП-П16 | ПКУ 10 кВ | РиМ 384.02/2 / 0,5S/10/6,0 | 10 | 007095/007094 | 2029 | Тюменская обл, р-н Омутинский
157 | Тюменские ЭС | Южное ТПО/Омутинский РЭС | Южное ТПО/Омутинский РЭС | [ПС] 110/35/10 Омутинка / [СШСН] 2С-10 / [ФСН] ВЛ-10 АРЗ-2 / [РП] ПКУ РиМ-7763_ТП-332 оп.55/3 / ПКУ РиМ-7763_ТП-332 оп.55/3 | [ПС] 110/35/10 Омутинка / [СШСН] 2С-10 / [ФСН] ВЛ-10 АРЗ-2 / [РП] ПКУ РиМ-7763_ТП-332 оп.55/3 / ПКУ РиМ-7763_ТП-332 оп.55/3 | [ПС] 110/35/10 Омутинка / [СШСН] 2С-10 / [ФСН] ВЛ-10 АРЗ-2 / [РП] ПКУ РиМ-7763_ТП-332 оп.55/3 / ПКУ РиМ-7763_ТП-332 оп.55/3 | ПКУ 10 кВ | РиМ 384.02/2 / 0,5S/10/6,0 | 10 | 007763/007762 | 2029 | Тюменская обл, р-н Омутинский
158 | Тюменские ЭС | Южное ТПО/Омутинский РЭС | Южное ТПО/Омутинский РЭС | [ПС] 110/35/10 Омутинка / [СШСН] 2С-10 / [ФСН] ВЛ-10 АРЗ-2 / ПКУ РиМ-7793_ТП-П6 оп.55/2/1/1 / ПКУ РиМ-7793_ТП-П6 оп.55/2/1/1 | [ПС] 110/35/10 Омутинка / [СШСН] 2С-10 / [ФСН] ВЛ-10 АРЗ-2 / ПКУ РиМ-7793_ТП-П6 оп.55/2/1/1 / ПКУ РиМ-7793_ТП-П6 оп.55/2/1/1 | [ПС] 110/35/10 Омутинка / [СШСН] 2С-10 / [ФСН] ВЛ-10 АРЗ-2 / ПКУ РиМ-7793_ТП-П6 оп.55/2/1/1 / ПКУ РиМ-7793_ТП-П6 оп.55/2/1/1 | ПКУ 10 кВ | РиМ 384.02/2 / 0,5S/10/6,0 | 10 | 007793/007792 | 2029 | Тюменская обл, р-н Омутинский
159 | Тюменские ЭС | Южное ТПО/Нижнетавдинский РЭС | Южное ТПО/Нижнетавдинский РЭС | [ПС] 110/10 Караганда / [СШСН] 2С-10 / [ФСН] Подхоз-2 / [РП] ПКУ РиМ-7497_ТП-235 оп.105 / ПКУ РиМ-7497_ТП-235 АЗС ТТК | [ПС] 110/10 Караганда / [СШСН] 2С-10 / [ФСН] Подхоз-2 / [РП] ПКУ РиМ-7497_ТП-235 оп.105 / ПКУ РиМ-7497_ТП-235 АЗС ТТК | [ПС] 110/10 Караганда / [СШСН] 2С-10 / [ФСН] Подхоз-2 / [РП] ПКУ РиМ-7497_ТП-235 оп.105 / ПКУ РиМ-7497_ТП-235 АЗС ТТК | ПКУ 10 кВ | РиМ 384.02/2 / 0,5S/10/6,0 | 10 | 007497/007496 | 2029 | Тюменская обл, р-н Нижнетавдинский, с Тюнево
160 | Тюменские ЭС | Южное ТПО/Исетский РЭС | Южное ТПО/Исетский РЭС | [ПС] 110/10 Солобоево / [СШСН] 1С-10 / [ФСН] Станичное / [РП] ПКУ РиМ-7223_ТП-89 оп.213/1 / ПКУ РиМ-7223_ТП-89 оп.213/1 АЗС | [ПС] 110/10 Солобоево / [СШСН] 1С-10 / [ФСН] Станичное / [РП] ПКУ РиМ-7223_ТП-89 оп.213/1 / ПКУ РиМ-7223_ТП-89 оп.213/1 АЗС | [ПС] 110/10 Солобоево / [СШСН] 1С-10 / [ФСН] Станичное / [РП] ПКУ РиМ-7223_ТП-89 оп.213/1 / ПКУ РиМ-7223_ТП-89 оп.213/1 АЗС | ПКУ 10 кВ | РиМ 384.02/2 / 0,5S/10/6,0 | 10 | 007223/007222 | 2029 | Тюменская обл, р-н Исетский, с Станичное
161 | Тюменские ЭС | Южное ТПО/Исетский РЭС | Южное ТПО/Исетский РЭС | [ПС] 35/10 Кировская / [СШСН] 2С-10 / [ФСН] ВЛ-10 Жилзона / [РП] ПКУ РиМ-7225_ТП-3 оп.11/1 / ПКУ РиМ-7225_ТП-3 детдом | [ПС] 35/10 Кировская / [СШСН] 2С-10 / [ФСН] ВЛ-10 Жилзона / [РП] ПКУ РиМ-7225_ТП-3 оп.11/1 / ПКУ РиМ-7225_ТП-3 детдом | [ПС] 35/10 Кировская / [СШСН] 2С-10 / [ФСН] ВЛ-10 Жилзона / [РП] ПКУ РиМ-7225_ТП-3 оп.11/1 / ПКУ РиМ-7225_ТП-3 детдом | ПКУ 10 кВ | РиМ 384.02/2 / 0,5S/10/6,0 | 10 | 007225/007224 | 2029 | 626389, Тюменская обл, р-н Исетский, п Кировский, ул Центральная, д 10
162 | Тюменские ЭС | Южное ТПО/Исетский РЭС | Южное ТПО/Исетский РЭС | [ПС] 110/10 Солобоево / [СШСН] 1С-10 / [ФСН] Станичное / [РП] ПКУ РиМ-7301_ТП-557 оп.240/9 / ПКУ РиМ-7301_ТП-557 оп.240/9 Мегафон | [ПС] 110/10 Солобоево / [СШСН] 1С-10 / [ФСН] Станичное / [РП] ПКУ РиМ-7301_ТП-557 оп.240/9 / ПКУ РиМ-7301_ТП-557 оп.240/9 Мегафон | [ПС] 110/10 Солобоево / [СШСН] 1С-10 / [ФСН] Станичное / [РП] ПКУ РиМ-7301_ТП-557 оп.240/9 / ПКУ РиМ-7301_ТП-557 оп.240/9 Мегафон | ПКУ 10 кВ | РиМ 384.02/2 / 0,5S/10/6,0 | 10 | 007301/007300 | 2029 | Тюменская обл, р-н Исетский, с Станичное, ул Озерная
163 | Тюменские ЭС | Южное ТПО/Исетский РЭС | Южное ТПО/Исетский РЭС | [ПС] 110/35/10 Коммунар / [СШСН] 1С-10 / [ФСН] ВЛ-10 РП-1 / [РП] 10/10 РП-10 Архангельское / [СШСН] 1С-10 / [ФСН] ВЛ-10 Агрокомплекс / [РП] ПКУ РиМ-7453_ТП-564,565 оп.14 / ПКУ РиМ-7453_ТП-564,565 Эвика-Агро | [ПС] 110/35/10 Коммунар / [СШСН] 1С-10 / [ФСН] ВЛ-10 РП-1 / [РП] 10/10 РП-10 Архангельское / [СШСН] 1С-10 / [ФСН] ВЛ-10 Агрокомплекс / [РП] ПКУ РиМ-7453_ТП-564,565 оп.14 / ПКУ РиМ-7453_ТП-564,565 Эвика-Агро | [ПС] 110/35/10 Коммунар / [СШСН] 1С-10 / [ФСН] ВЛ-10 РП-1 / [РП] 10/10 РП-10 Архангельское / [СШСН] 1С-10 / [ФСН] ВЛ-10 Агрокомплекс / [РП] ПКУ РиМ-7453_ТП-564,565 оп.14 / ПКУ РиМ-7453_ТП-564,565 Эвика-Агро | ПКУ 10 кВ | РиМ 384.02/2 / 0,5S/10/6,0 | 10 | 007453/007452 | 2029 | Тюменская обл, р-н Исетский, с Рассвет
164 | Тюменские ЭС | Южное ТПО/Исетский РЭС | Южное ТПО/Исетский РЭС | [ПС] 35/10 Кировская / [СШСН] 1С-10 / [ФСН] ВЛ-10 Водозабор / [РП] ПКУ РиМ-7883_ТП-575 оп.4 / ПКУ РиМ-7883_ТП-575 МТС | [ПС] 35/10 Кировская / [СШСН] 1С-10 / [ФСН] ВЛ-10 Водозабор / [РП] ПКУ РиМ-7883_ТП-575 оп.4 / ПКУ РиМ-7883_ТП-575 МТС | [ПС] 35/10 Кировская / [СШСН] 1С-10 / [ФСН] ВЛ-10 Водозабор / [РП] ПКУ РиМ-7883_ТП-575 оп.4 / ПКУ РиМ-7883_ТП-575 МТС | ПКУ 10 кВ | РиМ 384.02/2 / 0,5S/10/6,0 | 10 | 007883/007882 | 2029 | Тюменская обл, р-н Исетский, п Кировский, ул Центральная
165 | Тюменские ЭС | Южное ТПО/Исетский РЭС | Южное ТПО/Исетский РЭС | [ПС] 35/10 Минино / [СШСН] 2С-10 / [ФСН] ВЛ-10 МТФ / [РП] ПКУ РиМ-7887_ТП-74 оп.21/5 / ПКУ РиМ-7887_ТП-74 АЗС | [ПС] 35/10 Минино / [СШСН] 2С-10 / [ФСН] ВЛ-10 МТФ / [РП] ПКУ РиМ-7887_ТП-74 оп.21/5 / ПКУ РиМ-7887_ТП-74 АЗС | [ПС] 35/10 Минино / [СШСН] 2С-10 / [ФСН] ВЛ-10 МТФ / [РП] ПКУ РиМ-7887_ТП-74 оп.21/5 / ПКУ РиМ-7887_ТП-74 АЗС | ПКУ 10 кВ | РиМ 384.02/2 / 0,5S/10/6,0 | 10 | 007887/007886 | 2029 | 626399, Тюменская обл, р-н Исетский, с Минино, ул Трактовая, влд 20
166 | Тюменские ЭС | Южное ТПО/Заводоуковский РЭС | Южное ТПО/Заводоуковский РЭС | [ПС] 110/10 Боровинка / [СШСН] 2СШ / [ФСН] ВЛ-10 Кошелево / [РП] ПКУ РиМ-7437_СБРУН оп.62 / ПКУ РиМ-7437_СБРУН ООО "Газпром трансгаз Сургут" | [ПС] 110/10 Боровинка / [СШСН] 2СШ / [ФСН] ВЛ-10 Кошелево / [РП] ПКУ РиМ-7437_СБРУН оп.62 / ПКУ РиМ-7437_СБРУН ООО "Газпром трансгаз Сургут" | [ПС] 110/10 Боровинка / [СШСН] 2СШ / [ФСН] ВЛ-10 Кошелево / [РП] ПКУ РиМ-7437_СБРУН оп.62 / ПКУ РиМ-7437_СБРУН ООО "Газпром трансгаз Сургут" | ПКУ 10 кВ | РиМ 384.02/2 / 0,5S/10/6,0 | 10 | 007437/007436 | 2029 | Тюменская обл, р-н Заводоуковский, с Боровинка
167 | Тюменские ЭС | Южное ТПО/Заводоуковский РЭС | Южное ТПО/Заводоуковский РЭС | [ПС] 35/10 Тумашево / [СШСН] 1С-10 / [ФСН] ВЛ-10 Тумашово / [РП] ПКУ РиМ-7503_ТП-027,028 оп.15 / ПКУ РиМ-7503_ТП-027,028 ООО "ЛПК " ТОБОЛ" | [ПС] 35/10 Тумашево / [СШСН] 1С-10 / [ФСН] ВЛ-10 Тумашово / [РП] ПКУ РиМ-7503_ТП-027,028 оп.15 / ПКУ РиМ-7503_ТП-027,028 ООО "ЛПК " ТОБОЛ" | [ПС] 35/10 Тумашево / [СШСН] 1С-10 / [ФСН] ВЛ-10 Тумашово / [РП] ПКУ РиМ-7503_ТП-027,028 оп.15 / ПКУ РиМ-7503_ТП-027,028 ООО "ЛПК " ТОБОЛ" | ПКУ 10 кВ | РиМ 384.02/2 / 0,5S/10/6,0 | 10 | 007503/007502 | 2029 | Тюменская обл, р-н Заводоуковский, с Тумашово
168 | Тюменские ЭС | Южное ТПО/Исетский РЭС | Южное ТПО/Исетский РЭС | [ПС] 35/10 Верх-Бешкиль / [СШСН] 1С-10 / [ФСН] ВЛ-10 Пастухово / [РП] ПКУ РиМ-7561_ТП-101 оп.205 / ПКУ РиМ-7561_ТП-101 АЗС Октан | [ПС] 35/10 Верх-Бешкиль / [СШСН] 1С-10 / [ФСН] ВЛ-10 Пастухово / [РП] ПКУ РиМ-7561_ТП-101 оп.205 / ПКУ РиМ-7561_ТП-101 АЗС Октан | [ПС] 35/10 Верх-Бешкиль / [СШСН] 1С-10 / [ФСН] ВЛ-10 Пастухово / [РП] ПКУ РиМ-7561_ТП-101 оп.205 / ПКУ РиМ-7561_ТП-101 АЗС Октан | ПКУ 10 кВ | РиМ 384.02/2 / 0,5S/10/6,0 | 10 | 007561/007560 | 2029 | Тюменская обл, р-н Исетский, с Исетское, ул Кирова, з/у 1д
169 | Тюменские ЭС | Южное ТПО/Исетский РЭС | Южное ТПО/Исетский РЭС | [ПС] 35/10 Бобылево / [СШСН] 1С-10 / [ФСН] ВЛ-10 Бобылево / [РП] ПКУ РиМ-7601_ТП-31 оп.70 / ПКУ РиМ-7601_ТП-31 СКЗ | [ПС] 35/10 Бобылево / [СШСН] 1С-10 / [ФСН] ВЛ-10 Бобылево / [РП] ПКУ РиМ-7601_ТП-31 оп.70 / ПКУ РиМ-7601_ТП-31 СКЗ | [ПС] 35/10 Бобылево / [СШСН] 1С-10 / [ФСН] ВЛ-10 Бобылево / [РП] ПКУ РиМ-7601_ТП-31 оп.70 / ПКУ РиМ-7601_ТП-31 СКЗ | ПКУ 10 кВ | РиМ 384.02/2 / 0,5S/10/6,0 | 10 | 007601/007600 | 2029 | Тюменская обл, р-н Исетский, с Бобылево
170 | Тюменские ЭС | Южное ТПО/Исетский РЭС | Южное ТПО/Исетский РЭС | [ПС] 35/10 Верх-Бешкиль / [СШСН] 2С-10 / [ФСН] ВЛ-10 Архангельское / [РП] ПКУ SMT-0299(0025)_ТП-112,564,565 оп.176 / ПКУ SMT-0299(0025)_ТП-112,564,565 Эврика-Агро | [ПС] 35/10 Верх-Бешкиль / [СШСН] 2С-10 / [ФСН] ВЛ-10 Архангельское / [РП] ПКУ SMT-0299(0025)_ТП-112,564,565 оп.176 / ПКУ SMT-0299(0025)_ТП-112,564,565 Эврика-Агро | [ПС] 35/10 Верх-Бешкиль / [СШСН] 2С-10 / [ФСН] ВЛ-10 Архангельское / [РП] ПКУ SMT-0299(0025)_ТП-112,564,565 оп.176 / ПКУ SMT-0299(0025)_ТП-112,564,565 Эврика-Агро | ПКУ 10 кВ | РиМ 384.02/2 / 0,5S/10/6,0 | 10 | 007611/007610 | 2029 | Тюменская обл , р-н Исетский, с Рассвет, с Рассвет
171 | Тюменские ЭС | Южное ТПО/Исетский РЭС | Южное ТПО/Исетский РЭС | [ПС] 110/35/10 Коммунар / [СШСН] 1С-10 / [ФСН] ВЛ-10 Коммунар / [РП] ПКУ РиМ-7735_ТП-243 оп.40/9/5 / ПКУ РиМ-7735_ТП-243 колледж | [ПС] 110/35/10 Коммунар / [СШСН] 1С-10 / [ФСН] ВЛ-10 Коммунар / [РП] ПКУ РиМ-7735_ТП-243 оп.40/9/5 / ПКУ РиМ-7735_ТП-243 колледж | [ПС] 110/35/10 Коммунар / [СШСН] 1С-10 / [ФСН] ВЛ-10 Коммунар / [РП] ПКУ РиМ-7735_ТП-243 оп.40/9/5 / ПКУ РиМ-7735_ТП-243 колледж | ПКУ 10 кВ | РиМ 384.02/2 / 0,5S/10/6,0 | 10 | 007735/007734 | 2029 | 626391, Тюменская обл, р-н Исетский, п Коммунар, ул 8 Марта, д 22
172 | Тюменские ЭС | Южное ТПО/Омутинский РЭС | Южное ТПО/Омутинский РЭС | [ПС] 110/35/10 Омутинка / [СШСН] 2С-10 / [ФСН] ВЛ-10 АРЗ-1 / [ТП] РП-РМЗ / Ввод | [ПС] 110/35/10 Омутинка / [СШСН] 2С-10 / [ФСН] ВЛ-10 АРЗ-1 / [ТП] РП-РМЗ / Ввод | [ПС] 110/35/10 Омутинка / [СШСН] 2С-10 / [ФСН] ВЛ-10 АРЗ-1 / [ТП] РП-РМЗ / Ввод | ПКУ 10 кВ | РиМ 384.02/2 / 0,5S/10/6,0 | 10 | 006141/006140 | 2029 | 627070, Тюменская обл, р-н Омутинский, с Омутинское, ул Терешковой, влд 2 стр. 8
173 | Тюменские ЭС | Южное ТПО/Упоровский РЭС | Южное ТПО/Упоровский РЭС | [ПС] 110/10 Пятково / [СШСН] 1С-10 / [ФСН] ВЛ-10 Киселево / [РП] ПКУ РиМ-5889_ТП-006 оп.72 / ПКУ РиМ-5889_ТП-006 МТС | [ПС] 110/10 Пятково / [СШСН] 1С-10 / [ФСН] ВЛ-10 Киселево / [РП] ПКУ РиМ-5889_ТП-006 оп.72 / ПКУ РиМ-5889_ТП-006 МТС | [ПС] 110/10 Пятково / [СШСН] 1С-10 / [ФСН] ВЛ-10 Киселево / [РП] ПКУ РиМ-5889_ТП-006 оп.72 / ПКУ РиМ-5889_ТП-006 МТС | ПКУ 10 кВ | РиМ 384.02/2 / 0,5S/10/6,0 | 10 | 005889/005888 | 2028 | Тюменская обл, р-н Упоровский, с Упорово
174 | Тюменские ЭС | Южное ТПО/Упоровский РЭС | Южное ТПО/Упоровский РЭС | [ПС] 110/10 Пятково / [СШСН] 1С-10 / [ФСН] ВЛ-10 Пятково / [РП] ПКУ РиМ-6569_ТП-029 оп.264 / ПКУ РиМ-6569_ТП-029 АК Манайский | [ПС] 110/10 Пятково / [СШСН] 1С-10 / [ФСН] ВЛ-10 Пятково / [РП] ПКУ РиМ-6569_ТП-029 оп.264 / ПКУ РиМ-6569_ТП-029 АК Манайский | [ПС] 110/10 Пятково / [СШСН] 1С-10 / [ФСН] ВЛ-10 Пятково / [РП] ПКУ РиМ-6569_ТП-029 оп.264 / ПКУ РиМ-6569_ТП-029 АК Манайский | ПКУ 10 кВ | РиМ 384.02/2 / 0,5S/10/6,0 | 10 | 006569/006568 | 2028 | Тюменская обл, р-н Упоровский, д Тополевка
175 | Тюменские ЭС | Южное ТПО/Упоровский РЭС | Южное ТПО/Упоровский РЭС | [ПС] 110/35/10 Буньково / [СШСН] 2С-10 / [ФСН] ВЛ-10 Морево / [РП] ПКУ РиМ-6603_ТП-007 оп.96 / ПКУ РиМ-6603_ТП-007 КРиММ | [ПС] 110/35/10 Буньково / [СШСН] 2С-10 / [ФСН] ВЛ-10 Морево / [РП] ПКУ РиМ-6603_ТП-007 оп.96 / ПКУ РиМ-6603_ТП-007 КРиММ | [ПС] 110/35/10 Буньково / [СШСН] 2С-10 / [ФСН] ВЛ-10 Морево / [РП] ПКУ РиМ-6603_ТП-007 оп.96 / ПКУ РиМ-6603_ТП-007 КРиММ | ПКУ 10 кВ | РиМ 384.02/2 / 0,5S/10/6,0 | 10 | 006603/006602 | 2028 | 627187, Тюменская обл, р-н Упоровский, д Петропавловка, ул Молодежная, д 4
176 | Тюменские ЭС | Южное ТПО/Упоровский РЭС | Южное ТПО/Упоровский РЭС | [ПС] 110/35/10 Ингалинка / [СШСН] 1С-10 / [ФСН] ВЛ-10 Лыково / [РП] ПКУ РиМ-6609_ТП-027 оп.175/4 / ПКУ РиМ-6609_ТП-027 КРиММ | [ПС] 110/35/10 Ингалинка / [СШСН] 1С-10 / [ФСН] ВЛ-10 Лыково / [РП] ПКУ РиМ-6609_ТП-027 оп.175/4 / ПКУ РиМ-6609_ТП-027 КРиММ | [ПС] 110/35/10 Ингалинка / [СШСН] 1С-10 / [ФСН] ВЛ-10 Лыково / [РП] ПКУ РиМ-6609_ТП-027 оп.175/4 / ПКУ РиМ-6609_ТП-027 КРиММ | ПКУ 10 кВ | РиМ 384.02/2 / 0,5S/10/6,0 | 10 | 006609/006608 | 2028 | Тюменская обл, р-н Упоровский, с Ингалинское
177 | Тюменские ЭС | Южное ТПО/Омутинский РЭС | Южное ТПО/Омутинский РЭС | [ПС] 110/35/10 Омутинка / [СШСН] 1С-10 / [ФСН] ВЛ-10 Райцентр / [РП] ПКУ РиМ-6577_ТП-П351 оп.53 / ПКУ РиМ-6577_ТП-П351 АЗС Газпром | [ПС] 110/35/10 Омутинка / [СШСН] 1С-10 / [ФСН] ВЛ-10 Райцентр / [РП] ПКУ РиМ-6577_ТП-П351 оп.53 / ПКУ РиМ-6577_ТП-П351 АЗС Газпром | [ПС] 110/35/10 Омутинка / [СШСН] 1С-10 / [ФСН] ВЛ-10 Райцентр / [РП] ПКУ РиМ-6577_ТП-П351 оп.53 / ПКУ РиМ-6577_ТП-П351 АЗС Газпром | ПКУ 10 кВ | РиМ 384.02/2 / 0,5S/10/6,0 | 10 | 006577/006576 | 2028 | 627070, Тюменская обл, р-н Омутинский, с Омутинское, ул Строителей, влд 2а
178 | Тюменские ЭС | Южное ТПО/Омутинский РЭС | Южное ТПО/Омутинский РЭС | [ПС] 110/35/10 Омутинка / [СШСН] 4С-10 / [ФСН] ВЛ-10 Горьковский / [РП] ПКУ РиМ-6579_ТП-П60 оп.70/42/1 / ПКУ РиМ-6579_ТП-П60 | [ПС] 110/35/10 Омутинка / [СШСН] 4С-10 / [ФСН] ВЛ-10 Горьковский / [РП] ПКУ РиМ-6579_ТП-П60 оп.70/42/1 / ПКУ РиМ-6579_ТП-П60 | [ПС] 110/35/10 Омутинка / [СШСН] 4С-10 / [ФСН] ВЛ-10 Горьковский / [РП] ПКУ РиМ-6579_ТП-П60 оп.70/42/1 / ПКУ РиМ-6579_ТП-П60 | ПКУ 10 кВ | РиМ 384.02/2 / 0,5S/10/6,0 | 10 | 006579/006578 | 2028 | Тюменская обл, р-н Омутинский
179 | Тюменские ЭС | Южное ТПО/Омутинский РЭС | Южное ТПО/Омутинский РЭС | [ПС] 35/10 Жданово / [СШСН] 1С-10 / [ФСН] ВЛ-10 Окуневский / [РП] ПКУ РиМ-6599_ТП-П27 оп.18/14/2 / ПКУ РиМ-6599_ТП-П27 | [ПС] 35/10 Жданово / [СШСН] 1С-10 / [ФСН] ВЛ-10 Окуневский / [РП] ПКУ РиМ-6599_ТП-П27 оп.18/14/2 / ПКУ РиМ-6599_ТП-П27 | [ПС] 35/10 Жданово / [СШСН] 1С-10 / [ФСН] ВЛ-10 Окуневский / [РП] ПКУ РиМ-6599_ТП-П27 оп.18/14/2 / ПКУ РиМ-6599_ТП-П27 | ПКУ 10 кВ | РиМ 384.02/2 / 0,5S/10/6,0 | 10 | 006599/006598 | 2028 | Тюменская обл, р-н Омутинский
180 | Тюменские ЭС | Южное ТПО/Омутинский РЭС | Южное ТПО/Омутинский РЭС | [ПС] 110/35/10 Омутинка / [СШСН] 1С-10 / [ФСН] ВЛ-10 Райцентр / [РП] ПКУ РиМ-6693_ТП-П307 оп.50/2/1 / ПКУ РиМ-6693_ТП-П307 Нефтебаза | [ПС] 110/35/10 Омутинка / [СШСН] 1С-10 / [ФСН] ВЛ-10 Райцентр / [РП] ПКУ РиМ-6693_ТП-П307 оп.50/2/1 / ПКУ РиМ-6693_ТП-П307 Нефтебаза | [ПС] 110/35/10 Омутинка / [СШСН] 1С-10 / [ФСН] ВЛ-10 Райцентр / [РП] ПКУ РиМ-6693_ТП-П307 оп.50/2/1 / ПКУ РиМ-6693_ТП-П307 Нефтебаза | ПКУ 10 кВ | РиМ 384.02/2 / 0,5S/10/6,0 | 10 | 006693/006692 | 2028 | Тюменская обл, р-н Омутинский, с Омутинское
181 | Тюменские ЭС | Южное ТПО/Нижнетавдинский РЭС | Южное ТПО/Нижнетавдинский РЭС | [ПС] 110/35/10 Н-Тавда / [СШСН] 1С-10 / [ФСН] Ермачиха / [РП] ПКУ РиМ-6575_ТП-98 оп.57/1 / ПКУ РиМ-6575_ТП-98 АЗС Газпром | [ПС] 110/35/10 Н-Тавда / [СШСН] 1С-10 / [ФСН] Ермачиха / [РП] ПКУ РиМ-6575_ТП-98 оп.57/1 / ПКУ РиМ-6575_ТП-98 АЗС Газпром | [ПС] 110/35/10 Н-Тавда / [СШСН] 1С-10 / [ФСН] Ермачиха / [РП] ПКУ РиМ-6575_ТП-98 оп.57/1 / ПКУ РиМ-6575_ТП-98 АЗС Газпром | ПКУ 10 кВ | РиМ 384.02/2 / 0,5S/10/6,0 | 10 | 006575/006574 | 2028 | Тюменская обл, р-н Нижнетавдинский
182 | Тюменские ЭС | Южное ТПО/Заводоуковский РЭС | Южное ТПО/Заводоуковский РЭС | [ПС] 220/110/35/10 Заводоуковск / [СШСН] 2 СШ / ВЛ-10 Правда / [РП] ПКУ РиМ-5421_ТП-076 оп.128/1 / ПКУ РиМ-5421_ТП-076 ООО "Вектор ТТ" (АЗС) | [ПС] 220/110/35/10 Заводоуковск / [СШСН] 2 СШ / ВЛ-10 Правда / [РП] ПКУ РиМ-5421_ТП-076 оп.128/1 / ПКУ РиМ-5421_ТП-076 ООО "Вектор ТТ" (АЗС) | [ПС] 220/110/35/10 Заводоуковск / [СШСН] 2 СШ / ВЛ-10 Правда / [РП] ПКУ РиМ-5421_ТП-076 оп.128/1 / ПКУ РиМ-5421_ТП-076 ООО "Вектор ТТ" (АЗС) | ПКУ 10 кВ | РиМ 384.02/2 / 0,5S/10/6,0 | 10 | 005421/005420 | 2028 | Тюменская обл, р-н Заводоуковский
183 | Тюменские ЭС | Южное ТПО/Заводоуковский РЭС | Южное ТПО/Заводоуковский РЭС | [ПС] 35/10 Комсомольская / [СШСН] 1С-10 / [ФСН] ВЛ-10 Завод / [РП] ПКУ РиМ-5679_ТП-0228 оп.14 / ПКУ РиМ-5679_ТП-0228 ООО ЛПК "ТОБОЛ" ПКУ РиМ | [ПС] 35/10 Комсомольская / [СШСН] 1С-10 / [ФСН] ВЛ-10 Завод / [РП] ПКУ РиМ-5679_ТП-0228 оп.14 / ПКУ РиМ-5679_ТП-0228 ООО ЛПК "ТОБОЛ" ПКУ РиМ | [ПС] 35/10 Комсомольская / [СШСН] 1С-10 / [ФСН] ВЛ-10 Завод / [РП] ПКУ РиМ-5679_ТП-0228 оп.14 / ПКУ РиМ-5679_ТП-0228 ООО ЛПК "ТОБОЛ" ПКУ РиМ | ПКУ 10 кВ | РиМ 384.02/2 / 0,5S/10/6,0 | 10 | 005679/005678 | 2028 | Тюменская обл, р-н Заводоуковский, п Комсомольский
184 | Тюменские ЭС | Южное ТПО/Заводоуковский РЭС | Южное ТПО/Заводоуковский РЭС | [ПС] 220/110/35/10 Заводоуковск / [СШСН] 1С-10 / ВЛ-10 База / [РП] ПКУ РиМ-5813_ТП-0105 оп.6 / ПКУ РиМ-5813_ТП-0105 оп.6 | [ПС] 220/110/35/10 Заводоуковск / [СШСН] 1С-10 / ВЛ-10 База / [РП] ПКУ РиМ-5813_ТП-0105 оп.6 / ПКУ РиМ-5813_ТП-0105 оп.6 | [ПС] 220/110/35/10 Заводоуковск / [СШСН] 1С-10 / ВЛ-10 База / [РП] ПКУ РиМ-5813_ТП-0105 оп.6 / ПКУ РиМ-5813_ТП-0105 оп.6 | ПКУ 10 кВ | РиМ 384.02/2 / 0,5S/10/6,0 | 10 | 005813/005812 | 2028 | Тюменская обл, г Заводоуковск
185 | Тюменские ЭС | Южное ТПО/Заводоуковский РЭС | Южное ТПО/Заводоуковский РЭС | [ПС] 35/10 Тумашево / [СШСН] 1С-10 / [ФСН] ВЛ-10 Тумашово / [РП] ПКУ РиМ-5963_ТП-013 оп.12/3 / ПКУ РиМ-5963_ТП-013 ООО "ЛПК " ТОБОЛ" | [ПС] 35/10 Тумашево / [СШСН] 1С-10 / [ФСН] ВЛ-10 Тумашово / [РП] ПКУ РиМ-5963_ТП-013 оп.12/3 / ПКУ РиМ-5963_ТП-013 ООО "ЛПК " ТОБОЛ" | [ПС] 35/10 Тумашево / [СШСН] 1С-10 / [ФСН] ВЛ-10 Тумашово / [РП] ПКУ РиМ-5963_ТП-013 оп.12/3 / ПКУ РиМ-5963_ТП-013 ООО "ЛПК " ТОБОЛ" | ПКУ 10 кВ | РиМ 384.02/2 / 0,5S/10/6,0 | 10 | 005963/005962 | 2028 | Тюменская обл, р-н Заводоуковский, с Тумашово
186 | Тюменские ЭС | Южное ТПО/Заводоуковский РЭС | Южное ТПО/Заводоуковский РЭС | [ПС] 35/10 Лыбаево / [СШСН] 1СШ / [ФСН] ВЛ-10 Сунгурово / [РП] ПКУ РиМ-6585_ТП-025 оп.30 МТС / ПКУ РиМ-6585_ТП-025 оп.30 МТС | [ПС] 35/10 Лыбаево / [СШСН] 1СШ / [ФСН] ВЛ-10 Сунгурово / [РП] ПКУ РиМ-6585_ТП-025 оп.30 МТС / ПКУ РиМ-6585_ТП-025 оп.30 МТС | [ПС] 35/10 Лыбаево / [СШСН] 1СШ / [ФСН] ВЛ-10 Сунгурово / [РП] ПКУ РиМ-6585_ТП-025 оп.30 МТС / ПКУ РиМ-6585_ТП-025 оп.30 МТС | ПКУ 10 кВ | РиМ 384.02/2 / 0,5S/10/6,0 | 10 | 006585/006584 | 2028 | Тюменская обл, р-н Заводоуковский, с Сунгурово
187 | Тюменские ЭС | Южное ТПО/Заводоуковский РЭС | Южное ТПО/Заводоуковский РЭС | [ПС] 35/10 Комсомольская / [СШСН] 2С-10 / [ФСН] ВЛ-10 Речной / [РП] ПКУ РиМ-6689_ТП-014 оп.24/3 / ПКУ РиМ-6689_ТП-014 ООО "Титан-Профиль" | [ПС] 35/10 Комсомольская / [СШСН] 2С-10 / [ФСН] ВЛ-10 Речной / [РП] ПКУ РиМ-6689_ТП-014 оп.24/3 / ПКУ РиМ-6689_ТП-014 ООО "Титан-Профиль" | [ПС] 35/10 Комсомольская / [СШСН] 2С-10 / [ФСН] ВЛ-10 Речной / [РП] ПКУ РиМ-6689_ТП-014 оп.24/3 / ПКУ РиМ-6689_ТП-014 ООО "Титан-Профиль" | ПКУ 10 кВ | РиМ 384.02/2 / 0,5S/10/6,0 | 10 | 006689/006688 | 2028 | Тюменская обл, р-н Заводоуковский, п Комсомольский
188 | Тюменские ЭС | Южное ТПО/Заводоуковский РЭС | Южное ТПО/Заводоуковский РЭС | [ПС] 110/10 Н-Заимка / [СШСН] 1С-10 / [ФСН] ВЛ-10 Сельхозтехника / [РП] ПКУ РиМ-6691_ТП-007 оп.9 / ПКУ РиМ-6691_ТП-007 ОАО "Новозаимская МТС" | [ПС] 110/10 Н-Заимка / [СШСН] 1С-10 / [ФСН] ВЛ-10 Сельхозтехника / [РП] ПКУ РиМ-6691_ТП-007 оп.9 / ПКУ РиМ-6691_ТП-007 ОАО "Новозаимская МТС" | [ПС] 110/10 Н-Заимка / [СШСН] 1С-10 / [ФСН] ВЛ-10 Сельхозтехника / [РП] ПКУ РиМ-6691_ТП-007 оп.9 / ПКУ РиМ-6691_ТП-007 ОАО "Новозаимская МТС" | ПКУ 10 кВ | РиМ 384.02/2 / 0,5S/10/6,0 | 10 | 006691/006690 | 2028 | Тюменская обл, р-н Заводоуковский, с Новая Заимка
189 | Тюменские ЭС | Южное ТПО/Упоровский РЭС | Южное ТПО/Упоровский РЭС | [ПС] 110/35/10 Упорово / [СШСН] 2С-10 / [ФСН] ВЛ-10 Гурик / [РП] ПКУ РиМ-6595_ТП-014,060,039 оп.21/21 / ПКУ РиМ-6595_ТП-014,060,039 Каскад-Энерго | [ПС] 110/35/10 Упорово / [СШСН] 2С-10 / [ФСН] ВЛ-10 Гурик / [РП] ПКУ РиМ-6595_ТП-014,060,039 оп.21/21 / ПКУ РиМ-6595_ТП-014,060,039 Каскад-Энерго | [ПС] 110/35/10 Упорово / [СШСН] 2С-10 / [ФСН] ВЛ-10 Гурик / [РП] ПКУ РиМ-6595_ТП-014,060,039 оп.21/21 / ПКУ РиМ-6595_ТП-014,060,039 Каскад-Энерго | ПКУ 10 кВ | РиМ 384.02/2 / 0,5S/10/6,0 | 10 | 006595/006594 | 2028 | Тюменская обл, р-н Упоровский, с Упорово
190 | Тюменские ЭС | Южное ТПО/Заводоуковский РЭС | Южное ТПО/Заводоуковский РЭС | [ПС] 35/10 Комсомольская / [СШСН] 1С-10 / [ФСН] ВЛ-10 Завод / [РП] ПКУ РиМ-5669_ТП-746 оп.9 / ПКУ РиМ-5669_ТП-746 СУЭНКО | [ПС] 35/10 Комсомольская / [СШСН] 1С-10 / [ФСН] ВЛ-10 Завод / [РП] ПКУ РиМ-5669_ТП-746 оп.9 / ПКУ РиМ-5669_ТП-746 СУЭНКО | [ПС] 35/10 Комсомольская / [СШСН] 1С-10 / [ФСН] ВЛ-10 Завод / [РП] ПКУ РиМ-5669_ТП-746 оп.9 / ПКУ РиМ-5669_ТП-746 СУЭНКО | ПКУ 10 кВ | РиМ 384.02/2 / 0,5S/10/6,0 | 10 | 005669/005668 | 2028
191 | Тюменские ЭС | Южное ТПО/Упоровский РЭС | Южное ТПО/Упоровский РЭС | [ПС] 110/10 Пятково / [СШСН] 1С-10 / [ФСН] ВЛ-10 Киселево / [РП] ПКУ РиМ-6581_ТП-063 оп.71 / ПКУ РиМ-6581_ТП-063 автодор | [ПС] 110/10 Пятково / [СШСН] 1С-10 / [ФСН] ВЛ-10 Киселево / [РП] ПКУ РиМ-6581_ТП-063 оп.71 / ПКУ РиМ-6581_ТП-063 автодор | [ПС] 110/10 Пятково / [СШСН] 1С-10 / [ФСН] ВЛ-10 Киселево / [РП] ПКУ РиМ-6581_ТП-063 оп.71 / ПКУ РиМ-6581_ТП-063 автодор | ПКУ 10 кВ | РиМ 384.02/2 / 0,5S/10/6,0 | 10 | 006581/006580 | 2028 | Тюменская обл, р-н Упоровский, с Пятково
192 | Тюменские ЭС | Южное ТПО/Омутинский РЭС | Южное ТПО/Омутинский РЭС | [ПС] 110/35/10 Омутинка / [СШСН] 1С-10 / [ФСН] ВЛ-10 Прогресс-1 / [РП] ПКУ РиМ-6061_ТП-П29 оп.97/6 / ПКУ РиМ-6061_ТП-П29 Бизон | [ПС] 110/35/10 Омутинка / [СШСН] 1С-10 / [ФСН] ВЛ-10 Прогресс-1 / [РП] ПКУ РиМ-6061_ТП-П29 оп.97/6 / ПКУ РиМ-6061_ТП-П29 Бизон | [ПС] 110/35/10 Омутинка / [СШСН] 1С-10 / [ФСН] ВЛ-10 Прогресс-1 / [РП] ПКУ РиМ-6061_ТП-П29 оп.97/6 / ПКУ РиМ-6061_ТП-П29 Бизон | ПКУ 10 кВ | РиМ 384.02/2 / 0,5S/10/6,0 | 10 | 006061/006060 | 2028 | Тюменская обл, р-н Омутинский
193 | Тюменские ЭС | Южное ТПО/Омутинский РЭС | Южное ТПО/Омутинский РЭС | [ПС] 110/35/10 Омутинка / [СШСН] 2С-10 / [ФСН] ВЛ-10 Прогресс-2 / [РП] ПКУ РиМ-6583_ТП-П58 оп.111 / ПКУ РиМ-6583_ТП-П58 Прогресс | [ПС] 110/35/10 Омутинка / [СШСН] 2С-10 / [ФСН] ВЛ-10 Прогресс-2 / [РП] ПКУ РиМ-6583_ТП-П58 оп.111 / ПКУ РиМ-6583_ТП-П58 Прогресс | [ПС] 110/35/10 Омутинка / [СШСН] 2С-10 / [ФСН] ВЛ-10 Прогресс-2 / [РП] ПКУ РиМ-6583_ТП-П58 оп.111 / ПКУ РиМ-6583_ТП-П58 Прогресс | ПКУ 10 кВ | РиМ 384.02/2 / 0,5S/10/6,0 | 10 | 006583/006582 | 2028 | Тюменская обл, р-н Омутинский
194 | Тюменские ЭС | Южное ТПО/Омутинский РЭС | Южное ТПО/Омутинский РЭС | [ПС] 110/35/10 Омутинка / [СШСН] 4С-10 / [ФСН] ВЛ-10 Горьковский / [РП] ПКУ РиМ-6589_ТП-П11 оп.70/25/1 / ПКУ РиМ-6589_ТП-П11 | [ПС] 110/35/10 Омутинка / [СШСН] 4С-10 / [ФСН] ВЛ-10 Горьковский / [РП] ПКУ РиМ-6589_ТП-П11 оп.70/25/1 / ПКУ РиМ-6589_ТП-П11 | [ПС] 110/35/10 Омутинка / [СШСН] 4С-10 / [ФСН] ВЛ-10 Горьковский / [РП] ПКУ РиМ-6589_ТП-П11 оп.70/25/1 / ПКУ РиМ-6589_ТП-П11 | ПКУ 10 кВ | РиМ 384.02/2 / 0,5S/10/6,0 | 10 | 006589/006588 | 2028 | Тюменская обл, р-н Омутинский
195 | Тюменские ЭС | Южное ТПО/Нижнетавдинский РЭС | Южное ТПО/Нижнетавдинский РЭС | [ПС] 110/35/10 Н-Тавда / [СШСН] 1С-10 / [ФСН] Ермачиха / [РП] ПКУ РиМ-6587_ТП-736 оп.29/1 / ПКУ РиМ-6587_ТП-736 свинокомплекс | [ПС] 110/35/10 Н-Тавда / [СШСН] 1С-10 / [ФСН] Ермачиха / [РП] ПКУ РиМ-6587_ТП-736 оп.29/1 / ПКУ РиМ-6587_ТП-736 свинокомплекс | [ПС] 110/35/10 Н-Тавда / [СШСН] 1С-10 / [ФСН] Ермачиха / [РП] ПКУ РиМ-6587_ТП-736 оп.29/1 / ПКУ РиМ-6587_ТП-736 свинокомплекс | ПКУ 10 кВ | РиМ 384.02/2 / 0,5S/10/6,0 | 10 | 006587/006586 | 2028 | Тюменская обл, р-н Нижнетавдинский, с Нижняя Тавда
196 | Тюменские ЭС | Южное ТПО/Упоровский РЭС | Южное ТПО/Упоровский РЭС | [ПС] 110/35/10 Емуртла / [СШСН] 1С-10 / [ФСН] ВЛ-10 Слободчики / [РП] ПКУ РиМ-6119_ТП-037 оп.1/17 / ПКУ РиМ-6119_ТП-037 АК Манайский | [ПС] 110/35/10 Емуртла / [СШСН] 1С-10 / [ФСН] ВЛ-10 Слободчики / [РП] ПКУ РиМ-6119_ТП-037 оп.1/17 / ПКУ РиМ-6119_ТП-037 АК Манайский | [ПС] 110/35/10 Емуртла / [СШСН] 1С-10 / [ФСН] ВЛ-10 Слободчики / [РП] ПКУ РиМ-6119_ТП-037 оп.1/17 / ПКУ РиМ-6119_ТП-037 АК Манайский | ПКУ 10 кВ | РиМ 384.02/2 / 0,5S/10/6,0 | 10 | 006119/006118 | 2028 | Тюменская обл, р-н Упоровский, с Пятково
197 | Тюменские ЭС | Южное ТПО/Упоровский РЭС | Южное ТПО/Упоровский РЭС | [ПС] 110/35/10 Упорово / [СШСН] 1С-10 / [ФСН] ВЛ-10 Молзавод / [РП] ПКУ РиМ-6125_ТП-076 оп.54/3 / ПКУ РиМ-6125_ТП-076 ТОДЭП | [ПС] 110/35/10 Упорово / [СШСН] 1С-10 / [ФСН] ВЛ-10 Молзавод / [РП] ПКУ РиМ-6125_ТП-076 оп.54/3 / ПКУ РиМ-6125_ТП-076 ТОДЭП | [ПС] 110/35/10 Упорово / [СШСН] 1С-10 / [ФСН] ВЛ-10 Молзавод / [РП] ПКУ РиМ-6125_ТП-076 оп.54/3 / ПКУ РиМ-6125_ТП-076 ТОДЭП | ПКУ 10 кВ | РиМ 384.02/2 / 0,5S/10/6,0 | 10 | 006125/006124 | 2028 | Тюменская обл, р-н Упоровский, с Упорово
198 | Тюменские ЭС | Южное ТПО/Омутинский РЭС | Южное ТПО/Омутинский РЭС | [ПС] 110/35/10 Омутинка / [СШСН] 1С-10 / [ФСН] ВЛ-10 Райцентр / [РП] ПКУ РиМ-6117_ТП-П12 оп.33 / ПКУ РиМ-6117_ТП-П12 освещение а/д | [ПС] 110/35/10 Омутинка / [СШСН] 1С-10 / [ФСН] ВЛ-10 Райцентр / [РП] ПКУ РиМ-6117_ТП-П12 оп.33 / ПКУ РиМ-6117_ТП-П12 освещение а/д | [ПС] 110/35/10 Омутинка / [СШСН] 1С-10 / [ФСН] ВЛ-10 Райцентр / [РП] ПКУ РиМ-6117_ТП-П12 оп.33 / ПКУ РиМ-6117_ТП-П12 освещение а/д | ПКУ 10 кВ | РиМ 384.02/2 / 0,5S/10/6,0 | 10 | 006117/006116 | 2028 | Тюменская обл, р-н Омутинский
199 | Тюменские ЭС | Южное ТПО/Упоровский РЭС | Южное ТПО/Упоровский РЭС | [ПС] 110/35/10 Упорово / [СШСН] 1С-10 / [ФСН] ВЛ-10 Молзавод / [РП] ПКУ РиМ-5749_ТП-019 оп.54/3 / ПКУ РиМ-5749_ТП-019 агропромэнерго | [ПС] 110/35/10 Упорово / [СШСН] 1С-10 / [ФСН] ВЛ-10 Молзавод / [РП] ПКУ РиМ-5749_ТП-019 оп.54/3 / ПКУ РиМ-5749_ТП-019 агропромэнерго | [ПС] 110/35/10 Упорово / [СШСН] 1С-10 / [ФСН] ВЛ-10 Молзавод / [РП] ПКУ РиМ-5749_ТП-019 оп.54/3 / ПКУ РиМ-5749_ТП-019 агропромэнерго | ПКУ 10 кВ | РиМ 384.02/2 / 0,5S/10/6,0 | 10 | 005749/005748 | 2028 | Тюменская обл, р-н Упоровский, с Упорово
200 | Тюменские ЭС | Южное ТПО/Заводоуковский РЭС | Южное ТПО/Заводоуковский РЭС | [ПС] 110/10 Н-Заимка / [СШСН] 1С-10 / [ФСН] ВЛ-10 Сельхозтехника / [РП] ПКУ РиМ-5753_ТП-770 оп.4/4 / ПКУ РиМ-5753_ТП-770 СУЭНКО | [ПС] 110/10 Н-Заимка / [СШСН] 1С-10 / [ФСН] ВЛ-10 Сельхозтехника / [РП] ПКУ РиМ-5753_ТП-770 оп.4/4 / ПКУ РиМ-5753_ТП-770 СУЭНКО | [ПС] 110/10 Н-Заимка / [СШСН] 1С-10 / [ФСН] ВЛ-10 Сельхозтехника / [РП] ПКУ РиМ-5753_ТП-770 оп.4/4 / ПКУ РиМ-5753_ТП-770 СУЭНКО | ПКУ 10 кВ | РиМ 384.02/2 / 0,5S/10/6,0 | 10 | 005753/005752 | 2028 | Тюменская обл, р-н Заводоуковский, с Новая Заимка
201 | Тюменские ЭС | Южное ТПО/Упоровский РЭС | Южное ТПО/Упоровский РЭС | [ПС] 110/35/10 Упорово / [СШСН] 2С-10 / [ФСН] ВЛ-10 Бызово / [РП] ПКУ РиМ-5833_ТП-021 оп.127 / ПКУ РиМ-5833_ТП-021 автодор | [ПС] 110/35/10 Упорово / [СШСН] 2С-10 / [ФСН] ВЛ-10 Бызово / [РП] ПКУ РиМ-5833_ТП-021 оп.127 / ПКУ РиМ-5833_ТП-021 автодор | [ПС] 110/35/10 Упорово / [СШСН] 2С-10 / [ФСН] ВЛ-10 Бызово / [РП] ПКУ РиМ-5833_ТП-021 оп.127 / ПКУ РиМ-5833_ТП-021 автодор | ПКУ 10 кВ | РиМ 384.02/2 / 0,5S/10/6,0 | 10 | 005833/005832 | 2028 | Тюменская обл, р-н Упоровский
202 | Тюменские ЭС | Южное ТПО/Ярковский РЭС | Южное ТПО/Ярковский РЭС | [ПС] 110/35/10 Ярково / [СШСН] 2С-10 / [ФСН] ВЛ-10 РП | [ПС] 110/35/10 Ярково / [СШСН] 2С-10 / [ФСН] ВЛ-10 РП | [ПС] 110/35/10 Ярково / [СШСН] 2С-10 / [ФСН] ВЛ-10 РП | ПКУ 10 кВ | SMT / 0,5S/10/6,3 | 10 | 201749202100047 | 2028 | Тюменская обл, р-н Ярковский, с Ярково
203 | Тюменские ЭС | Южное ТПО/Упоровский РЭС | Южное ТПО/Упоровский РЭС | [ПС] 35/10 Масали / [СШСН] 2С-10 / [ФСН] ВЛ-10 Хрящевка / [РП] ПКУ РиМ-6133_ТП-054 оп.3 / ПКУ РиМ-6133_ТП-054 автодор | [ПС] 35/10 Масали / [СШСН] 2С-10 / [ФСН] ВЛ-10 Хрящевка / [РП] ПКУ РиМ-6133_ТП-054 оп.3 / ПКУ РиМ-6133_ТП-054 автодор | [ПС] 35/10 Масали / [СШСН] 2С-10 / [ФСН] ВЛ-10 Хрящевка / [РП] ПКУ РиМ-6133_ТП-054 оп.3 / ПКУ РиМ-6133_ТП-054 автодор | ПКУ 10 кВ | РиМ 384.02/2 / 0,5S/10/6,0 | 10 | 006133/006132 | 2028 | Тюменская обл, р-н Упоровский, с Масали
204 | Тюменские ЭС | Южное ТПО/Омутинский РЭС | Южное ТПО/Омутинский РЭС | [ПС] 35/10 Ситниково / [СШСН] 2С-10 / [ФСН] В-10 Завод-2 / [РП] ПКУ РиМ-6137_ТП-П2/1 оп.40 / ПКУ РиМ-6137_ТП-П2/1 Золотые луга | [ПС] 35/10 Ситниково / [СШСН] 2С-10 / [ФСН] В-10 Завод-2 / [РП] ПКУ РиМ-6137_ТП-П2/1 оп.40 / ПКУ РиМ-6137_ТП-П2/1 Золотые луга | [ПС] 35/10 Ситниково / [СШСН] 2С-10 / [ФСН] В-10 Завод-2 / [РП] ПКУ РиМ-6137_ТП-П2/1 оп.40 / ПКУ РиМ-6137_ТП-П2/1 Золотые луга | ПКУ 10 кВ | РиМ 384.02/2 / 0,5S/10/6,0 | 10 | 006137/006136 | 2028 | Тюменская обл, р-н Омутинский
205 | Тюменские ЭС | Южное ТПО/Заводоуковский РЭС | Южное ТПО/Заводоуковский РЭС | [ПС] 35/10 Арболитовая / [СШСН] 2СШ / [ФСН] ВЛ-10 Падун / [РП] ПКУ РиМ-5651_ТП-038 оп.59/1 / ПКУ РиМ-5651_ТП-038 ИП Лулукян Е. А. | [ПС] 35/10 Арболитовая / [СШСН] 2СШ / [ФСН] ВЛ-10 Падун / [РП] ПКУ РиМ-5651_ТП-038 оп.59/1 / ПКУ РиМ-5651_ТП-038 ИП Лулукян Е. А. | [ПС] 35/10 Арболитовая / [СШСН] 2СШ / [ФСН] ВЛ-10 Падун / [РП] ПКУ РиМ-5651_ТП-038 оп.59/1 / ПКУ РиМ-5651_ТП-038 ИП Лулукян Е. А. | ПКУ 10 кВ | РиМ 384.02/2 / 0,5S/10/6,0 | 10 | 005651/005650 | 2028 | 627105, Тюменская обл, р-н Заводоуковский, с Падун, ул Заводская, д 21
206 | Тюменские ЭС | Южное ТПО/Заводоуковский РЭС | Южное ТПО/Заводоуковский РЭС | [ПС] 110/10 Н-Заимка / [СШСН] 1С-10 / [ФСН] ВЛ-10 Совхоз-1 / [РП] ПКУ РиМ-6094_ТП-031 оп.34/4/1 / ПКУ РиМ-6094_ТП-031 МТС | [ПС] 110/10 Н-Заимка / [СШСН] 1С-10 / [ФСН] ВЛ-10 Совхоз-1 / [РП] ПКУ РиМ-6094_ТП-031 оп.34/4/1 / ПКУ РиМ-6094_ТП-031 МТС | [ПС] 110/10 Н-Заимка / [СШСН] 1С-10 / [ФСН] ВЛ-10 Совхоз-1 / [РП] ПКУ РиМ-6094_ТП-031 оп.34/4/1 / ПКУ РиМ-6094_ТП-031 МТС | ПКУ 10 кВ | РиМ 384.02/2 / 0,5S/10/6,0 | 10 | 006094/006093 | 2028 | Тюменская обл, р-н Заводоуковский, с Новая Заимка
207 | Тюменские ЭС | Южное ТПО/Заводоуковский РЭС | Южное ТПО/Заводоуковский РЭС | [ПС] 110/10 Н-Заимка / [СШСН] 2С-10 / [ФСН] ВЛ-10 Котельная / [РП] ПКУ РиМ-5945_ТП-776 оп.21 / ПКУ РиМ-5945_ТП-776 СУЭНКО | [ПС] 110/10 Н-Заимка / [СШСН] 2С-10 / [ФСН] ВЛ-10 Котельная / [РП] ПКУ РиМ-5945_ТП-776 оп.21 / ПКУ РиМ-5945_ТП-776 СУЭНКО | [ПС] 110/10 Н-Заимка / [СШСН] 2С-10 / [ФСН] ВЛ-10 Котельная / [РП] ПКУ РиМ-5945_ТП-776 оп.21 / ПКУ РиМ-5945_ТП-776 СУЭНКО | ПКУ 10 кВ | РиМ 384.02/2 / 0,5S/10/6,0 | 10 | 005945/005944 | 2028 | Тюменская обл, р-н Заводоуковский, с Новая Заимка
208 | Тюменские ЭС | Южное ТПО/Заводоуковский РЭС | Южное ТПО/Заводоуковский РЭС | [ПС] 110/10 Н-Заимка / [СШСН] 2С-10 / [ФСН] ВЛ-10 Котельная / [РП] ПКУ РиМ-5878_ТП-777/1 оп.13 / ПКУ РиМ-5878_ТП-777/1 СУЭНКО | [ПС] 110/10 Н-Заимка / [СШСН] 2С-10 / [ФСН] ВЛ-10 Котельная / [РП] ПКУ РиМ-5878_ТП-777/1 оп.13 / ПКУ РиМ-5878_ТП-777/1 СУЭНКО | [ПС] 110/10 Н-Заимка / [СШСН] 2С-10 / [ФСН] ВЛ-10 Котельная / [РП] ПКУ РиМ-5878_ТП-777/1 оп.13 / ПКУ РиМ-5878_ТП-777/1 СУЭНКО | ПКУ 10 кВ | РиМ 384.02/2 / 0,5S/10/6,0 | 10 | 005878/005877 | 2028 | Тюменская обл, р-н Заводоуковский, с Новая Заимка
209 | Тюменские ЭС | Южное ТПО/Упоровский РЭС | Южное ТПО/Упоровский РЭС | [ПС] 110/35/10 Ингалинка / [СШСН] 1С-10 / [ФСН] ВЛ-10 Лыково / [РП] ПКУ РиМ-5667_ТП-024 оп.163/8/1 / ПКУ РиМ-5667_ТП-024 КРиММ | [ПС] 110/35/10 Ингалинка / [СШСН] 1С-10 / [ФСН] ВЛ-10 Лыково / [РП] ПКУ РиМ-5667_ТП-024 оп.163/8/1 / ПКУ РиМ-5667_ТП-024 КРиММ | [ПС] 110/35/10 Ингалинка / [СШСН] 1С-10 / [ФСН] ВЛ-10 Лыково / [РП] ПКУ РиМ-5667_ТП-024 оп.163/8/1 / ПКУ РиМ-5667_ТП-024 КРиММ | ПКУ 10 кВ | РиМ 384.02/2 / 0,5S/10/6,0 | 10 | 005667/005666 | 2028 | Тюменская обл, р-н Упоровский, с Ингалинское
210 | Тюменские ЭС | Южное ТПО/Упоровский РЭС | Южное ТПО/Упоровский РЭС | [ПС] 35/10 Масали / [СШСН] 2С-10 / [ФСН] ВЛ-10 Дубровное / [РП] ПКУ РиМ-5718_ТП-053 оп.53/6 / ПКУ РиМ-5718_ТП-053 НиваАгро | [ПС] 35/10 Масали / [СШСН] 2С-10 / [ФСН] ВЛ-10 Дубровное / [РП] ПКУ РиМ-5718_ТП-053 оп.53/6 / ПКУ РиМ-5718_ТП-053 НиваАгро | [ПС] 35/10 Масали / [СШСН] 2С-10 / [ФСН] ВЛ-10 Дубровное / [РП] ПКУ РиМ-5718_ТП-053 оп.53/6 / ПКУ РиМ-5718_ТП-053 НиваАгро | ПКУ 10 кВ | РиМ 384.02/2 / 0,5S/10/6,0 | 10 | 005718/005700 | 2028 | Тюменская обл, р-н Упоровский, п Кизак
211 | Тюменские ЭС | Южное ТПО/Упоровский РЭС | Южное ТПО/Упоровский РЭС | [ПС] 110/35/10 Упорово / [СШСН] 2С-10 / [ФСН] ВЛ-10 Бызово / [РП] ПКУ РиМ-5723_ТП-025 оп.137/21/8 / ПКУ РиМ-5723_ТП-025 КРиММ | [ПС] 110/35/10 Упорово / [СШСН] 2С-10 / [ФСН] ВЛ-10 Бызово / [РП] ПКУ РиМ-5723_ТП-025 оп.137/21/8 / ПКУ РиМ-5723_ТП-025 КРиММ | [ПС] 110/35/10 Упорово / [СШСН] 2С-10 / [ФСН] ВЛ-10 Бызово / [РП] ПКУ РиМ-5723_ТП-025 оп.137/21/8 / ПКУ РиМ-5723_ТП-025 КРиММ | ПКУ 10 кВ | РиМ 384.02/2 / 0,5S/10/6,0 | 10 | 005722/005723 | 2028 | Тюменская обл, р-н Упоровский, с Упорово
212 | Тюменские ЭС | Южное ТПО/Упоровский РЭС | Южное ТПО/Упоровский РЭС | [ПС] 110/35/10 Упорово / [СШСН] 1С-10 / [ФСН] ВЛ-10 Черная-1 / [РП] ПКУ РиМ-5735_ТП-028 оп.108 / ПКУ РиМ-5735_ТП-028 | [ПС] 110/35/10 Упорово / [СШСН] 1С-10 / [ФСН] ВЛ-10 Черная-1 / [РП] ПКУ РиМ-5735_ТП-028 оп.108 / ПКУ РиМ-5735_ТП-028 | [ПС] 110/35/10 Упорово / [СШСН] 1С-10 / [ФСН] ВЛ-10 Черная-1 / [РП] ПКУ РиМ-5735_ТП-028 оп.108 / ПКУ РиМ-5735_ТП-028 | ПКУ 10 кВ | РиМ 384.02/2 / 0,5S/10/6,0 | 10 | 005735/005734 | 2028 | 627198, Тюменская обл, р-н Упоровский, д Черная, ул Молодежная, д 36 корп. 0 0
213 | Тюменские ЭС | Южное ТПО/Упоровский РЭС | Южное ТПО/Упоровский РЭС | [ПС] 110/35/10 Емуртла / [СШСН] 1С-10 / [ФСН] ВЛ-10 Слободчики / [РП] ПКУ РиМ-5743_ТП-064 оп.1/3 / ПКУ РиМ-5743_ТП-064 автодор | [ПС] 110/35/10 Емуртла / [СШСН] 1С-10 / [ФСН] ВЛ-10 Слободчики / [РП] ПКУ РиМ-5743_ТП-064 оп.1/3 / ПКУ РиМ-5743_ТП-064 автодор | [ПС] 110/35/10 Емуртла / [СШСН] 1С-10 / [ФСН] ВЛ-10 Слободчики / [РП] ПКУ РиМ-5743_ТП-064 оп.1/3 / ПКУ РиМ-5743_ТП-064 автодор | ПКУ 10 кВ | РиМ 384.02/2 / 0,5S/10/6,0 | 10 | 005743/005742 | 2028 | Тюменская обл, р-н Упоровский, с Пятково
214 | Тюменские ЭС | Южное ТПО/Упоровский РЭС | Южное ТПО/Упоровский РЭС | [ПС] 110/35/10 Упорово / [СШСН] 2С-10 / [ФСН] ВЛ-10 Элеватор / [РП] ПКУ РиМ-5755_ТП-008 оп.66/13 / ПКУ РиМ-5755_ТП-008 КРиММ | [ПС] 110/35/10 Упорово / [СШСН] 2С-10 / [ФСН] ВЛ-10 Элеватор / [РП] ПКУ РиМ-5755_ТП-008 оп.66/13 / ПКУ РиМ-5755_ТП-008 КРиММ | [ПС] 110/35/10 Упорово / [СШСН] 2С-10 / [ФСН] ВЛ-10 Элеватор / [РП] ПКУ РиМ-5755_ТП-008 оп.66/13 / ПКУ РиМ-5755_ТП-008 КРиММ | ПКУ 10 кВ | РиМ 384.02/2 / 0,5S/10/6,0 | 10 | 005755/005754 | 2028 | Тюменская обл, р-н Упоровский, с Упорово
215 | Тюменские ЭС | Южное ТПО/Упоровский РЭС | Южное ТПО/Упоровский РЭС | [ПС] 110/35/10 Емуртла / [СШСН] 1С-10 / [ФСН] ВЛ-10 Зернокомплекс / [РП] ПКУ РиМ-5887_ТП-017 оп.47 / ПКУ РиМ-5887_ТП-017 автодор | [ПС] 110/35/10 Емуртла / [СШСН] 1С-10 / [ФСН] ВЛ-10 Зернокомплекс / [РП] ПКУ РиМ-5887_ТП-017 оп.47 / ПКУ РиМ-5887_ТП-017 автодор | [ПС] 110/35/10 Емуртла / [СШСН] 1С-10 / [ФСН] ВЛ-10 Зернокомплекс / [РП] ПКУ РиМ-5887_ТП-017 оп.47 / ПКУ РиМ-5887_ТП-017 автодор | ПКУ 10 кВ | РиМ 384.02/2 / 0,5S/10/6,0 | 10 | 005887/005885 | 2028 | Тюменская обл, р-н Упоровский, с Емуртла
216 | Тюменские ЭС | Южное ТПО/Упоровский РЭС | Южное ТПО/Упоровский РЭС | [ПС] 110/35/10 Упорово / [СШСН] 2С-10 / [ФСН] ВЛ-10 Элеватор / [РП] ПКУ РиМ-5947_ТП-078 оп.51/11 / ПКУ РиМ-5947_ТП-078 школа | [ПС] 110/35/10 Упорово / [СШСН] 2С-10 / [ФСН] ВЛ-10 Элеватор / [РП] ПКУ РиМ-5947_ТП-078 оп.51/11 / ПКУ РиМ-5947_ТП-078 школа | [ПС] 110/35/10 Упорово / [СШСН] 2С-10 / [ФСН] ВЛ-10 Элеватор / [РП] ПКУ РиМ-5947_ТП-078 оп.51/11 / ПКУ РиМ-5947_ТП-078 школа | ПКУ 10 кВ | РиМ 384.02/2 / 0,5S/10/6,0 | 10 | 005947/005946 | 2028 | Тюменская обл, р-н Упоровский
217 | Тюменские ЭС | Южное ТПО/Омутинский РЭС | Южное ТПО/Омутинский РЭС | [ПС] 35/10 Ситниково / [СШСН] 1С-10 / [ФСН] ВЛ-10 Завод-1 / [РП] ПКУ РиМ-5687_ТПП2/2, П5 оп.22 / ПКУ РиМ-5687_ТПП2/2, П5 Золотые луга | [ПС] 35/10 Ситниково / [СШСН] 1С-10 / [ФСН] ВЛ-10 Завод-1 / [РП] ПКУ РиМ-5687_ТПП2/2, П5 оп.22 / ПКУ РиМ-5687_ТПП2/2, П5 Золотые луга | [ПС] 35/10 Ситниково / [СШСН] 1С-10 / [ФСН] ВЛ-10 Завод-1 / [РП] ПКУ РиМ-5687_ТПП2/2, П5 оп.22 / ПКУ РиМ-5687_ТПП2/2, П5 Золотые луга | ПКУ 10 кВ | РиМ 384.02/2 / 0,5S/10/6,0 | 10 | 005687/005686 | 2028 | Тюменская обл, р-н Омутинский
218 | Тюменские ЭС | Южное ТПО/Омутинский РЭС | Южное ТПО/Омутинский РЭС | [ПС] 110/35/10 Омутинка / [СШСН] 1С-10 / [ФСН] ВЛ-10 Прогресс-1 / [РП] ПКУ РиМ-5715_ТП-П33 оп.40 / ПКУ РиМ-5715_ТП-П33 Низкоцен | [ПС] 110/35/10 Омутинка / [СШСН] 1С-10 / [ФСН] ВЛ-10 Прогресс-1 / [РП] ПКУ РиМ-5715_ТП-П33 оп.40 / ПКУ РиМ-5715_ТП-П33 Низкоцен | [ПС] 110/35/10 Омутинка / [СШСН] 1С-10 / [ФСН] ВЛ-10 Прогресс-1 / [РП] ПКУ РиМ-5715_ТП-П33 оп.40 / ПКУ РиМ-5715_ТП-П33 Низкоцен | ПКУ 10 кВ | РиМ 384.02/2 / 0,5S/10/6,0 | 10 | 005715/005714 | 2028 | 627070, Тюменская обл, р-н Омутинский, с Омутинское, ул Шоссейная, влд 21А
219 | Тюменские ЭС | Южное ТПО/Омутинский РЭС | Южное ТПО/Омутинский РЭС | [ПС] 110/35/10 Омутинка / [СШСН] 1С-10 / [ФСН] ВЛ-10 Школа / [РП] ПКУ РиМ-5733_ТП-335 оп.40/1 / ПКУ РиМ-5733_ТП-335 лицей | [ПС] 110/35/10 Омутинка / [СШСН] 1С-10 / [ФСН] ВЛ-10 Школа / [РП] ПКУ РиМ-5733_ТП-335 оп.40/1 / ПКУ РиМ-5733_ТП-335 лицей | [ПС] 110/35/10 Омутинка / [СШСН] 1С-10 / [ФСН] ВЛ-10 Школа / [РП] ПКУ РиМ-5733_ТП-335 оп.40/1 / ПКУ РиМ-5733_ТП-335 лицей | ПКУ 10 кВ | РиМ 384.02/2 / 0,5S/10/6,0 | 10 | 005733/005732 | 2028
220 | Тюменские ЭС | Южное ТПО/Омутинский РЭС | Южное ТПО/Омутинский РЭС | [ПС] 110/35/10 Омутинка / [СШСН] 2С-10 / [ФСН] ВЛ-10 Прогресс-2 / [РП] ПКУ РиМ-5761_ТП-П18 оп.130 / ПКУ РиМ-5761_ТП-П18 АЗС Газпром | [ПС] 110/35/10 Омутинка / [СШСН] 2С-10 / [ФСН] ВЛ-10 Прогресс-2 / [РП] ПКУ РиМ-5761_ТП-П18 оп.130 / ПКУ РиМ-5761_ТП-П18 АЗС Газпром | [ПС] 110/35/10 Омутинка / [СШСН] 2С-10 / [ФСН] ВЛ-10 Прогресс-2 / [РП] ПКУ РиМ-5761_ТП-П18 оп.130 / ПКУ РиМ-5761_ТП-П18 АЗС Газпром | ПКУ 10 кВ | РиМ 384.02/2 / 0,5S/10/6,0 | 10 | 005761/005760 | 2028 | Тюменская обл, р-н Омутинский
221 | Тюменские ЭС | Южное ТПО/Омутинский РЭС | Южное ТПО/Омутинский РЭС | [ПС] 110/35/10 Омутинка / [СШСН] 1С-10 / [ФСН] ВЛ-10 Прогресс-1 / [РП] ПКУ РиМ-5943_ТП-П7 оп.97/6 / ПКУ РиМ-5943_ТП-П7 КЗР | [ПС] 110/35/10 Омутинка / [СШСН] 1С-10 / [ФСН] ВЛ-10 Прогресс-1 / [РП] ПКУ РиМ-5943_ТП-П7 оп.97/6 / ПКУ РиМ-5943_ТП-П7 КЗР | [ПС] 110/35/10 Омутинка / [СШСН] 1С-10 / [ФСН] ВЛ-10 Прогресс-1 / [РП] ПКУ РиМ-5943_ТП-П7 оп.97/6 / ПКУ РиМ-5943_ТП-П7 КЗР | ПКУ 10 кВ | РиМ 384.02/2 / 0,5S/10/6,0 | 10 | 005943/005942 | 2028 | Тюменская обл, р-н Омутинский
222 | Тюменские ЭС | Южное ТПО/Омутинский РЭС | Южное ТПО/Омутинский РЭС | [ПС] 110/10 Вагай / [СШСН] 2С-10 / [ФСН] яч.4 ВЛ-10 Заготзерно / [РП] ПКУ РиМ-5975_ТП-П51 оп.52/1 / ПКУ РиМ-5975_ТП-П51 | [ПС] 110/10 Вагай / [СШСН] 2С-10 / [ФСН] яч.4 ВЛ-10 Заготзерно / [РП] ПКУ РиМ-5975_ТП-П51 оп.52/1 / ПКУ РиМ-5975_ТП-П51 | [ПС] 110/10 Вагай / [СШСН] 2С-10 / [ФСН] яч.4 ВЛ-10 Заготзерно / [РП] ПКУ РиМ-5975_ТП-П51 оп.52/1 / ПКУ РиМ-5975_ТП-П51 | ПКУ 10 кВ | РиМ 384.02/2 / 0,5S/10/6,0 | 10 | 005975/005974 | 2028 | Тюменская обл, р-н Омутинский, с Вагай
223 | Тюменские ЭС | Южное ТПО/Омутинский РЭС | Южное ТПО/Омутинский РЭС | [ПС] 35/10 Ситниково / [СШСН] 1С-10 / [ФСН] ВЛ-10 Ситниково / [РП] ПКУ РиМ-6013_ТП-П3 оп.23 / ПКУ РиМ-6013_ТП-П3 Золотые луга | [ПС] 35/10 Ситниково / [СШСН] 1С-10 / [ФСН] ВЛ-10 Ситниково / [РП] ПКУ РиМ-6013_ТП-П3 оп.23 / ПКУ РиМ-6013_ТП-П3 Золотые луга | [ПС] 35/10 Ситниково / [СШСН] 1С-10 / [ФСН] ВЛ-10 Ситниково / [РП] ПКУ РиМ-6013_ТП-П3 оп.23 / ПКУ РиМ-6013_ТП-П3 Золотые луга | ПКУ 10 кВ | РиМ 384.02/2 / 0,5S/10/6,0 | 10 | 006013/006012 | 2028 | Тюменская обл, р-н Омутинский
224 | Тюменские ЭС | Южное ТПО/Омутинский РЭС | Южное ТПО/Омутинский РЭС | [ПС] 110/35/10 Омутинка / [СШСН] 1С-10 / [ФСН] ВЛ-10 Прогресс-1 / [РП] ПКУ РиМ-6145_ТП-П17 оп.260 / ПКУ РиМ-6145_ТП-П17 Вега | [ПС] 110/35/10 Омутинка / [СШСН] 1С-10 / [ФСН] ВЛ-10 Прогресс-1 / [РП] ПКУ РиМ-6145_ТП-П17 оп.260 / ПКУ РиМ-6145_ТП-П17 Вега | [ПС] 110/35/10 Омутинка / [СШСН] 1С-10 / [ФСН] ВЛ-10 Прогресс-1 / [РП] ПКУ РиМ-6145_ТП-П17 оп.260 / ПКУ РиМ-6145_ТП-П17 Вега | ПКУ 10 кВ | РиМ 384.02/2 / 0,5S/10/6,0 | 10 | 006145/006144 | 2028 | Тюменская обл, р-н Омутинский
225 | Тюменские ЭС | Южное ТПО/Нижнетавдинский РЭС | Южное ТПО/Нижнетавдинский РЭС | [ПС] 110/35/10 Н-Тавда / [СШСН] 1С-10 / [ФСН] Паченка / [РП] ПКУ РиМ-5713_ТП-156 оп.32/1 / ПКУ РиМ-5713_ТП-156 Свинокомплекс | [ПС] 110/35/10 Н-Тавда / [СШСН] 1С-10 / [ФСН] Паченка / [РП] ПКУ РиМ-5713_ТП-156 оп.32/1 / ПКУ РиМ-5713_ТП-156 Свинокомплекс | [ПС] 110/35/10 Н-Тавда / [СШСН] 1С-10 / [ФСН] Паченка / [РП] ПКУ РиМ-5713_ТП-156 оп.32/1 / ПКУ РиМ-5713_ТП-156 Свинокомплекс | ПКУ 10 кВ | РиМ 384.02/2 / 0,5S/10/6,0 | 10 | 005713/005712 | 2028 | Тюменская обл, р-н Нижнетавдинский
226 | Тюменские ЭС | Южное ТПО/Нижнетавдинский РЭС | Южное ТПО/Нижнетавдинский РЭС | [ПС] 110/35/10 Велижаны / [СШСН] 2С-10 / [ФСН] ВЛ-10 Александровка / [РП] ПКУ РиМ-5995_ТП-118 оп.11 / ПКУ РиМ-5995_ТП-118 кирп.завод | [ПС] 110/35/10 Велижаны / [СШСН] 2С-10 / [ФСН] ВЛ-10 Александровка / [РП] ПКУ РиМ-5995_ТП-118 оп.11 / ПКУ РиМ-5995_ТП-118 кирп.завод | [ПС] 110/35/10 Велижаны / [СШСН] 2С-10 / [ФСН] ВЛ-10 Александровка / [РП] ПКУ РиМ-5995_ТП-118 оп.11 / ПКУ РиМ-5995_ТП-118 кирп.завод | ПКУ 10 кВ | РиМ 384.02/2 / 0,5S/10/6,0 | 10 | 005995/005994 | 2028 | Тюменская обл, р-н Нижнетавдинский
227 | Тюменские ЭС | Южное ТПО/Нижнетавдинский РЭС | Южное ТПО/Нижнетавдинский РЭС | [ПС] Каскара (ТюмТПО) / [СШСН] 1 / ВЛ-10кВ Янтык / [РП] РВА-10кВ Янтык / [СШСН] Переток в Южное ТПО ПС Каскара, ПКУ ЭТМ.08.08 ЛР-591 Янтык переток ТТПО / [ФСН] Янтык / [РП] ПКУ РиМ-5999_ТП-260 оп.294/11/8 / ПКУ РиМ-5999_ТП-260 ДНТ Царицино | [ПС] Каскара (ТюмТПО) / [СШСН] 1 / ВЛ-10кВ Янтык / [РП] РВА-10кВ Янтык / [СШСН] Переток в Южное ТПО ПС Каскара, ПКУ ЭТМ.08.08 ЛР-591 Янтык переток ТТПО / [ФСН] Янтык / [РП] ПКУ РиМ-5999_ТП-260 оп.294/11/8 / ПКУ РиМ-5999_ТП-260 ДНТ Царицино | [ПС] Каскара (ТюмТПО) / [СШСН] 1 / ВЛ-10кВ Янтык / [РП] РВА-10кВ Янтык / [СШСН] Переток в Южное ТПО ПС Каскара, ПКУ ЭТМ.08.08 ЛР-591 Янтык переток ТТПО / [ФСН] Янтык / [РП] ПКУ РиМ-5999_ТП-260 оп.294/11/8 / ПКУ РиМ-5999_ТП-260 ДНТ Царицино | ПКУ 10 кВ | РиМ 384.02/2 / 0,5S/10/6,0 | 10 | 005999/005998 | 2028 | Тюменская обл, р-н Нижнетавдинский
228 | Тюменские ЭС | Южное ТПО/Нижнетавдинский РЭС | Южное ТПО/Нижнетавдинский РЭС | [ПС] 110/10 Караганда / [СШСН] 2С-10 / [ФСН] Подхоз-2 / [РП] ПКУ РиМ-6043_ТП-320 оп.233 / ПКУ РиМ-6043_ТП-320 РЭНК | [ПС] 110/10 Караганда / [СШСН] 2С-10 / [ФСН] Подхоз-2 / [РП] ПКУ РиМ-6043_ТП-320 оп.233 / ПКУ РиМ-6043_ТП-320 РЭНК | [ПС] 110/10 Караганда / [СШСН] 2С-10 / [ФСН] Подхоз-2 / [РП] ПКУ РиМ-6043_ТП-320 оп.233 / ПКУ РиМ-6043_ТП-320 РЭНК | ПКУ 10 кВ | РиМ 384.02/2 / 0,5S/10/6,0 | 10 | 006043/006042 | 2028 | Тюменская обл, р-н Нижнетавдинский, п Карагандинский
229 | Тюменские ЭС | Южное ТПО/Нижнетавдинский РЭС | Южное ТПО/Нижнетавдинский РЭС | [ПС] 110/35/10 Н-Тавда / [СШСН] 2С-10 / [ФСН] Сенное / [РП] ПКУ РиМ-6159_ТП-238 оп.19/20/1 / ПКУ РиМ-6159_ТП-238 АЗС ТТК | [ПС] 110/35/10 Н-Тавда / [СШСН] 2С-10 / [ФСН] Сенное / [РП] ПКУ РиМ-6159_ТП-238 оп.19/20/1 / ПКУ РиМ-6159_ТП-238 АЗС ТТК | [ПС] 110/35/10 Н-Тавда / [СШСН] 2С-10 / [ФСН] Сенное / [РП] ПКУ РиМ-6159_ТП-238 оп.19/20/1 / ПКУ РиМ-6159_ТП-238 АЗС ТТК | ПКУ 10 кВ | РиМ 384.02/2 / 0,5S/10/6,0 | 10 | 006159/006158 | 2028 | Тюменская обл, р-н Нижнетавдинский, с Нижняя Тавда
230 | Тюменские ЭС | Южное ТПО/Заводоуковский РЭС | Южное ТПО/Заводоуковский РЭС | [ПС] 35/10 Тумашево / [СШСН] 1С-10 / [ФСН] ВЛ-10 Карьер / [РП] ПКУ РиМ-5725_ТП-099 оп.55/19 карьер ООО Стеклотех / ПКУ РиМ-5725_ТП-099 карьер ООО Стеклотех | [ПС] 35/10 Тумашево / [СШСН] 1С-10 / [ФСН] ВЛ-10 Карьер / [РП] ПКУ РиМ-5725_ТП-099 оп.55/19 карьер ООО Стеклотех / ПКУ РиМ-5725_ТП-099 карьер ООО Стеклотех | [ПС] 35/10 Тумашево / [СШСН] 1С-10 / [ФСН] ВЛ-10 Карьер / [РП] ПКУ РиМ-5725_ТП-099 оп.55/19 карьер ООО Стеклотех / ПКУ РиМ-5725_ТП-099 карьер ООО Стеклотех | ПКУ 10 кВ | РиМ 384.02/2 / 0,5S/10/6,0 | 10 | 005725/005724 | 2028 | Тюменская обл, р-н Заводоуковский, с Тумашово
231 | Тюменские ЭС | Южное ТПО/Заводоуковский РЭС | Южное ТПО/Заводоуковский РЭС | [ПС] 110/10 Дроново / [СШСН] 1СШ / [ФСН] ВЛ-10 Красная / ПКУ РиМ-5731_ТП-0101 КХ Дружба ПКУ РиМ / ПКУ РиМ-5731_ТП-0101 КХ Дружба (овощехранилище) оп.103/5 | [ПС] 110/10 Дроново / [СШСН] 1СШ / [ФСН] ВЛ-10 Красная / ПКУ РиМ-5731_ТП-0101 КХ Дружба ПКУ РиМ / ПКУ РиМ-5731_ТП-0101 КХ Дружба (овощехранилище) оп.103/5 | [ПС] 110/10 Дроново / [СШСН] 1СШ / [ФСН] ВЛ-10 Красная / ПКУ РиМ-5731_ТП-0101 КХ Дружба ПКУ РиМ / ПКУ РиМ-5731_ТП-0101 КХ Дружба (овощехранилище) оп.103/5 | ПКУ 10 кВ | РиМ 384.02/2 / 0,5S/10/6,0 | 10 | 005731/005730 | 2028 | Тюменская обл, р-н Заводоуковский, д Красная
232 | Тюменские ЭС | Южное ТПО/Заводоуковский РЭС | Южное ТПО/Заводоуковский РЭС | [ПС] 110/10 Боровинка / [СШСН] 1СШ / [ФСН] ВЛ-10 Шестаково / [РП] ПКУ РиМ-5745_ТП-040 оп.30/5 / ПКУ РиМ-5745_ТП-040 Коваленко Е.Н. | [ПС] 110/10 Боровинка / [СШСН] 1СШ / [ФСН] ВЛ-10 Шестаково / [РП] ПКУ РиМ-5745_ТП-040 оп.30/5 / ПКУ РиМ-5745_ТП-040 Коваленко Е.Н. | [ПС] 110/10 Боровинка / [СШСН] 1СШ / [ФСН] ВЛ-10 Шестаково / [РП] ПКУ РиМ-5745_ТП-040 оп.30/5 / ПКУ РиМ-5745_ТП-040 Коваленко Е.Н. | ПКУ 10 кВ | РиМ 384.02/2 / 0,5S/10/6,0 | 10 | 005745/005744 | 2028 | Тюменская обл, р-н Заводоуковский, с Боровинка
233 | Тюменские ЭС | Южное ТПО/Заводоуковский РЭС | Южное ТПО/Заводоуковский РЭС | [ПС] 220/110/35/10 Заводоуковск / [СШСН] 2 СШ / ВЛ-10 Правда / ПКУ РиМ-5912_ТП-0813 оп.27 / ПКУ РиМ-5912_ТП-0813 оп.27 КОС, Заводоуковск | [ПС] 220/110/35/10 Заводоуковск / [СШСН] 2 СШ / ВЛ-10 Правда / ПКУ РиМ-5912_ТП-0813 оп.27 / ПКУ РиМ-5912_ТП-0813 оп.27 КОС, Заводоуковск | [ПС] 220/110/35/10 Заводоуковск / [СШСН] 2 СШ / ВЛ-10 Правда / ПКУ РиМ-5912_ТП-0813 оп.27 / ПКУ РиМ-5912_ТП-0813 оп.27 КОС, Заводоуковск | ПКУ 10 кВ | РиМ 384.02/2 / 0,5S/10/6,0 | 10 | 005912/005901 | 2028 | Тюменская обл , г Заводоуковск, г Заводоуковск
234 | Тюменские ЭС | Южное ТПО/Заводоуковский РЭС | Южное ТПО/Заводоуковский РЭС | [ПС] 110/10 Дроново / [СШСН] 2СШ / [ФСН] ВЛ-10 Хорзово / [РП] ПКУ РиМ-5914_ТП-0106 оп.124/12 / ПКУ РиМ-5914_ТП-0106 ООО "СК Олимп" (комб.завод) | [ПС] 110/10 Дроново / [СШСН] 2СШ / [ФСН] ВЛ-10 Хорзово / [РП] ПКУ РиМ-5914_ТП-0106 оп.124/12 / ПКУ РиМ-5914_ТП-0106 ООО "СК Олимп" (комб.завод) | [ПС] 110/10 Дроново / [СШСН] 2СШ / [ФСН] ВЛ-10 Хорзово / [РП] ПКУ РиМ-5914_ТП-0106 оп.124/12 / ПКУ РиМ-5914_ТП-0106 ООО "СК Олимп" (комб.завод) | ПКУ 10 кВ | РиМ 384.02/2 / 0,5S/10/6,0 | 10 | 005914/005913 | 2028 | 627114, Тюменская обл, р-н Заводоуковский, с Першино, ул Новая, д 29
235 | Тюменские ЭС | Южное ТПО/Заводоуковский РЭС | Южное ТПО/Заводоуковский РЭС | [ПС] 110/10 Н-Заимка / [СШСН] 1С-10 / [ФСН] ВЛ-10 Марково / [РП] ПКУ РиМ-5981_ТП-073,074 оп.45/1 / ПКУ РиМ-5981_ТП-073,074 ООО "Газпром трансгаз Сургут" | [ПС] 110/10 Н-Заимка / [СШСН] 1С-10 / [ФСН] ВЛ-10 Марково / [РП] ПКУ РиМ-5981_ТП-073,074 оп.45/1 / ПКУ РиМ-5981_ТП-073,074 ООО "Газпром трансгаз Сургут" | [ПС] 110/10 Н-Заимка / [СШСН] 1С-10 / [ФСН] ВЛ-10 Марково / [РП] ПКУ РиМ-5981_ТП-073,074 оп.45/1 / ПКУ РиМ-5981_ТП-073,074 ООО "Газпром трансгаз Сургут" | ПКУ 10 кВ | РиМ 384.02/2 / 0,5S/10/6,0 | 10 | 005981/005980 | 2028 | Тюменская обл, р-н Заводоуковский, с Новая Заимка
236 | Тюменские ЭС | Южное ТПО/Заводоуковский РЭС | Южное ТПО/Заводоуковский РЭС | [ПС] 35/10 Комсомольская / [СШСН] 2С-10 / [ФСН] ВЛ-10 АБЗ / [РП] ПКУ РиМ-5997_ТП-068,077,082 оп.19 / ПКУ РиМ-5997_ТП-068,077,082 Заводоуковское ДРСУ ОАО "ТОДЭП" | [ПС] 35/10 Комсомольская / [СШСН] 2С-10 / [ФСН] ВЛ-10 АБЗ / [РП] ПКУ РиМ-5997_ТП-068,077,082 оп.19 / ПКУ РиМ-5997_ТП-068,077,082 Заводоуковское ДРСУ ОАО "ТОДЭП" | [ПС] 35/10 Комсомольская / [СШСН] 2С-10 / [ФСН] ВЛ-10 АБЗ / [РП] ПКУ РиМ-5997_ТП-068,077,082 оп.19 / ПКУ РиМ-5997_ТП-068,077,082 Заводоуковское ДРСУ ОАО "ТОДЭП" | ПКУ 10 кВ | РиМ 384.02/2 / 0,5S/10/6,0 | 10 | 005997/005996 | 2028 | Тюменская обл, р-н Заводоуковский, п Комсомольский
237 | Тюменские ЭС | Южное ТПО/Заводоуковский РЭС | Южное ТПО/Заводоуковский РЭС | [ПС] 110/10 Горюново / [СШСН] 1СШ / [ФСН] ВЛ-10 Мичуринский / [РП] ПКУ РиМ-6009_ТП-0104 оп.171 / ПКУ РиМ-6009_ТП-0104 Полякова ПКУ РиМ | [ПС] 110/10 Горюново / [СШСН] 1СШ / [ФСН] ВЛ-10 Мичуринский / [РП] ПКУ РиМ-6009_ТП-0104 оп.171 / ПКУ РиМ-6009_ТП-0104 Полякова ПКУ РиМ | [ПС] 110/10 Горюново / [СШСН] 1СШ / [ФСН] ВЛ-10 Мичуринский / [РП] ПКУ РиМ-6009_ТП-0104 оп.171 / ПКУ РиМ-6009_ТП-0104 Полякова ПКУ РиМ | ПКУ 10 кВ | РиМ 384.02/2 / 0,5S/10/6,0 | 10 | 006009/006008 | 2028 | Тюменская обл, р-н Заводоуковский, п Мичуринский
238 | Тюменские ЭС | Южное ТПО/Заводоуковский РЭС | Южное ТПО/Заводоуковский РЭС | [ПС] 110/10 Н-Заимка / [СШСН] 1С-10 / [ФСН] ВЛ-10 Сосновка / [РП] ПКУ РиМ-6097_ТП-037 оп.128/4 / ПКУ РиМ-6097_ТП-037 ООО "ГАЗПРОМ ЭНЕРГОСБЫТ БРЯНСК" | [ПС] 110/10 Н-Заимка / [СШСН] 1С-10 / [ФСН] ВЛ-10 Сосновка / [РП] ПКУ РиМ-6097_ТП-037 оп.128/4 / ПКУ РиМ-6097_ТП-037 ООО "ГАЗПРОМ ЭНЕРГОСБЫТ БРЯНСК" | [ПС] 110/10 Н-Заимка / [СШСН] 1С-10 / [ФСН] ВЛ-10 Сосновка / [РП] ПКУ РиМ-6097_ТП-037 оп.128/4 / ПКУ РиМ-6097_ТП-037 ООО "ГАЗПРОМ ЭНЕРГОСБЫТ БРЯНСК" | ПКУ 10 кВ | РиМ 384.02/2 / 0,5S/10/6,0 | 10 | 006097/006095 | 2028 | Тюменская обл, р-н Заводоуковский, с Сосновка
239 | Тюменские ЭС | Южное ТПО/Заводоуковский РЭС | Южное ТПО/Заводоуковский РЭС | [ПС] 110/10 Н-Заимка / [СШСН] 1С-10 / [ФСН] ВЛ-10 Сельхозтехника / [РП] ПКУ РиМ-5721_ТП-771 оп.10 / ПКУ РиМ-5721_ТП-771 СУЭНКО | [ПС] 110/10 Н-Заимка / [СШСН] 1С-10 / [ФСН] ВЛ-10 Сельхозтехника / [РП] ПКУ РиМ-5721_ТП-771 оп.10 / ПКУ РиМ-5721_ТП-771 СУЭНКО | [ПС] 110/10 Н-Заимка / [СШСН] 1С-10 / [ФСН] ВЛ-10 Сельхозтехника / [РП] ПКУ РиМ-5721_ТП-771 оп.10 / ПКУ РиМ-5721_ТП-771 СУЭНКО | ПКУ 10 кВ | РиМ 384.02/2 / 0,5S/10/6,0 | 10 | 005721/005719 | 2028 | Тюменская обл, р-н Заводоуковский, с Новая Заимка
240 | Тюменские ЭС | Южное ТПО/Заводоуковский РЭС | Южное ТПО/Заводоуковский РЭС | [ПС] 110/10 Н-Заимка / [СШСН] 1С-10 / [ФСН] ВЛ-10 Марково / [РП] ПКУ РиМ-5771_ТП-785 оп.12 / ПКУ РиМ-5771_ТП-785 СУЭНКО | [ПС] 110/10 Н-Заимка / [СШСН] 1С-10 / [ФСН] ВЛ-10 Марково / [РП] ПКУ РиМ-5771_ТП-785 оп.12 / ПКУ РиМ-5771_ТП-785 СУЭНКО | [ПС] 110/10 Н-Заимка / [СШСН] 1С-10 / [ФСН] ВЛ-10 Марково / [РП] ПКУ РиМ-5771_ТП-785 оп.12 / ПКУ РиМ-5771_ТП-785 СУЭНКО | ПКУ 10 кВ | РиМ 384.02/2 / 0,5S/10/6,0 | 10 | 005771/005770 | 2028 | Тюменская обл, р-н Заводоуковский, с Новая Заимка
241 | Тюменские ЭС | Южное ТПО/Заводоуковский РЭС | Южное ТПО/Заводоуковский РЭС | [ПС] 35/10 Лыбаево / [СШСН] 2СШ / [ФСН] ВЛ-10 Шиликуль / [РП] ПКУ РиМ-5773_переток УРЭС Шиликуль-Пушкарево ПКУ РиМ / ПКУ РиМ-5773_переток УРЭС Шиликуль-Пушкарево ПКУ РиМ | [ПС] 35/10 Лыбаево / [СШСН] 2СШ / [ФСН] ВЛ-10 Шиликуль / [РП] ПКУ РиМ-5773_переток УРЭС Шиликуль-Пушкарево ПКУ РиМ / ПКУ РиМ-5773_переток УРЭС Шиликуль-Пушкарево ПКУ РиМ | [ПС] 35/10 Лыбаево / [СШСН] 2СШ / [ФСН] ВЛ-10 Шиликуль / [РП] ПКУ РиМ-5773_переток УРЭС Шиликуль-Пушкарево ПКУ РиМ / ПКУ РиМ-5773_переток УРЭС Шиликуль-Пушкарево ПКУ РиМ | ПКУ 10 кВ | РиМ 384.02/2 / 0,5S/10/6,0 | 10 | 005773/005772 | 2028 | Тюменская обл, р-н Заводоуковский, с Шиликуль
242 | Тюменские ЭС | Южное ТПО/Заводоуковский РЭС | Южное ТПО/Заводоуковский РЭС | [ПС] 220/110/35/10 Заводоуковск / [СШСН] 3С-10 / ВЛ-10 ОПХ / [РП] ПКУ РиМ-5884_ТП-731 оп.12/3 / ПКУ РиМ-5884_ТП-731 СУЭНКО | [ПС] 220/110/35/10 Заводоуковск / [СШСН] 3С-10 / ВЛ-10 ОПХ / [РП] ПКУ РиМ-5884_ТП-731 оп.12/3 / ПКУ РиМ-5884_ТП-731 СУЭНКО | [ПС] 220/110/35/10 Заводоуковск / [СШСН] 3С-10 / ВЛ-10 ОПХ / [РП] ПКУ РиМ-5884_ТП-731 оп.12/3 / ПКУ РиМ-5884_ТП-731 СУЭНКО | ПКУ 10 кВ | РиМ 384.02/2 / 0,5S/10/6,0 | 10 | 005884/005883 | 2028
243 | Тюменские ЭС | Южное ТПО/Заводоуковский РЭС | Южное ТПО/Заводоуковский РЭС | [ПС] 110/10 Н-Заимка / [СШСН] 1С-10 / [ФСН] ВЛ-10 Совхоз-1 / [РП] ПКУ РиМ-6103_ТП-777/2 СУЭНКО / ПКУ РиМ-6103_ТП-777/2 СУЭНКО | [ПС] 110/10 Н-Заимка / [СШСН] 1С-10 / [ФСН] ВЛ-10 Совхоз-1 / [РП] ПКУ РиМ-6103_ТП-777/2 СУЭНКО / ПКУ РиМ-6103_ТП-777/2 СУЭНКО | [ПС] 110/10 Н-Заимка / [СШСН] 1С-10 / [ФСН] ВЛ-10 Совхоз-1 / [РП] ПКУ РиМ-6103_ТП-777/2 СУЭНКО / ПКУ РиМ-6103_ТП-777/2 СУЭНКО | ПКУ 10 кВ | РиМ 384.02/2 / 0,5S/10/6,0 | 10 | 006103/006102 | 2028
244 | Тюменские ЭС | Южное ТПО/Заводоуковский РЭС | Южное ТПО/Заводоуковский РЭС | [ПС] 110/10 Озерки / [СШСН] 2С-10 / [ФСН] ВЛ-10 Озерки-1 / [РП] ПКУ РиМ-6115_ТП-747 оп.123 / ПКУ РиМ-6115_ТП-747 оп.123 | [ПС] 110/10 Озерки / [СШСН] 2С-10 / [ФСН] ВЛ-10 Озерки-1 / [РП] ПКУ РиМ-6115_ТП-747 оп.123 / ПКУ РиМ-6115_ТП-747 оп.123 | [ПС] 110/10 Озерки / [СШСН] 2С-10 / [ФСН] ВЛ-10 Озерки-1 / [РП] ПКУ РиМ-6115_ТП-747 оп.123 / ПКУ РиМ-6115_ТП-747 оп.123 | ПКУ 10 кВ | РиМ 384.02/2 / 0,5S/10/6,0 | 10 | 006115/006114 | 2028
245 | Тюменские ЭС | Южное ТПО/Заводоуковский РЭС | Южное ТПО/Заводоуковский РЭС | [ПС] 110/10 Н-Заимка / [СШСН] 2С-10 / [ФСН] ВЛ-10 Котельная / [РП] ПКУ РиМ-6161_ТП-774,775 оп.5 / ПКУ РиМ-6161_ТП-774,775 СУЭНКО | [ПС] 110/10 Н-Заимка / [СШСН] 2С-10 / [ФСН] ВЛ-10 Котельная / [РП] ПКУ РиМ-6161_ТП-774,775 оп.5 / ПКУ РиМ-6161_ТП-774,775 СУЭНКО | [ПС] 110/10 Н-Заимка / [СШСН] 2С-10 / [ФСН] ВЛ-10 Котельная / [РП] ПКУ РиМ-6161_ТП-774,775 оп.5 / ПКУ РиМ-6161_ТП-774,775 СУЭНКО | ПКУ 10 кВ | РиМ 384.02/2 / 0,5S/10/6,0 | 10 | 006161/006160 | 2028 | Тюменская обл, р-н Заводоуковский, с Новая Заимка
246 | Тюменские ЭС | Южное ТПО/Нижнетавдинский РЭС | Южное ТПО/Нижнетавдинский РЭС | [ПС] 110/35/10 Н-Тавда / [СШСН] 1С-10 / [ФСН] Паченка / [РП] ПКУ РиМ-5781_ТП-311_оп.36 / ПКУ РиМ-5781_ТП-311_Молоко | [ПС] 110/35/10 Н-Тавда / [СШСН] 1С-10 / [ФСН] Паченка / [РП] ПКУ РиМ-5781_ТП-311_оп.36 / ПКУ РиМ-5781_ТП-311_Молоко | [ПС] 110/35/10 Н-Тавда / [СШСН] 1С-10 / [ФСН] Паченка / [РП] ПКУ РиМ-5781_ТП-311_оп.36 / ПКУ РиМ-5781_ТП-311_Молоко | ПКУ 10 кВ | РиМ 384.02/2 / 0,5S/10/6,0 | 10 | 005781/005780 | 2028 | Тюменская обл, р-н Нижнетавдинский
247 | Тюменские ЭС | Южное ТПО/Ялуторовский РЭС | Южное ТПО/Ялуторовский РЭС | [ПС] 110/10 Зиново / [СШСН] 2С-10 / [ФСН] ВЛ-10 Сингуль / [РП] ПКУ РиМ-5555_ТП-1016 оп.178/95 / ПКУ РиМ-5555_ТП-1016 ООО "Новая Аквакультура" | [ПС] 110/10 Зиново / [СШСН] 2С-10 / [ФСН] ВЛ-10 Сингуль / [РП] ПКУ РиМ-5555_ТП-1016 оп.178/95 / ПКУ РиМ-5555_ТП-1016 ООО "Новая Аквакультура" | [ПС] 110/10 Зиново / [СШСН] 2С-10 / [ФСН] ВЛ-10 Сингуль / [РП] ПКУ РиМ-5555_ТП-1016 оп.178/95 / ПКУ РиМ-5555_ТП-1016 ООО "Новая Аквакультура" | ПКУ 10 кВ | РиМ 384.02/2 / 0,5S/10/6,0 | 10 | 005555/005554 | 2028 | Тюменская обл, р-н Ялуторовский
248 | Тюменские ЭС | Южное ТПО/Упоровский РЭС | Южное ТПО/Упоровский РЭС | [ПС] 110/35/10 Упорово / [СШСН] 2С-10 / [ФСН] ВЛ-10 Гурик / [РП] ПКУ РиМ-5423_ТП-005 оп.40/3 / ПКУ РиМ-5423_ТП-005 меб.фабрика | [ПС] 110/35/10 Упорово / [СШСН] 2С-10 / [ФСН] ВЛ-10 Гурик / [РП] ПКУ РиМ-5423_ТП-005 оп.40/3 / ПКУ РиМ-5423_ТП-005 меб.фабрика | [ПС] 110/35/10 Упорово / [СШСН] 2С-10 / [ФСН] ВЛ-10 Гурик / [РП] ПКУ РиМ-5423_ТП-005 оп.40/3 / ПКУ РиМ-5423_ТП-005 меб.фабрика | ПКУ 10 кВ | РиМ 384.02/2 / 0,5S/10/6,0 | 10 | 005423/005422 | 2028 | Тюменская обл, р-н Упоровский
249 | Тюменские ЭС | Южное ТПО/Упоровский РЭС | Южное ТПО/Упоровский РЭС | [ПС] 110/35/10 Упорово / [СШСН] 1С-10 / [ФСН] ВЛ-10 Черная-1 / [РП] ПКУ РиМ-5617_ТП-001 оп.13 / ПКУ РиМ-5617_ТП-001 МТС | [ПС] 110/35/10 Упорово / [СШСН] 1С-10 / [ФСН] ВЛ-10 Черная-1 / [РП] ПКУ РиМ-5617_ТП-001 оп.13 / ПКУ РиМ-5617_ТП-001 МТС | [ПС] 110/35/10 Упорово / [СШСН] 1С-10 / [ФСН] ВЛ-10 Черная-1 / [РП] ПКУ РиМ-5617_ТП-001 оп.13 / ПКУ РиМ-5617_ТП-001 МТС | ПКУ 10 кВ | РиМ 384.02/2 / 0,5S/10/6,0 | 10 | 005617/005616 | 2028 | Тюменская обл, р-н Упоровский, с Упорово
250 | Тюменские ЭС | Южное ТПО/Упоровский РЭС | Южное ТПО/Упоровский РЭС | [ПС] 110/35/10 Упорово / [СШСН] 2С-10 / [ФСН] ВЛ-10 Черная-2 / [РП] ПКУ РиМ-5895_ТП-066 оп.44/6/2 / ПКУ РиМ-5895_ТП-066 автодор | [ПС] 110/35/10 Упорово / [СШСН] 2С-10 / [ФСН] ВЛ-10 Черная-2 / [РП] ПКУ РиМ-5895_ТП-066 оп.44/6/2 / ПКУ РиМ-5895_ТП-066 автодор | [ПС] 110/35/10 Упорово / [СШСН] 2С-10 / [ФСН] ВЛ-10 Черная-2 / [РП] ПКУ РиМ-5895_ТП-066 оп.44/6/2 / ПКУ РиМ-5895_ТП-066 автодор | ПКУ 10 кВ | РиМ 384.02/2 / 0,5S/10/6,0 | 10 | 005895/005894 | 2028 | Тюменская обл, р-н Упоровский
251 | Тюменские ЭС | Южное ТПО/Упоровский РЭС | Южное ТПО/Упоровский РЭС | [ПС] 110/35/10 Емуртла / [СШСН] 1С-10 / [ФСН] ВЛ-10 Зернокомплекс / [РП] ПКУ РиМ-5949_ТП-032 оп.47 / ПКУ РиМ-5949_ТП-032 СПК Емуртлинский | [ПС] 110/35/10 Емуртла / [СШСН] 1С-10 / [ФСН] ВЛ-10 Зернокомплекс / [РП] ПКУ РиМ-5949_ТП-032 оп.47 / ПКУ РиМ-5949_ТП-032 СПК Емуртлинский | [ПС] 110/35/10 Емуртла / [СШСН] 1С-10 / [ФСН] ВЛ-10 Зернокомплекс / [РП] ПКУ РиМ-5949_ТП-032 оп.47 / ПКУ РиМ-5949_ТП-032 СПК Емуртлинский | ПКУ 10 кВ | РиМ 384.02/2 / 0,5S/10/6,0 | 10 | 005949/005948 | 2028 | Тюменская обл, р-н Упоровский, с Емуртла
252 | Тюменские ЭС | Южное ТПО/Упоровский РЭС | Южное ТПО/Упоровский РЭС | [ПС] 110/35/10 Упорово / [СШСН] 2С-10 / [ФСН] ВЛ-10 Элеватор / [РП] ПКУ РиМ-5961_ТП-031 оп.39/5 / ПКУ РиМ-5961_ТП-031 КРиММ | [ПС] 110/35/10 Упорово / [СШСН] 2С-10 / [ФСН] ВЛ-10 Элеватор / [РП] ПКУ РиМ-5961_ТП-031 оп.39/5 / ПКУ РиМ-5961_ТП-031 КРиММ | [ПС] 110/35/10 Упорово / [СШСН] 2С-10 / [ФСН] ВЛ-10 Элеватор / [РП] ПКУ РиМ-5961_ТП-031 оп.39/5 / ПКУ РиМ-5961_ТП-031 КРиММ | ПКУ 10 кВ | РиМ 384.02/2 / 0,5S/10/6,0 | 10 | 005961/005960 | 2028 | Тюменская обл, р-н Упоровский, с Упорово
253 | Тюменские ЭС | Южное ТПО/Упоровский РЭС | Южное ТПО/Упоровский РЭС | [ПС] 110/35/10 Упорово / [СШСН] 2С-10 / [ФСН] ВЛ-10 Элеватор / [РП] ПКУ РиМ-5987_ТП-010 оп.73 / ПКУ РиМ-5987_ТП-010 Упоровострой | [ПС] 110/35/10 Упорово / [СШСН] 2С-10 / [ФСН] ВЛ-10 Элеватор / [РП] ПКУ РиМ-5987_ТП-010 оп.73 / ПКУ РиМ-5987_ТП-010 Упоровострой | [ПС] 110/35/10 Упорово / [СШСН] 2С-10 / [ФСН] ВЛ-10 Элеватор / [РП] ПКУ РиМ-5987_ТП-010 оп.73 / ПКУ РиМ-5987_ТП-010 Упоровострой | ПКУ 10 кВ | РиМ 384.02/2 / 0,5S/10/6,0 | 10 | 005987/005986 | 2028 | Тюменская обл, р-н Упоровский
254 | Тюменские ЭС | Южное ТПО/Упоровский РЭС | Южное ТПО/Упоровский РЭС | [ПС] 110/35/10 Упорово / [СШСН] 1С-10 / [ФСН] ВЛ-10 Молзавод / [РП] ПКУ РиМ-6023_ТП-015 оп.47/3 / ПКУ РиМ-6023_ТП-015 газпром | [ПС] 110/35/10 Упорово / [СШСН] 1С-10 / [ФСН] ВЛ-10 Молзавод / [РП] ПКУ РиМ-6023_ТП-015 оп.47/3 / ПКУ РиМ-6023_ТП-015 газпром | [ПС] 110/35/10 Упорово / [СШСН] 1С-10 / [ФСН] ВЛ-10 Молзавод / [РП] ПКУ РиМ-6023_ТП-015 оп.47/3 / ПКУ РиМ-6023_ТП-015 газпром | ПКУ 10 кВ | РиМ 384.02/2 / 0,5S/10/6,0 | 10 | 006023/006022 | 2028 | Тюменская обл, р-н Упоровский, с Упорово
255 | Тюменские ЭС | Южное ТПО/Упоровский РЭС | Южное ТПО/Упоровский РЭС | [ПС] 110/35/10 Емуртла / [СШСН] 2С-10 / [ФСН] ВЛ-10 Октябрьский / [РП] ПКУ РиМ-6028_ТП-043 оп.115/2 / ПКУ РиМ-6028_ТП-043 СПК Емуртлинский | [ПС] 110/35/10 Емуртла / [СШСН] 2С-10 / [ФСН] ВЛ-10 Октябрьский / [РП] ПКУ РиМ-6028_ТП-043 оп.115/2 / ПКУ РиМ-6028_ТП-043 СПК Емуртлинский | [ПС] 110/35/10 Емуртла / [СШСН] 2С-10 / [ФСН] ВЛ-10 Октябрьский / [РП] ПКУ РиМ-6028_ТП-043 оп.115/2 / ПКУ РиМ-6028_ТП-043 СПК Емуртлинский | ПКУ 10 кВ | РиМ 384.02/2 / 0,5S/10/6,0 | 10 | 006028/006027 | 2028 | Тюменская обл, р-н Упоровский
256 | Тюменские ЭС | Южное ТПО/Упоровский РЭС | Южное ТПО/Упоровский РЭС | [ПС] 110/35/10 Емуртла / [СШСН] 2С-10 / [ФСН] ВЛ-10 Кашаир / [РП] ПКУ РиМ-6035_ТП-093 оп.31/1 / ПКУ РиМ-6035_ТП-093 АЗС | [ПС] 110/35/10 Емуртла / [СШСН] 2С-10 / [ФСН] ВЛ-10 Кашаир / [РП] ПКУ РиМ-6035_ТП-093 оп.31/1 / ПКУ РиМ-6035_ТП-093 АЗС | [ПС] 110/35/10 Емуртла / [СШСН] 2С-10 / [ФСН] ВЛ-10 Кашаир / [РП] ПКУ РиМ-6035_ТП-093 оп.31/1 / ПКУ РиМ-6035_ТП-093 АЗС | ПКУ 10 кВ | РиМ 384.02/2 / 0,5S/10/6,0 | 10 | 006035/006034 | 2028 | Тюменская обл, р-н Упоровский
257 | Тюменские ЭС | Южное ТПО/Упоровский РЭС | Южное ТПО/Упоровский РЭС | [ПС] 110/35/10 Упорово / [СШСН] 2С-10 / [ФСН] ВЛ-10 Гурик / [РП] ПКУ РиМ-6077_ТП-022 оп.21/7 / ПКУ РиМ-6077_ТП-022 ГРС | [ПС] 110/35/10 Упорово / [СШСН] 2С-10 / [ФСН] ВЛ-10 Гурик / [РП] ПКУ РиМ-6077_ТП-022 оп.21/7 / ПКУ РиМ-6077_ТП-022 ГРС | [ПС] 110/35/10 Упорово / [СШСН] 2С-10 / [ФСН] ВЛ-10 Гурик / [РП] ПКУ РиМ-6077_ТП-022 оп.21/7 / ПКУ РиМ-6077_ТП-022 ГРС | ПКУ 10 кВ | РиМ 384.02/2 / 0,5S/10/6,0 | 10 | 006077/006076 | 2028 | Тюменская обл, р-н Упоровский, с Упорово
258 | Тюменские ЭС | Южное ТПО/Упоровский РЭС | Южное ТПО/Упоровский РЭС | [ПС] 110/35/10 Емуртла / [СШСН] 2С-10 / [ФСН] ВЛ-10 Октябрьский / [РП] ПКУ РиМ-6087_ТП-032 оп.44 / ПКУ РиМ-6087_ТП-032 СПК Емуртлинский | [ПС] 110/35/10 Емуртла / [СШСН] 2С-10 / [ФСН] ВЛ-10 Октябрьский / [РП] ПКУ РиМ-6087_ТП-032 оп.44 / ПКУ РиМ-6087_ТП-032 СПК Емуртлинский | [ПС] 110/35/10 Емуртла / [СШСН] 2С-10 / [ФСН] ВЛ-10 Октябрьский / [РП] ПКУ РиМ-6087_ТП-032 оп.44 / ПКУ РиМ-6087_ТП-032 СПК Емуртлинский | ПКУ 10 кВ | РиМ 384.02/2 / 0,5S/10/6,0 | 10 | 006087/006086 | 2028 | Тюменская обл, р-н Упоровский, с Емуртла
259 | Тюменские ЭС | Южное ТПО/Упоровский РЭС | Южное ТПО/Упоровский РЭС | [ПС] 110/35/10 Упорово / [СШСН] 1С-10 / [ФСН] ВЛ-10 Молзавод / [РП] ПКУ РиМ-6089_ТП-011 оп.94/4 / ПКУ РиМ-6089_ТП-011 меб.фабрика | [ПС] 110/35/10 Упорово / [СШСН] 1С-10 / [ФСН] ВЛ-10 Молзавод / [РП] ПКУ РиМ-6089_ТП-011 оп.94/4 / ПКУ РиМ-6089_ТП-011 меб.фабрика | [ПС] 110/35/10 Упорово / [СШСН] 1С-10 / [ФСН] ВЛ-10 Молзавод / [РП] ПКУ РиМ-6089_ТП-011 оп.94/4 / ПКУ РиМ-6089_ТП-011 меб.фабрика | ПКУ 10 кВ | РиМ 384.02/2 / 0,5S/10/6,0 | 10 | 006089/006088 | 2028 | Тюменская обл, р-н Упоровский, с Упорово
260 | Тюменские ЭС | Южное ТПО/Омутинский РЭС | Южное ТПО/Омутинский РЭС | [ПС] 110/35/10 Омутинка / [СШСН] 2С-10 / [ФСН] ВЛ-10 Прогресс-2 / [РП] ПКУ РиМ-5369_ТП-П34 / ПКУ РиМ-5369_ТП-П34 оп.106 вход Прогресс | [ПС] 110/35/10 Омутинка / [СШСН] 2С-10 / [ФСН] ВЛ-10 Прогресс-2 / [РП] ПКУ РиМ-5369_ТП-П34 / ПКУ РиМ-5369_ТП-П34 оп.106 вход Прогресс | [ПС] 110/35/10 Омутинка / [СШСН] 2С-10 / [ФСН] ВЛ-10 Прогресс-2 / [РП] ПКУ РиМ-5369_ТП-П34 / ПКУ РиМ-5369_ТП-П34 оп.106 вход Прогресс | ПКУ 10 кВ | РиМ 384.02/2 / 0,5S/10/6,0 | 10 | 005369/005368 | 2028 | Тюменская обл, р-н Омутинский
261 | Тюменские ЭС | Южное ТПО/Омутинский РЭС | Южное ТПО/Омутинский РЭС | [ПС] 110/35/10 Омутинка / [СШСН] 2С-10 / [ФСН] ВЛ-10 Прогресс-2 / [РП] ПКУ РиМ-5575_ТП-П10/1 оп.17 / ПКУ РиМ-5575_ТП-П10/1 очистные | [ПС] 110/35/10 Омутинка / [СШСН] 2С-10 / [ФСН] ВЛ-10 Прогресс-2 / [РП] ПКУ РиМ-5575_ТП-П10/1 оп.17 / ПКУ РиМ-5575_ТП-П10/1 очистные | [ПС] 110/35/10 Омутинка / [СШСН] 2С-10 / [ФСН] ВЛ-10 Прогресс-2 / [РП] ПКУ РиМ-5575_ТП-П10/1 оп.17 / ПКУ РиМ-5575_ТП-П10/1 очистные | ПКУ 10 кВ | РиМ 384.02/2 / 0,5S/10/6,0 | 10 | 005575/005574 | 2028 | Тюменская обл, р-н Омутинский
262 | Тюменские ЭС | Южное ТПО/Омутинский РЭС | Южное ТПО/Омутинский РЭС | [ПС] 110/35/10 Омутинка / [СШСН] 4С-10 / [ФСН] ВЛ-10 Горьковский / [РП] ПКУ РиМ-5619_ТП-П62 оп.70/34/2 / ПКУ РиМ-5619_ТП-П62 | [ПС] 110/35/10 Омутинка / [СШСН] 4С-10 / [ФСН] ВЛ-10 Горьковский / [РП] ПКУ РиМ-5619_ТП-П62 оп.70/34/2 / ПКУ РиМ-5619_ТП-П62 | [ПС] 110/35/10 Омутинка / [СШСН] 4С-10 / [ФСН] ВЛ-10 Горьковский / [РП] ПКУ РиМ-5619_ТП-П62 оп.70/34/2 / ПКУ РиМ-5619_ТП-П62 | ПКУ 10 кВ | РиМ 384.02/2 / 0,5S/10/6,0 | 10 | 005619/005618 | 2028 | Тюменская обл, р-н Омутинский
263 | Тюменские ЭС | Южное ТПО/Омутинский РЭС | Южное ТПО/Омутинский РЭС | [ПС] 110/35/10 Омутинка / [СШСН] 2С-10 / [ФСН] ВЛ-10 АРЗ-2 / ПКУ РиМ-5621_ТП-П323 оп.55/39/4 / ПКУ РиМ-5621_ТП-П323 оп.55/39/4 | [ПС] 110/35/10 Омутинка / [СШСН] 2С-10 / [ФСН] ВЛ-10 АРЗ-2 / ПКУ РиМ-5621_ТП-П323 оп.55/39/4 / ПКУ РиМ-5621_ТП-П323 оп.55/39/4 | [ПС] 110/35/10 Омутинка / [СШСН] 2С-10 / [ФСН] ВЛ-10 АРЗ-2 / ПКУ РиМ-5621_ТП-П323 оп.55/39/4 / ПКУ РиМ-5621_ТП-П323 оп.55/39/4 | ПКУ 10 кВ | РиМ 384.02/2 / 0,5S/10/6,0 | 10 | 005621/005620 | 2028 | Тюменская обл, р-н Омутинский
264 | Тюменские ЭС | Южное ТПО/Омутинский РЭС | Южное ТПО/Омутинский РЭС | [ПС] 110/35/10 Омутинка / [СШСН] 2С-10 / [ФСН] ВЛ-10 Прогресс-2 / [РП] ПКУ РиМ-5925_ТП-П32 оп.124/3 / ПКУ РиМ-5925_ТП-П32 прогресс | [ПС] 110/35/10 Омутинка / [СШСН] 2С-10 / [ФСН] ВЛ-10 Прогресс-2 / [РП] ПКУ РиМ-5925_ТП-П32 оп.124/3 / ПКУ РиМ-5925_ТП-П32 прогресс | [ПС] 110/35/10 Омутинка / [СШСН] 2С-10 / [ФСН] ВЛ-10 Прогресс-2 / [РП] ПКУ РиМ-5925_ТП-П32 оп.124/3 / ПКУ РиМ-5925_ТП-П32 прогресс | ПКУ 10 кВ | РиМ 384.02/2 / 0,5S/10/6,0 | 10 | 005925/005924 | 2028 | 627070, Тюменская обл, р-н Омутинский, с Омутинское, ул Луговая
265 | Тюменские ЭС | Южное ТПО/Омутинский РЭС | Южное ТПО/Омутинский РЭС | [ПС] 110/35/10 Омутинка / [СШСН] 2С-10 / [ФСН] ВЛ-10 Прогресс-2 / [РП] ПКУ РиМ-5927_ТП-П37 оп.37 / ПКУ РиМ-5927_ТП-П37 ГРС | [ПС] 110/35/10 Омутинка / [СШСН] 2С-10 / [ФСН] ВЛ-10 Прогресс-2 / [РП] ПКУ РиМ-5927_ТП-П37 оп.37 / ПКУ РиМ-5927_ТП-П37 ГРС | [ПС] 110/35/10 Омутинка / [СШСН] 2С-10 / [ФСН] ВЛ-10 Прогресс-2 / [РП] ПКУ РиМ-5927_ТП-П37 оп.37 / ПКУ РиМ-5927_ТП-П37 ГРС | ПКУ 10 кВ | РиМ 384.02/2 / 0,5S/10/6,0 | 10 | 005927/005926 | 2028 | Тюменская обл, р-н Омутинский
266 | Тюменские ЭС | Южное ТПО/Омутинский РЭС | Южное ТПО/Омутинский РЭС | [ПС] 110/35/10 Омутинка / [СШСН] 1С-10 / [ФСН] ВЛ-10 Райцентр / [РП] ПКУ РиМ-5951_ТП-П61 оп.78/13 / ПКУ РиМ-5951_ТП-П61освещение а/д | [ПС] 110/35/10 Омутинка / [СШСН] 1С-10 / [ФСН] ВЛ-10 Райцентр / [РП] ПКУ РиМ-5951_ТП-П61 оп.78/13 / ПКУ РиМ-5951_ТП-П61освещение а/д | [ПС] 110/35/10 Омутинка / [СШСН] 1С-10 / [ФСН] ВЛ-10 Райцентр / [РП] ПКУ РиМ-5951_ТП-П61 оп.78/13 / ПКУ РиМ-5951_ТП-П61освещение а/д | ПКУ 10 кВ | РиМ 384.02/2 / 0,5S/10/6,0 | 10 | 005951/005950 | 2028 | Тюменская обл, р-н Омутинский

## Приложение 2 МПИ_110-35кВ
Реестр точек поставки для замены приборов учета при истечении МПИ или срока эксплуатации, при отсутствии прибора учета у потребителя
№ п/п | Наименование филиала | Производственное отделение | Наименование РЭС | Наименование подстанции (сетевого района | Наименование фидера | Сушествующие средства коммерческого учета электрической энергии
[6 empty] | Вид прибора учета(ТТ, ТН) | Тип, марка прибора учета(ТТ, ТН) | Уровень напряжения точки измерения, кВ | Заводской номер | Год окончания срока действия поверки
1 | 2 | 3 | 4 | 5 | 6 | 7 | 8 | 9 | 10 | 11
1
2
3
4
5
6
7
8