## Приложение 2 МПИ_0,4кВ
Реестр точек поставки для замены приборов учета при истечении МПИ или срока эксплуатации, при отсутствии прибора учета у потребителя
| Всего | ЮЛ | 2814 | ФЛ (без МКД) | 7665 |  | МПИ 2025-2030 | ЮЛ | 1193 | ФЛ | 3034
№ п/п | Наименование филиала | Производственное отделение | Наименование РЭС | Наименование подстанции (сетевого района | Наименование фидера | Диспетчерское наименование ТП 6-10/0,4 кВ | Адрес точки поставки(обрасть район, населенный пункт, улица, дом, кв.) | Сушествующие средства коммерческого учета электрической энергии
[8 empty] | Вид прибора учета(ТТ) | Тип, марка прибора учета(ТТ) | Уровень напряжения точки измерения, кВ | Заводской номер | Год окончания срока действия поверки
1 | 2 | 3 | 4 | 5 | 6 | 7 | 8 | 9 | 10 | 11 | 12 | 13
1 | СурЭС | МУП СРЭС | ЮЛ | ПС-110/35/6 Нефтеюганская | [ВЛ-6 Высокий Мыс-1(2) яч.23(24)] КТПН № 4 ВЛ-0,4 № 2 (оп.6А) | на опоре № 6А | на опоре № 6А | трехфазный прямого включения | NP73L. 1-8-1 | 0.4 | 11612140 | 2025 | 1 кв. 2025
2 | СурЭС | МУП СРЭС | ЮЛ | ПС-110/35/10 Березка [яч.№_] ПС-35/10 Солнечная | ТП-24 ВЛ-0,4 №1 ВРУ-0,4 ж/д КЛ-0,4 | ВРУ-0,4кВ объекта потребителя | ВРУ-0,4кВ объекта потребителя | трехфазный прямого включения | СЭТ-4-1М (6) | 0.4 | 108010464 | 2025 | 1 кв. 2025
3 | СурЭС | МУП СРЭС | ЮЛ | ПС-110/35/6 кВ "Русскинская" | ТП-6/0,4кВ №2 Ф.02-04 ВЛ-0,4кВ Опора №10.4 | Опора №10.4 | Опора №10.4 | трехфазный прямого включения | NP73L.1-8-1 | 0.4 | 11599580 | 2025 | 1 кв. 2025 г.
4 | СурЭС | МУП СРЭС | ЮЛ | ПС-35/6кВ «Кирпичный завод» | ТП-6/0,4кВ №5 Ф.05-16 ВЛИ-0,4кВ Опора №5/2 | Опора №5/2 | Опора №5/2 | трехфазный прямого включения | NP73L.1-8-1 | 0.4 | 11602386 | 2025 | 1 кв. 2025 г.
5 | СурЭС | МУП СРЭС | ЮЛ | ПС-35/6кВ «Кирпичный завод» | ТП-6/0,4кВ №7 Ф.07-04 ВЛ-0,4кВ Опора №2 | Опора №2 | Опора №2 | однофазный | NP523.20D 1P1ALNI | 0.4 | 1767916 | 2025 | 2 кв. 2025 г.
6 | СурЭС | МУП СРЭС | ЮЛ | ПС-35/10кВ "Ульт-Ягун" | ТП-10/0,4кВ №5 Ф.05-06 ВЛ-0,4кВ Опора №2-4 | Опора №5 | Опора №5 | трехфазный прямого включения | NP73L.1-8-1 | 0.4 | 11601178 | 2025 | 1 кв. 2025 г.
7 | СурЭС | МУП СРЭС | ЮЛ | ПС-35/10кВ "Ульт-Ягун" | ТП-10/0,4кВ №5 Ф.05-06 ВЛ-0,4кВ Опора №2-1 | Опора №3 | Опора №3 | трехфазный прямого включения | NP73L.1-8-1 | 0.4 | 11602359 | 2025 | 1 кв. 2025 г.
8 | СурЭС | МУП СРЭС | ЮЛ | ПС-35/10кВ "Ульт-Ягун" | ТП-10/0,4кВ №5 Ф.05-01 ВЛ-0,4кВ Опора №10 | ВРУ-0,4 | ВРУ-0,4 | трехфазный прямого включения | СЭТ4-1/2 | 0.4 | 011602 | 2025 | 3 кв. 2025 г.
9 | СурЭС | МУП СРЭС | ЮЛ | ПС-110/35/10кВ "Югорская" | ТП-10/0,4кВ №12 Ф.12-16 ВРУ-0,4кВ ж/д №2 ул.Ломоносова | ВРУ-0,4 | ВРУ-0,4 | трехфазный прямого включения | NP73L. 1-8-1 | 0.4 | 11601667 | 2025 | 1 кв. 2025 г.
10 | СурЭС | МУП СРЭС | ЮЛ | ПС-35/6 кВ №173 | ТП-6/0,4 кВ №2А РУ-0,4 Авт. №7 | ВРУ-0,4 | ВРУ-0,4 | трехфазный прямого включения | Меркурий 230 ART-02 | 0.4 | 21994235 | 2025 | 1 кв. 2025 г.
11 | СурЭС | МУП СРЭС | ЮЛ | ПС-35/10 кВ №161 | ТП-10/0,4 кВ №54 Ф.54-0 1ВЛ-0,4 Опора №12 | Опора №12 | Опора №12 | трехфазный прямого включения | NP73L.1-8-1 | 0.4 | 11601692 | 2025 | 1 кв. 2025 г.
12 | СурЭС | МУП СРЭС | ЮЛ | ПС-35/10 кВ №161 | ТП-10/0,4 кВ №41 ВРУ-0,4 ВВ-№ 1, ВВ-№2 Ф.41-11, Ф. 41-12, Ф. 41-13, Ф. 41-14 | ВРУ-0,4 | ВРУ-0,4 | трехфазный трансформаторного включения | Меркурий 230-ART-03CN | 0.4 | 21978841 | 2025 | 1 кв. 2025 г.
13 | СурЭС | МУП СРЭС | ЮЛ | ПС-35/6 кВ №173 | ТП-6/0,4 кВ №11 Ф.11-07 | ВРУ-0,4 | ВРУ-0,4 | трехфазный прямого включения | NP73L.1-8-1 | 0.4 | 11601658 | 2025 | 1 кв. 2025 г.
14 | СурЭС | МУП СРЭС | ЮЛ | ПС-35/10 кВ №161 | ТП-10/0,4 кВ №12 Ф.12-16 ВРУ-0,4 ж/д Ломоносова 2 | ВРУ-0,4 | ВРУ-0,4 | однофазный | NP5I5.23D- 1E1ALNI | 0.4 | 1654905 | 2025 | 3 кв. 2025 г.
15 | СурЭС | МУП СРЭС | ЮЛ | ПС-35/6кВт №352 | КТПН-2 | ВРУ-0,4 | ВРУ-0,4 | однофазный | ЦЭ 6807Б -1 (5,1) | 0.4 | 442749 | 2025 | 4 кв. 2025 г.
16 | СурЭС | МУП СРЭС | ЮЛ | ПС-35/6кВт №352 | ТП-6/0,4кВ №13 Ф.13-01 РУ-0,4кВ | Опора №24 | Опора №24 | трехфазный прямого включения | NP73L.1-8-1 | 0.4 | 11598152 | 2025 | 1 кв. 2025 г.
17 | СурЭС | МУП СРЭС | ЮЛ | ПС 35/10кВ №116 яч.04 | ТП 10/0,4кВ №123 ф.01,18 | ВРУ-0,4 | ВРУ-0,4 | трехфазный прямого включения | Меркурий 230 АМ-02 | 0.4 | 21728145 | 2025 | 2025
18 | СурЭС | МУП СРЭС | ЮЛ | ТП-10/0,4кВ №23 яч.11 | ТП-РП-10/0,4кВ №23 ф.8 | ВРУ-0,4 ЖД | ВРУ-0,4 ЖД | трехфазный прямого включения | Меркурий 230 АМ-02 | 0.4 | 22622783 | 2025 | 2025
19 | СурЭС | МУП СРЭС | ЮЛ | ПС-110/35/10кВ "Вынга" яч.07 | РП-ТП-10/0,4кВ №124 ф.24 | ВРУ-0,4 | ВРУ-0,4 | трехфазный трансформаторного включения | NP73L.3-6-1 | 0.4 | 10749815 | 2025 | 2025
20 | СурЭС | МУП СРЭС | ЮЛ | ПС-35/10кВ №116 | ТП-10-0,4кВ №122 ф.24 | ВРУ-0,4 | ВРУ-0,4 | трехфазный трансформаторного включения | NP73L.3-6-1 | 0.4 | 10749939 | 2025 | 2025
21 | СурЭС | МУП СРЭС | ЮЛ | ПС-35/10кВ №116 | ТП-10-0,4кВ №122 ф.24 | ВРУ-0,4 | ВРУ-0,4 | трехфазный трансформаторного включения | NP73L.3-7-1 | 0.4 | 10750400 | 2025 | 2025
22 | СурЭС | МУП СРЭС | ЮЛ | ПС-35/10кВ №116 яч.16,21 | ТП-10/0,4кВ №81 ф.03 | ВРУ-0,4 | ВРУ-0,4 | трехфазный прямого включения | Меркурий 230 АМ-01 | 0.4 | 22630986 | 2025 | 2025
23 | СурЭС | МУП СРЭС | ЮЛ | ПС-35/10кВ №23 яч.03 | ТП-10/0,4кВ №3 ф.3 оп.5 | ВЛ-0,4 | ВЛ-0,4 | трехфазный прямого включения | NP73L.1-8-1 | 0.4 | 11601733 | 2025 | 2025
24 | СурЭС | МУП СРЭС | ЮЛ | ПС-35/10кВ №23 яч.16 | ТП-10/0,4кВ №138 яч.06 | ВРУ-0,4 | ВРУ-0,4 | трехфазный прямого включения | NP73Е.2-12-1 | 0.4 | 4503131 | 2025 | 2025
25 | СурЭС | МУП СРЭС | ЮЛ | ПС-35/10кВ №116 яч.04,09 | РП-ТП-10/0,4кВ №52 ф.05,15 | ВРУ-0,4 | ВРУ-0,4 | однофазный | ЦЭ 6807 Б1-А | 0.4 | 182617 | 2025 | 2025
26 | СурЭС | МУП СРЭС | ЮЛ | ПС-35/6кВ №322 яч.04 | КТП-6/0,4кВ №14 ф.04 | ВРУ-0,4кВ | ВРУ-0,4кВ | трехфазный трансформаторного включения | EA05RAL-P4B-4 (6.2) | 0.4 | 1170390 | 2025 | 2025
27 | СурЭС | МУП СРЭС | ЮЛ | ПС-110/6кВ "Песчанная" яч.5 | ТП 10/0,4кВ №4 ф.04 | ВЛ-0,4кВ ф.4-04 оп. 11 | ВЛ-0,4кВ ф.4-04 оп. 11 | однофазный | NP523.20D | 0.4 | 1639271 | 2025 | 2025
28 | СурЭС | МУП СРЭС | ЮЛ | ПС-110/6кВ "Песчанная" яч.5 | ТП 10/0,4кВ №3 ф.06 | РУ-0,4кВ ТП-6/0,4кВ №3 | РУ-0,4кВ ТП-6/0,4кВ №3 | трехфазный прямого включения | NP73L.1-8-1 | 0.4 | 11607611 | 2025 | 2025
29 | СурЭС | МУП СРЭС | ЮЛ | ПС-110/6кВ "Песчанная" яч.3 | ТП 10/0,4кВ №4 ф.05 | РУ-0,4кВ ТП-6/0,4кВ №4 | РУ-0,4кВ ТП-6/0,4кВ №4 | трехфазный прямого включения | NP73L.1-8-1 | 0.4 | 11607748 | 2025 | 2025
30 | СурЭС | МУП СРЭС | ЮЛ | ПС-110/6кВ "Песчанная" яч.5 | ТП 6/0,4кВ №5 ф.02 | ВЛ-0,4кВ ф.5-02 | ВЛ-0,4кВ ф.5-02 | трехфазный прямого включения | NP73L.1-8-1 | 0.4 | 11602307 | 2025 | 2025
31 | СурЭС | МУП СРЭС | ЮЛ | ПС-110/10кВ "Сытомино" яч.11 | КТПн 10/0,4кВ №4 ф.01 | РУ-0,4кВ ф.4-01 | РУ-0,4кВ ф.4-01 | однофазный | NP523.20D | 0.4 | 1575433 | 2025 | 2025
32 | СурЭС | МУП СРЭС | ЮЛ | ПС-110/10кВ "Сытомино" яч.11 | ТП 10/0,4кВ №2 ф.01 | ВЛ-0,4кВ ф.2-01 оп.№7 | ВЛ-0,4кВ ф.2-01 оп.№7 | трехфазный прямого включения | NP73L.1-8-1 | 0.4 | 11604122 | 2025 | 2025
33 | СурЭС | МУП СРЭС | ЮЛ | ПС-110/6кВ "Песчанная" яч.3 | ТП 10/0,4кВ №5 ф.01 | ВЛ-0,4кВ ф.1-06 оп. №15 | ВЛ-0,4кВ ф.1-06 оп. №15 | однофазный | NP523.20D | 0.4 | 1742272 | 2025 | 2025
34 | СурЭС | МУП СРЭС | ЮЛ | ПС-110/6кВ "Песчанная" яч.3 | ТП 10/0,4кВ №5 ф.02 | ВЛ-0,4кВ ф.5-02 оп. №9 | ВЛ-0,4кВ ф.5-02 оп. №9 | однофазный | NP523.20D | 0.4 | 1751629 | 2025 | 2025
35 | СурЭС | МУП СРЭС | ЮЛ | ПС-110/6кВ "Песчанная" яч.3 | ТП 6/0,4кВ №5 ф.01 | ВЛ-0,4кВ ф.5-01 оп. №9 | ВЛ-0,4кВ ф.5-01 оп. №9 | однофазный | NP523.20D | 0.4 | 1770185 | 2025 | 2025
36 | СурЭС | МУП СРЭС | ЮЛ | ПС 110/35/10 Березка [яч.16 (27)] | РП-15 ТП-6 РУ-0,4 №5 | РУ-0,4 |  | трехфазный трансформаторного включения | NP73L.3-7-1 | 0.4 | 10751959 | 2025 | 4 кв. 2025
37 | СурЭС | МУП СРЭС | ЮЛ | ПС-110/35/10 кВ Березка ЗРУ-10 кВ п. Барсово | ТП-6 РУ-0,4кВ, ЛЭП-0,4кВ, ВРУ-0,4кВ торгового центра | ВРУ-0,4кВ МК |  | трехфазный прямого включения | Меркурий 230 ART-02PQRSIN | 0.4 | 23394240 | 2025 | 1 кв. 2025 г.
38 | СурЭС | МУП СРЭС | ЮЛ | ПС-110/35/10 Березка [яч.16(27) ЗРУ-10] | ВЛ-10 РП-ТП-№15 ТП 1 СРЭС РУ-0,4 АВ-0,4 №1 | ЩУ - 0,4 кВ |  | трехфазный трансформаторного включения | Меркурий 230 ART-03 PQCSIGDN | 0.4 | 36051312 | 2025 | 01.01.2025
39 | СурЭС | МУП СРЭС | ЮЛ | ПС-35/6кВ №27 ф.27-04 | РП-ТП-6/0,4кВ №12 | Щит УО -0,23кВ в РУ-0,4кВ РП-ТП-6/0,4кВ №12 |  | однофазный | NP515.23D | 0.4 | 1616510 | 2025 | 1 кв. 2025 г.
40 | СурЭС | МУП СРЭС | ЮЛ | ПС- Березка 110/35/6 кВ Белый Яр-1 п.Белый Яр | КТПН-9 | ВЛ-0,4кВ |  | трехфазный прямого включения | NP71E.1-10-1 | 0.4 | 3980354 | 2025 | 1 кв. 2025 г.
41 | СурЭС | МУП СРЭС | ЮЛ |  |  |  |  | трехфазный трансформаторного включения | Меркурий 230 ART-03MCLN | 0.4 | 23395749 | 2025 | 2 кв.2025
42 | СурЭС | МУП СРЭС | ЮЛ | ПС-110/6 №46 Белый Яр | [яч.03 ЗРУ-6] ВЛ-6 №46-03 (оп.51) | ВРУ - Узел связи |  | трехфазный трансформаторного включения | Меркурий 230 ART 03 CN | 0.4 | 24441208 | 2025 | 30.09.2025
43 | СурЭС | МУП СРЭС | ЮЛ | ПС-220/110/10 Искра | ВЛ-10 Жилпоселок ТП-2 ф.1 ШР-1 | на границе балансовой принадлежности ШР-1 ф.1 |  | трехфазный трансформаторного включения | NP73L.3-7-1 | 0.4 | 10751631 | 2025 | 4 кв. 2025 г.
44 | СурЭС | МУП СРЭС | ЮЛ | ПС-110/35/6 Конденсат-2 [яч. 302] | КТПН-1 РУ-0,4 АВ-0,4 № 1 | РУ-0,4 кВ |  | трехфазный прямого включения | NP73L.1-8-1 | 0.4 | 11597634 | 2025 | 1 кв. 2025
45 | СурЭС | МУП СРЭС | ЮЛ | ПС-110/6 Конденсат - 2 | КТПН-1 РУ-0,4 АВ-0,4 №2 | на границе БП |  | трехфазный прямого включения | NP73L.1-8-1 | 0.4 | 11600016 | 2025 | 1 кв. 2025
46 | СурЭС | МУП СРЭС | ЮЛ | ПС-110/6 Конденсат - 2 | КТПН-1 РУ-0,4 АВ-0,4 №2 | на границе БП |  | трехфазный прямого включения | NP73L.1-8-1 | 0.4 | 11600016 | 2025 | 1 кв. 2025
47 | СурЭС | МУП СРЭС | ЮЛ | ПС-110/35/10 Березка [ яч.__] ПС-35/10 Солнечная [ЗРУ-10 яч.__] | ТП-25 РУ-0,4 АВ-0,4 №№ 6, 13 | ВРУ-3 |  | трехфазный прямого включения | Меркурий 231 АТ-01 | 0.4 | 23871273-15 | 2025 | 3 кв. 2025 г.
48 | СурЭС | МУП СРЭС | ЮЛ | ПС 110/35/10 Березка [яч._] ПС 35/10 Солнечная [яч._] | РП-ТП-10 №10-23 [оп.18] ВЛ-10 №Мизас [оп.9] КТПН-[250] | РУ-0,4 ТП |  | трехфазный трансформаторного включения | NP73L.3-7-1 | 0.4 | 10749491 | 2025 | 1 кв. 2025
49 | СурЭС | МУП СРЭС | ЮЛ | ПС-110/35/10 Березка ПС-35/10 Солнечная | РП-10 РУ-0,4 АВ-0,4 №№ 1, 7, 13, 17 ВРУ №1-0,4кВ многоквартирного жилого дома | ЭЩ жд |  | трехфазный прямого включения | Меркурий 230 AM-02 | 0.4 | 22615244 | 2025 | 1 кв. 2025
50 | СурЭС | МУП СРЭС | ЮЛ | ПС-110/35/10 Березка [яч._] ПС-35/10 Солнечная [яч._] | [ВЛ-10 №_] ТП-16 ВЛ-0,4 № 20 АВ-0,4 №_ | ВРУ-0,4 жилого дома |  | трехфазный трансформаторного включения | NP73L.-8-1 | 0.4 | 11612212 | 2025 | 1 кв. 2025
51 | СурЭС | МУП СРЭС | ЮЛ | ПС-110/35/10 Березка [ яч.__] ПС-35/10 Солнечная [ЗРУ-10 яч.__] | РП-10 кВ, ТП-10/0,4 №25 АВ-0,4кВ № 6,7,12, 13 | ВРУ-3 |  | трехфазный прямого включения | Меркурий 231 АТ-0,1i | 0.4 | 23871252-15 | 2025 | 3 кв. 2025 г.
52 | СурЭС | МУП СРЭС | ЮЛ | ПС-110/35/10 Березка [ яч.__] ПС-35/10 Солнечная [ЗРУ-10 яч.__] | РП-10 кВ, ТП-10/0,4 №25 АВ-0,4кВ № 6,7,12, 13 | ВРУ-3 |  | трехфазный прямого включения | Меркурий 231 АТ-0,1i | 0.4 | 23871286-15 | 2025 | 3 кв. 2025 г.
53 | СурЭС | МУП СРЭС | ЮЛ |  |  | ВРУ-3 |  | трехфазный прямого включения | Меркурий 231 АТ-0,1i | 0.4 | 23871758-15 | 2025 | 3 кв. 2025 г.
54 | СурЭС | МУП СРЭС | ЮЛ | ПС-110/35/10 Березка ВЛ-35 ПС-35/10 Солнечная | РП-10 ТП-16 Атлант ВРУ-0,4 [ж.д. 2] | ВРУ-0,4 |  | трехфазный прямого включения | NP73L.1-1-2 | 0.4 | 3228353 | 2025 | 2 кв. 2025
55 | СурЭС | МУП СРЭС | ЮЛ | ПС-110/10кВ Энергетик | ТП-10/0,4кВ 2х400 №11 РУ-0,4кВ | ЩУ-0,23кВ |  | однофазный | СОЕ-5260-01Ш | 0.4 | 5080033885 | 2025 | 2 кв. 2025
56 | СурЭС | МУП СРЭС | ЮЛ | ПС-110/10кВ Энергетик | ТП-10/0,4кВ 2х400 №11 РУ-0,4кВ | ЩУ-0,23кВ |  | однофазный | СОЕ-5260-01Ш | 0.4 | 5080033885 | 2025 | 2 кв. 2025
57 | СурЭС | МУП СРЭС | ЮЛ | ПС-110/35/6кВ "Русскинская" | КРУН-6кВ с.п.Русскинская яч. №1 КЛ-6кВ ТП-6/0,4кВ №7 | РУ-0,4 |  | трехфазный трансформаторного включения | СЭТ-4ТМ.02М.03 | 0.4 | 805130251 | 2025 | 1 кв. 2025 г.
58 | СурЭС | МУП СРЭС | ЮЛ | ПС-110/35/6кВ "Русскинская" | КРУН-6кВ с.п.Русскинская яч.№14 КЛ-6кВ ТП-6/0,4кВ №7 | РУ-0,4 |  | трехфазный трансформаторного включения | СЭТ-4ТМ.02М.03 | 0.4 | 805130014 | 2025 | 3 кв. 2025 г.
59 | СурЭС | МУП СРЭС | ЮЛ | ПС-35/6кВ «Кирпичный завод» | ВЛ-6кВ Ф.18 Опора № 6 | Опора №6 |  | трехфазный прямого включения | NP73L.1-8-1 | 0.4 | 11600644 | 2025 | 1 кв. 2025 г.
60 | СурЭС | МУП СРЭС | ЮЛ | ПС-35/10кВ "Ульт-Ягун" | ВЛ-10кВ ТП-10/0,4кВ №1 РУ-0,4кВ АВ-0,4кВ №2, АВ-0,4кВ №4, АВ-0,4кВ №10, АВ-,0,4кВ №12 ВРУ-0,4 ж/д №1 ул.Школьная | ВРУ-0,23 |  | однофазный | ЦЭ6807Б-1А | 0.4 | 97809 | 2025 | 1 кв. 2025 г.
61 | СурЭС | МУП СРЭС | ЮЛ | ПС-35/10кВ "Ульт-Ягун" | ВЛ-10кВ КТПН-10/0,4кВ "ДРП" Ульт-Ягун КЛ-0,4кВ №2 ЩУ-0,4кВ | ЩУ-0,4 |  | трехфазный трансформаторного включения | А2Т-4-OL-C25-T | 0.4 | 01021025 | 2025 | 1 кв. 2025 г.
62 | СурЭС | МУП СРЭС | ЮЛ | ПС-35/10кВ №161 | ТП-10/0,4кВ №7 РУ-0,4кВ Руб. №06 | ВРУ-0,4 |  | трехфазный прямого включения | Меркурий 230-АМ- 02 | 0.4 | 13655641 | 2025 | 4 кв. 2025 г.
63 | СурЭС | МУП СРЭС | ЮЛ | ПС-35/10кВ №161 | ТП-10/0,4кВ №38 РУ-0,4кВ Руб. №1 | РУ-0,4 |  | трехфазный прямого включения | NP73L.1-8-1 | 0.4 | 11608210 | 2025 | 1 кв. 2025 г.
64 | СурЭС | МУП СРЭС | ЮЛ | ПС-35/6кВ №215 | ТП-6/0,4кВ №71 РУ-0,4кВ Руб. №8 | РУ-0,4 |  | трехфазный прямого включения | NP73L.1-8-1 | 0.4 | 11599576 | 2025 | 1 кв. 2025 г.
65 | СурЭС | МУП СРЭС | ЮЛ | ПС-110/35/10кВ "Югорская" | ТП-10/0,4кВ №21 РУ-0,4 АВ-0,4кВ №11 | РУ-0,4 |  | трехфазный прямого включения | NP73L.1-8-1 | 0.4 | 11606899 | 2025 | 1 кв. 2025 г.
66 | СурЭС | МУП СРЭС | ЮЛ | ПС-35/10 кВ №161 | ТП-10/0,4 кВ №36 РУ-0,4 Руб. №5 | РУ-0,4 |  | трехфазный прямого включения | Меркурий 230 АМ-02 | 0.4 | 2440111 | 2025 | 3 кв. 2025 г.
67 | СурЭС | МУП СРЭС | ЮЛ | ПС-110/35/10кВ «Югорская» | ТП-10/0,4кВ №12 Ф.12-08 РУ-0,4кВ | РУ-0,4кВ |  | однофазный | Меркурий 200.5 | 0.4 | 3771069 | 2025 | 2 кв. 2025 г.
68 | СурЭС | МУП СРЭС | ЮЛ | ПС-35/10 кВ №161 | АВ-0,4 кВ №6 РУ-0,4 кВ ТП-10/0,4 кВ №25 | ВРУ-0,4 |  | трехфазный трансформаторного включения | А2R-4-0L-C25-T | 0.4 | 01020929 | 2025 | 1 кв. 2025 г.
69 | СурЭС | МУП СРЭС | ЮЛ | ПС-35/10 кВ №161 | АВ-0,4 кВ №8 РУ-0,4 кВ ТП-10/0,4 кВ №19 | ВРУ-0,4 |  | трехфазный трансформаторного включения | А2R-4-0L-C25-T | 0.4 | 01021017 | 2025 | 1 кв. 2025 г.
70 | СурЭС | МУП СРЭС | ЮЛ | ПС-35/10 кВ №161 | ТП-10/0,4 кВ №7 РУ-0,4 Руб. №7, №12 | ВРУ-0,4 |  | трехфазный трансформаторного включения | NP73E.3-14-1 | 0.4 | 4304802 | 2025 | 4 кв. 2025 г.
71 | СурЭС | МУП СРЭС | ЮЛ | ПС-35/6кВт №352 | ТП-6/0,4кВ №1А Ф.1А-04 РУ-0,4кВ | ВРУ-0,4 |  | трехфазный прямого включения | NP73L.1-1-2 | 0.4 | 11410132 | 2025 | 3 кв. 2025 г.
72 | СурЭС | МУП СРЭС | ЮЛ | ПС-35/6кВ №352 | ТП-6/0,4кВ №2 Ф.02-09 РУ-0,4кВ | ВРУ-0,4 |  | трехфазный трансформаторного включения | Меркурий 230 ART-03 | 0.4 | 29918845 | 2025 | 4 кв. 2025 г.
73 | СурЭС | МУП СРЭС | ЮЛ | ПС-35/6кВ №352 | ТП-6/0,4кВ №2 Ф.02-09 РУ-0,4кВ | ВРУ-0,4 |  | трехфазный трансформаторного включения | Меркурий 230 ART-03 | 0.4 | 29918813 | 2025 | 4 кв. 2025 г.
74 | СурЭС | МУП СРЭС | ЮЛ | ПС-35/6кВ №352 | ТП-6/0,4кВ №20 Ф.20-06 РУ-0,4кВ | ВРУ-0,4 |  | трехфазный трансформаторного включения | NP73Е.3-7-1 | 0.4 | 10749929 | 2025 | 1 кв. 2025 г.
75 | СурЭС | МУП СРЭС | ЮЛ | ПС-35/10 №116 | ТП-10/0,4кВ ТП№72 | ВРУ-0,4 ЖД |  | трехфазный прямого включения | Меркурий 230 | 0.4 | 23930914 | 2025 | 2025
76 | СурЭС | МУП СРЭС | ЮЛ | ПС-35/10 кВ № 116 яч.07,14 | ТП-10/0,4кВ №66 04, 14 | РУ-0,4 |  | однофазный | Меркурий 201.5 | 0.4 | 4640739 | 2025 | 2025
77 | СурЭС | МУП СРЭС | ЮЛ | ПС-110/35/10 кВ "Вынга" яч.7 | ТП-10/0,4кВ №72 ф.1 | ВРУ-0,4 |  | трехфазный прямого включения | Меркурий 230 АМ-02 | 0.4 | 22632768 | 2025 | 2025
78 | СурЭС | МУП СРЭС | ЮЛ | ПС-35/10кВ №116 яч..09, 04 | ТП-10/0,4кВ №60 ф.60-12 | ВРУ-0,4 |  | трехфазный прямого включения | Меркурий 230 АМ-01 | 0.4 | 21969004 | 2025 | 2025
79 | СурЭС | МУП СРЭС | ЮЛ | ПС-110/35/10 кВ № 23 | РП-ТП №1, РП-ТП №3 | ВРУ-0,4 |  | трехфазный прямого включения | Меркурий 230 ART-02MCLN | 0.4 | 23961112 | 2025 | 2025
80 | СурЭС | МУП СРЭС | ЮЛ | ПС-35/10кВ №116 яч.09 | РП-ТП-10/0,4кВ №73 ф.20 | ВРУ-0,4 |  | трехфазный прямого включения | Меркурий 230 AR-02 CN | 0.4 | 22601520 | 2025 | 2025
81 | СурЭС | МУП СРЭС | ЮЛ | РП-10/0,4кВ №1 яч.04 | ТП-10/0,4кВ №72 | ВРУ-0,4 |  | трехфазный прямого включения | Меркурий 230 АМ-02 | 0.4 | 23940298 | 2025 | 2025
82 | СурЭС | МУП СРЭС | ЮЛ | ПС 35/10 кВ №116яч.04, 09 | ТП-10/0,4 кВ №67, ф.10 | ВРУ-0,4 |  | трехфазный трансформаторного включения | ЕА05RL-P2B-4 | 0.4 | 01080616 | 2025 | 2025
83 | СурЭС | МУП СРЭС | ЮЛ | ПС-35/10кВ №23 яч.18 | ТП-10/0,4кВ №80 ф.10 | ВРУ-0,4 |  | трехфазный трансформаторного включения | Меркурий-230 ART-03RN | 0.4 | 12456040 | 2025 | 2025
84 | СурЭС | МУП СРЭС | ЮЛ | ПС 35/10кВ №23 яч.08, 18 | ТП-10/0,4кВ №14 Ф.15 | ВРУ-0,4 |  | трехфазный прямого включения | Меркурий 230 АМ-02 | 0.4 | 22589562 | 2025 | 2025
85 | СурЭС | МУП СРЭС | ЮЛ | ПС-35/10кВ №23 яч.08, 18 | ТП-10/0,4кВ №14 Ф.13,04,14 | ВРУ-0,4 |  | трехфазный прямого включения | Меркурий 230 АМ-02 | 0.4 | 24487890 | 2025 | 2025
86 | СурЭС | МУП СРЭС | ЮЛ | ПС-35/10кВ №23, яч.07, 18 | ТП-10/0,4кВ №58 ф.04,09 | РУ-0,4кВ |  | трехфазный трансформаторного включения | NP73L.3-14-1 | 0.4 | 43032290 | 2025 | 2025
87 | СурЭС | МУП СРЭС | ЮЛ | ПС-35/6кВ №322 яч.04 | ТП 6/0,4кВ №1 ф.25 | РУ-0,4 |  | трехфазный прямого включения | NP73L.1-8-1 | 0.4 | 11607495 | 2025 | 2025
88 | СурЭС | МУП СРЭС | ЮЛ | ПС-35/6 кВ №322 яч.19 | КТПн-6/0,4кВ №19 АВ 0,4кВ №2 | ВРУ-0,4кВ |  | трехфазный прямого включения | Альфа A1140RAL-BW-4П | 0.4 | 05001947 | 2025 | 2025
89 | СурЭС | МУП СРЭС | ЮЛ | ПС-35/6 кВ №322 яч.16, 04 | ТП-6/0,4кВ №1 АВ 0,4кВ №27 | ВРУ-0,4кВ |  | однофазный | Меркурий 201 | 0.4 | 22910759 | 2025 | 2025
90 | СурЭС | МУП СРЭС | ЮЛ | ПС-35/6 №322 яч.16 | ТП-6/0,4кВ №1 АВ-0,4кВ №9 | ВРУ-0,4кВ |  | трехфазный трансформаторного включения | Меркурий 230 АМ-03 | 0.4 | 23969289 | 2025 | 2025
91 | СурЭС | МУП СРЭС | ЮЛ | ПС-35/6кВ №128 яч.01 | ТП-6/0,4кВ №29 ф.29-14 | ВРУ-0,4кВ |  | трехфазный прямого включения | NP73L.1-1-2 | 0.4 | 3228806 | 2025 | 2025
92 | СурЭС | МУП СРЭС | ЮЛ | ПС-110/6кВ "Песчанная" | ТП 6/0,4кВ | РУ-0,4кВ |  | трехфазный трансформаторного включения | NP73Е.3-6-2 | 0.4 | 3509991 | 2025 | 2025
93 | СурЭС | МУП СРЭС | ЮЛ | ПС-110/10кВ "Сытомино" яч.11 | ТП 10/0,4кВ №11 ф.06 | РУ-0,4 |  | трехфазный трансформаторного включения | NP73L.3-7-1 | 0.4 | 10751988 | 2025 | 2025
252 | СурЭС | МУП СРЭС | ЮЛ | ПС-110/35/10 Березка [яч.16(27) ЗРУ-10] | ВЛ-10 РП-ТП-№15 ВЛ-10 ТП 8 СРЭС КЛ-0,4 яч.20 ВРУ-0,4 |  | ВРУ-0,4 кВ потребителя | трехфазный трансформаторного включения | Меркурий 230 ART-03 |  | 30626590 вв1 | 2027 | 2 кв. 2027г.
253 | СурЭС | МУП СРЭС | ЮЛ | ПС-110/35/10 Березка [яч.16(27) ЗРУ-10] | ВЛ-10 РП-ТП-№15 ВЛ-10 ТП 8 СРЭС КЛ-0,4 яч.12 ВРУ-0,4 |  | ВРУ-0,4 кВ потребителя | трехфазный трансформаторного включения | Меркурий 230 ART-03 |  | 30626528 вв2 | 2027 | 2 кв. 2027г.
254 | СурЭС | МУП СРЭС | ЮЛ | ПС-110/35/10 Березка [яч.16(27) ЗРУ-10] | ВЛ-10 РП-ТП-№15 ВЛ-10 ТП 8 СРЭС КЛ-0,4 яч.11 ВРУ-0,4 |  | ВРУ-0,4 кВ потребителя | трехфазный трансформаторного включения | Меркурий 230 ART-03 |  | 30581947 вв1 | 2027 | 2 кв. 2027г.
255 | СурЭС | МУП СРЭС | ЮЛ | ПС-110/35/10 Березка [яч.16(27) ЗРУ-10] | ВЛ-10 РП-ТП-№15 ВЛ-10 ТП 8 СРЭС КЛ-0,4 яч.15 ВРУ-0,4 |  | ВРУ-0,4 кВ потребителя | трехфазный трансформаторного включения | Меркурий 230 ART-03 |  | 30626460 вв2 | 2027 | 2 кв. 2027г.
256 | СурЭС | МУП СРЭС | ЮЛ | ПС- Березка 110/35/6 кВ Белый Яр-1 п.Белый Яр | КТПН-39 |  | На границе БП | однофазный | NP71L1-1-3 |  | 10200270 | 2027 | 4 кв. 2027
257 | СурЭС | МУП СРЭС | ЮЛ | ПС-110/35/10 Березка [яч.__] ПС-35/6 №27 [яч. _] | ТП-6/0,4кВ 2х630кВА №48А, ВЛ-0,4кВ, ф.12, опора№7 |  | опора №7, ф.48А-12, ВЛ-0,4кВ | трехфазный прямого включения | NP73L.1-8-1 |  | 11600523 | 2027 | 1 кв. 2027
258 | СурЭС | МУП СРЭС | ЮЛ | ПС-110/35/10 кВ Березка №120 п.Белый Яр | КТПН-26 |  | ВРУ-0,4 кВ ж/д | трехфазный прямого включения | Меркурий 230 АМ-02 |  | 32974224 | 2027 | 4 кв. 2027.
259 | СурЭС | МУП СРЭС | ЮЛ | ПС-110/35/10 Берёзка ВЛ-35 ПС-35/6 №120 | РП-13 РУ-6кВ яч.№4, 16 |  | ВРУ-0,4кВ потребителя | однофазный | Энергомера СЭ102М |  | 119281318 | 2027 | 2 кв. 2027 г.
260 | СурЭС | МУП СРЭС | ЮЛ |  |  |  | ВРУ-0,4кВ потребителя | однофазный | Энергомера СЭ102М |  | 119281353 | 2027 | 2 кв. 2027 г.
261 | СурЭС | МУП СРЭС | ЮЛ | ПС- Березка 110/35/6 кВ Белый Яр-1 п.Белый Яр | КТПН-45А |  | ВРУ-0,4 кВ потребителя | трехфазный трансформаторного включения | Меркурий 230 АМ-03 (5,1) |  | 23818390 | 2027 | 01.01.2027
262 | СурЭС | МУП СРЭС | ЮЛ | ПС-110/35/10 кВ Березка п.Белый Яр | ТП-6/0,4кВ №3 |  | ВРУ-0,4 кВ потребителя | трехфазный трансформаторного включения | А2R-4-OL-C25-T |  | 1018854 | 2027 | 11.04.2027
263 | СурЭС | МУП СРЭС | ЮЛ | ПС-110/35/6 Нефтеюганская [яч._] ПС-35/6 Высокий Мыс [яч._] | КТПН-5 ВЛ-0,4 №5 [оп. 3/1] |  | опора №3/1 | трехфазный прямого включения | NP73Е.1-11-1 |  | 4256145 | 2027 | 1 кв. 2027
264 | СурЭС | МУП СРЭС | ЮЛ | ПС-110/35/6 Конденсат - 2 |  |  | ВРУ-0,4 кВ потребителя | трехфазный трансформаторного включения | Меркурий 230 АМ-03 (5,1) |  | 28818334 | 2027 | 31.01.2027
265 | СурЭС | МУП СРЭС | ЮЛ | ПС-110/35/6 Конденсат - 2 | КТПН-6/0,4кВ №2 |  | ВЛ-0,4кВ, ф.02-10, опора №5/1 | трехфазный прямого включения | NP73E.1-11-1 |  | 4268085 | 2027 | 4 кв. 2027
266 | СурЭС | МУП СРЭС | ЮЛ | ПС-110/6 Конденсат-2 [яч.__] | КТПН-11 ВЛ-0,4 №1 [оп.1] |  | опора №2 | трехфазный прямого включения | NP73Е.1-11-1 |  | 04252474 | 2027 | 2 кв. 2027
267 | СурЭС | МУП СРЭС | ЮЛ | ПС-110/35/10 Березка [яч. __] | ТП-7 ВЛ-0,4 №1 [оп.5/1] |  | ВРУ-0,4 кВ потребителя | однофазный | НЕВА 103 1SO |  | 185143 | 2027 | 4 кв. 2027
268 | СурЭС | МУП СРЭС | ЮЛ | ПС-35/10кВ Солнечная | ТП-10/0,4кВ №27, ВЛ-0,4, ф.27-05, опора №12/1 |  | КТПН-27 | трехфазный трансформаторного включения | NP73Е.3-14-1 |  | 4331692 | 2027 | 1 кв. 2027
269 | СурЭС | МУП СРЭС | ЮЛ | ПС-110/35/10 Березка [яч. __] | ТП-7 ВЛ-0,4 №1 [оп.5/1] |  | ВРУ-0,4 кВ потребителя | однофазный | НЕВА 103 1SO |  | 185143 | 2027 | 4 кв. 2027
270 | СурЭС | МУП СРЭС | ЮЛ | ПС-110/35/10 Березка [ОРУ-35 яч.] ПС-35/10 Солнечная [ЗРУ-10 яч.__] | ВЛ-10 № __ КТПН-15 ВЛ-0,4 № 1 оп.2/1 |  | На границе БП | трехфазный прямого включения | NP73E.1-11-1 |  | 4252913 | 2027 | 3 кв. 2027
271 | СурЭС | МУП СРЭС | ЮЛ | ПС-35/10кВ "Солнечная" | ТП-10/0,4кВ №5 ВЛ-0,4кВ ф.1, опора №8 |  | опора №8, ф.05-01.ВЛ-0,4кВ | однофазный | NP523.20D |  | 3870314 | 2027 | 3 кв. 2027
272 | СурЭС | МУП СРЭС | ЮЛ | ПС-110/35/10 Березка ВЛ-35 ПС-35/10 Солнечная | ВЛ-10 ТП 2 ВЛ-0,4 №4 (оп.4) |  | ВРУ-0,4кВ объекта | однофазный | Меркурий 201.5 |  | 32084559 | 2027 | 3 кв. 2027
273 | СурЭС | МУП СРЭС | ЮЛ | ПС-35/10 Солнечная | КТПН-10/0,4 кВ №22, ВЛ-0,4 кВ, ф.1, опора №3/2 |  | ВРУ-0,4 кВ объекта потребителя | трехфазный трансформаторного включения | NP73Е.3-14-1 |  | 4333070 | 2027 | 1 кв. 2027 г.
274 | СурЭС | МУП СРЭС | ЮЛ | ПС-110/35/6кВ "Русскинская" | ТП-6/0,4кВ №6 Ф.06-02 ВЛ-0,4кВ Опора №9/2 |  | Опора №9/2 | трехфазный прямого включения | NP545.24T-4E1RLUI |  | 1572141 | 2027 | 3 кв. 2027 г.
275 | СурЭС | МУП СРЭС | ЮЛ | ПС-110/35/6 кВ "Русскинская" | ТП-6/0,4кВ №5 ВЛ-0,4кВ Ф.05-02 Опора № 2.1 |  | ВРУ-0,4 | трехфазный прямого включения | Меркурий 230 АR-02 |  | 29855432 | 2027 | 1 кв. 2027 г.
276 | СурЭС | МУП СРЭС | ЮЛ | П/С-35/6кВ «Кирпичный завод» | ТП-6/0,4кВ №5 ВЛ-0,4кВ Ф.05-03 Опора №2 |  | Опора №2/1 | трехфазный прямого включения | ФОБОС 3Т |  | 8982353 | 2027 | 4 кв. 2027 г.
277 | СурЭС | МУП СРЭС | ЮЛ | ПС-35/6кВ «Кирпичный завод» | ТП-6/0,4кВ №9 Ф.09-04 ВЛИ-0,4кВ Опора №3 |  | Опора №3 | трехфазный прямого включения | NP73E.1-11-1 |  | 04271778 | 2027 | 4 кв. 2027 г.
278 | СурЭС | МУП СРЭС | ЮЛ | П/С-35/6кВ «Кирпичный завод» | ТП-6/0,4кВ №9 Ф.09-07 ВЛ-0,4кВ Опора №11 |  | ВРУ-0,4 | трехфазный прямого включения | Меркурий 230 АRT-02 |  | 29895843 | 2027 | 1 кв. 2027 г.
279 | СурЭС | МУП СРЭС | ЮЛ | ПС-35/6кВ «Кирпичный завод» | ТП-6/0,4 кВ №9 Ф.09-02 ВЛ-0,4кВ Опора №2 |  | ВРУ-0,23 | однофазный | Меркурий 201.2 |  | 7451328 | 2027 | 1 кв. 2027 г.
280 | СурЭС | МУП СРЭС | ЮЛ | ПС-110/35/6кВ "Родниковая" | ТП-6/0,4кВ №1 Ф.01-01 ВЛ-0,4кВ Опора №9 |  | Опора №9 | трехфазный прямого включения | NP545.24Т-4Е1RLUI |  | 1571744 | 2027 | 3 кв. 2027 г.
281 | СурЭС | МУП СРЭС | ЮЛ | ПС-35/10 кВ №161 | ТП-10/0,4 кВ №34 Ф.34-08 ВРУ-0,4 ж/д Федорова 7 |  | ВРУ-0,23 | однофазный | Меркурий 200.02 |  | 8046235 | 2027 | 1 кв. 2027 г.
282 | СурЭС | МУП СРЭС | ЮЛ | ПС-110/35/10кВ "Югорская" | ТП-10/0,4кВ №34 Ф.34-04, Ф.34-12 от РУ-0,4кВ 2КЛ-0,4кВ в ВРУ-0,4кВ ж/д |  | ЩЭ-0,23 | однофазный | Меркурий 201.5 |  | 9737489 | 2027 | 3 кв. 2027 г.
283 | СурЭС | МУП СРЭС | ЮЛ | ПС-110/35/10кВ "Югорская" | ТП-10/0,4 кВ №20 Ф.20-04 ВРУ-0,4 ж/д №8, пер.Центральный |  | ВРУ-0,4 | трехфазный прямого включения | Меркурий 230 АМ-02 |  | 29894231 | 2027 | 1 кв. 2027 г.
284 | СурЭС | МУП СРЭС | ЮЛ | ПС-35/10 кВ №161 | ТП-10/0,4 кВ №23 Ф.23-15 ВЛ-0,4 Опора №6/1 |  | Опора №6/1 | трехфазный прямого включения | NP545.24T-4EI RLUI |  | 1570115 | 2027 | 3 кв. 2027 г.
285 | СурЭС | МУП СРЭС | ЮЛ | ПС-110/35/10 кВ «Югорская» | ТП-10/0,4 кВ №27 Ф.27-03 |  | Опора №1 | трехфазный прямого включения | NP73E.1-11-1 |  | 4271062 | 2027 | 3 кв. 2027 г.
286 | СурЭС | МУП СРЭС | ЮЛ | ПС-35/10 кВ №161 | ТП-10/0,4 кВ №30 Ф.30-08 ВРУ-0,4 ж/д Ленина 14Б |  | ВРУ-0,4 | трехфазный прямого включения | Меркурий 230 AМ-02 |  | 29897551 | 2027 | 1 кв. 2027 г.
287 | СурЭС | МУП СРЭС | ЮЛ | ПС-110/35/10 кВ «Югорская» | ТП-10/0,4кВ №31 Ф.31-04, Ф.31-16 2КЛ-0,4кВ на ВРУ-0,4кВ №1, №2 |  | РУ-0,4 | трехфазный трансформаторного включения | NP73E.3-14-1 |  | 4333517 | 2027 | 4 кв. 2027 г.
288 | СурЭС | МУП СРЭС | ЮЛ | ПС-110/35/10 кВ «Югорская» | ТП-10/0,4кВ №31 Ф.31-04, Ф.31-16 2КЛ-0,4кВ на ВРУ-0,4кВ №1, №2 |  | РУ-0,4 | трехфазный трансформаторного включения | NP73E.3-14-1 |  | 4332995 | 2027 | 4 кв. 2027 г.
289 | СурЭС | МУП СРЭС | ЮЛ | ПС-35/10 кВ №161 | ТП-10/0,4 кВ №12 Ф.12-16 ВРУ-0,4 ж/д Ломоносова 2 |  | ВРУ-0,23 | трехфазный прямого включения | Меркурий 231 АТ-01 |  | 31043692 | 2027 | 1 кв. 2027 г.
290 | СурЭС | МУП СРЭС | ЮЛ | ПС-35/10 кВ №161 | ВЛ-0,4 кВ опора №8 |  | ВРУ-0,4 | трехфазный трансформаторного включения | А2R-4-0L-C25-T |  | 01018394 | 2027 | 1 кв. 2027 г.
291 | СурЭС | МУП СРЭС | ЮЛ | ПС-35/10 кВ №161 | ТП-10/0,4 кВ №32 ВРУ-0,4 ж/д ул. Пионерная 32 |  | ВРУ-0,23 | однофазный | НЕВА 105.SO |  | 000718 | 2027 | 2 кв. 2027 г.
292 | СурЭС | МУП СРЭС | ЮЛ | ПС-35/10 кВ №161 | ТП-10/0,4 кВ №29 РУ-0,4 АВ-0,4 №08 |  | ВРУ-0,23 | однофазный | НЕВА 105.SO |  | 977582 | 2027 | 2 кв. 2027 г.
293 | СурЭС | МУП СРЭС | ЮЛ | ПС-35/6 кВ №173 | ВЛ-0,4 кВ ТП-10/0,4 кВ №2А Ф.2А-07 Опора №6 |  | ВРУ-0,4 | однофазный | Меркурий 201.5 |  | 10078174 | 2027 | 4 кв. 2027 г.
294 | СурЭС | МУП СРЭС | ЮЛ | ПС-35/6кВт №352 | ТП-6/0,4кВ №5 Ф.05-03 ВЛ-0,4кВ Опора №10 |  | Опора №10 | трехфазный прямого включения | NP73E.1-11-1 |  | 4255833 | 2027 | 1 кв. 2027 г..
295 | СурЭС | МУП СРЭС | ЮЛ | ПС-35/6кВт №352 | ТП-6/0,4кВ №19 Ф.19-01 РУ-0,4кВ |  | Опора №11Б | трехфазный прямого включения | NP73E.1-11-1 |  | 4257194 | 2027 | 3 кв. 2027 г.
296 | СурЭС | МУП СРЭС | ЮЛ | ПС-35/6кВт №352 | ТП-6/0,4кВ №13 Ф.13-02 РУ-0,4кВ |  | Опора №13 | трехфазный прямого включения | NP73E.1-11-1 |  | 4266970 | 2027 | 4 кв. 2027 г.
297 | СурЭС | МУП СРЭС | ЮЛ | ПС-35/6кВ №352 | 2БКТП6/0,4кВ №5 Ф.05-09 РУ-0,4кВ КЛ-0,4кВ |  | ВРУ-0,4 | трехфазный прямого включения | Меркурий 230 ART-02CN |  | 32328339 | 2027 | 3 кв. 2027 г.
298 | СурЭС | МУП СРЭС | ЮЛ | ПС-35/6кВ №352 | 2БКТП6/0,4кВ №5 Ф.05-01, 05-04, 05-08, 05-10 РУ-0,4кВ |  | ВРУ-0,4 | трехфазный трансформаторного включения | Меркурий 230 ART-03 |  | 31586089 | 2027 | 2 кв. 2027 г.
299 | СурЭС | МУП СРЭС | ЮЛ | ПС-35/6кВ №352 | 2БКТП6/0,4кВ №5 Ф.05-01, 05-04, 05-08, 05-10 РУ-0,4кВ |  | ВРУ-0,4 | трехфазный трансформаторного включения | Меркурий 230 ART-03 |  | 31586040 | 2027 | 2 кв. 2027 г.
300 | СурЭС | МУП СРЭС | ЮЛ | ПС-35/6кВ №352 | 2БКТП6/0,4кВ №5 Ф.05-01, 05-04, 05-08, 05-10 РУ-0,4кВ |  | ВРУ-0,4 | трехфазный трансформаторного включения | Меркурий 230 ART-03 |  | 32334589 | 2027 | 4 кв. 2027 г.
301 | СурЭС | МУП СРЭС | ЮЛ | ПС-35/6кВ №352 | 2БКТП6/0,4кВ №5 Ф.05-01, 05-04, 05-08, 05-10 РУ-0,4кВ |  | ВРУ-0,4 | трехфазный трансформаторного включения | Меркурий 230 ART-03 |  | 32336054 | 2027 | 3 кв. 2027 г.
302 | СурЭС | МУП СРЭС | ЮЛ | ПС-35/10 №23 яч.07 | КТП 10/0,4 №55 ф.10 ВЛ-0,4 оп.№5 |  | ВРУ-0,4 | однофазный | Нева 105.1 SO |  | 87388 | 2027 | 2027
303 | СурЭС | МУП СРЭС | ЮЛ | ПС-35/10 кВ №23, яч.16 | ТП10/0,4кВ №138, ф.138-04 |  | ВРУ-0,4 | однофазный | Меркурий 200.02 |  | 31683444 | 2027 | 2027
304 | СурЭС | МУП СРЭС | ЮЛ | ПС-35/10кВ №23 яч.03,16 | ТП-10/0,4кВ №138 ф. 01 оп.2 |  | ВЛ-0,4 | однофазный | Меркурий 201.5 |  | 32278745 | 2027 | 2027
305 | СурЭС | МУП СРЭС | ЮЛ | ПС-35/10кВ №116 яч.04,09 | ТП-10/0,4кВ №69 ф.12,08 |  | ВРУ-0,4 | однофазный | Меркурий 201.5 |  | 07874099 | 2027 | 2027
306 | СурЭС | МУП СРЭС | ЮЛ | ПС-35/10кВ №23 яч. 08,18 | ТП-10/0,4кВ №59 ф.18 |  | ВРУ-0,4 | трехфазный прямого включения | Меркурий 230 АМ-02 |  | 31603576 | 2027 | 2027
307 | СурЭС | МУП СРЭС | ЮЛ | ПС-35/10кВ №23 яч.17 | БКТП-10/0,4кВ №57 ф.08 оп.03 |  | ВРУ-0,4 | трехфазный прямого включения | Меркурий 230 АМ-02 |  | 28814796 | 2027 | 2027
308 | СурЭС | МУП СРЭС | ЮЛ | РП-35/10 кВ №1 яч.06,14 | ТП-10/0,4кВ №57 ф. 06 |  | РУ-0,4 | трехфазный трансформаторного включения | NP73E.3-14-1 |  | 4337382 | 2027 | 2027
309 | СурЭС | МУП СРЭС | ЮЛ | ПС-35/10кВ №23 яч.17 | ТП-10/0,4кВ №55 ф.08 оп.1/3-2 |  | ВРУ-0,4 | трехфазный прямого включения | Меркурий 230 АМ-02 |  | 29891826 | 2027 | 2027
310 | СурЭС | МУП СРЭС | ЮЛ | Пс-35/10кВ №23 яч.16 | ТП-10/0,4кВ №17 ф.03 оп.12 |  | ВЛ-0,4 | трехфазный прямого включения | NP73E.1-11-1 |  | 4254173 | 2027 | 2027
311 | СурЭС | МУП СРЭС | ЮЛ | ПС-35/10кВ №23 яч.08,17 | ТП-10/0,4кВ №25 ф.01, РП-ТП №1 ф.17 |  | ВРУ-0,4 | трехфазный трансформаторного включения | Меркурий-230 |  | 32949965 | 2027 | 2027
312 | СурЭС | МУП СРЭС | ЮЛ | ПС-110/35/10 кВ № 116 | РП-ТП №142, ф.02, ф.22 |  | ВРУ-0,4 | трехфазный прямого включения | Меркурий 231 АТ-01 |  | 28985341 | 2027 | 2027
313 | СурЭС | МУП СРЭС | ЮЛ | ПС-35/10кВ №23 яч. 08,18 | РП-ТП-10/0,4кВ №3 ф.24 |  | ВРУ-0,4 | трехфазный прямого включения | Меркурий 230 ART-02 RN |  | 32332256 | 2027 | 2027
314 | СурЭС | МУП СРЭС | ЮЛ | ПС-35/10кв №116 яч.09,04 | ТП-10/0,4кВ №73 ф. 15 |  | ВРУ-0,4 | трехфазный прямого включения | Меркурий 231 АМ-01 |  | 30148367 | 2027 | 2027
315 | СурЭС | МУП СРЭС | ЮЛ | ПС-35/10кв №116 яч.09,04 | ТП-10/0,4кВ №73 ф. 04 |  | ВРУ-0,4 | трехфазный прямого включения | Меркурий 231 АМ-01 |  | 3148594 | 2027 | 2027
316 | СурЭС | МУП СРЭС | ЮЛ | ПС-35/10кв №116 яч.09,04 | ТП-10/0,4кВ №73 ф. 14 |  | ВРУ-0,4 | трехфазный прямого включения | Меркурий 231 АМ-01 |  | 30365456 | 2027 | 2027
317 | СурЭС | МУП СРЭС | ЮЛ | ПС-35/10кв №116 яч.09,04 | ТП-10/0,4кВ №73 ф. 14 |  | ВРУ-0,4 | трехфазный прямого включения | Меркурий 231 АМ-01 |  | 30148825 | 2027 | 2027
318 | СурЭС | МУП СРЭС | ЮЛ | ПС-35/10кв №116 яч.09,04 | ТП-10/0,4кВ №73 ф. 25 |  | ВРУ-0,4 | трехфазный прямого включения | Меркурий 231 АМ-01 |  | 30148475 | 2027 | 2027
319 | СурЭС | МУП СРЭС | ЮЛ | ПС-35/10кв №116 яч.09,04 | ТП-10/0,4кВ №73 ф. 25 |  | ВРУ-0,4 | трехфазный прямого включения | Меркурий 231 АМ-01 |  | 30148857 | 2027 | 2027
320 | СурЭС | МУП СРЭС | ЮЛ | ПС-35/10кв №116 яч.09,04 | ТП-10/0,4кВ №73 ф. 03 |  | ВРУ-0,4 | трехфазный прямого включения | Меркурий 231 АМ-01 |  | 30148481 | 2027 | 2027
321 | СурЭС | МУП СРЭС | ЮЛ | ПС-35/10кв №116 яч.09,04 | ТП-10/0,4кВ №73 ф. 07 |  | ВРУ-0,4 | трехфазный прямого включения | Меркурий 231 АМ-01 |  | 30148848 | 2027 | 2027
322 | СурЭС | МУП СРЭС | ЮЛ | ПС-35/10кВ №23 яч.03,11 | ТП-10/0,4кВ №92 ф. 01,11 |  | ВРУ-0,4 | трехфазный трансформаторного включения | NP73Е.3-14-1 |  | 4333371 | 2027 | 2027
323 | СурЭС | МУП СРЭС | ЮЛ | ПС-35/10кВ №23 яч.06, 14 | ТП-10/0,4кВ №57 ф.02, 12 |  | РУ-0,4кВ | трехфазный трансформаторного включения | NP73E.3-14-1 |  | 4337438 | 2027 | 2027
324 | СурЭС | МУП СРЭС | ЮЛ | ПС-35/10кВ №23 яч.06, 14 | ТП-10/0,4кВ №57 ф.02, 12 |  | РУ-0,4кВ | трехфазный трансформаторного включения | NP73E.3-14-1 |  | 4336964 | 2027 | 2027
325 | СурЭС | МУП СРЭС | ЮЛ | ПС-35/6 кВ №322 | ТП-6/0,4кВ №16 КЛ-0,4кВ |  | ВРУ-0,4кВ | однофазный | Меркурий 201,5 |  | 8965129 | 2027 | 2027
326 | СурЭС | МУП СРЭС | ЮЛ | ПС-35/6кВ №322 яч.04 | ТП 6/0,4кВ 8 ф.08 |  | ВРУ-0,4кВ | трехфазный прямого включения | Меркурий 230 АМ-02 |  | 31595639 | 2027 | 2027
327 | СурЭС | МУП СРЭС | ЮЛ | ПС-35/6кВ №322 яч.06/15 | ТП-6/0,4кВ №8 ф.8-02 ф.8-10 |  | ВРУ-0,4кВ | трехфазный трансформаторного включения | Меркурий 230 ART-03 CN |  | 30619798 | 2027 | 2027
328 | СурЭС | МУП СРЭС | ЮЛ | ПС-35/6кВ №322 яч.16 | ТП 6/0,4кВ 1 ф.27 |  | ВРУ-0,4кВ | трехфазный прямого включения | Меркурий 230 АМ-02 |  | 32324564 | 2027 | 2027
329 | СурЭС | МУП СРЭС | ЮЛ | ПС-35/6кВ №322 яч. 19 | ТП-6/0,4кВ №8 ф.08 |  | ВРУ-0,4кВ | однофазный | Меркурий 201.5 |  | 8540851 | 2027 | 2027
330 | СурЭС | МУП СРЭС | ЮЛ | ПС-35/6кВ №322 яч.16, 04 | ТП-6/0,4кВ №9 ф.9-01,09 |  | ВРУ-0,4кВ | трехфазный прямого включения | Меркурий 231 АТ-01 |  | 30723851 | 2027 | 2027
331 | СурЭС | МУП СРЭС | ЮЛ | ПС-35/6кВ №322 яч.16, 04 | ТП-6/0,4кВ №9 ф.9-01,09 |  | ВРУ-0,4кВ | трехфазный прямого включения | Меркурий 231 АТ-01 |  | 30356760 | 2027 | 2027
332 | СурЭС | МУП СРЭС | ЮЛ | ПС-35/6кВ №322 яч.16, 04 | ТП-6/0,4кВ №9 ф.9-01,09 |  | ВРУ-0,4кВ | трехфазный прямого включения | Меркурий 231 АТ-01 |  | 29460865 | 2027 | 2027
333 | СурЭС | МУП СРЭС | ЮЛ | ПС-35/6кВ №322 яч.16, 04 | ТП-6/0,4кВ №9 ф.9-01,09 |  | ВРУ-0,4кВ | трехфазный прямого включения | Меркурий 231 АТ-01 |  | 30724463 | 2027 | 2027
334 | СурЭС | МУП СРЭС | ЮЛ | ПС-35/6кВ №322 яч.16 | ТП-6/0,4кв №9 |  | ВРУ-0,4кВ | трехфазный трансформаторного включения | Меркурий 230 |  | 29936720 | 2027 | 2027
335 | СурЭС | МУП СРЭС | ЮЛ | ПС-35/6кВ №322 яч.04 | КТП-6/0,4кВ №15 ф.16 |  | ВРУ-0,4кВ | трехфазный трансформаторного включения | EA05RAL-P4B-4 (6.2) |  | 1192764 | 2027 | 2027
336 | СурЭС | МУП СРЭС | ЮЛ | ПС-35/6кВ №322 яч.04 | КТП-6/0,4кВ №15 ф.06 |  | ВРУ-0,4кВ | трехфазный трансформаторного включения | EA05RL-P2B-4 (5.3) |  | 1200509 | 2027 | 2027
337 | СурЭС | МУП СРЭС | ЮЛ | ПС-35/6кВ №322 яч.04 | ТП-6/0,4кВ №1 ф.04 |  | ВРУ-0,4кВ | трехфазный прямого включения | Меркурий 230 АМ-01 |  | 28797134 | 2027 | 2027
338 | СурЭС | МУП СРЭС | ЮЛ | ПС-35/6кВ №322 яч.15 | РП-6/0,4кВ №42 ф.20 |  | ВРУ-0,4кВ | трехфазный прямого включения | Меркурий 230 АМ-01 |  | 28797136 | 2027 | 2027
339 | СурЭС | МУП СРЭС | ЮЛ | ПС-35/6кВ №322 яч.16 | ТП-6/0,4кВ №14 ф.03 |  | ВРУ-0,4кВ | трехфазный трансформаторного включения | Меркурий 230 АRT-03 |  | 28797073 | 2027 | 2027
340 | СурЭС | МУП СРЭС | ЮЛ | ПС-35/6кВ №322 яч.06 | РП-6/0,4кв №42 ф.07 |  | ВРУ-0,4кВ | однофазный | Меркурий 201.5 |  | 8383886 | 2027 | 2027
341 | СурЭС | МУП СРЭС | ЮЛ | ПС-110/6кВ "Песчанная" яч.5 | ТП 6/0,4кВ №3 ф.01 |  | ВРУ-0,4кВ | однофазный | Меркуйрий 201.5 |  | 09724750 | 2027 | 2027
342 | СурЭС | МУП СРЭС | ЮЛ | ТП 6/0,4кВ №1 ф.07 | ТП 6/0,4кВ №1 ф.07 |  | ВЛ-0,4кВ ф.1-07 оп.№3 | трехфазный прямого включения | СЭТ4-1/2 |  | 22851 | 2027 | 2027
343 | СурЭС | МУП СРЭС | ЮЛ | ПС-110/10кВ "Сытомино" яч.9 | КТПН 10/0,4кВ №15 ф.10 |  | ВРУ-0,4кВ | трехфазный трансформаторного включения | Меркурий 230 АМ 03 |  | 31640087 | 2027 | 2027
344 | СурЭС | МУП СРЭС | ЮЛ | ПС-110/10кВ "Сытомино" яч.9 | КТПН 10/0,4кВ №15 ф.10 |  | ВРУ-0,4кВ | трехфазный трансформаторного включения | Меркурий 230 АМ 03 |  | 31648180 | 2027 | 2027
345 | СурЭС | МУП СРЭС | ЮЛ | ПС-110/10кВ "Сытомино" яч.11 | ТП 10/0,4кВ №15 ф.13 |  | ВРУ-0,4кВ | трехфазный трансформаторного включения | Меркурий 230ART-03 |  | 30556598 | 2027 | 2027
346 | СурЭС | МУП СРЭС | ЮЛ | ПС-110/10кВ "Сытомино" яч.11 | КТПн 10/0,4кВ №15 ф.14 |  | ВРУ-0,4кВ | трехфазный трансформаторного включения | Меркурий 230ART-03 |  | 29924412 | 2027 | 2027
347 | СурЭС | МУП СРЭС | ЮЛ | ПС-110/10кВ "Сытомино" яч.11 | КТПн 10/0,4кВ №15 ф.16 |  | ВРУ-0,4кВ | трехфазный трансформаторного включения | Меркурий 230ART-03 |  | 30556593 | 2027 | 2027
348 | СурЭС | МУП СРЭС | ЮЛ | ПС-110/10кВ "Сытомино" яч.11 | КТПн 10/0,4кВ №15 ф.17 |  | ВРУ-0,4кВ | трехфазный трансформаторного включения | Меркурий 230ART-03 |  | 29943708 | 2027 | 2027
349 | СурЭС | МУП СРЭС | ЮЛ | ПС 110/35/10 Березка [яч.16 (27)] | РП-15 ТП-6 |  | ЩО-0,23 кВ объекта | трехфазный прямого включения | ЗЕВС 331А-Т\R3 |  | 159425 | 2027 | 2 кв. 2027г.
350 | СурЭС | МУП СРЭС | ЮЛ | ПС 110/35/10 Березка [яч.16 (27)] | РП-15 ТП-6 |  | ЩО-0,23 кВ объекта | трехфазный прямого включения | ЗЕВС 331А-Т\R3 |  | 164641 | 2027 | 2 кв. 2027г.
351 | СурЭС | МУП СРЭС | ЮЛ | "ПС 110/35/10 Березка [яч._] | ТП-7 РУ-0,4 АВ-0,4 №5 |  | РУ-0,4 | трехфазный трансформаторного включения | NP73E.3-14-1 |  | 4330217 | 2027 | 2 кв. 2027 г.
352 | СурЭС | МУП СРЭС | ЮЛ | ПС 110/35/10кВ "Березка" |  |  | ВРУ-3 жилого дома | трехфазный прямого включения | Меркурий 230 АМ-01 |  | 32310726 | 2027 | 1 кв. 2027 г.
353 | СурЭС | МУП СРЭС | ЮЛ | ПС 110/35/10кВ "Березка" |  |  | ВРУ-3 жилого дома | трехфазный прямого включения | Меркурий 230 АМ-01 |  | 32372746 | 2027 | 1 кв. 2027 г.
354 | СурЭС | МУП СРЭС | ЮЛ | ПС 110/35/10 Березка ПС-35/6 №№16,27 [яч. _] | ТП-2х1000 кВа 10/0,4 кВ №4 |  | ВРУ-0,4 | трехфазный прямого включения | Меркурий-230 ART-01 PQRSIN |  | 13535707 | 2027 | 4 кв. 2027 г.
355 | СурЭС | МУП СРЭС | ЮЛ | ПС 110/35/10 Березка [яч.28] | ВЛ-10 фидер №28 (оп. 18А) |  | РУ-0,4кВ КТПН-630кВА | трехфазный трансформаторного включения | Меркурий 230 АМ-03 (5,1) |  | 31576169 | 2027 | 2 кв. 2027г.
356 | СурЭС | МУП СРЭС | ЮЛ | ПС-110/35/10кВ "Березка" [яч. 16 (27)] | ТП-3 РУ-0,4 АВ-0,4 №№ 14, 16, 25 КЛ-0,4 ВРУ-0,4 ж/д |  | ВРУ-3 0,4кВ ЖД | однофазный | ЦЭ6807Б1-А |  | 4875 | 2027 | 1 кв. 2027
357 | СурЭС | МУП СРЭС | ЮЛ | ВРУ-0,4кВ жилого дома ул.Центральная 7 | ПС 110/35/10 Березка ф.№16,27 |  | ВРУ-0,4кВ жилого дома ул.Центральная 7, кв.40 | однофазный | NP515.23D-1E1ALNI |  | 02097217 | 2027 | 3 кв. 2027
358 | СурЭС | МУП СРЭС | ЮЛ | ПС 110/35 Березка ВЛ-35 ПС-35/6 №46 [яч.13] | КТПН - 6/0,4кВ №16А РУ-0,4 АВ-0,4 №4 |  | ВРУ-0,4 кВ потребителя | трехфазный трансформаторного включения | Elster AS3500 |  | 5883323 | 2027 | 1 кв. 2027г.
359 | СурЭС | МУП СРЭС | ЮЛ | ПС-35/6 №120 | КТПН - 6/0,4кВ №20 |  | ВРУ-0,4 кВ потребителя | трехфазный трансформаторного включения | Elster AS3500 |  | 05786884 | 2027 | 1 кв. 2027г.
360 | СурЭС | МУП СРЭС | ЮЛ | ПС- 35/6 кВ № 103.Белый Яр | ТП-6/0,4кв №51 |  | ТП-6/0,4кв №51 | трехфазный трансформаторного включения | NP73E.3-14-1 |  | 04330335 | 2027 | 30.09.2027
361 | СурЭС | МУП СРЭС | ЮЛ | ПС-110/35/10 кВ Березка №120 п.Белый Яр | РП-14 |  | ВРУ-0,4 кВ потребителя | трехфазный прямого включения | Меркурий 231 АМ-01 |  | 32539666 | 2027 | 1кв. 2027
362 | СурЭС | МУП СРЭС | ЮЛ | ПС- 35/6 кВ № 103.Белый Яр | КТПН-6/0,4кВ №15 |  | ф.2, РУ-0,4кВ, КТПН-6/0,4кВ №15 | трехфазный трансформаторного включения | NP73Е.3-14-1 |  | 4335395 | 2027 | 2 кв. 2027 г.
363 | СурЭС | МУП СРЭС | ЮЛ |  |  |  | ВРУ-0,4кВ потребителя | трехфазный прямого включения | Меркурий 230 АМ-02 (6) |  | 30552862 | 2027 | 2027-01-01
364 | СурЭС | МУП СРЭС | ЮЛ |  |  |  | ВРУ-0,4кВ потребителя | трехфазный прямого включения | Меркурий 230 АМ-02 (6) |  | 26029634 | 2027 | 2027-09-30
365 | СурЭС | МУП СРЭС | ЮЛ | ПС-110/35/10 кВ Березка №120 п.Белый Яр | ТП-39 |  | На границе БП | трехфазный трансформаторного включения | NP73Е.3-14-1 |  | 4332321 | 2027 | 2027-09-30
366 | СурЭС | МУП СРЭС | ЮЛ | ПС-110/35/10 кВ Березка №120 п.Белый Яр | КТПН-39 |  | На границе БП | трехфазный трансформаторного включения | NP73Е.3-14-1 |  | 4329129 | 2027 | 3 кв. 2027
367 | СурЭС | МУП СРЭС | ЮЛ | Поселок СУ-10 |  |  |  | трехфазный трансформаторного включения | NP73Е.3-14-1 |  | 4328776 | 2027 | 1 кв. 2027
368 | СурЭС | МУП СРЭС | ЮЛ | ПС- Березка 110/35/6 кВ Белый Яр-2 п.Белый Яр | КТПН62 |  | КТПН-62, ф.08 | трехфазный трансформаторного включения | Меркурий 230 ART-00 |  | 032389595 | 2027 | 01.04.2027
369 | СурЭС | МУП СРЭС | ЮЛ | ПС-110/35/10 кВ Березка №120 п.Белый Яр | ВЛ-6 № 103-14 оп.16 |  | ВРУ-0,4 кВ потребителя | трехфазный прямого включения | Меркурий 230-ART-01 (6) |  | 30638548 | 2027 | 2027-01-31
370 | СурЭС | МУП СРЭС | ЮЛ | ПС- Березка 110/35/6 кВ Белый Яр-1 п.Белый Яр | КТПН-250кВа |  | РУ-0,4 кВ | трехфазный трансформаторного включения | Меркурий 230 ART-03CN |  | 30561436 | 2027 | 30.06.2027
371 | СурЭС | МУП СРЭС | ЮЛ | ПС-35/6 №46 | ВЛ-6 кВ №46-03 |  | ВЛ-6 кВ №46-03 | трехфазный трансформаторного включения | Меркурий 230 ART-03 |  | 29936796 | 2027 | 1 кв. 2027
372 | СурЭС | МУП СРЭС | ЮЛ | ПС-110/35/10 Березка ВЛ-35 ПС-35/6 №120 | РП -ТП-11 РУ-0,4 АВ-0,4 №1 |  | ВРУ-0,4 кВ | трехфазный трансформаторного включения | Меркурий 230AR |  | 29951109 | 2027 | 2 кв. 2027
373 | СурЭС | МУП СРЭС | ЮЛ | ПС-110/35/10 Березка ВЛ-35 ПС-35/6 №27 СРЭС | КТПН №37 СРЭС РУ-0,4 АВ-0,4 № 1 |  | РУ-0,4кВ, ф.3, КТПН-6/0,4кВ №37 | трехфазный трансформаторного включения | NP73E.3-14-1 |  | 4594868 | 2027 | 01.07.2027
374 | СурЭС | МУП СРЭС | ЮЛ | ПС-35/6 №46 | №46-03 |  | ВРУ-0,4 кВ потребителя | трехфазный трансформаторного включения | Меркурий 230 (6) |  | 31603582 | 2027 | 2 кв. 2027
375 | СурЭС | МУП СРЭС | ЮЛ | ПС-110/6 №46 [яч.3] | ф.46-03 ВЛ-6 КТПН-6/0,4 кВ 250 кВА ВЛ-0,4 оп. №9 |  | ВРУ - 0,4 кВ | трехфазный трансформаторного включения | Меркурий 230 АМ-03 |  | 31603582 | 2027 | 01.01.2027
376 | СурЭС | МУП СРЭС | ЮЛ | ПС-110/35/10 кВ Березка п.Белый Яр | РП-ТП-11 |  | На границе БП | трехфазный трансформаторного включения | NP73Е.3-14-1 |  | 4328743 | 2027 | 2 кв.2027
377 | СурЭС | МУП СРЭС | ЮЛ | ПС-110/35/10 Березка ВЛ-35 ПС-35/6 №120 СРЭС | РП-ТП-№13 РУ-6 яч.16 |  | ВРУ - МКД | трехфазный трансформаторного включения | Матрица NP73L.3-5-2 |  | 4331080 | 2027 | 25.01.2027
378 | СурЭС | МУП СРЭС | ЮЛ | ПС-110/35/10 Березка ВЛ-35 ПС-35/6 №120 СРЭС | РП-ТП-№13 РУ-6 яч.4 |  | ВРУ - МКД | трехфазный трансформаторного включения | Матрица NP73L.3-5-2 |  | 4328257 | 2027 | 01.01.2027
379 | СурЭС | МУП СРЭС | ЮЛ | ПС-35/6 №120 | КТПН - 6/0,4кВ №20 |  | ВРУ-0,4 кВ потребителя | трехфазный трансформаторного включения | Elster AS3500 |  | 05786884 | 2027 | 1 кв. 2027
380 | СурЭС | МУП СРЭС | ЮЛ | ПС-110/35/10 Березка ПС - 35/6 №120 [яч._ ] | ТП-1 РУ - 0,4 АВ-0,4 №08,18 КЛ-0,4 ВРУ 0,4 ж/д |  | ЩР-0,23 | однофазный | Меркурий 201.5 |  | 08971621-11 | 2027 | 2027
381 | СурЭС | МУП СРЭС | ЮЛ |  |  |  |  | однофазный | Меркурий 201.5 |  | 08971601-11 | 2027 | 2027
382 | СурЭС | МУП СРЭС | ЮЛ |  |  |  |  | однофазный | Меркурий 201.5 |  | 8974431 | 2027 | 2027
383 | СурЭС | МУП СРЭС | ЮЛ | ПС-110/35/10 кВ Березка п.Белый Яр | ТП КНС-2 |  | РУ-0,4 кВ | трехфазный трансформаторного включения | Меркурий 230АR-03R |  | 32814991 | 2027 | 30.04.2027
384 | СурЭС | МУП СРЭС | ЮЛ | ПС- 35/6 кВ № 103.Белый Яр | ТП-6/0,4кВ №51 |  | РУ-0,4кВ, ТП-6/0,4кВ №51, ф.18 | трехфазный трансформаторного включения | NP73Е.3-14-1 |  | 4331659 | 2027 | 4 кв. 2027
385 | СурЭС | МУП СРЭС | ЮЛ | ПС- 35/6 кВ № 103.Белый Яр | ТП-6/0,4кВ №51 |  | РУ-0,4кВ, ТП-6/0,4кВ №51, ф.18 | трехфазный трансформаторного включения | NP73Е.3-14-1 |  | 4330729 | 2027 | 4 кв. 2027
386 | СурЭС | МУП СРЭС | ЮЛ | ПС-110/35/10 Березка ВЛ-35 ПС-35/6 №103 СРЭС | ВЛ-6 №103-14 оп.15 |  | Строительство РП-ТП-10 | трехфазный прямого включения | Меркурий 230 АRТ-01 |  | 1087854 | 2027 | 01.07.2027
387 | СурЭС | МУП СРЭС | ЮЛ | ПС-110/35/6 Нефтеюганская [РУ-6 яч.23] | ВЛ-6кВ Высокий мыс-1 КТПН-5 |  | На границе БП | трехфазный трансформаторного включения | NP542.24Т-4Р5RL |  | 1983914 | 2027 | 3 кв. 2027
388 | СурЭС | МУП СРЭС | ЮЛ | ПС-110/35/6 Конденсат - 2 | ВЛ-6 №302 [отп. на КТПН-7, 11] [оп.14/2] |  | РУ-0,4 КТПН | трехфазный трансформаторного включения | NP73Е.3-14-1 |  | 4332881 | 2027 | 1 кв. 2027
389 | СурЭС | МУП СРЭС | ЮЛ | ПС-110/35/10 Березка ВЛ-35 ПС-35/10 Солнечная | ВЛ-6 РП 10 ВЛ-10 №10-06 оп.24 |  | ввод РУ-0,4 КТПН 10/0,4кВ 250кВА | трехфазный трансформаторного включения | NP73Е.3-14-1 |  | 4335506 | 2027 | 4 кв. 2027
390 | СурЭС | МУП СРЭС | ЮЛ | ПС 110/35/10 Березка [яч._] ПС 35/10 Солнечная [яч._] | КТП-8 РУ-0,4 АВ-0,4 №6 |  | РУ-0,4кВ, ф.6, КТП-10/0,4кВ №8 | трехфазный трансформаторного включения | NP73Е.3-14-1 |  | 4333693 | 2027 | 3 кв. 2027
391 | СурЭС | МУП СРЭС | ЮЛ | ПС-110/35/10 Березка [яч.__] ПС-35/10 Солнечная [яч.__] | ТП-9А, РУ-0,4кВ, ф.11 |  | РУ-0,4кВ, ф.11, ТП-9А | трехфазный прямого включения | NP73E.1-11-1 |  | 04252848 | 2027 | 1 кв. 2027
392 | СурЭС | МУП СРЭС | ЮЛ | ПС-110/35/10 Березка [яч.__] ПС-35/10 Солнечная [яч.__] | ТП-9А, РУ-0,4кВ, ф.4 ввод №1 |  | РУ-0,4кВ, ф.4, ТП-9А | трехфазный трансформаторного включения | NP73E.3-14-1 |  | 04325053 | 2027 | 1 кв. 2027
393 | СурЭС | МУП СРЭС | ЮЛ | ПС-110/35/10 Березка [яч.__] ПС-35/10 Солнечная [яч.__] | ТП-9А, РУ-0,4кВ, ф.10 ввод №2 |  | РУ-0,4кВ, ф.10, ТП-9А | трехфазный трансформаторного включения | NP73E.3-14-1 |  | 04322529 | 2027 | 1 кв. 2027
394 | СурЭС | МУП СРЭС | ЮЛ | ПС-110/35/10 Березка ВЛ-35 ПС-35/10 Солнечная | РП-10 КТПН-27 РУ-0,4 АВ-0,4 №2 |  | ВРУ-0,4 кВ потребителя | трехфазный трансформаторного включения | NP73Е.3-14-1 |  | 4333267 | 2027 | 1 кв. 2027
395 | СурЭС | МУП СРЭС | ЮЛ | ПС-110/35/6 кВ "Русскинская" | ТП-6/0,4кВ №4 РУ-0,4кВ АВ-0,4кВ №4 |  | РУ-0,4 | трехфазный прямого включения | Меркурий 230 АМ-02 |  | 30648933 | 2027 | 2 кв. 2027 г.
396 | СурЭС | МУП СРЭС | ЮЛ | ПС-35/6кВ «Кирпичный завод» | ТП-6/0,4кВ №13 РУ-0,4кВ АВ-0,4кВ №4 |  | РУ-0,4 | трехфазный прямого включения | NP71E.1-10-1 |  | 3975783 | 2027 | 4 кв. 2027 г.
397 | СурЭС | МУП СРЭС | ЮЛ | ПС-35/6кВ «Кирпичный завод» | ТП-6/0,4кВ №10 АВ-0,4кВ №2 ВРУ-0,4кВ котельной №2 |  | РУ-0,4 | трехфазный прямого включения | A1140-05-RAL-SWGP-4Т |  | 5076815 | 2027 | 2 кв. 2027 г.
398 | СурЭС | МУП СРЭС | ЮЛ | П/С-35/6кВ «Кирпичный завод» | ТП-6/0,4кВ №10 РУ-0,4кВ АВ-0,4кВ №2 |  | РУ-0,4 | трехфазный прямого включения | A1140-05-RAL-SWGP-4Т |  | 5076801 | 2027 | 2 кв. 2027 г.
399 | СурЭС | МУП СРЭС | ЮЛ | ПС-35/6кВ «Кирпичный завод» | ТП-6/0,4кВ №9 РУ-0,4кВ АВ-0,4кВ №5,АВ-0,4кВ №6 |  | ВРУ-0,4 | трехфазный прямого включения | Меркурий 230 АМ-02 |  | 22589661 | 2027 | 3 кв. 2027 г.
400 | СурЭС | МУП СРЭС | ЮЛ | ПС-35/6кВ «Кирпичный завод» | ТП-6/0,4кВ №9 РУ-0,4кВ АВ-0,4кВ №5,АВ-0,4кВ №6 |  | ВРУ-0,4 | трехфазный прямого включения | Меркурий 230 АМ-02 |  | 21727798 | 2027 | 3 кв. 2027 г.
401 | СурЭС | МУП СРЭС | ЮЛ | ПС-35/10кВ "Ульт-Ягун" | ТП-10/0,4кВ №6 Ф.06-14 РУ-0,4кВ |  | ВРУ-0,4 | трехфазный трансформаторного включения | Меркурий 230 ART-03 |  | 29943321 | 2027 | 1 кв. 2027 г.
402 | СурЭС | МУП СРЭС | ЮЛ | ПС-35/10кВ №161 | ТП-10/0,4кВ №42 РУ-0,4кВ АВ-0,4кВ №5 |  | ВРУ-0,23 | трехфазный прямого включения | NP71E.1-10-1 |  | 4182374 | 2027 | 3 кв. 2027 г.
403 | СурЭС | МУП СРЭС | ЮЛ | ПС-35/10 кВ №161 | ТП-10/0,4 кВ№38 РУ-0,4 Руб. №4, №11, №9 |  | РУ-0,4 | трехфазный трансформаторного включения | NP73E.3-14-1 |  | 4322818 | 2027 | 1 кв. 2027 г.
404 | СурЭС | МУП СРЭС | ЮЛ | ПС-35/10 кВ №161 | ТП-10/0,4 кВ№38 РУ-0,4 Руб. №4, №11, №9 |  | РУ-0,4 | трехфазный трансформаторного включения | NP73E.3-14-1 |  | 4324050 | 2027 | 1 кв. 2027 г.
405 | СурЭС | МУП СРЭС | ЮЛ | ПС-35/10 кВ №161 | ТП-10/0,4 кВ №28 РУ-0,4 Яч. №1, №10 |  | РУ-0,4 | трехфазный трансформаторного включения | NP73E.3-6-2 |  | 3805817 | 2027 | 1 кв. 2027 г.
406 | СурЭС | МУП СРЭС | ЮЛ | ПС-35/10 кВ №161 | ТП-10/0,4 кВ №28 РУ-0,4 Яч. №1, №10 |  | РУ-0,4 | трехфазный трансформаторного включения | NP73E.3-6-2 |  | 3805926 | 2027 | 1 кв. 2027 г.
407 | СурЭС | МУП СРЭС | ЮЛ | ПС-35/10 кВ №161 | ТП-10/0,4 кВ №34А РУ-0,4 Руб. №14 |  | ВРУ-0,23 | однофазный | Меркурий 201.5 |  | 8974488 | 2027 | 2 кв. 2027 г.
408 | СурЭС | МУП СРЭС | ЮЛ | ПС-35/10 кВ №161 | ТП-10/0,4 кВ №38 РУ-0,4 Авт. №03, №16 |  | ВРУ-0,4 | трехфазный прямого включения | Меркурий 230 ART-02 PQRSIN |  | 32314688 | 2027 | 3 кв. 2027 г.
409 | СурЭС | МУП СРЭС | ЮЛ | ПС-35/10 кВ №161 | ТП-10/0,4 кВ №1 РУ-0,4 Авт. №5 |  | ВРУ-0,4 | трехфазный прямого включения | Меркурий-230 АМ-02 |  | 32310193 | 2027 | 3 кв. 2027 г.
410 | СурЭС | МУП СРЭС | ЮЛ | ПС-110/35/10 кВ «Югорская» | ТП-6/0,4 кВ №27 КВЛ-0,4 кВ Опора №7/22 |  | Опора №7/22 | трехфазный прямого включения | NP73E.1-11-1 |  | 4275057 | 2027 | 4 кв. 2027 г.
411 | СурЭС | МУП СРЭС | ЮЛ | ПС-35/6 кВ №173 | ТП-10/0,4 кВ №2А РУ-0,4 Авт. №15, №21 |  | РУ-0,4 | трехфазный прямого включения | Меркурий 230- ART-01PQRSIN |  | 21230886 | 2027 | 3 кв. 2027 г.
412 | СурЭС | МУП СРЭС | ЮЛ | ПС-35/6 кВ №173 | ТП-10/0,4 кВ №2А РУ-0,4 Авт. №15, №21 |  | РУ-0,4 | трехфазный прямого включения | Меркурий 230- ART-01PQRSIN |  | 21208809 | 2027 | 3 кв. 2027 г.
413 | СурЭС | МУП СРЭС | ЮЛ | ПС-35/10кВ №67 | ТП-10/0,4кВ №22 РУ-0,4кВ АВ №1 |  | РУ-0,4 | трехфазный трансформаторного включения | NP73Е.3-14-1 |  | 04319295 | 2027 | 4 кв. 2027 г.
414 | СурЭС | МУП СРЭС | ЮЛ | ПС-110/35/10 кВ «Югорская» | ТП-10/0,4 кВ №20 РУ-0,4 Руб. №11 |  | РУ-0,4 | трехфазный трансформаторного включения | NP73E.3-14-1 |  | 4334858 | 2027 | 4 кв. 2027 г.
415 | СурЭС | МУП СРЭС | ЮЛ | ПС-110/35/10 кВ «Югорская» | ТП-10/0,4кВ №44 РУ-0,4кВ АВ-0,4кВ №11 |  | РУ-0,4 | трехфазный трансформаторного включения | NP73Е.3-14-1 |  | 04332849 | 2027 | 4 кв. 2027 г.
416 | СурЭС | МУП СРЭС | ЮЛ | ПС-35/10 кВ №161 | ТП-10/0,4 кВ №38 РУ-0,4 Авт. №7, №10 |  | ВРУ-0,4 | трехфазный трансформаторного включения | Меркурий 230 АМ-03 |  | 29898767 | 2027 | 1 кв. 2027 г.
417 | СурЭС | МУП СРЭС | ЮЛ | ПС-35/10 кВ №161 | ТП-10/0,4 кВ №38 РУ-0,4 Авт. №7, №10 |  | ВРУ-0,4 | трехфазный трансформаторного включения | Меркурий 230 АМ-03 |  | 29881243 | 2027 | 1 кв. 2027 г.
418 | СурЭС | МУП СРЭС | ЮЛ | ПС-35/10 кВ №161 | ТП-10/0,4 кВ №37 РУ-0,4 Руб. №8, №9, №4, №12 |  | ВРУ-0,4 | трехфазный трансформаторного включения | Меркурий 230 ART-03CN |  | 33011129 | 2027 | 4 кв. 2027 г.
419 | СурЭС | МУП СРЭС | ЮЛ | ПС-35/10 кВ №161 | ТП-10/0,4 кВ №37 РУ-0,4 Руб. №8, №9, №4, №12 |  | ВРУ-0,4 | трехфазный трансформаторного включения | Меркурий 230 ART-03CN |  | 32953509 | 2027 | 4 кв. 2027 г.
420 | СурЭС | МУП СРЭС | ЮЛ | ПС-35/10 кВ №161 | ТП-10/0,4 кВ №37 РУ-0,4 Руб. №8, №9, №4, №12 |  | ВРУ-0,4 | трехфазный трансформаторного включения | Меркурий 230 ART-03CN |  | 33011047 | 2027 | 4 кв. 2027 г.
421 | СурЭС | МУП СРЭС | ЮЛ | ПС-35/10 кВ №161 | ТП-10/0,4 кВ №37 РУ-0,4 Руб. №8, №9, №4, №12 |  | ВРУ-0,4 | трехфазный трансформаторного включения | Меркурий 230 ART-03CN |  | 33011128 | 2027 | 4 кв. 2027 г.
422 | СурЭС | МУП СРЭС | ЮЛ | ПС-35/10 кВ №161 | ТП-10/0,4 кВ №24 РУ-0,4 Руб. №10, №12, №15, №16 |  | ВРУ-0,4 | трехфазный трансформаторного включения | Меркурий 230 AR-03 CN |  | 32961934 | 2027 | 4 кв. 2027 г.
423 | СурЭС | МУП СРЭС | ЮЛ | ПС-35/10 кВ №161 | ТП-10/0,4 кВ №24 РУ-0,4 Руб. №10, №12, №15, №16 |  | ВРУ-0,4 | трехфазный трансформаторного включения | Меркурий 230 AR-03 CN |  | 32953516 | 2027 | 4 кв. 2027 г.
424 | СурЭС | МУП СРЭС | ЮЛ | ПС-35/10 кВ №161 | ТП-10/0,4 кВ №24 РУ-0,4 Руб. №10, №12, №15, №16 |  | ВРУ-0,4 | трехфазный трансформаторного включения | Меркурий 230 AR-03 CN |  | 32953482 | 2027 | 4 кв. 2027 г.
425 | СурЭС | МУП СРЭС | ЮЛ | ПС-35/10 кВ №161 | ТП-10/0,4 кВ №24 РУ-0,4 Руб. №10, №12, №15, №16 |  | ВРУ-0,4 | трехфазный трансформаторного включения | Меркурий 230 AR-03 CN |  | 32961918 | 2027 | 4 кв. 2027 г.
426 | СурЭС | МУП СРЭС | ЮЛ | ПС-35/10 кВ №161 | АВ-0,4 кВ №3 РУ-0,4 кВ ТП-10/0,4 кВ №25 |  | ВРУ-0,4 | трехфазный трансформаторного включения | А2R-4-0L-C25-T |  | 01021108 | 2027 | 2 кв. 2027 г.
427 | СурЭС | МУП СРЭС | ЮЛ | ПС-35/10 кВ №161 | АВ-0,4 кВ №3 РУ-0,4 кВ ТП-10/0,4 кВ №25 |  | ВРУ-0,4 | трехфазный трансформаторного включения | А2R-4-0L-C25-T |  | 1018789 | 2027 | 3 кв. 2027 г.
428 | СурЭС | МУП СРЭС | ЮЛ | ПС-35/10 кВ №161 | ТП-10/0,4 кВ №6 РУ-0,4 Руб. № 5 |  | ВРУ-0,4 | трехфазный трансформаторного включения | Меркурий 230 ART-03 СN |  | 32953493 | 2027 | 4 кв. 2027 г.
429 | СурЭС | МУП СРЭС | ЮЛ | ПС-35/10 кВ №161 | ТП-10/0,4 кВ №6 РУ-0,4 Руб. № 5 |  | ВРУ-0,4 | трехфазный трансформаторного включения | Меркурий 230 ART-03 СN |  | 32960519 | 2027 | 4 кв. 2027 г.
430 | СурЭС | МУП СРЭС | ЮЛ | ПС-35/10 кВ №161 | ТП-10/0,4 кВ №20 РУ-0,4 Руб. № 12, №2 |  | РУ-0,4 | трехфазный трансформаторного включения | NP73E.3-14-1 |  | 4334774 | 2027 | 4 кв. 2027 г.
431 | СурЭС | МУП СРЭС | ЮЛ | ПС-35/10 кВ №161 | ТП-10/0,4 кВ №20 РУ-0,4 Руб. № 12, №2 |  | РУ-0,4 | трехфазный трансформаторного включения | NP73E.3-14-1 |  | 4334649 | 2027 | 4 кв. 2027 г.
432 | СурЭС | МУП СРЭС | ЮЛ | ПС-35/10 кВ №161 | ТП-10/0,4 кВ №32 РУ-0,4 Авт. №01, №16 |  | ВРУ-0,4 | трехфазный трансформаторного включения | NP73Е.3-14-1 |  | 4330955 | 2027 | 3 кв. 2027 г.
433 | СурЭС | МУП СРЭС | ЮЛ | ПС-35/10 кВ №161 | ТП-10/0,4 кВ №29 РУ-0,4 АВ-0,4 №1, №11 |  | ВРУ-0,23 | однофазный | НЕВА 105.SO |  | 977588 | 2027 | 2 кв. 2027 г.
434 | СурЭС | МУП СРЭС | ЮЛ | ПС-35/10 кВ №161 | ТП-10/0,4 кВ №30 РУ-0,4 АВ-0,4 №6, №10 |  | ВРУ-0,23 | однофазный | НЕВА 105.SO |  | 977583 | 2027 | 2 кв. 2027 г.
435 | СурЭС | МУП СРЭС | ЮЛ | ПС-35/10 кВ №161 | ТП-10/0,4 кВ №10 РУ-0,4 АВ-0,4 №1, №3, №4, №7, №9, №10 |  | ВРУ-0,23 | однофазный | НЕВА 105.SO |  | 001470 | 2027 | 2 кв. 2027 г.
436 | СурЭС | МУП СРЭС | ЮЛ | ПС-35/10 кВ №161 | ТП-10/0,4 кВ №35 РУ-0,4 АВ-0,4 №12 |  | ВРУ-0,23 | однофазный | НЕВА 105.SO |  | 000712 | 2027 | 2 кв. 2027 г.
437 | СурЭС | МУП СРЭС | ЮЛ | ПС-35/10 кВ №161 | ТП-10/0,4 кВ №36 РУ-0,4 АВ-0,4 №8, №12 |  | ВРУ-0,23 | однофазный | НЕВА 105.SO |  | 001928 | 2027 | 2 кв. 2027 г.
438 | СурЭС | МУП СРЭС | ЮЛ | ПС-35/10 кВ №161 | ТП-10/0,4 кВ №36 РУ-0,4 АВ-0,4 №4, №14 |  | ВРУ-0,23 | однофазный | НЕВА 105.SO |  | 001469 | 2027 | 2 кв. 2027 г.
439 | СурЭС | МУП СРЭС | ЮЛ | ПС-35/10 кВ №161 | ТП-10/0,4 кВ №12 РУ-0,4 АВ-0,4 №2, №4, №12 |  | ВРУ-0,23 | однофазный | НЕВА 105.SO |  | 001939 | 2027 | 2 кв. 2027 г.
440 | СурЭС | МУП СРЭС | ЮЛ | ПС-35/10кВ №161 | РП-ТП-10/0,4кВ №3 РУ-0,4кВ АВ-0,4кВ №5, №15 |  | ВРУ-0,23 | однофазный | НЕВА 105.SO |  | 001731 | 2027 | 2 кв. 2027 г.
441 | СурЭС | МУП СРЭС | ЮЛ | ПС-35/10 кВ №161 | ТП-10/0,4 кВ №7 РУ-0,4 АВ-0,4 №07-04 |  | ВРУ-0,23 | однофазный | НЕВА 105.SO |  | 977592 | 2027 | 2 кв. 2027 г.
442 | СурЭС | МУП СРЭС | ЮЛ | ПС-35/10 кВ №161 | ВЛ-10 кВ Опора №3 |  | ВРУ-0,23 | однофазный | НЕВА 105.SO |  | 977586 | 2027 | 2 кв. 2027 г.
443 | СурЭС | МУП СРЭС | ЮЛ | ПС-110/35/10 кВ «Югорская» | ТП-10/0,4кВ №1 Ф.01-01 Ф.01-05 РУ-0,4кВ |  | ВРУ-0,23 | однофазный | НЕВА 105.SO |  | 977593 | 2027 | 2 кв. 2027 г.
444 | СурЭС | МУП СРЭС | ЮЛ | ПС-35/10 кВ №161 | ВЛ-10 кВ Ф.161-03 Опора № 17 |  | ВРУ-0,23 | однофазный | НЕВА 105.SO |  | 001375 | 2027 | 2 кв. 2027 г.
445 | СурЭС | МУП СРЭС | ЮЛ | ПС-35/10 кВ №161 |  |  | ВРУ-0,23 | однофазный | НЕВА 105.SO |  | 001502 | 2027 | 2 кв. 2027 г.
446 | СурЭС | МУП СРЭС | ЮЛ | ПС-35/10 кВ №161 | ТП-10/0,4кВ №31 РУ-0,4кВ АВ №9 |  | РУ-0,4 | трехфазный трансформаторного включения | NP73E.3-14-1 |  | 4251971 | 2027 | 3 кв. 2027 г.
447 | СурЭС | МУП СРЭС | ЮЛ | ПС-35/10 кВ №161 | ТП-10/0,4 кВ №64 РУ-0,4 Руб. №1, №2, №3, №5, №7, №9, №10, №13, №15 |  | РУ-0,4 | трехфазный трансформаторного включения | NP73E.3-14-1 |  | 4335120 | 2027 | 4 кв. 2027 г.
448 | СурЭС | МУП СРЭС | ЮЛ | ПС-35/10 кВ №161 | ТП-10/0,4 кВ №64 РУ-0,4 Руб. №1, №2, №3, №5, №7, №9, №10, №13, №15 |  | РУ-0,4 | трехфазный трансформаторного включения | NP73E.3-14-1 |  | 4335616 | 2027 | 4 кв. 2027 г.
449 | СурЭС | МУП СРЭС | ЮЛ | ПС-35/10 кВ №161 | ТП-10/0,4 кВ №19 РУ-0,4 Авт. №3, №4, №23, №29 |  | ВРУ-0,4 | трехфазный трансформаторного включения | Меркурий 230 АМ-03 |  | 29881177 | 2027 | 1 кв. 2027 г.
450 | СурЭС | МУП СРЭС | ЮЛ | ПС-35/10 кВ №161 | ТП-10/0,4 кВ №19 РУ-0,4 Авт. №3, №4, №23, №29 |  | ВРУ-0,4 | трехфазный трансформаторного включения | Меркурий 230 АМ-03 |  | 31599987 | 2027 | 2 кв. 2027 г.
451 | СурЭС | МУП СРЭС | ЮЛ | ПС-35/10 кВ №161 | ТП-10/0,4 кВ №62 РУ-0,4 Руб. №9, №20 |  | РУ-0,4 | трехфазный трансформаторного включения | NP73E.3-14-1 |  | 4333561 | 2027 | 4 кв. 2027 г.
452 | СурЭС | МУП СРЭС | ЮЛ | ПС-35/10 кВ №161 | ТП-10/0,4 кВ №62 РУ-0,4 Руб. №11, №21 |  | РУ-0,4 | трехфазный трансформаторного включения | NP73E.3-14-1 |  | 4333404 | 2027 | 4 кв. 2027 г.
453 | СурЭС | МУП СРЭС | ЮЛ | ПС-35/6 кВ №173 | ТП-10/04 №2А РУ-0,4 Авт. №2 |  | РУ-0,4 | трехфазный трансформаторного включения | NP73Е.3-14-1 |  | 4318915 | 2027 | 4 кв. 2027 г.
454 | СурЭС | МУП СРЭС | ЮЛ | ПС-35/6 кВ №173 | ТП-10/0,4 кВ №11 РУ-0,4 кВ Руб. №11 |  | РУ-0,4 | трехфазный трансформаторного включения | NP73Е.3-14-1 |  | 4335788 | 2027 | 4 кв. 2027 г.
455 | СурЭС | МУП СРЭС | ЮЛ | ПС-35/6 кВ №173 | ТП-10/04 №2А РУ-0,4 Авт. №4, №12 |  | РУ-0,4 | трехфазный трансформаторного включения | NP73Е.3-14-1 |  | 4263631 | 2027 | 3 кв. 2027 г.
456 | СурЭС | МУП СРЭС | ЮЛ | ПС-35/10 кВ №161 | ТП-10/0,4 кВ №6 РУ-0,4 Руб. №6, №14 |  | ВРУ-0,4 | трехфазный трансформаторного включения | Меркурий-230 АRT-03 RN |  | 715409 | 2027 | 3 кв. 2027 г.
457 | СурЭС | МУП СРЭС | ЮЛ | ПС-35/10 кВ №161 | ТП-10/0,4 кВ №19 РУ-0,4 Руб. № 3, №12 |  | ВРУ-0,4 | трехфазный прямого включения | Меркурий 230 ART-01 CN |  | 32327700 | 2027 | 3 кв. 2027 г.
458 | СурЭС | МУП СРЭС | ЮЛ | ПС-35/10 кВ №161 | ТП-10/0,4 кВ №1 РУ-0,4 Ф.01-04 ВРУ-0,4 ж/д Строителей 13 ВВ-1 |  | ВРУ-0,4 | однофазный | ЦЭ-6807Б1-А |  | 736422 | 2027 | 2 кв. 20271 г.
459 | СурЭС | МУП СРЭС | ЮЛ | ПС-35/10 кВ №161 | ТП-10/0,4 кВ №15 РУ-0,4 Руб. №10, №12 |  | ВРУ-0,4 | трехфазный трансформаторного включения | Меркурий 230 АМ-03 |  | 29946846 | 2027 | 2 кв. 2027 г.
460 | СурЭС | МУП СРЭС | ЮЛ | ПС-110/35/10кВ "Югорская" | РП-ТП-10/0,4кВ №4 Ф.04-08 КЛ-0,4кВ |  | ВРУ-0,4 | трехфазный прямого включения | Меркурий-230 АМ-02 |  | 29933236 | 2027 | 2 кв. 2027 г.
461 | СурЭС | МУП СРЭС | ЮЛ | ПС-35/6кВ №352 | ТП-6/0,4кВ №1 РУ-0,4кВ АВ-0,4кВ №4 |  | РУ-0,4 | трехфазный трансформаторного включения | NP73L.3-5-2 |  | 3459398 | 2027 | 1 кв. 2027 г.
462 | СурЭС | МУП СРЭС | ЮЛ | ПС-35/6кВ №352 | ТП-6/0,4кВ №17 Ф.17-04 РУ-0,4кВ |  | ВРУ-0,4 | трехфазный прямого включения | NP73E.1-11-1 |  | 4253767 | 2027 | 1 кв. 2027 г.
463 | СурЭС | МУП СРЭС | ЮЛ | ПС-35/6кВ №352 | КТПН-6/0,4кВ №17 |  | ВРУ-0,4 | трехфазный трансформаторного включения | Меркурий 230 ART-03 PQRSIDN |  | 30574153 | 2027 | 1 кв. 2027 г.
464 | СурЭС | МУП СРЭС | ЮЛ | ПС-35/6кВ №352 | КТПН-6/0,4кВ №18 РУ-0,4кВ |  | РУ-0,4 | трехфазный трансформаторного включения | NP73E.3-14-1 |  | 4329240 | 2027 | 4 кв. 2027 г.
465 | СурЭС | МУП СРЭС | ЮЛ | ПС 35/6кВ №211 яч.07 | ТП 10/0,4кВ №9 ф.03 |  | РУ-0,4 | трехфазный прямого включения | NP545.24T |  | 1571150 | 2027 | 2027
466 | СурЭС | МУП СРЭС | ЮЛ | ПС-35/10кВ № 116 яч.04 | ТП-10/0,4кВ №6 ф.04 |  | ВРУ-0,4 | однофазный | Меркурий 201,5 |  | 7829086 | 2027 | 2027
467 | СурЭС | МУП СРЭС | ЮЛ | ПС-35/10кВ №23, №116 яч.23-03, 116-04 | ТП 10/0,4кВ №56 ф.21 |  | ВРУ-0,4 | однофазный | Меркурий 201 |  | 7828933 | 2027 | 2027
468 | СурЭС | МУП СРЭС | ЮЛ | ПС-35/10кВ №23 яч.11 №116 яч.04 | ТП-10/0,4кВ №74 ф.02 |  | ВРУ-0,4 | трехфазный прямого включения | Меркурий 230 АМ-02 |  | 31631232 | 2027 | 2027
469 | СурЭС | МУП СРЭС | ЮЛ | ПС-35/10кВ №116 | РП-ТП №142 Ф.35 |  | ВРУ-0,4 | однофазный | Меркурий 201.5 |  | 9937776-11 | 2027 | 2027
470 | СурЭС | МУП СРЭС | ЮЛ | ПС-35/10кВ №23 яч.11 | ТП-10/0,4кВ №24 вв.№2 |  | РУ-0,4 | трехфазный трансформаторного включения | NP73E.3-14-1 |  | 4333630 | 2027 | 2027
471 | СурЭС | МУП СРЭС | ЮЛ | ПС-35/10кВ №23 яч.11 | ТП-10/0,4кВ №24 вв.№1 |  | РУ-0,4 | трехфазный трансформаторного включения | NP73E.3-14-1 |  | 43335733 | 2027 | 2027
472 | СурЭС | МУП СРЭС | ЮЛ | ПС-35/10кВ №23 яч.11 | ТП-10/0,4кВ №22 вв.№1 |  | РУ-0,4 | трехфазный трансформаторного включения | NP73E.3-14-1 |  | 4335648 | 2027 | 2027
473 | СурЭС | МУП СРЭС | ЮЛ | ПС-35/10кВ №23 яч.04 | ТП-10/0,4кВ №22 вв.№2 |  | РУ-0,4 | трехфазный трансформаторного включения | NP73E.3-14-1 |  | 4333416 | 2027 | 2027
474 | СурЭС | МУП СРЭС | ЮЛ | ПС-35/10кВ №23 яч. 07,17 | ТП-10/0,4кВ №57 ф.09 |  | РУ-0,4 | трехфазный трансформаторного включения | NP73Е.3-14-1 |  | 4337443 | 2027 | 2027
475 | СурЭС | МУП СРЭС | ЮЛ | ПС-35/10 кВ № 116 яч.09 оп.10 | ПС-35/10 кВ № 116 яч.09 оп.10 |  | ВЛ-10 | трехфазный прямого включения | Фобос 3 230В 5(100)А |  | 8912217 | 2027 | 2027
476 | СурЭС | МУП СРЭС | ЮЛ | ПС-110/10кВ №23 яч.18 | КТПб-10/0,4кВ №80 ф.04 |  | РУ-0,4 | трехфазный прямого включения | NP73L.1-11-1 |  | 4251813 | 2027 | 2027
477 | СурЭС | МУП СРЭС | ЮЛ | ПС-35/10кВ №23 яч.17 | РП-ТП-10/0,4кВ №23 ф.15 |  | ВРУ-0,4 | трехфазный прямого включения | СЭТ 4-1/2 |  | 22894 | 2027 | 2027
478 | СурЭС | МУП СРЭС | ЮЛ | ПС-35/10 кВ № 23 яч.11,03 | ТП-10/0,4кВ №21, ф.10,07 |  | ВРУ-0,4 | трехфазный прямого включения | Меркурий 230 ART-02 PQRSIN |  | 32358812 | 2027 | 2027
479 | СурЭС | МУП СРЭС | ЮЛ | ПС-35/10кВ №23 яч.03 | ТП-10/0,4кВ №137 ф.03 |  | ВРУ-0,4 | трехфазный прямого включения | Меркурий 230 ART-01 PQRSIN |  | 32949989 | 2027 | 2027
480 | СурЭС | МУП СРЭС | ЮЛ | ПС-35/10кВ №23 яч.23 | ТП-10/0,4кВ №20 ф.03 |  | ВРУ-0,4 | трехфазный прямого включения | Меркурий 230 АМ-02 |  | 31609660 | 2027 | 2027
481 | СурЭС | МУП СРЭС | ЮЛ | ПС-35/10кВ №23 яч.23 | ТП-10/0,4кВ №20 ф.03 |  | ВРУ-0,4 | трехфазный прямого включения | Меркурий 230 АМ-02 |  | 31609770 | 2027 | 2027
482 | СурЭС | МУП СРЭС | ЮЛ | ПС-35/10кВ №23 яч.23 | ТП-10/0,4кВ №20 ф.03 |  | ВРУ-0,4 | трехфазный прямого включения | Меркурий 230 АМ-02 |  | 31613396 | 2027 | 2027
483 | СурЭС | МУП СРЭС | ЮЛ | ПС-35/10кВ №116 Ф.116-16, 21 | ТП №66, ф.66-11 |  | РУ-0,4 | трехфазный трансформаторного включения | NP73L.3-14-1 |  | 04312822 | 2027 | 2027
484 | СурЭС | МУП СРЭС | ЮЛ | РП-35/10кВ №1 яч.14 | КТПб-10/0,4кВ №71 ф.10 |  | ВРУ-0,4 | трехфазный прямого включения | Меркурий 230 AM-02 |  | 32294152 | 2027 | 2027
485 | СурЭС | МУП СРЭС | ЮЛ | РП-35/10кВ №1 яч.01 | КТПб-10/0,4кВ №71 ф.10 |  | ВРУ-0,4 | трехфазный прямого включения | Меркурий 230 AM-02 |  | 32345983 | 2027 | 2027
486 | СурЭС | МУП СРЭС | ЮЛ | РП-35/10кВ №1 яч.14 | КТПб-10/0,4кВ №71 ф.10 |  | ВРУ-0,4 | трехфазный прямого включения | Меркурий 230 AM-02 |  | 32294172 | 2027 | 2027
487 | СурЭС | МУП СРЭС | ЮЛ | РП-35/10кВ №1 яч.01 | КТПб-10/0,4кВ №71 ф.10 |  | ВРУ-0,4 | трехфазный прямого включения | Меркурий 230 AM-02 |  | 31631021 | 2027 | 2027
488 | СурЭС | МУП СРЭС | ЮЛ | РП-35/10кВ №1 яч.14 | КТПб-10/0,4кВ №71 ф.20 |  | ВРУ-0,4 | трехфазный прямого включения | Меркурий 230 AM-02 |  | 33006123 | 2027 | 2027
489 | СурЭС | МУП СРЭС | ЮЛ | РП-35/10кВ №1 яч.01 | КТПб-10/0,4кВ №71 ф.20 |  | ВРУ-0,4 | трехфазный прямого включения | Меркурий 230 AM-02 |  | 31613414 | 2027 | 2027
490 | СурЭС | МУП СРЭС | ЮЛ | ПС-35/10кВ №116 яч.04 | ТП-10/0,4кВ №74 ф.01 |  | ВРУ-0,4 | трехфазный прямого включения | Меркурий 230 AМ-02 |  | 28811274 | 2027 | 2027
491 | СурЭС | МУП СРЭС | ЮЛ | ПС-35/10кВ №116 яч.04, 09 | ТП-10/0,4кВ №123 ф.2.1,1.12 |  | ВРУ-0,4 | трехфазный прямого включения | Меркурий-234 ART-03P |  | 31626000 | 2027 | 2027
492 | СурЭС | МУП СРЭС | ЮЛ | ПС-35/10кВ № 23 яч.07,17 | ТП-10/0,4кВ №53 ф.08 |  | ВРУ-0,4 | трехфазный прямого включения | Меркурий-234 ART-03P |  | 31663753 | 2027 | 2027
493 | СурЭС | МУП СРЭС | ЮЛ | ПС-35/10кВ № 116 яч.04, ПС-35/10кВ № 23 яч.03 | ТП-10/0,4кВ №56 ф.01 оп.6/1 |  | ВРУ-0,4 | трехфазный прямого включения | Меркурий 234 ART-02Р |  | 28830410 | 2027 | 2027
494 | СурЭС | МУП СРЭС | ЮЛ | ПС-35/10кВ № 116 яч.04, ПС-35/10кВ № 23 яч.03 | ТП-10/0,4кВ №56 ф.14 оп.6/1 |  | ВРУ-0,4 | трехфазный прямого включения | Меркурий 234 ART-02Р |  | 28830303 | 2027 | 2027
495 | СурЭС | МУП СРЭС | ЮЛ | ПС-35/10кВ № 23 яч.03 | ТП-10/0,4кВ №17 ф.01 |  | ВРУ-0,4 | трехфазный прямого включения | Меркурий-234 ART-02Р |  | 28790221 | 2027 | 2027
496 | СурЭС | МУП СРЭС | ЮЛ | ПС-35/10кВ № 23 яч.16 | ТП-10/0,4кВ №17 ф.11 |  | ВРУ-0,4 | трехфазный прямого включения | Меркурий-234 ART-02Р |  | 28830419 | 2027 | 2027
497 | СурЭС | МУП СРЭС | ЮЛ | ПС-35/10кВ № 23 яч.08 | РП-ТП-10/0,4кВ №3 ф.15 ТП-58 №58-01 |  | ВРУ-0,4 | трехфазный прямого включения | Меркурий-234 ART-03Р |  | 29916926 | 2027 | 2027
498 | СурЭС | МУП СРЭС | ЮЛ | ПС-35/10кВ № 23 яч.18 | РП-ТП-10/0,4кВ №1 яч.06 |  | ВРУ-0,4 | трехфазный прямого включения | Меркурий-234 ART-03Р |  | 29917131 | 2027 | 2027
499 | СурЭС | МУП СРЭС | ЮЛ | ПС-35/10кВ № 116 яч.15 | ТП-10/0,4кВ №84 ф.08 |  | ВРУ-0,4 | трехфазный прямого включения | Меркурий-234 ART-02Р |  | 28830430 | 2027 | 2027
500 | СурЭС | МУП СРЭС | ЮЛ | ПС-35/10кВ № 116 яч.20 | ТП-10/0,4кВ №84 ф.14 |  | ВРУ-0,4 | трехфазный прямого включения | Меркурий-234 ART-02Р |  | 28830311 | 2027 | 2027
501 | СурЭС | МУП СРЭС | ЮЛ | ПС-6/0,4кВ №211 ф.07 | ТП-10/0,4кВ №9 ф.02 |  | РУ-0,4 | трехфазный прямого включения | NP545.24T |  | 1572241 | 2027 | 2027
502 | СурЭС | МУП СРЭС | ЮЛ | ПС-35/10кВ №116 яч.16, 21 | ТП-10/0,4кВ №61 ф.17 |  | ВРУ-0,4 | трехфазный трансформаторного включения | Меркурий 230 АМ-03 |  | 31663510 | 2027 | 2027
503 | СурЭС | МУП СРЭС | ЮЛ | ПС-35/10 №116 яч.09 | РП-ТП-10/0,4кВ №23 ф.26 |  | ВРУ-0,4 | трехфазный прямого включения | NP73E.1-11-1 |  | 4264386 | 2027 | 2027
504 | СурЭС | МУП СРЭС | ЮЛ | ПС-35/10кВ №23 яч.07, 08 | ТП-10/0,4кВ №57 ф.03, 14 |  | РУ-0,4 | трехфазный трансформаторного включения | NP73E.3-14-1 |  | 4337156 | 2027 | 2027
505 | СурЭС | МУП СРЭС | ЮЛ | ПС-35/10кВ №23 яч.07, 08 | ТП-10/0,4кВ №57 ф.03, 14 |  | РУ-0,4 | трехфазный трансформаторного включения | NP73E.3-14-1 |  | 4337453 | 2027 | 2027
506 | СурЭС | МУП СРЭС | ЮЛ | ПС-35/6 кВ №322 яч.15 | КТПн-6/0,4кВ №8 АВ 0,4кВ №5 |  | ВРУ-0,4кВ | однофазный | Меркурий 201.5 |  | 8280385 | 2027 | 2027
507 | СурЭС | МУП СРЭС | ЮЛ | ПС-35/6 кВ №322 яч.16, 04 | ТП-6/0,4кВ №1 АВ 0,4кВ №27 |  | ВРУ-0,4кВ | однофазный | Меркурий 200 |  | 32795916 | 2027 | 2027
508 | СурЭС | МУП СРЭС | ЮЛ | ПС-35/6 кВ №322 яч.19 | РП 6/0,4кВ №42 ф.05 |  | ВРУ-0,4кВ | трехфазный трансформаторного включения | Меркурий 230 АRT 03 |  | 31632697 | 2027 | 2027
509 | СурЭС | МУП СРЭС | ЮЛ | ПС-35/6кВ №322 яч.04 | ТП-6/0,4кВ №15 РБ-,4кВ №10 |  | РУ-0,4кВ | трехфазный трансформаторного включения | Меркурий 230 ART-03 CN |  | 29951053 | 2027 | 2027
510 | СурЭС | МУП СРЭС | ЮЛ | ПС-35/6кВ №322 ф.15 | РП-6/0,4кВ №42 ф.15 |  | ВРУ-0,4кВ | трехфазный прямого включения | Меркурий 230 ART-01 CN |  | 33033687 | 2027 | 2027
511 | СурЭС | МУП СРЭС | ЮЛ | ПС-35/6кВ №322 яч.06 | РП-6/0,4кВ №42 ф.06 |  | ВРУ-0,4кВ | трехфазный прямого включения | Меркурий 230 АМ-01 |  | 28797080 | 2027 | 2027
512 | СурЭС | МУП СРЭС | ЮЛ | ПС-35/6кВ №322 яч.09 | ТП-6/0,4кВ №16 ф.06 |  | ВРУ-0,4кВ | трехфазный трансформаторного включения | Меркурий 230 АRT-03 |  | 28797126 | 2027 | 2027
513 | СурЭС | МУП СРЭС | ЮЛ | ПС-35/6кВ №322 яч.19 | ТП-6/0,4кВ №16 ф.19 |  | ВРУ-0,4кВ | трехфазный трансформаторного включения | Меркурий 230 АRT-03 |  | 28797135 | 2027 | 2027
514 | СурЭС | МУП СРЭС | ЮЛ | ПС-35/6кВ №322 яч.16 | ТП-6/0,4кВ №12 ф.04 |  | ВРУ-0,4кВ | трехфазный трансформаторного включения | Меркурий 230 АRT-03 |  | 28797125 | 2027 | 2027
515 | СурЭС | МУП СРЭС | ЮЛ | ПС-35/6кВ №322 яч.06,15 | ТП-6/0,4кВ №11 ф.14 |  | ВРУ-0,4кВ | трехфазный трансформаторного включения | Меркурий 230 АRT-03 |  | 28797066 | 2027 | 2027
516 | СурЭС | МУП СРЭС | ЮЛ | ПС-35/6кВ №128 яч08,18 | ТП-6/0,4кВ №78 ф.08,18 |  | ВРУ-0,4кВ | трехфазный трансформаторного включения | Меркурий 230 АRT-03 |  | 28797165 | 2027 | 2027
517 | СурЭС | МУП СРЭС | ЮЛ | Узел связи | ПС-110/10кВ "Сытомино" яч.11 |  | ВРУ-0,4кВ | трехфазный прямого включения | Меркурий 230 АМ 02 |  | 229872181 | 2027 | 2027
518 | СурЭС | МУП СРЭС | ЮЛ | ПС-110/10кВ "Сытомино" яч.11 | КТПн 10/0,4кВ №11 ф.01 |  | РУ-0,4кВ ф.11-01 | трехфазный трансформаторного включения | NP73Е.3-14-1 |  | 4331674 | 2027 | 2027
519 | СурЭС | МУП СРЭС | ЮЛ | ПС-110/35/10 кВ Березка | РП/ТП-10/0,4кВ №15АВ-0,4кВ ф.1 |  | ВРУ-0,4 кВ потребителя | трехфазный прямого включения | Меркурий 230 АМ-01 |  | 34206850 | 2028 | 1 кв. 2028 г.
520 | СурЭС | МУП СРЭС | ЮЛ | ПС-110/35/10 Березка [яч.16(27) ЗРУ-10] | ВЛ-10 №16(27) РП 15 ВЛ-10 №_ ТП 4 ВЛ-0,4 №4-04 оп.10 |  | ВРУ-0,4 кВ объекта | трехфазный прямого включения | Меркурий 230АR-02R |  | 34761997 | 2028 | 2 кв. 2028 г.
521 | СурЭС | МУП СРЭС | ЮЛ | ПС-110/35/10 кВ Березка №120 п.Белый Яр | КТПН 44-44А |  | На границе БП | трехфазный прямого включения | NP73L.1-1-2 |  | 3241916 | 2028 | 3 кв.2028
522 | СурЭС | МУП СРЭС | ЮЛ | РП-ТП6/0,4кВ№12 | ТП6/0,4кВ №3 |  | ВРУ объета | трехфазный прямого включения | Меркурий 230 АМ-01 |  | 33069169 | 2028 | 2 кв. 2028 г.
523 | СурЭС | МУП СРЭС | ЮЛ | ПС- 35/6 кВ № 27 | РП-12,ТП-34, РУ-0,4кВ, 05-12 |  | ВРУ-0,4кВ учреждения | трехфазный трансформаторного включения | Меркурий 230 АМ-03 (5,1) |  | 33689528 вв1 | 2028 | 2028-01-01
524 | СурЭС | МУП СРЭС | ЮЛ | ПС- 35/6 кВ № 27 | РП-12,ТП-34, РУ-0,4кВ, 05-12 |  | ВРУ-0,4кВ учреждения | трехфазный трансформаторного включения | Меркурий 230 АМ-03 (5,1) |  | 34245742 вв2 | 2028 | 2028-01-01
525 | СурЭС | МУП СРЭС | ЮЛ | ПС-110/6кВ №46 | КТПН-250/6/0,4кВ "Зори Сургута" |  | Опора №1, ф.1, ВЛ-0,4кВ, КТПН "Зори Сургута" | однофазный | NP71E.2-1-5 |  | 04067666 | 2028 | 2 кв. 2028
526 | СурЭС | МУП СРЭС | ЮЛ | ПС-110/6кВ №46 | КТПН-250/6/0,4кВ "Зори Сургута" |  | Опора №1, ф.1, ВЛ-0,4кВ, КТПН "Зори Сургута" | однофазный | NP71E.2-1-5 |  | 04545344 | 2028 | 2 кв. 2028
527 | СурЭС | МУП СРЭС | ЮЛ | ПС-110/6кВ №46 | КТПН-250/6/0,4кВ "Зори Сургута" |  | Опора №14, ф.1, ВЛ-0,4кВ, КТПН "Зори Сургута" | однофазный | NP71E.2-1-5 |  | 04525916 | 2028 | 2 кв. 2028
528 | СурЭС | МУП СРЭС | ЮЛ | ПС-35/6 кВ №27 | ВРУ-0,4 кВ МКД |  | ВРУ-0,4 кВ помещения | трехфазный прямого включения | Меркурий 230 АМ-02 |  | 36009141 | 2028 | 3 кв.2028
529 | СурЭС | МУП СРЭС | ЮЛ | ПС-110/35/10 кВ Березка п.Белый Яр | РП-ТП 14 |  | ВРУ-0,4 кВ потребителя | трехфазный трансформаторного включения | Меркурий 230АR-03R |  | 32814950 | 2028 | 30.06.2028
530 | СурЭС | МУП СРЭС | ЮЛ | ПС-110/35/10 кВ Березка п.Белый Яр | РП-ТП-14 |  | ВРУ-0,4 кВ потребителя | трехфазный трансформаторного включения | Меркурий 230АR-03R |  | 32814964 | 2028 | 30.06.2028
531 | СурЭС | МУП СРЭС | ЮЛ | ПС-110/35/10 Березка ВЛ-35 ПС-35/6 №120 СРЭС | РП-6/0,4кВ №11 |  | ВРУ 0,4кВ | трехфазный прямого включения | Меркурий 230 ART-02 CN |  | 35943182 | 2028 | 2028-07-01
532 | СурЭС | МУП СРЭС | ЮЛ | ПС-110/35/10 кВ Березка №120 п.Белый Яр | КТПН-48А |  | ВРУ-0,4 кВ потребителя | трехфазный трансформаторного включения | Меркурий 230 АМ-03 (5,1) |  | 34245867 | 2028 | 1 кв. 2028
533 | СурЭС | МУП СРЭС | ЮЛ | ПС-110/35/10 кВ Березка п.Белый Яр | РП-ТП 14 |  | ВРУ-0,4 кВ потребителя | трехфазный трансформаторного включения | Меркурий 230АR-03R |  | 32814950 | 2028 | 30.06.2028
534 | СурЭС | МУП СРЭС | ЮЛ | ПС-110/35/10 кВ Березка п.Белый Яр | РП-ТП-14 |  | ВРУ-0,4 кВ потребителя | трехфазный трансформаторного включения | Меркурий 230АR-03R |  | 32814964 | 2028 | 30.06.2028
535 | СурЭС | МУП СРЭС | ЮЛ | ПС-110/35/6 Нефтеюганская [яч.-6 № 23(24)] | ВЛ-6 № Высокий мыс 1(2) КТПН 3 СРЭС ВЛ-0,4 ф.3-01 опора №2 |  | Опора №2 ф.03-03, ВЛ-0,4 кв | однофазный | NP 523.20D |  | 1890822 | 2028 | 3 кв. 2028
536 | СурЭС | МУП СРЭС | ЮЛ | ПС-110/35/6 Нефтеюганская | КТПН-5 |  | ШУ-0,4кВ | трехфазный прямого включения | Меркурий 230АМ-02 |  | 34736175 | 2028 | 2 кв. 2028
537 | СурЭС | МУП СРЭС | ЮЛ | ПС-110/35/6 Нефтеюганская [№23(24)] | ВЛ-6 №Высокий мыс-1(2) КТПН 5 ВЛ-0,4 №5-02 оп.1 |  | ВРУ-0,4кВ объекта | трехфазный прямого включения | Меркурий 230 АR-02R |  | 34761900 | 2028 | 2 кв. 2028
538 | СурЭС | МУП СРЭС | ЮЛ | ПС-110/35/6 Нефтеюганская [№23(24)] | ВЛ-6 №Высокий мыс-1(2) КТПН 3 ВЛ-0,4 №3-01 оп.27 |  | ВРУ-0,4кВ объекта | трехфазный прямого включения | Меркурий 230 АR-02R |  | 34761869 | 2028 | 2 кв. 2028
539 | СурЭС | МУП СРЭС | ЮЛ | ПС-110/35/6 Нефтеюганская ПС-35/6 Высокий Мыс [яч.-6 № 23(24)] | ВЛ-6 № Высокий мыс 1(2) КТПН 4 СРЭС ВЛ-0,4 №4-02 оп.31 |  | Артскважина п.Тундрино | трехфазный трансформаторного включения | Меркурий 230 AR-03 СL |  | 34762030 | 2028 | 2 кв. 2028
540 | СурЭС | МУП СРЭС | ЮЛ | ПС-110/35/6 Нефтеюганская [№23(24)] | ВЛ-6 №Высокий мыс-1(2) КТПН 1 ВЛ-0,4 №1-03 оп.9 |  | ВРУ-0,4кВ объекта | трехфазный прямого включения | Меркурий 230 АR-02R |  | 34761899 | 2028 | 2 кв. 2028
541 | СурЭС | МУП СРЭС | ЮЛ |  | ВЛ-6кВ Высокий мыс-2 КТПН-4 ВЛ-0,4кВ №3 оп.03 |  | ВРУ-0,4кВ ТЦНК | однофазный | NP523.20D-1PALNI |  | 1955451 | 2028 | 1 кв. 2028
542 | СурЭС | МУП СРЭС | ЮЛ | ПС-220/10/10 Искра | ВЛ-10 Жилпоселок-1,2,3 ТП 2 РУ-0,4 АВ-0,4 №2-04 |  | ВРУ-0,4кВ объекта | трехфазный прямого включения | Меркурий 230 AR-02R |  | 34761830 | 2028 | 2 кв. 2028 г.
543 | СурЭС | МУП СРЭС | ЮЛ | ПС-220/10/10 Искра | ВЛ-10 Жилпоселок-1,2,3 ТП 2 РУ-0,4 АВ-0,4 №2-02 |  | ВРУ-0,4кВ объекта | трехфазный прямого включения | Меркурий 230 AR-02R |  | 34759578 | 2028 | 2 кв. 2028 г.
544 | СурЭС | МУП СРЭС | ЮЛ | ПС-110/6 Конденсат-2 | КТПН 9 ВЛ-0,4 №9-03 оп.14 |  | ВРУ-0,4 объекта | трехфазный прямого включения | Меркурий 230 АR-02R |  | 34762194 | 2028 | 2 кв. 2028
545 | СурЭС | МУП СРЭС | ЮЛ | ПС-110/6 Конденсат-2 | КТП 2 ВЛ-0,4 №2-05 оп.19 |  | ВРУ-0,4 объекта | трехфазный прямого включения | Меркурий 230 АR-02R |  | 34762188 | 2028 | 2 кв. 2028
546 | СурЭС | МУП СРЭС | ЮЛ | ПС-110/35/10 Березка ВЛ-35 ПС-35/10 Солнечная | ТП-10/0,4кВ №32 |  | РУ-0,4кВ, ТП-10/0,4кВ №32, ф.17 | трехфазный трансформаторного включения | NP73Е.3-14-1 |  | 4600371 | 2028 | 2028-01-01
547 | СурЭС | МУП СРЭС | ЮЛ | ПС-110/35/10 Березка ВЛ-35 ПС-35/10 Солнечная | КТПН - 10/0,4кВ 2х630кВА №6, РУ-0,4кВ ф.№1 |  | ВРУ-0,4кВ объекта | трехфазный трансформаторного включения | Меркурий 230 ART-03RN |  | 36294460 | 2028 | 2028-01-01
548 | СурЭС | МУП СРЭС | ЮЛ | ПС-110/35/10 Березка ВЛ-35 ПС-35/10 Солнечная | КТПН - 10/0,4кВ 2х630кВА №6, РУ-0,4кВ ф.№1 |  | ВРУ-0,4кВ объекта | трехфазный трансформаторного включения | Меркурий 230 ART-03RN |  | 36294454 | 2028 | 2028-01-01
549 | СурЭС | МУП СРЭС | ЮЛ | ПС-110/35/10 Березка ПС-35/10 Солнечная | КТП-8 ВЛ-0,4 № 1 [оп. 3/2] |  | ЩУ потребителя | трехфазный прямого включения | Энергомера СЕ 303 |  | 127134239 | 2028 | 2 кв. 2028
550 | СурЭС | МУП СРЭС | ЮЛ | ПС-110/35/10 Березка п Солнечный | ТП-10/0,4кВ.№7 400 кВА, ВЛ-0,4кВ, ф. 1, опора №8 |  | опоры №8, ф.5, ВЛ-0,4 кВ,ТП-10/0,4кВ.№7 | трехфазный трансформаторного включения | NP542.24T |  | 1641874 | 2028 | 4 кв. 2028
551 | СурЭС | МУП СРЭС | ЮЛ | ПС-110/35/10 Березка [яч._] ПС-35/10 Солнечная [яч._] | ТП-10/0,4кВ №6, ф.4, опора №6 |  | ВРУ-0,4кВ объекта | трехфазный прямого включения | Меркурий 234 ARTM-01PB.G |  | 33723664 | 2028 | 3 кв 2028
552 | СурЭС | МУП СРЭС | ЮЛ | ПС 110/35/10 Березка [яч. _] ПС-35/10 Солнечная [яч.__] | ТП-10/0,4кВ №7, ф.2, опора №2 |  | ЩУ-0,23кВ объекта | трехфазный прямого включения | Меркурий 231 АМ-01 |  | 34885110 | 2028 | 2 кв. 2028
553 | СурЭС | МУП СРЭС | ЮЛ | ПС-110/35/10 Березка ВЛ-35 ПС-35/10 Солнечная | КТПН-10/0,4кВ №15, РУ-0,4кВ, ф.7, ВЛ-0,4кВ, опора №2 |  | ВРУ-0,4кВ | трехфазный прямого включения | Меркурий 230 АМ-02 |  | 34330706 | 2028 | 2 кв. 2028
554 | СурЭС | МУП СРЭС | ЮЛ | Энергоцентр ДЭС КП-69 | КТПН-400кВА 6/0,4кВ №1, ВЛ-0,4кВ, ф.1, опора №4 |  | ЩУ-0,23кВ | однофазный | Энергомера СЕ 102 |  | 7495059004186 | 2028 | 4 кв. 2028 г
555 | СурЭС | МУП СРЭС | ЮЛ | ПС-110/35/6кВ "Русскинская" | ТП-6/0,4кВ №6 Ф.06-02 ВЛ-0,4кВ Опора №9/1 |  | Опора №9/1 | трехфазный прямого включения | NP73E.2-12-1 |  | 04508937 | 2028 | 1 кв. 2028 г.
556 | СурЭС | МУП СРЭС | ЮЛ | ПС-110/35/6 кВ "Русскинская" | ТП-6/0,4кВ №6 РУ-0,4кВ Руб. №10 |  | ВРУ-0,4 | однофазный | Меркурий 201.5 |  | 35805712 | 2028 | 3 кв. 2028 г.
557 | СурЭС | МУП СРЭС | ЮЛ | ПС-110/35/6 кВ "Русскинская" | ТП-6/0,4кВ №6 Ф.06-02 ВЛ-0,4кВ Опора №7/1 |  | Опора № 7/1 | трехфазный прямого включения | NP73Е.1-11-1 |  | 4291860 | 2028 | 3 кв. 2028 г.
558 | СурЭС | МУП СРЭС | ЮЛ | ПС-110/35/6 кВ "Русскинская" | ВЛ-6кВ Ф.01-04 Опора № 7/1/1 |  | ВРУ-0,4 | трехфазный прямого включения | Меркурий 234 ARTM-02 PB.G |  | 36051289 | 2028 | 3 кв. 2028 г.
559 | СурЭС | МУП СРЭС | ЮЛ | ПС-110/35/6 кВ "Русскинская" | ТП-6/0,4кВ №6 Ф.06-02 ВЛ-0,4кВ Опора №18 |  | Опора №18 | однофазный | NP523.20D1P1ALNI |  | 3830558 | 2028 | 1 кв. 2028 г.
560 | СурЭС | МУП СРЭС | ЮЛ | П/С-35/6кВ «Кирпичный завод» | ТП-6/0,4кВ №8 ВЛ-0,4кВ Ф.08-04 Опора №3 |  | ВРУ-0,4 | трехфазный трансформаторного включения | Меркурий 230 AR-03 R |  | 32815021 | 2028 | 2 кв. 2028 г.
561 | СурЭС | МУП СРЭС | ЮЛ | П/С-35/6кВ «Кирпичный завод» | ТП-6/0,4кВ №8 ВЛ-0,4кВ Ф.08-04 Опора №3 |  | ВРУ-0,4 | трехфазный трансформаторного включения | Меркурий 230 AR-03 R |  | 33074867 | 2028 | 2 кв. 2028 г.
562 | СурЭС | МУП СРЭС | ЮЛ | ПС-110/35/6кВ "Родниковая" | ТП-6/0,4кВ (400 кВА) №2 Ф.02-07 ВЛ-0,4кВ Опора №13 |  | Опора №13 | трехфазный прямого включения | NP545.24Т-4Е1RLUI |  | 01571847 | 2028 | 3 кв. 2028 г.
563 | СурЭС | МУП СРЭС | ЮЛ | ПС-110/35/6кВ "Родниковая" | ТП-6/0,4 кВ (400 кВА) №2 ВЛ-0,4 Опора №6 |  | Опора №6 | трехфазный прямого включения | NP545.24T-4E1RLUI |  | 1573691 | 2028 | 4 кв. 2028 г.
564 | СурЭС | МУП СРЭС | ЮЛ | ПС-110/35/6кВ "Родниковая" | ТП-6/0,4кВ (400 кВА) №2 Ф.02-07 ВЛ-0,4кВ Опора №3 |  | Опора №3 | однофазный | NP523.20D 1P1ALNI |  | 2035180 | 2028 | 1 кв. 2028 г.
565 | СурЭС | МУП СРЭС | ЮЛ | ПС-35/10кВ "Ульт-Ягун" | ТП-10/0,4кВ №1 Ф.01 ВЛ-0,4кВ Опора №17 |  | ВРУ-0,4 | трехфазный трансформаторного включения | СЭТ4ТМ.03М.08 |  | 810161151 | 2028 | 4 кв. 2028 г.
566 | СурЭС | МУП СРЭС | ЮЛ | ПС-35/10кВ Ульт-Ягун | ТП-10/0,4кВ №5 Ф.05-13 РУ-0,4кВ |  | РУ-0,4 | трехфазный трансформаторного включения | NP73E.3-14-1 |  | 4333344 | 2028 | 1 кв. 2028 г.
567 | СурЭС | МУП СРЭС | ЮЛ | ПС-35/10кВ "Ульт-Ягун" | ТП-10/0,4кВ №1 РУ-0,4кВ АВ-0,4кВ №14 |  | ВРУ-0,4 | трехфазный трансформаторного включения | СЭТ 4ТМ.03М.08 |  | 0808160152 | 2028 | 4 кв. 2028 г.
568 | СурЭС | МУП СРЭС | ЮЛ | ПС-110/35/10кВ «Югорская» | ТП-10/0,4кВ "Таежная" Ф.01 ВЛИ-0,4 Опора №6/20 |  | Опора №6/20 | трехфазный прямого включения | NP73E.2-12-1 |  | 4626469 | 2028 | 3 кв. 2028 г.
569 | СурЭС | МУП СРЭС | ЮЛ | ПС-110/35/10кВ "Югорская" | ТП-10/0,4кВ №6 Ф.06-01 ВРУ-0,4кВ ж/д №35, ул.Пионерная |  | ВРУ-0,23 | однофазный | Меркурий 200.04 |  | 13622773 | 2028 | 1 кв. 2028 г.
570 | СурЭС | МУП СРЭС | ЮЛ | ПС-110/35/10 кВ «Югорская» | ТП-10/0,4кВ №27 Ф.27-01 ВЛИ-0,4кВ Опора №4/1 |  | Опора №4/1 | трехфазный прямого включения | NP73E.2-12-1 |  | 4504144 | 2028 | 2 кв. 2028 г.
571 | СурЭС | МУП СРЭС | ЮЛ | ПС-110/35/10 кВ «Югорская» | ТП-10/0,4 кВ №29 ВРУ-0,4 ж/д Ленина 16 |  | ВРУ-0,4 | трехфазный прямого включения | АИСТ А300-02 |  | 201733156074 | 2028 | 3 кв. 2028 г.
572 | СурЭС | МУП СРЭС | ЮЛ | ПС-35/10 кВ №161 | ТП-10/0,4кВ №30 Ф.30-05 Ф.30-08 Ф.30-12 Ф.30-16 4КЛ-0,4кВ ВРУ-0,4кВ ж/д №1 и №2 |  | ВРУ-0,4 | трехфазный прямого включения | Меркурий 230 ART-02 CN |  | 34727093 | 2028 | 2 кв. 2028 г.
573 | СурЭС | МУП СРЭС | ЮЛ | ПС-35/10 кВ №161 | ТП-10/0,4 кВ №29 РУ-0,4 ВРУ ж/д Ленина 14 |  | ВРУ-0,4 | трехфазный прямого включения | Меркурий 234 ARTM-02 PB.G |  | 36051347 | 2028 | 3 кв. 2028 г.
574 | СурЭС | МУП СРЭС | ЮЛ | ПС-35/10 кВ №161 | ВЛ-0,4 кВ опора №2 |  | ВРУ-0,4 | трехфазный трансформаторного включения | А2R-4-0L-C25-T |  | 01020936 | 2028 | 3 кв. 2028 г.
575 | СурЭС | МУП СРЭС | ЮЛ | ПС-35/6 кВ №173 | ВЛ-0,4 кВ ТП-10/0,4 кВ №2А Ф.2А-07 Опора №2 |  | ВРУ-0,4 | трехфазный прямого включения | Меркурий-230АМ-02 |  | 35338524 | 2028 | 2 кв. 2028 г.
576 | СурЭС | МУП СРЭС | ЮЛ | ПС-35/10 кВ №161 | ТП-10/0,4 №45 РУ-0,4 Руб. 23 |  | РУ-0,4 | трехфазный трансформаторного включения | NP73L.3-5-2 |  | 3473344 | 2028 | 4 кв. 2028 г.
577 | СурЭС | МУП СРЭС | ЮЛ | ПС-35/6кВт №352 | ТП-6/0,4кВ №2 Ф.02-01 РУ-0,4кВ |  | Опора №7/3 | трехфазный прямого включения | NP73L.1-1-2 |  | 3242625 | 2028 | 1 кв. 2028 г.
578 | СурЭС | МУП СРЭС | ЮЛ | ПС-35/6кВ №352 | ТП-6/0,4кВ №2 РУ-0,4кВ |  | Опора №8 | трехфазный трансформаторного включения | NP73Е.3-14-1 |  | 4326922 | 2028 | 1 кв. 2028 г.
579 | СурЭС | МУП СРЭС | ЮЛ | ПС-35/6кВ №352 | ТП-6/0,4кВ №2 РУ-0,4кВ |  | Опора №8 | трехфазный трансформаторного включения | NP73Е.3-14-1 |  | 4326577 | 2028 | 1 кв. 2028 г.
580 | СурЭС | МУП СРЭС | ЮЛ | ПС-35/6кВ №352 | ТП-6/0,4кВ №21 Ф.21-02 ВЛ-0,4кВ Опора №8 |  | Опора №8 | трехфазный трансформаторного включения | NP73E.3-14-1 |  | 4326517 | 2028 | 2 кв. 2028 г.
581 | СурЭС | МУП СРЭС | ЮЛ | ПС-35/6кВ №352 | КТПН-6/0,4кВ №17 Ф.17-03 ВЛ-0,4кВ Опора №3 |  | ВРУ-0,4 | трехфазный прямого включения | Меркурий 230 |  | 34726511 | 2028 | 1 кв. 2028 г.
582 | СурЭС | МУП СРЭС | ЮЛ | ПС-35/6кВ №352 | КТПН-6/0,4кВ №2 |  | ВРУ-0,4 | трехфазный прямого включения | NP73L.1-1-2 |  | 3230615 | 2028 | 1 кв. 2028 г.
583 | СурЭС | МУП СРЭС | ЮЛ | ПС-35/10 КВ №23 яч.18.08 | ТП-10/0,4кВ №25 ф.04 оп.6 |  | ВЛ-0,4 | трехфазный прямого включения | NP71E.1-10-1 |  | 03974619 | 2028 | 2028
584 | СурЭС | МУП СРЭС | ЮЛ | ПС-35/10кВ №116 яч.22 | 2БКТП-10/0,4кВ №2 ф.19 оп.8 |  | ВЛ-0,4 | трехфазный прямого включения | NP73E.1-11-1 |  | 4288428 | 2028 | 2028
585 | СурЭС | МУП СРЭС | ЮЛ | ПС-110/35/10кВ "Вынга" яч.7 | ТП-10/0,4кВ №61 ф.01 |  | ВРУ-0,4 | трехфазный прямого включения | NP73E.1-11-1 |  | 4288475 | 2028 | 2028
586 | СурЭС | МУП СРЭС | ЮЛ | ПС-35/10кВ №116 ф.04,09 | РП-ТП-10/0,4кВ №52. ф.06,16 |  | ВРУ ЦТП-9 | трехфазный прямого включения | NP73Е.1-11-1 |  | 4288635 | 2028 | 2028
587 | СурЭС | МУП СРЭС | ЮЛ | ПС-35/10 № 23 яч.11 | ТП-10/0,4кВ №92 ф.12 оп.1 |  | ВЛ-0,4 | трехфазный прямого включения | NP73L.2-12-1 |  | 4922275 | 2028 | 2028
588 | СурЭС | МУП СРЭС | ЮЛ | ПС-110/35/10 кВ № 116 яч.04,09 | ТП №123, ф.1.9, ф.2.8 |  | ВРУ-0,4 | трехфазный прямого включения | Меркурий 230 АМ-01 |  | 34244201 | 2028 | 2028
589 | СурЭС | МУП СРЭС | ЮЛ | ПС-35/10кВ №23 яч.08,18 | РП-ТП-10/0,4кВ №3 ф.06,26 |  | ВРУ-0,4 | трехфазный трансформаторного включения | NP73E.3-14-1 |  | 4325168 | 2028 | 2028
590 | СурЭС | МУП СРЭС | ЮЛ | ПС-35/10кВ №23 яч.08 | ТП-РП-10-0,4кВ №3 ф.22 |  | ВРУ-0,4 | трехфазный трансформаторного включения | NP73E.3-14-1 |  | 4327917 | 2028 | 2028
591 | СурЭС | МУП СРЭС | ЮЛ | ПС-35/10кВ №23 яч.18 | ТП-РП-10-0,4кВ №3 ф.06 |  | ВРУ-0,4 | трехфазный трансформаторного включения | NP73E.3-14-1 |  | 4319540 | 2028 | 2028
592 | СурЭС | МУП СРЭС | ЮЛ | ПС 110/35кВ "Вынга" яч.07 | ТП-РП-10/0,4кВ №6 ф.03 |  | ВРУ-0,4 | трехфазный трансформаторного включения | NP73Е.3-14-1 |  | 4593552 | 2028 | 2028
593 | СурЭС | МУП СРЭС | ЮЛ | ПС 110/35кВ "Вынга" яч.20 | ТП-РП-10/0,4кВ №6 ф.12 |  | ВРУ-0,4 | трехфазный трансформаторного включения | NP73Е.3-14-1 |  | 4593527 | 2028 | 2028
594 | СурЭС | МУП СРЭС | ЮЛ | ПС-35/10кВ №23 яч.11 | ТП-10/0,4кВ 74 ф.21 оп.№7 |  | ВРУ-0,4 | однофазный | Меркурий 201.5 |  | 12385499 | 2028 | 2028
595 | СурЭС | МУП СРЭС | ЮЛ | ПС-35/10кВ №23 яч.11 | ТП-10/0,4кВ №134 ф.11 |  | ВРУ-0,4 | трехфазный прямого включения | Меркурий 230 ART-01 CN |  | 34727666 | 2028 | 2028
596 | СурЭС | МУП СРЭС | ЮЛ | ПС-35/10кВ №119 яч.06 | ТП-10/0,4кВ №45 ф.03 оп.03 |  | ВРУ-0,4 | трехфазный прямого включения | Фобос 3 230В 5(100)А |  | 8966417 | 2028 | 2028
597 | СурЭС | МУП СРЭС | ЮЛ | ПС-35/10 кВ №23 яч.16 | ТП-10/0,4 кВ №134 ф.11 |  | ВРУ-0,4 | трехфазный прямого включения | Меркурий 230 АМ-02 |  | 34238649 | 2028 | 2028
598 | СурЭС | МУП СРЭС | ЮЛ | ПС-35/10кВ №23, ф.23-18 | ТП-10/0,4кВ №80, ф.80-01 |  | РУ-0,4 | трехфазный трансформаторного включения | NP73Е.3-14-1 |  | 4597786 | 2028 | 2028
599 | СурЭС | МУП СРЭС | ЮЛ | ПС-35/10кВ №23, яч.08 | КТПб-10/0,4кВ №80 ф.2.2 |  | РУ-0,4 | трехфазный трансформаторного включения | NP73Е.3-14-1 |  | 4597533 | 2028 | 2028
600 | СурЭС | МУП СРЭС | ЮЛ | ПС-35/10кВ №23 яч.07,17 | ТП-10/0,4кВ №76 ф.01 |  | ВРУ-0,4 | трехфазный прямого включения | A1140-05-RAL-BW-4T |  | 05022701 | 2028 | 2028
601 | СурЭС | МУП СРЭС | ЮЛ | ПС-35/10кВ №116 яч.04,09 | ТП-10/0,4кВ №73 ф.23 оп.5 |  | ВРУ-0,4 | трехфазный трансформаторного включения | А2R-4-0L-C25-T |  | 01018930 | 2028 | 2028
602 | СурЭС | МУП СРЭС | ЮЛ | ПС 35/10 кВ №23 яч.03 | ТП-10/0,4кВ №18 ф.08 |  | ВРУ-0,4 | трехфазный трансформаторного включения | А2R-4-OL-C25-T |  | 1020942 | 2028 | 2028
603 | СурЭС | МУП СРЭС | ЮЛ | ПС-35/10кВ №23 яч.08,18 | ТП-10/0,4кВ №50 ф.01 оп.9/1 |  | ВРУ-0,4 | трехфазный трансформаторного включения | A2R-4-OL-С25-T |  | 01021022 | 2028 | 2028
604 | СурЭС | МУП СРЭС | ЮЛ | РП-ТП-10/0,4кВ №142 яч.16 | ТП-10/0,4кВ №51 ф.06 |  | ВРУ-0,4 | трехфазный прямого включения | Меркурий-230 ART-02P |  | 35357275 | 2028 | 2028
605 | СурЭС | МУП СРЭС | ЮЛ | ПС-35/10кВ №23 яч.11, 16 | ТП-10/0,4кВ №135 Ф.09 |  | ВРУ-0,4 | трехфазный прямого включения | Меркурий 230 АМ-01 |  | 34325248 | 2028 | 2028
606 | СурЭС | МУП СРЭС | ЮЛ | ПС-35/10кВ №116 яч.09 | РП-ТП-10/0,4кВ №73 ф.24 оп.6 |  | ВРУ-0,4 | трехфазный прямого включения | Меркурий 230 ART-01 PQRSIN |  | 3599368 | 2028 | 2028
607 | СурЭС | МУП СРЭС | ЮЛ | ПС-35/6 кВ №322 | ТП-6/0,4кВ №16 КЛ-0,4кВ |  | ВРУ-0,4кВ | однофазный | НЕВА 101 |  | 95949 | 2028 | 2028
608 | СурЭС | МУП СРЭС | ЮЛ | ПС-35/6кВ №322 яч.16 | ТП-6/0,4кв №16 |  | ВРУ-0,4кВ | однофазный | Меркурий 200.02 |  | 13203125 | 2028 | 2028
609 | СурЭС | МУП СРЭС | ЮЛ | ПС-110/6кВ "Песчанная" яч.5 | ТП 10/0,4кВ №4 ф.03 |  | ВРУ-0,4кВ | трехфазный прямого включения | Меркурий 230 ART-02 |  | 35380867 | 2028 | 2028
610 | СурЭС | МУП СРЭС | ЮЛ | ПС-110/6кВ "Песчанная" яч.3 | ТП 6/0,4кВ №4 ф.04 |  | ВЛ-0,4кВ ф.4-04 оп./6/1 | трехфазный трансформаторного включения | Меркурий 230 AR-03 |  | 34733796 | 2028 | 2028
611 | СурЭС | МУП СРЭС | ЮЛ | ПС-110/6кВ "Песчанная" яч.5 | ТП 10/0,4кВ №1 ф.06 |  | ВЛ-0,4кВ ф.1-06 оп. №5 | трехфазный прямого включения | NP73L.1-8-1 |  | 11611869 | 2028 | 2028
612 | СурЭС | МУП СРЭС | ЮЛ | ПС-110/10кВ "Сытомино" яч.11 | ТП 10/0,4кВ "Котельная" ф.17 |  | ВРУ-0,2кВ | однофазный | МИР С-05 |  | 49612223436324 | 2028 | 2028
613 | СурЭС | МУП СРЭС | ЮЛ | ПС 110/35/10 Березка [яч.16 (27)] | РП-15 ТП-6 |  | ЩО-0,23 кВ объекта | однофазный | СКАТ 101Э\1 |  | 4041110011913 | 2028 | 2 кв. 2028г.
614 | СурЭС | МУП СРЭС | ЮЛ | ПС"Березка" РП-ТП-10/0,4кВ №15 | КТПН-10/0,4кВ №9 |  | ЩР-0,4кВ объекта в ВРУ-0,4кВ хоз.нужд МУП "СРЭС" МО СР | трехфазный трансформаторного включения | NP73E.3-14-1 |  | 4604836 | 2028 | 1 кв. 2028г.
615 | СурЭС | МУП СРЭС | ЮЛ | ПС-110/35/10 кВ Березка | ТП-10/0,4кВ №5 РУ-0,4кВ ф.5 |  | ВРУ-0,4кВ объект потребителя | трехфазный прямого включения | Меркурий 236 ART-02 RQRS |  | 35293039 | 2028 | 3 кв. 2028г.
616 | СурЭС | МУП СРЭС | ЮЛ | ПС-110/35/10 кВ Березка | ТП-10/0,4кВ №5 РУ-0,4кВ ф.5 |  | ВРУ-0,4кВ объект потребителя | трехфазный прямого включения | Меркурий 236 ART-02 RQRS |  | 35293107 | 2028 | 3 кв. 2028г.
617 | СурЭС | МУП СРЭС | ЮЛ | ПС-110/35/10 Березка [яч.16(27) ЗРУ-10] | ВЛ-10 №16(27) РП 15 ВЛ-10 ТП 8 РУ-0,4 АВ-0,4 №8-17 |  | ф.17, РУ-0,4кВ, ТП-10/0,4кВ №8 | трехфазный прямого включения | NP73E.2-12-1 |  | 4508959 | 2028 | 1 кв. 2028 г.
618 | СурЭС | МУП СРЭС | ЮЛ | ПС-110/35/10 Березка [яч.16(27) ЗРУ-10] | ВЛ-10 №16(27) РП 15 ТП 1 РУ-0,4 АВ-0,4 №1-06 |  | ВРУ-0,4кВ объекта | трехфазный трансформаторного включения | Меркурий-230 AR-03R |  | 32815020 | 2028 | 2 кв. 2028 г.
619 | СурЭС | МУП СРЭС | ЮЛ | ПС-110/35/10 Березка [яч.16(27) ЗРУ-10] | ВЛ-10 №16(27) РП 15 ТП 1 РУ-0,4 АВ-0,4 №1-15 |  | ВРУ-0,4кВ объекта | трехфазный трансформаторного включения | Меркурий 230АR-03R |  | 32814970 | 2028 | 2 кв. 2028 г.
620 | СурЭС | МУП СРЭС | ЮЛ | ПС-110/35/10 Березка [яч.16(27) ЗРУ-10] | ВЛ-10 №16(27) РП 15 ТП 1 РУ-0,4 АВ-0,4 №1-17 |  | ВРУ-0,4кВ объекта | трехфазный прямого включения | Меркурий 230АR-02R |  | 3476913 | 2028 | 2 кв. 2028 г.
621 | СурЭС | МУП СРЭС | ЮЛ | ПС-110/35/10 Березка [яч.16(27) ЗРУ-10] | ВЛ-10 №16(27) РП 15 ВЛ-10 ТП 7 РУ-0,4 АВ-0,4 №7-16 |  | ВРУ-0,4 кВ объекта | трехфазный прямого включения | Меркурий 230АR-02R |  | 34762003 | 2028 | 2 кв. 2028 г.
622 | СурЭС | МУП СРЭС | ЮЛ | ПС-110/35/10 Березка [яч.16(27) ЗРУ-10] | ВЛ-10 №16(27) РП 15 ВЛ-10 ТП 7 РУ-0,4 АВ-0,4 №7-08 |  | ВРУ-0,4 кВ объекта | трехфазный прямого включения | Меркурий 230АR-02R |  | 34762067 | 2028 | 2 кв. 2028 г.
623 | СурЭС | МУП СРЭС | ЮЛ | ПС"Березка" РП-ТП-10/0,4кВ №15 | КТПН-10/0,4кВ №9 |  | ЩР-0,4кВ объекта в ВРУ-0,4кВ хоз.нужд МУП "СРЭС" МО СР | трехфазный трансформаторного включения | NP73E.3-14-1 |  | 4604836 | 2028 | 1 кв. 2028.
624 | СурЭС | МУП СРЭС | ЮЛ | ПС-110/35/10 Березка [ЗРУ-10 яч.16(27)] | ТП-10/0,4 кВ №3 ф.4, ф.28 |  | ВРУ-0,4 кВ объекта | трехфазный прямого включения | Меркурий 230 АМ-01 |  | 36024160 | 2028 | 3 кв. 2028
625 | СурЭС | МУП СРЭС | ЮЛ | ПС- Березка 110/35/6 кВ Белый Яр-1 ПС-35/6 №120 | КТПН-250/6/0,4 кВ №9 РУ-0,4 Ф.3 |  | ВРУ-0,4 кВ потребителя | трехфазный прямого включения | Меркурий 230 AM-02 |  | 35948373 | 2028 | 01.07.2028
626 | СурЭС | МУП СРЭС | ЮЛ | ПС-110/35/10 Березка ВЛ-35 ПС-35/6 №103 СРЭС | КТПН № 4 КТПН-4 РУ-0,4 АВ-0,4 №2, №4 |  | ф.2, РУ-0,4 кВ КТПН-6/0,4 кВ №4 | трехфазный трансформаторного включения | Матрица NP73E.3-14-1 |  | 4594641 | 2028 | 01.07.2028
627 | СурЭС | МУП СРЭС | ЮЛ | ПС-110/35/10 кВ Березка №120 п.Белый Яр | КТПН-48А |  | ВРУ-0,4кВ объекта потребителя | однофазный | Меркурий 200.02 |  | 12231051 | 2028 | 1 кв. 2028
628 | СурЭС | МУП СРЭС | ЮЛ | ПС-110/35/10 кВ Березка п.Белый Яр | ТП-6/0,4кВ №39 |  | ВРУ-0,4 кВ потребителя | трехфазный трансформаторного включения | Меркурий 230АR-03R |  | 33077060 | 2028 | 30.06.2028
629 | СурЭС | МУП СРЭС | ЮЛ | ПС-110/35/10 кВ Березка п.Белый Яр | ТП-6/0,4кВ №39 |  | ВРУ-0,4 кВ потребителя | трехфазный трансформаторного включения | Меркурий 230АR-03R |  | 33074853 | 2028 | 30.06.2028
630 | СурЭС | МУП СРЭС | ЮЛ | ПС-35/6кВ №103 | КТПН "Пождепо" |  | ВРУ-0,4 кВ потребителя | трехфазный трансформаторного включения | Меркурий 231 АМ-03 |  | 33689491 | 2028 | 2 кв. 2028 г.
631 | СурЭС | МУП СРЭС | ЮЛ | ПС-110/35/10 кВ Березка №120 п.Белый Яр | КТПН-5 |  | ВРУ-0,4 кВ потребителя | трехфазный прямого включения | NP73E.1-11-1 |  | 4277250 | 2028 | 1 кв. 2028
632 | СурЭС | МУП СРЭС | ЮЛ | ПС-110/35/10 кВ Березка №120 п.Белый Яр | ф.5, опора №17 |  | ТП-2 | трехфазный прямого включения | Меркурий 236 АRT-03 |  | 36619984 | 2028 | 2 кв.2028
633 | СурЭС | МУП СРЭС | ЮЛ | ПС-110/35/10 кВ Березка №120 п.Белый Яр | ф.25, опора №11/3/4 |  | ТП-1 | трехфазный прямого включения | Меркурий 236 АRT-03 |  | 36545682 | 2028 | 2 кв.2028
634 | СурЭС | МУП СРЭС | ЮЛ | ПС- 35/6 кВ № 46 РУ-6 кВ п.Белый Яр | КТПН-400кВа |  | РУ-0,4 кВ | трехфазный прямого включения | Меркурий 230 ART - 02 (6.1) |  | 34727330 | 2028 | 2028-04-01
635 | СурЭС | МУП СРЭС | ЮЛ | ПС-110/35/10 кВ Березка п.Белый Яр | ТП-6/0,4кВ №61 |  | ф.8,РУ-0,4 кВ ТП-6/0,4кВ №61 | трехфазный трансформаторного включения | NP73E.3-5-2 |  | 3488235 | 2028 | 4 кв.2028
636 | СурЭС | МУП СРЭС | ЮЛ | ПС- 35/6 кВ № 46 РУ-6 кВ п.Белый Яр | ТП-РП-6/0,4кВ №12 |  | ВРУ-0,4 кВ потребителя | трехфазный прямого включения | Меркурий 230 АМ-02 |  | 32819883 | 2028 | 2 кв.2028
637 | СурЭС | МУП СРЭС | ЮЛ | ПС- 35/6 кВ № 27 | РП-6/0,4кВ №12 |  | ВРУ-0,4 кВ потребителя | трехфазный прямого включения | Меркурий 230 АМ-02 |  | 32819949 | 2028 | 2 кв.2028
638 | СурЭС | МУП СРЭС | ЮЛ | ПС-35/6 кВ №120 Белый Яр | КТПН-№8 |  | РУ-0,4, КТПН-6/0,4кВ №8 | трехфазный трансформаторного включения | Меркурий 230AR-03C |  | 33074869 | 2028 | 2 кв. 2028
639 | СурЭС | МУП СРЭС | ЮЛ | ПС-110/35/10 кВ Березка п.Белый Яр | ТП, КНС-2 |  | РУ-0,4 кВ | трехфазный трансформаторного включения | Меркурий 230АR-03R |  | 33077063 | 2028 | 30.06.2028
640 | СурЭС | МУП СРЭС | ЮЛ | ПС-110/35/10 кВ Березка п.Белый Яр | ТП-6/0,4кВ №39 |  | ВРУ-0,4 кВ потребителя | трехфазный трансформаторного включения | Меркурий 230АR-03R |  | 33077060 | 2028 | 30.06.2028
641 | СурЭС | МУП СРЭС | ЮЛ | ПС-110/35/10 кВ Березка п.Белый Яр | ТП-6/0,4кВ №39 |  | ВРУ-0,4 кВ потребителя | трехфазный трансформаторного включения | Меркурий 230АR-03R |  | 33074853 | 2028 | 30.06.2028
642 | СурЭС | МУП СРЭС | ЮЛ | ПС-110/35/10 Березка ВЛ-35 ПС-35/6 №120 СРЭС | РП-ТП-№13 КТПН 24 СРЭС РУ-0,4 АВ-0,4 №24-01 |  | ЦТП-1 ввод 1 Белый Яр | трехфазный трансформаторного включения | Меркурий 230 AR-03 СL |  | 32815043 | 2028 | 30.06.2028
643 | СурЭС | МУП СРЭС | ЮЛ | ПС-110/35/10 Березка ВЛ-35 ПС-35/6 №120 СРЭС | РП-ТП-№13 КТПН 5 СРЭС РУ-0,4 АВ-0,4 №5-04 |  | ВРУ-0,4 кВ потребителя | трехфазный трансформаторного включения | Меркурий 230 AR-03 СL |  | 33074854 | 2028 | 30.06.2028
644 | СурЭС | МУП СРЭС | ЮЛ | ПС- 35/6 кВ № 46 РУ-6 кВ п.Белый Яр | КТПН-40 |  | ВРУ-0,4 кВ потребителя | трехфазный трансформаторного включения | Меркурий 230АR-03R |  | 36350812 | 2028 | 4 кв. 2028
645 | СурЭС | МУП СРЭС | ЮЛ | ПС- 35/6 кВ № 46 РУ-6 кВ п.Белый Яр | КТПН-45 |  | ВРУ-0,4 кВ потребителя | трехфазный трансформаторного включения | Меркурий 230АR-03R |  | 32814996 | 2028 | 30.06.2028
646 | СурЭС | МУП СРЭС | ЮЛ | ПС- 35/6 кВ № 46 РУ-6 кВ п.Белый Яр | КТПН-45А |  | ВРУ-0,4 кВ потребителя | трехфазный трансформаторного включения | Меркурий 230АR-03R |  | 32814958 | 2028 | 30.06.2028
647 | СурЭС | МУП СРЭС | ЮЛ | ПС- 35/6 кВ № 46 РУ-6 кВ п.Белый Яр | КТПН-16а |  | ВРУ-0,4 кВ потребителя | трехфазный трансформаторного включения | Меркурий 230АR-03R |  | 32815048 | 2028 | 30.06.2028
648 | СурЭС | МУП СРЭС | ЮЛ | ПС- 35/6 кВ № 46 РУ-6 кВ п.Белый Яр | КТПН-16 |  | ВРУ-0,4 кВ потребителя | трехфазный трансформаторного включения | Меркурий 230АR-03R |  | 33074897 | 2028 | 30.06.2028
649 | СурЭС | МУП СРЭС | ЮЛ | ПС- 35/6 кВ № 46 РУ-6 кВ п.Белый Яр | ТП-34 |  | ВРУ-0,4 кВ потребителя | трехфазный трансформаторного включения | Меркурий 230АR-03R |  | 33074880 | 2028 | 30.06.2028
650 | СурЭС | МУП СРЭС | ЮЛ | ПС- 35/6 кВ № 27 | КТПН-Техснаб-2 |  | ВРУ-0,4 кВ объекта | трехфазный трансформаторного включения | Меркурий 230АR-03R |  | 33074886 | 2028 | 2 кв. 2028
651 | СурЭС | МУП СРЭС | ЮЛ | РП-6/0,4кВ №14 | КТПН-6/0,4кВ №59 |  | ВРУ-0,4 кВ объекта | трехфазный трансформаторного включения | Меркурий 230АR-03R |  | 33074873 | 2028 | 2 кв. 2028
652 | СурЭС | МУП СРЭС | ЮЛ | РП-6/0,4кВ №14 | КТПН-6/0,4кВ №59 |  | ВРУ-0,4 кВ объекта | трехфазный трансформаторного включения | Меркурий 230АR-03R |  | 33074883 | 2028 | 2 кв. 2028
653 | СурЭС | МУП СРЭС | ЮЛ | ПС-110/35/10 кВ Березка №120 п.Белый Яр | РП-13 |  | ВРУ-0,4 кВ объекта | трехфазный трансформаторного включения | Меркурий 230АR-03R |  | 33077141 | 2028 | 2 кв. 2028
654 | СурЭС | МУП СРЭС | ЮЛ | ПС- 35/6 кВ № 46 РУ-6 кВ п.Белый Яр | КТПН-400кВа |  | РУ-0,4 кВ | трехфазный прямого включения | Меркурий 230 ART - 02 (6.1) |  | 34727330 | 2028 | 01.04.2028
655 | СурЭС | МУП СРЭС | ЮЛ | ПС-110/35/10 Березка ВЛ-35 ПС-35/6 №120 | ВЛ-6 №120-27 (120-09) (оп.14(11)) |  | ТП-1 РУ-0,4 кВ вв.1 | трехфазный трансформаторного включения | Меркурий 230 АМ-03 |  | 33691794 | 2028 | 2028-01-01
656 | СурЭС | МУП СРЭС | ЮЛ | ПС-110/35/6 Нефтеюганская [№23(24)] | ВЛ-6 №Высокий мыс-1(2) КТПН 1 РУ-0,4 АВ-0,4 №1-01 |  | ВРУ-0,4кВ объекта | трехфазный трансформаторного включения | Меркурий 230 АR-03 |  | 33077103 | 2028 | 2 кв. 2028 г.
657 | СурЭС | МУП СРЭС | ЮЛ | ПС-110/35/6 Нефтеюганская [РУ-6 яч.24] | ВЛ-6кВ Высокий мыс-2 КТПН-4 |  | КТПН-4 РУ-0,4кВ ф.5 | однофазный | NP523.20D 1P1ALNI |  | 1751897 | 2028 | 1 кв. 2028
658 | СурЭС | МУП СРЭС | ЮЛ | ПС-220/10/10 Искра [яч.Жилпоселок-1,2,3] | [ВЛ-10 Жилпоселок-1,2,3] ТП-2 РУ-0,4 [яч.4] ШР-2 |  | РУ-0,4 ТП-2 ШР-2 | однофазный | NP523.20D-1PALNI |  | 1670739 | 2028 | 2 кв. 2028
659 | СурЭС | МУП СРЭС | ЮЛ | ПС-35/6кВ Конденсат-2, яч.409 | КТП-6/0,4кВ №3, ф.№4 |  | ЩУ-0,4 кВ объекта на стене КТП-6/0,4кВ №3 | трехфазный прямого включения | Меркурий 230 АМ-02 |  | 35368902 | 2028 | 2 кв. 2028
660 | СурЭС | МУП СРЭС | ЮЛ | ПС-110/35/6 Конденсат-2 [яч.__] | КТПН-5 РУ-0,4 АВ-0,4 №8 |  | КТПН-5 | трехфазный прямого включения | Энергомера СЕ 303 |  | 127188784 | 2028 | 3 кв. 2028
661 | СурЭС | МУП СРЭС | ЮЛ | ПС-110/6 Конденсат-2 | КТПН 10 РУ-0,4 АВ-0,4 №10-02(04,05) |  | РУ-0,4кВ. ТП-6/0,4кВ №10 | трехфазный трансформаторного включения | Меркурий 230 AR-03 |  | 32815023 | 2028 | 30.04.2028
662 | СурЭС | МУП СРЭС | ЮЛ | ПС-110/6 Конденсат-2 | ТП-3 РУ-0,4 АВ-0,4 №3-01(05) |  | РУ-0,4кВ. ТП-6/0,4кВ №3 | трехфазный трансформаторного включения | Меркурий 230 AR-03 |  | 33077129 | 2028 | 2 кв. 2028
663 | СурЭС | МУП СРЭС | ЮЛ | ПС-110/6кВ Конденсат-2, яч.409 | КТП-6/0,4кВ №3, ф.№4 |  | ЩУ-0,4 кВ объекта на стене КТП-6/0,4кВ №3 | трехфазный прямого включения | Меркурий 230 АМ-02 |  | 35368902 | 2028 | 2 кв. 2028
664 | СурЭС | МУП СРЭС | ЮЛ | ПС 110/35/10 Березка [яч.__] ПС-35/10 Солнечная [яч.__] | ТП-21 РУ-0,4 АВ-0,4 №8 |  | ВРУ-0,4кВ магазина | трехфазный прямого включения | NP73Е.1-11-1 |  | 4275877 | 2028 | 1 кв. 2028
665 | СурЭС | МУП СРЭС | ЮЛ | ПС-110/35/10 Березка [ яч.__] ПС-35/10 Солнечная | КТПН-10/0,4 кВ №28, РУ-0,4 кВ, ф.2 |  | ЩУ-0,4 кВ, ф.2, КТПН-10/0,4 кВ №28 | трехфазный трансформаторного включения | NP73E.3-14-1 |  | 4597359 | 2028 | 3 кв. 2028 г.
666 | СурЭС | МУП СРЭС | ЮЛ | ПС-110/35/10 Березка [яч.__] ПС-35/10 Солнечная [яч.__] | ТП-10/0,4кВ №2А |  | РУ-0,4кВ, ТП-10/0,4кВ, №2А | трехфазный трансформаторного включения | NP73Е.3-14-1 |  | 4596127 | 2028 | 3 кв. 2028
667 | СурЭС | МУП СРЭС | ЮЛ | ПС-35/10кВ "Солнечная" | ТП-10/0,4кВ №32, РУ-0,4кВ,ф.10 |  | ТП-10/0,4кВ №32, РУ-0,4кВ,ф.10 | трехфазный трансформаторного включения | NP73Е.3-14-1 |  | 4600455 | 2028 | 4 кв. 2028
668 | СурЭС | МУП СРЭС | ЮЛ | ПС-35/10кВ "Солнечная" | ТП-10/0,4кВ №32, РУ-0,4кВ,ф.10 |  | ТП-10/0,4кВ №32, РУ-0,4кВ,ф.22 | трехфазный трансформаторного включения | NP73Е.3-14-1 |  | 4600484 | 2028 | 4 кв. 2028
669 | СурЭС | МУП СРЭС | ЮЛ | ПС-110/35/10 Березка [яч.__] ПС-35/10 Солнечная [яч.__] | КТПН-14 РУ-0,4 КЛ-0,4 |  | ф.4, РУ-0,4кВ, КТПН-10/0,4кВ №14 | трехфазный трансформаторного включения | NP73E.3-14-1 |  | 4597311 | 2028 | 3 кв. 2028
670 | СурЭС | МУП СРЭС | ЮЛ | ПС-110/35/10 Березка ВЛ-35 ПС-35/10 Солнечная | ВЛ-6 РП 10 КТП 6 РУ-0,4 АВ-0,4 №6-05 |  | ВРУ-0,4 объекта | трехфазный трансформаторного включения | Меркурий 230 АR-03R |  | 32814969 | 2028 | 2 кв. 2028
671 | СурЭС | МУП СРЭС | ЮЛ | ПС-110/35/10 Березка ВЛ-35 ПС-35/10 Солнечная | ВЛ-6 РП 10 КТП 6 РУ-0,4 АВ-0,4 №6-12 |  | ВРУ-0,4 объекта | трехфазный трансформаторного включения | Меркурий 230 АR-03R |  | 33074874 | 2028 | 2 кв. 2028
672 | СурЭС | МУП СРЭС | ЮЛ | ПС-110/35/10 Березка ВЛ-35 ПС-35/10 Солнечная | ВЛ-6 РП 10 КТПН 11 РУ-0,4 АВ-0,4 №11-05 |  | РУ-0,4 КТПН-10/0,4кВ №11 | трехфазный трансформаторного включения | Меркурий 230 АR-03R |  | 33074862 | 2028 | 2 кв. 2028
673 | СурЭС | МУП СРЭС | ЮЛ | ПС-110/35/10 Березка ВЛ-35 ПС-35/10 Солнечная | ВЛ-6 РП 10 ТП 19 РУ-0,4 АВ-0,4 №19-08 |  | ВРУ-0,4 объекта | трехфазный трансформаторного включения | Меркурий 230 АR-03R |  | 32825579 | 2028 | 2 кв. 2028
674 | СурЭС | МУП СРЭС | ЮЛ | ПС-110/35/10 Березка ВЛ-35 ПС-35/10 Солнечная | ВЛ-6 РП 10 ТП 19 РУ-0,4 АВ-0,4 №19-05 |  | ВРУ-0,4 объекта | трехфазный трансформаторного включения | Меркурий 230 АR-03R |  | 32825578 | 2028 | 2 кв. 2028
675 | СурЭС | МУП СРЭС | ЮЛ | ПС-110/35/10 Березка п Солнечный | РП-10, ф. 2, 14, РУ-0,4 кВ, АВ-0,4 кВ |  | ШР в РУ-10кВ | трехфазный прямого включения | NP73Е.1-11-1 |  | 11407066 | 2028 | 2 кв. 2028
676 | СурЭС | МУП СРЭС | ЮЛ | ПС-110/35/6 кВ "Русскинская" | ТП-6/0,4кВ №6 РУ-0,4кВ Руб. №10 |  | ВРУ-0,4 | однофазный | Меркурий 201.5 |  | 35786099 | 2028 | 3 кв. 2028 г.
677 | СурЭС | МУП СРЭС | ЮЛ | ПС-110/35/6 кВ "Русскинская" | ТП-6/0,4кВ №6 РУ-0,4кВ Руб. №07, №13 |  | РУ-0,4 | трехфазный трансформаторного включения | Меркурий 230 AR-03 |  | 33077135 | 2028 | 2 кв. 2028 г.
678 | СурЭС | МУП СРЭС | ЮЛ | ПС-35/6кВ «Кирпичный завод» | ТП-6/0,4кВ №7 РУ-0,4кВ АВ-0,4кВ №4 |  | ВРУ-0,4 | трехфазный трансформаторного включения | Меркурий 230ARТ-03 CLN |  | 34273374 | 2028 | 1 кв. 2028 г.
679 | СурЭС | МУП СРЭС | ЮЛ | П/С-35/6кВ «Кирпичный завод» | ТП-6/0,4кВ №6 РУ-0,4кВ АВ-0,4кВ №1,АВ-0,4кВ №3 |  | РУ-0,4 | трехфазный трансформаторного включения | NP73Е.3-14-1 |  | 4327332 | 2028 | 2 кв. 2028 г.
680 | СурЭС | МУП СРЭС | ЮЛ | ПС-35/10кВ "Ульт-Ягун" | ТП-10/0,4кВ №1 Ф.01-16 РУ-0,4кВ |  | ВРУ-0,4 | трехфазный трансформаторного включения | Меркурий 230 АМ-03 |  | 35960713 | 2028 | 3 кв. 2028 г.
681 | СурЭС | МУП СРЭС | ЮЛ | ПС-35/10кВ Ульт-Ягун | ТП-10/0,4кВ №3 РУ-0,4кВ АВ-0,4кВ №2 |  | РУ-0,4 | трехфазный трансформаторного включения | NP73E.3-14-1 |  | 4327391 | 2028 | 2 кв. 2028 г.
682 | СурЭС | МУП СРЭС | ЮЛ | ПС-35/10кВ "Ульт-Ягун" | ТП-10/0,4кВ №1 Ф."Жилой поселок-1" |  | ВРУ-0,4 | трехфазный трансформаторного включения | СЭТ4ТМ.03М.08 |  | 810161233 | 2028 | 4 кв. 2028 г.
683 | СурЭС | МУП СРЭС | ЮЛ | ПС-35/10кВ "Ульт-Ягун" | ТП-10/0,4кВ №1 Ф."Жилой поселок-1" |  | ВРУ-0,4 | трехфазный трансформаторного включения | СЭТ4ТМ.03М.08 |  | 810161720 | 2028 | 4 кв. 2028 г.
684 | СурЭС | МУП СРЭС | ЮЛ | ПС-35/10кВ "Ульт-Ягун" | ТП-10/0,4кВ №6 Ф.06-02, Ф.06-07, Ф.06-10, Ф.06-15 РУ-0,4кВ |  | ВРУ-0,4 | трехфазный трансформаторного включения | Меркурий 230 ART-03 |  | 35404947 | 2028 | 3 кв. 2028 г.
685 | СурЭС | МУП СРЭС | ЮЛ | ПС-35/10кВ "Ульт-Ягун" | ТП-10/0,4кВ №6 Ф.06-02, Ф.06-07, Ф.06-10, Ф.06-15 РУ-0,4кВ |  | ВРУ-0,4 | трехфазный трансформаторного включения | Меркурий 230 ART-03 |  | 35409095 | 2028 | 3 кв. 2028 г.
686 | СурЭС | МУП СРЭС | ЮЛ | ПС-35/10кВ "Ульт-Ягун" | ТП-10/0,4кВ №5 РУ-0,4кВ АВ-0,4кВ №5 ТП-10/0,4кВ №3 РУ-0,4кВ АВ-0,4кВ №5, АВ-0,4кВ №6 |  | РУ-0,4 | трехфазный трансформаторного включения | NP73E.3-14-1 |  | 4326804 | 2028 | 2 кв. 2028 г.
687 | СурЭС | МУП СРЭС | ЮЛ | ПС-35/10кВ "Ульт-Ягун" | ТП-10/0,4кВ №1 РУ-0,4кВ АВ-0,4кВ №18, АВ-0,4кВ №11 |  | ВРУ-0,4 | трехфазный прямого включения | Меркурий 231 АТ-01i |  | 35271972 | 2028 | 3 кв. 2028 г.
688 | СурЭС | МУП СРЭС | ЮЛ | ПС-110/35/10кВ "Югорская" | ТП-10/0,4кВ №15 РУ-0,4кВ Руб. №4 |  | ВРУ-0,4 | трехфазный прямого включения | NP73E.1-11-1 |  | 04283365 | 2028 | 2 кв. 2028 г.
689 | СурЭС | МУП СРЭС | ЮЛ | ПС-35/6кВ №173 | ТП-6/0,4кВ №11 РУ-0,4кВ АВ-0,4кВ №01 |  | РУ-0,4 | трехфазный трансформаторного включения | NP73E.3-14-1 |  | 4596057 | 2028 | 3 кв. 2028 г.
690 | СурЭС | МУП СРЭС | ЮЛ | ПС-35/6кВ №173 | ТП-6/0,4кВ №11 РУ-0,4кВ АВ-0,4кВ №11 |  | РУ-0,4 | трехфазный трансформаторного включения | NP73E.3-14-1 |  | 4596054 | 2028 | 3 кв. 2028 г.
691 | СурЭС | МУП СРЭС | ЮЛ | ПС-35/6кВ №173 | ТП-6/0,4кВ №11 РУ-0,4кВ АВ-0,4кВ №12 |  | РУ-0,4 | трехфазный трансформаторного включения | NP542.24T |  | 5053414 | 2028 | 3 кв. 2028 г.
692 | СурЭС | МУП СРЭС | ЮЛ | ПС-35/10кВ №161 | ТП-10/0,4кВ №1 Ф.01-01, Ф.01-08 РУ-0,4кВ |  | ВРУ-0,4 | трехфазный прямого включения | Меркурий 231 АМ-01 |  | 34990087 | 2028 | 2 кв. 2028 г.
693 | СурЭС | МУП СРЭС | ЮЛ | ПС-110/35/10 кВ «Югорская» | РП-2 10 кВ Ф. 02-10 |  | РУ-0,4 | трехфазный прямого включения | Меркурий 230 АМ-02 |  | 35412283 | 2028 | 3 кв. 2028 г.
694 | СурЭС | МУП СРЭС | ЮЛ | ПС-35/10 кВ №161 | ТП-10/0,4 кВ №38 РУ-0,4 Авт. №03, №16 |  | РУ-0,4 | трехфазный трансформаторного включения | NP73L.3-5-2 |  | 0,5 | 2028 | 4 кв. 2028 г.
695 | СурЭС | МУП СРЭС | ЮЛ | ПС-35/10 кВ №161 | ТП-10/0,4 кВ №39 РУ-0,4 Руб. №16 |  | РУ-0,4 | трехфазный прямого включения | NP73E.1-11-1 |  | 4274058 | 2028 | 1 кв. 2028 г.
696 | СурЭС | МУП СРЭС | ЮЛ | ПС-110/35/10кВ "Югорская" | РП-ТП-10/0,кВ №4 Ф.04-29 РУ-0,4кВ |  | ВРУ-0,4 | трехфазный трансформаторного включения | А2R-4-0L-C25-T |  | 1021027 | 2028 | 2 кв. 2028 г.
697 | СурЭС | МУП СРЭС | ЮЛ | ПС-35/10 кВ №161 | ТП-10/0,4 кВ №35 РУ-0,4 Руб. № 6, №18 |  | РУ-0,4 | трехфазный трансформаторного включения | NP73E.3-14-1 |  | 4600447 | 2028 | 4 кв. 2028 г.
698 | СурЭС | МУП СРЭС | ЮЛ | ПС-35/10 кВ №161 | ТП-10/0,4 кВ №35 РУ-0,4 Руб. № 6, №18 |  | РУ-0,4 | трехфазный трансформаторного включения | NP73E.3-14-1 |  | 4600469 | 2028 | 4 кв. 2028 г.
699 | СурЭС | МУП СРЭС | ЮЛ | ПС-35/10 кВ №161 | ТП-10/0,4кВ №1 РУ-0,4кВ АВ №2 |  | ВРУ-0,4 | трехфазный трансформаторного включения | Меркурий 230 ART- 03 CN |  | 34741829 | 2028 | 2 кв. 2028 г.
700 | СурЭС | МУП СРЭС | ЮЛ | ПС-35/6 кВ №173 | ТП-6/0,4кВ №2А РУ-0,4кВ АВ №22 |  | ВРУ-0,4 | трехфазный прямого включения | NP73E.1-11-1 |  | 4291665 | 2028 | 4 кв.2028 г.
701 | СурЭС | МУП СРЭС | ЮЛ | ПС-35/10 кВ №161 | ТП-10/0,4кВ №54 РУ-0,4Кв АВ-0,4 кВ Ф.7 |  | ВРУ-0,4 | трехфазный трансформаторного включения | Меркурий 230 ART-03 CN |  | 35353581 | 2028 | 2 кв. 2028 г.
702 | СурЭС | МУП СРЭС | ЮЛ | ПС-35/10 кВ №161 | МВ-10 кВ ячейка №18 |  | РУ-0,4 | трехфазный прямого включения | Меркурий 230 АМ-02 |  | 32819968 | 2028 | 2 кв. 2028 г.
703 | СурЭС | МУП СРЭС | ЮЛ | ПС-35/6 кВ №173 | ТП-10/04 №2А РУ-0,4 Авт. №2 |  | РУ-0,4 | трехфазный трансформаторного включения | NP73Е.3-14-1 |  | 4596411 | 2028 | 3 кв. 2028 г.
704 | СурЭС | МУП СРЭС | ЮЛ | ПС-35/6 кВ №173 | ТП-10/04 №2А РУ-0,4 Авт. №10 |  | РУ-0,4 | трехфазный трансформаторного включения | NP73Е.3-14-1 |  | 4596187 | 2028 | 3 кв. 2028 г.
705 | СурЭС | МУП СРЭС | ЮЛ | ПС-35/6 кВ №173 | ТП-10/04 №2А РУ-0,4 Авт. №2 |  | РУ-0,4 | трехфазный трансформаторного включения | NP73Е.3-14-1 |  | 4594654 | 2028 | 3 кв. 2028 г.
706 | СурЭС | МУП СРЭС | ЮЛ | ПС-35/6 кВ №173 | ТП-10/0,4 кВ №11 РУ-0,4 кВ Руб. №14 |  | РУ-0,4 | трехфазный трансформаторного включения | NP73Е.3-14-1 |  | 4595912 | 2028 | 3 кв. 2028 г.
707 | СурЭС | МУП СРЭС | ЮЛ | ПС-35/10 кВ №161 | ТП-10/0,4 кВ №40 РУ-0,4 Руб. №20 |  | РУ-0,4 | трехфазный трансформаторного включения | NP73L.3-5-2 |  | 3489303 | 2028 | 3 кв. 2028 г.
708 | СурЭС | МУП СРЭС | ЮЛ | ПС-35/10 кВ №161 | ТП-10/0,4 кВ №34 РУ-0,4 Руб. №6, №13 |  | РУ-0,4 | трехфазный трансформаторного включения | NP73E.3-14-1 |  | 4600859 | 2028 | 4 кв. 2028 г.
709 | СурЭС | МУП СРЭС | ЮЛ | ПС-35/10 кВ №161 | ТП-10/0,4 кВ №34 РУ-0,4 Руб. №6, №13 |  | РУ-0,4 | трехфазный трансформаторного включения | NP73E.3-14-1 |  | 4602220 | 2028 | 4 кв. 2028 г.
710 | СурЭС | МУП СРЭС | ЮЛ | ПС-35/10 кВ №161 | ТП-10/0,4 кВ №39 РУ-0,4 Руб. №6, №18 |  | ВРУ-0,4 | трехфазный трансформаторного включения | Меркурий 230 ART 03 RN |  | 2535172 | 2028 | 3 кв. 2028 г.
711 | СурЭС | МУП СРЭС | ЮЛ | ПС-35/10 кВ №161 | ТП-10/0,4 кВ №36а РУ-0,4 Руб. №2, №17 |  | ВРУ-0,4 | трехфазный прямого включения | Меркурий 230 AM- 02 |  | 34687294 | 2028 | 2 кв. 2028 г.
712 | СурЭС | МУП СРЭС | ЮЛ | ПС-35/10 кВ №161 | ТП-10/0,4 кВ №36 РУ-0,4 Руб. №6, №15 |  | ВРУ-0,4 | трехфазный трансформаторного включения | NP73L.3-14-1 |  | 4600865 | 2028 | 4 кв. 2028 г.
713 | СурЭС | МУП СРЭС | ЮЛ | ПС-35/10 кВ №161 | ТП-10/0,4 кВ №36 РУ-0,4 Руб. №6, №15 |  | ВРУ-0,4 | трехфазный трансформаторного включения | NP73L.3-14-1 |  | 4602275 | 2028 | 4 кв. 2028 г.
714 | СурЭС | МУП СРЭС | ЮЛ | ПС-35/6 кВ №173 | ТП-6/0,4 кВ №11 РУ-0,4 Руб. №4 |  | РУ-0,4 | трехфазный трансформаторного включения | NP73E.3-14-1 |  | 4596645 | 2028 | 3 кв. 2028 г.
715 | СурЭС | МУП СРЭС | ЮЛ | ПС-35/6кВ №352 | ТП-6/0,4кВ №2 Ф.02-07 РУ-0,4кВ |  | РУ-0,4 | трехфазный трансформаторного включения | NP73Е.3-14-1 |  | 4315392 | 2028 | 2 кв. 2028 г.
716 | СурЭС | МУП СРЭС | ЮЛ | ПС-35/6кВ №352 | КТПН-6/0,4кВ №16 Ф.16-01 ВЛ-0,4кВ Опора №15 |  | ВРУ-0,4 | трехфазный прямого включения | Меркурий 230 |  | 33077072 | 2028 | 1 кв. 2028 г.
717 | СурЭС | МУП СРЭС | ЮЛ | ПС-35/6кВ №352 | КТПН-6/0,4кВ №14 Ф.14-05 КЛ-0,4кВ |  | ВРУ-0,4 | трехфазный прямого включения | Меркурий 230 |  | 33077120 | 2028 | 1 кв. 2028 г.
718 | СурЭС | МУП СРЭС | ЮЛ | ПС-35/6кВ №352 | КТПН-6/0,4кВ №5 Ф.05-02 КЛ-0,4кВ |  | ВРУ-0,4 | трехфазный трансформаторного включения | Меркурий 230 AR-03 СL |  | 33077128 | 2028 | 1 кв. 2028 г.
719 | СурЭС | МУП СРЭС | ЮЛ | ПС-35/6кВ №352 | КТПН-6/0,4кВ №1 Ф.01-02 РУ-0,4кВ |  | РУ-0,4 | трехфазный прямого включения | Меркурий 230 |  | 33077107 | 2028 | 1 кв. 2028 г.
720 | СурЭС | МУП СРЭС | ЮЛ | ПС-35/10кВ №116 яч.04 | ТП-10/0,4кВ №69 ф.02 |  | РУ-0,4 | трехфазный трансформаторного включения | NP73E.3-14-1 |  | 4602098 | 2028 | 2028
721 | СурЭС | МУП СРЭС | ЮЛ | ПС-35/10кВ №116 яч.09 | ТП-10/0,4кВ №69 ф.20 |  | РУ-0,4 | трехфазный трансформаторного включения | NP73E.3-14-1 |  | 4602201 | 2028 | 2028
722 | СурЭС | МУП СРЭС | ЮЛ | ПС-35/10кВ №116 яч.16 | РП-ТП-10/0,4кВ №142 ф.14 |  | РУ-0,4 | трехфазный трансформаторного включения | NP73Е.3-14-1 |  | 4597709 | 2028 | 2028
723 | СурЭС | МУП СРЭС | ЮЛ | ПС-35/10кВ №23 яч.07 | ТП-10/0,4кВ №40 ф.03 |  | РУ-0,4 | трехфазный прямого включения | NP73E.1-11-1 |  | 4287777 | 2028 | 2028
724 | СурЭС | МУП СРЭС | ЮЛ | ПС-35/10кВ №116 яч.16 | ТП-10/0,4кВ №100 ф.16 |  | ВРУ-0,4 | трехфазный прямого включения | NP73E.1-11-1 |  | 4288627 | 2028 | 2028
725 | СурЭС | МУП СРЭС | ЮЛ | ПС-35/10кВ №116 яч.04 | ТП-10/0,4кВ №60 ф.10 |  | РУ-0,4 | трехфазный трансформаторного включения | NP73E.3-14-1 |  | 4597779 | 2028 | 2028
726 | СурЭС | МУП СРЭС | ЮЛ | Пс-35/10кВ №119 яч.10 | ТП-10/0,4кВ №44 |  | РУ-0,4 | трехфазный трансформаторного включения | NP73E.3-14-1 |  | 4597827 | 2028 | 2028
727 | СурЭС | МУП СРЭС | ЮЛ | ПС-110/35/10 "Вынга" ф.20 | ТП-10/0,4кВ №49 ф.08 оп.3 |  | ВЛ-0,4 | трехфазный прямого включения | NP73E.1-11-1 |  | 4273171 | 2028 | 2028
728 | СурЭС | МУП СРЭС | ЮЛ | ПС-35/10кВ №116 яч.04 | ТП-10/0,4кВ №60 ф.14 |  | РУ-0,4 | трехфазный прямого включения | NP73E.2-12-1 |  | 4628136 | 2028 | 2028
729 | СурЭС | МУП СРЭС | ЮЛ | ПС-35/10кВ №23 яч.18 | ТП-10/0,4кВ №59 ф.14 |  | ВРУ-0,4 | трехфазный прямого включения | Меркурий 230 АМ |  | 35348879 | 2028 | 2028
730 | СурЭС | МУП СРЭС | ЮЛ | ПС-35/10кВ №23 яч.08 | ТП-10/0,4кВ №59 ф.02 |  | ВРУ-0,4 | трехфазный прямого включения | Меркурий 230 АМ |  | 3533873 | 2028 | 2028
731 | СурЭС | МУП СРЭС | ЮЛ | ПС-110/35/10 кВ № 23 яч.11 | РП-ТП-10/0,4кВ №3 ф.07 |  | РУ-0,4 | трехфазный трансформаторного включения | NP73Е.3-14-1 |  | 4597574 | 2028 | 2028
732 | СурЭС | МУП СРЭС | ЮЛ | ПС-35/10кВ №23 яч.16 | ТП-10/0,4кВ №134 ф.05, 12 |  | ВРУ-0,4 | трехфазный прямого включения | Меркурий 230 ART-02 CN |  | 35421629 | 2028 | 2028
733 | СурЭС | МУП СРЭС | ЮЛ | Пс-35/10 кВ №23 яч. 08 | ТП-10/0,4кВ №50 ф.01 |  | РУ-0,4 | трехфазный трансформаторного включения | NP73Е.3-14-1 |  | 4597169 | 2028 | 2028
734 | СурЭС | МУП СРЭС | ЮЛ | ПС-35/10кВ №116 яч.04,09 | ТП-РП-10/0,4кВ №52 ф.17 |  | ВРУ-0,4 | трехфазный прямого включения | ЦЭ 6803 В |  | 009082053000522 | 2028 | 2028
735 | СурЭС | МУП СРЭС | ЮЛ | ПС-35/10кВ №116 яч.04,09 | ТП-РП-10/0,4кВ №52 ф.7 |  | ВРУ-0,4 | трехфазный прямого включения | ЦЭ 6803 В |  | 9082053000676 | 2028 | 2028
736 | СурЭС | МУП СРЭС | ЮЛ | ПС-35/10кВ №116 яч.04,09 | ТП-РП-10/0,4кВ №52 ф.7 |  | ВРУ-0,4 | трехфазный прямого включения | ЦЭ 6803 В |  | 9081056005935 | 2028 | 2028
737 | СурЭС | МУП СРЭС | ЮЛ | ПС-35/10кВ №116 яч.04,09 | ТП-РП-10/0,4кВ №52 ф.7 |  | ВРУ-0,4 | трехфазный прямого включения | ЦЭ 6803 В |  | 9081058002063 | 2028 | 2028
738 | СурЭС | МУП СРЭС | ЮЛ | ПС-35/10кв №116 яч.16,21 | ТП-10/0,4кв №61 ф.06 |  | ВРУ-0,4 | трехфазный трансформаторного включения | Меркурий 230 ART-03 PQRSIDN |  | 35389011 | 2028 | 2028
739 | СурЭС | МУП СРЭС | ЮЛ | ПС-35/10кв №116 яч.16,21 | ТП-10/0,4кв №61 ф.08 |  | ВРУ-0,4 | трехфазный трансформаторного включения | Меркурий 230 ART-03 PQRSIDN |  | 35389004 | 2028 | 2028
740 | СурЭС | МУП СРЭС | ЮЛ | ПС-35/10кв №116 яч.16,21 | ТП-10/0,4кв №61 ф.14 |  | ВРУ-0,4 | трехфазный трансформаторного включения | Меркурий 230 ART-03 PQRSIDN |  | 35389014 | 2028 | 2028
741 | СурЭС | МУП СРЭС | ЮЛ | ПС-35/10кв №116 яч.16,21 | ТП-10/0,4кв №61 ф.16 |  | ВРУ-0,4 | трехфазный трансформаторного включения | Меркурий 230 ART-03 PQRSIDN |  | 35389012 | 2028 | 2028
742 | СурЭС | МУП СРЭС | ЮЛ | ПС-35/10кВ №23 яч.11,16 | ТП-10/0,4кВ №135 ф.02,14 |  | ВРУ-0,4 | трехфазный трансформаторного включения | Меркурий 230 ART-03RN |  | 36294470 | 2028 | 2028
743 | СурЭС | МУП СРЭС | ЮЛ | ПС-35/10кВ №23 яч.17 | КТП-10/0,4кВ №71 ф.06 оп.4 |  | ВРУ-0,4 | трехфазный трансформаторного включения | А1140RAL-BW-4T |  | 05022756 | 2028 | 2028
744 | СурЭС | МУП СРЭС | ЮЛ | ПС-35/10кВ №116 яч.09 | ТП-10/0,4кВ №56 ф.11 |  | ВРУ-0,4 | трехфазный трансформаторного включения | А2R-4-0L-C25-T |  | 1018591 | 2028 | 2028
745 | СурЭС | МУП СРЭС | ЮЛ | ПС-110/35/6кВ "Лянторская" ф. 211-12 | КТП-6/0,4кВ 250кВА |  | РУ-0,4 | трехфазный трансформаторного включения | СЭТ-4ТМ.03.08 |  | 810162252 | 2028 | 2028
746 | СурЭС | МУП СРЭС | ЮЛ | ПС-35/10кВ №116, яч.04 | ТП-10-0,4кВ №51, ф.17 |  | ВРУ-0,4 | трехфазный прямого включения | NP73E. 1-11-1 |  | 4288470 | 2028 | 2028
747 | СурЭС | МУП СРЭС | ЮЛ | ПС-110/35/10 кВ "Вынга" яч. 07 | ТП-10/0,4кВ №84 ф.12 |  | РУ-0,4 | трехфазный прямого включения | NP545.24T |  | 4288286 | 2028 | 2028
748 | СурЭС | МУП СРЭС | ЮЛ | ПС-35/6кВ №322 | ТП 6/0,4кВ №42 ф.16 |  | РУ-0,4 | трехфазный прямого включения | Меркурий 230-АМ-02 |  | 34322494 | 2028 | 2028
749 | СурЭС | МУП СРЭС | ЮЛ | ПС-35/6кВ №128 | ТП 6/0,4кВ №100 ф.09 |  | РУ-0,4 | трехфазный трансформаторного включения | NP73Е.3-14-1 |  | 4597788 | 2028 | 2028
750 | СурЭС | МУП СРЭС | ЮЛ | ПС-35/6кВ №322 яч.04 | ТП 6/0,4кВ №12 ф.08 Р-0,4кВ №17 |  | РУ-0,4кВ ф.12-08 | трехфазный трансформаторного включения | NP73Е.3-14-1 |  | 4596468 | 2028 | 2028
751 | СурЭС | МУП СРЭС | ЮЛ | ПС-35/6кВ №128 яч.18 | ТП 6/04кВ №77 ф.09 |  | РУ-0,4кВ ф.77-09 | трехфазный трансформаторного включения | NP73Е.3-14-1 |  | 4597391 | 2028 | 2028
752 | СурЭС | МУП СРЭС | ЮЛ | ПС-35/6кВ №128 яч.18 | ТП 6/04кВ №78 ф.09 |  | РУ-0,4 кВ | трехфазный трансформаторного включения | NP73Е.3-14-1 |  | 4595929 | 2028 | 2028
753 | СурЭС | МУП СРЭС | ЮЛ | ПС-35/6 кВ №118 яч.18 | ТП-6/0,4кВ №73 ф.07 |  | ВРУ-0,4кВ | трехфазный прямого включения | Меркурий 231 |  | 33949216 | 2028 | 2028
754 | СурЭС | МУП СРЭС | ЮЛ | ПС-35/6кВ №118 яч.18 | КТПн-6/0,4кВ №73 АВ-0,4кВ №2 |  | ВРУ-0,4кВ | трехфазный прямого включения | Меркурий 230 АМ-02 |  | 35948401 | 2028 | 2028
755 | СурЭС | МУП СРЭС | ЮЛ | ПС-35/6кВ №322 яч.19 | КТПн-6/0,4кВ №42 ф.42-07 |  | ВРУ-0,4кВ | трехфазный прямого включения | Меркурий 230 ART-02 CN |  | 35397886 | 2028 | 2028
756 | СурЭС | МУП СРЭС | ЮЛ | ПС-35/6кВ №322 яч.19 | ТП-6/0,4кВ №42 АВ-0,4кВ |  | РУ-0,4кВ | трехфазный прямого включения | Меркурий 230 |  | 45349674 | 2028 | 2028
757 | СурЭС | МУП СРЭС | ЮЛ | ПС-35/6кВ №322 яч..19 | ТП-6/0,4кВ "Мечеть" РБ-0,4кВ №1 |  | РУ-0,4кВ | трехфазный трансформаторного включения | NP73E.3-14-1 |  | 4595763 | 2028 | 2028
758 | СурЭС | МУП СРЭС | ЮЛ | ПС-35/6кВ №322 яч.19 | КТПн-6/0,4кВ "Церковь" АВ-0,4кВ №4 |  | ВРУ-0,4кВ | трехфазный прямого включения | АИСТ-А-300-02 |  | 201833156088 | 2028 | 2028
759 | СурЭС | МУП СРЭС | ЮЛ | КТП-6/0,4кВ №9 ф.05 | КТП-6/0,4кВ №9 ф.05 |  | ВРУ-0,4кВ | трехфазный трансформаторного включения | Меркурий 234 ARTM-03 |  | 33628233 | 2028 | 2028
760 | СурЭС | МУП СРЭС | ЮЛ | ПС-35/6кВ №322 яч.19 | КТП-6/0,4кВ "Церковь" ф.2 |  | ВРУ-0,4кВ | трехфазный прямого включения | СЭ 6803 В |  | 124486198 | 2028 | 2028
761 | СурЭС | МУП СРЭС | ЮЛ | ПС-110/6кВ "Песчанная" яч.5 | ТП 10/0,4кВ №6 |  | РУ-0,4кВ ТП-6/0,4кВ №6 | трехфазный трансформаторного включения | Меркурий 230 AR-03 |  | 3307132 | 2028 | 2028
762 | СурЭС | МУП СРЭС | ЮЛ | ПС-110/6кВ "Песчанная" яч.5 | ТП 6/0,4кВ №2 |  | РУ-0,4кВ ТП-6/0,4кВ №2 | трехфазный трансформаторного включения | NP73Е.3-14-1 |  | 4595449 | 2028 | 2028
763 | СурЭС | МУП СРЭС | ЮЛ | ПС-110/6кВ "Песчанная" яч.5 | ТП 6/0,4кВ №2 |  | РУ-0,4кВ ТП-6/0,4кВ №2 | трехфазный трансформаторного включения | NP73Е.3-14-1 |  | 4596404 | 2028 | 2028
764 | СурЭС | МУП СРЭС | ЮЛ | ПС-110/6кВ "Песчанная" яч.5 | ТП 6/0,4кВ №2 |  | РУ-0,4кВ ТП-6/0,4кВ №2 | трехфазный трансформаторного включения | NP73Е.3-14-1 |  | 4596651 | 2028 | 2028
765 | СурЭС | МУП СРЭС | ЮЛ | ПС-110/6кВ "Песчанная" яч.5 | ТП 6/0,4кВ №2 |  | РУ-0,4кВ ТП-6/0,4кВ №2 | трехфазный трансформаторного включения | NP73Е.3-14-1 |  | 4595452 | 2028 | 2028
766 | СурЭС | МУП СРЭС | ЮЛ | ПС-110/10кВ "Сытомино" яч.11 | ТП-10/0,4кВ №16П "Восход" ф.01,04,05 |  | РУ-0,4кВ ТП-10/0,4кВ №16П "Восход" | трехфазный трансформаторного включения | СЭТ-4ТМ.03М.01 |  | 810163141 | 2028 | 2028
767 | СурЭС | МУП СРЭС | ЮЛ | ПС-110/10кВ "Сытомино" яч.09 | ТП 10/0,4кВ №15 ф.03 |  | ВРУ-0,4кВ | трехфазный трансформаторного включения | Меркурий 230 АRT-03 |  | 33077076 | 2028 | 2028
768 | СурЭС | МУП СРЭС | ЮЛ | ПС-110/10кВ "Сытомино" яч.11 | ТП-10/0,4кВ №10 ф.22,18 |  | ВРУ-0,4кВ | трехфазный трансформаторного включения | Меркурий 230 АRT-03 |  | 33067315 | 2028 | 2028
769 | СурЭС | МУП СРЭС | ЮЛ | ПС-110/35/10 кВ Березка | ТП-10/0,4 кВ №7 ВЛ-0,4 кВ ф.9 опора №4/3 |  | опора №4/3 ЩР-0,23 | трехфазный прямого включения | NP73E.1-11-1 |  | 04724726 | 2029 | 3 кв. 2029
770 | СурЭС | МУП СРЭС | ЮЛ | ПС-110/35/10 кВ Березка ЗРУ-10 кВ п. Барсово | ТП-6/0,4кВ №8 |  | ВРУ-0,23кВ ж/д №5 | однофазный | СО-ЭЭ 6706 10-40 (5,1) |  | 25670105 | 2029 | 1 кв. 2029
771 | СурЭС | МУП СРЭС | ЮЛ | ПС-110/35/10 кВ Березка ЗРУ-10 кВ п. Барсово | ТП-6/0,4кВ №8 |  | ВРУ-0,23кВ ж/д №5 | однофазный | СО-ЭЭ 6706 10-40 (5,1) |  | 33268405 | 2029 | 1 кв. 2029
772 | СурЭС | МУП СРЭС | ЮЛ | ПС-110/35/10 кВ Березка | КТПН-10/0,4кВ №5 1х400кВА |  | ВЛ-0,4кВ, ф.5-02, оп.№2/7 | трехфазный прямого включения | ФОБОС 1 230В 5(80)А IQORL-C |  | 10630772 | 2029 | 1 кв. 2029
773 | СурЭС | МУП СРЭС | ЮЛ | ПС-110/35/10 Березка [яч. №__] | РП-ТП-15 ВЛ-0,4 №10 [оп.5] |  | опора 5, ф.15-10, ВЛ-0,4кВ | однофазный | NP523.20D 1P1ALNI |  | 1897492 | 2029 | 3 кв. 2029 г.
774 | СурЭС | МУП СРЭС | ЮЛ | ПС- Березка 110/35/6 кВ Белый Яр-1 п.Белый Яр | КТПН-48 |  | На границе БП | трехфазный трансформаторного включения | NP73L2-5-2 |  | 10198354 | 2029 | 1 кв. 2029
775 | СурЭС | МУП СРЭС | ЮЛ | ПС-110/35/10 кВ Березка №120 п.Белый Яр | КТПН-48А |  | ВРУ-0,4 кВ потребителя | трехфазный прямого включения | Меркурий 230 АМ-02 |  | 39085187 | 2029 | 2 кв.2029
776 | СурЭС | МУП СРЭС | ЮЛ | ПС-110/35/10 Березка ВЛ-35 ПС-35/6 №27 | ТП-26 РУ-0,4 КЛ-0,4 №10(18) ВРУ-0,4 [ж/дома Есенина, 13] КЛ-0,4 №_ |  | ВРУ-0,4 | трехфазный прямого включения | Меркурий 231 AM-01 |  | 37219790 | 2029 | 1 кв. 2029
777 | СурЭС | МУП СРЭС | ЮЛ | ПС-110/35/10 Березка ВЛ-35 ПС-35/6 №27 | ТП №26 РУ-0,4, КЛ-0,4 ВРУ-0,4кВ |  | ВРУ ж/д | трехфазный прямого включения | Меркурий 230 ART-02 PQRSIN |  | 40582664 | 2029 | 4 кв. 2029 г.
778 | СурЭС | МУП СРЭС | ЮЛ | ПС-35/6кВ №46 | КТПН-6/0,4кВ №53, 1х630кВА, ВЛ-0,4кВ, ф.53-02, оп.№ |  | ЩУ-0,4кВ на опоре №2, ф.53-02, ВЛ-0,4кВ | трехфазный трансформаторного включения | NP73Е.3-14-1 |  | 4603749 | 2029 | 1 кв.2029 | ТШП-0,66-I
779 | СурЭС | МУП СРЭС | ЮЛ | ПС-110/35/10 Березка ВЛ-35 ПС-35/6 №27 СРЭС | ВЛ-0,4 №01 |  | ВРУ-0,4 кВ объекта | трехфазный трансформаторного включения | Меркурий 230 |  | 1007567 | 2029 | 01.04.2029 | Т-0,66 УЗ
780 | СурЭС | МУП СРЭС | ЮЛ | ПС-35/10кВ "Высокий мыс" | КТПН-6/0,4кВ №4, 1х250кВА, ВЛ-0,4кВ, ф.4-02, опора №8 |  | ф.04-02, опора №8 | трехфазный прямого включения | NP545.24T |  | 1571866 | 2029 | 3 кв. 2029
781 | СурЭС | МУП СРЭС | ЮЛ | ПС-110/35/6 Конденсат-2 [яч. 302] | ТП-6/0,4кВ 6х630кВА №4, ВЛ-0,4кВ, ф.3 опора №7 |  | ВРУ-0,4 кВ объекта, ввод №1 | трехфазный трансформаторного включения | NP73Е.3-14-1 |  | 4810094 | 2029 | 4 кв. 2029 | ТТН-30
782 | СурЭС | МУП СРЭС | ЮЛ | ПС-110/35/10 Березка ВЛ-35 ПС-35/10 Солнечная | РП-10 кВ №10, ф.10-06, ВЛ-10кВ, КТПН-10/0,4 кВ №26 |  | ЩУ-0,4 кВ на опоре №10/2 ф.26-04 (совместная подвеска с ВЛ-10 кВ ф.10-06) ВЛ-0,4 кВ | трехфазный трансформаторного включения | NP73Е.3-14-1 |  | 4604018 | 2029 | 1 кв.2029 | ТШП-М-0,66
783 | СурЭС | МУП СРЭС | ЮЛ | ПС-110/35/10 Березка [яч._] ПС-35/10 Солнечная [яч._] | ТП 6 РУ-0,4 КЛ-0,4 №06-03 оп.4/2 |  | ВРУ-0,4 кВ объекта потребителя | трехфазный прямого включения | Меркурий 230 АМ-02 |  | 36769593 | 2029 | 1 кв. 2029
784 | СурЭС | МУП СРЭС | ЮЛ | ПС-110/35/10 Березка ПС-35/10 Солнечная | ТП-10/0,4кВ №8, 2х630кВА, АВ-0,4кВ, 100 А, ф.8-03 |  | опора №1/1, ф.8-03 | трехфазный прямого включения | NP73L.2-12-1 |  | 4626806 | 2029 | 3 кв. 2029
785 | СурЭС | МУП СРЭС | ЮЛ | ПС-110/35/10 Березка [ОРУ-35 яч. №17] ПС-35/10 Солнечная [ЗРУ-10 яч.№_] | РП-10 ТП-6 КЛ-0,4 ВРУ-0,4 [ж.д.] |  | ЩУ-0,4кВ объекта | трехфазный прямого включения | НЕВА МТ 324 |  | 63023491 | 2029 | 1 кв. 2029
786 | СурЭС | МУП СРЭС | ЮЛ | ПС-110/35/10 Березка ВЛ-35 ПС-35/10 Солнечная | ТП-2 РУ-0,4 ВЛ-0,4 №02-01 (оп.8) |  | ВРУ-0,4 | трехфазный трансформаторного включения | NP542.24T-4P5RLnI |  | 5095087 | 2029 | 1 кв. 2029 | ТТН-30
787 | СурЭС | МУП СРЭС | ЮЛ | ПС-35/10кВ "Солнечная" | ВРУ-0,4 жилого дома |  | ВРУ-0,4кВ | трехфазный прямого включения | СКАТ 301 Э/1-4ШР2 |  | 1000314164 | 2029 | 47119
788 | СурЭС | МУП СРЭС | ЮЛ | ПС-110/35/6кВ "Русскинская" | ТП-6/0,4кВ №1 ВЛИ-0,4кВ Ф.01-06 Опора №5 |  | ВРУ-0,4 | трехфазный прямого включения | Меркурий 236 ART-02 PQRS |  | 36918136 | 2029 | 1 кв. 2029 г. | -
789 | СурЭС | МУП СРЭС | ЮЛ | ПС-110/35/6 кВ "Русскинская" | ТП-6/0,4кВ №4 Ф.04-13 ВЛ-0,4кВ Опора №3.1.3 |  | Опора №3/1/1 | трехфазный прямого включения | NP545.24T-4E1RLUI |  | 5048875 | 2029 | 2 кв. 2029 г. | -
790 | СурЭС | МУП СРЭС | ЮЛ | ПС-110/35/6 кВ "Русскинская" | ТП-6/0,4кВ №2 Ф.02-04 ВЛ-0,4кВ Опора №9 |  | Опора №9 | однофазный | NP523.20D1P1ALNI |  | 2616708 | 2029 | 2 кв. 2029 г. | -
791 | СурЭС | МУП СРЭС | ЮЛ | ПС-110/35/6 кВ "Русскинская" | ТП-6/0,4кВ №1 ВЛ-0,4кВ Ф.01-04 Опора № 7/1 |  | Опора №7/1 | однофазный | NP523.20D 1P1ALNI |  | 01319977 | 2029 | 4 кв.2029 г. | -
792 | СурЭС | МУП СРЭС | ЮЛ | ПС-110/35/6кВ "Русскинская" | ТП-6/0,4кВ №1 Ф.01-04 ВЛ-0,4кВ Опора №7/3 |  | ВРУ-0,4кВ | трехфазный прямого включения | Меркурий 230 АМ-02 |  | 39095262 | 2029 | 3 кв. 2029 г. | -
793 | СурЭС | МУП СРЭС | ЮЛ | ПС-35/6кВ «Кирпичный завод» | ТП-6/0,4кВ №9 Ф.09-04 ВРУ-0,4кВ ж/д №38 ул.Центральная |  | ВРУ-0,23 | однофазный | Меркурий 201.5 |  | 16976599 | 2029 | 3 кв. 2029 г. | -
794 | СурЭС | МУП СРЭС | ЮЛ | ПС-110/35/6кВ "Родниковая" | ТП-6/0,4кВ (400 кВА) №2 Ф.02-0 ВЛ-0,4кВ Опора №2 |  | РУ-0,4 | трехфазный прямого включения | NP545.24T-4E1RLUI |  | 1573521 | 2029 | 3 кв. 2029 г. | -
795 | СурЭС | МУП СРЭС | ЮЛ | ПС-35/10кВ Ульт-Ягун | ТП-10/0,4кВ №5 Ф.05-05 ВЛИ-0,4кВ Опора №4 |  | Опора №1 | однофазный | NP523.20D 1P1ALNI |  | 2566256 | 2029 | 1 кв. 2029 г. | -
796 | СурЭС | МУП СРЭС | ЮЛ | ПС-35/10кВ №161 | ТП-10/0,4кВ №12 КЛ-0,4кВ |  | ВРУ-0,23 | однофазный | Меркурий 201 |  | 16697808 | 2029 | 3 кв. 2029 г. | -
797 | СурЭС | МУП СРЭС | ЮЛ | ПС-35/10 кВ №161 | ТП-10/0,4 кВ №20 Ф.20-09 ВРУ-0,4 ж/д Центральный 8/1 |  | ВРУ-0,4 | трехфазный прямого включения | Меркурий 230 АМ-02 |  | 39077732 | 2029 | 2 кв. 2029 г. | -
798 | СурЭС | МУП СРЭС | ЮЛ | ПС-35/10 кВ №161 | ТП-10/0,4 кВ №8 ВЛ-0,4 Опора №4 |  | ВРУ-0,4 | трехфазный прямого включения | Меркурий 230 АМ-02 |  | 39096143 | 2029 | 3 кв. 2029 г. | -
799 | СурЭС | МУП СРЭС | ЮЛ | ПС-35/10 кВ №161 | ТП-10/0,4 кВ №38 РУ-0,4 Авт. №13 ВРУ ж/д Ленина 4 |  | ВРУ-0,4 | трехфазный прямого включения | Меркурий 230 АМ-01 |  | 37900935 | 2029 | 2 кв. 2029 г. | -
800 | СурЭС | МУП СРЭС | ЮЛ | ПС-110/35/10кВ "Югорская" | ТП-10/0,4кВ №54 Ф.54-13 ВЛ-0,4кВ опора №9 |  | ВРУ-0,4 | трехфазный трансформаторного включения | А2R-4-0L-C25-T |  | 01021245 | 2029 | 3 кв. 2029 г. | ТТН-30Т
801 | СурЭС | МУП СРЭС | ЮЛ | ПС-35/6 кВ №173 | ТП-10/04 кВ №2А Ф.2А-27 |  | ВРУ-0,4 | трехфазный прямого включения | NP545.24Т |  | 01764984 | 2029 | 2 кв. 2029 г. | -
802 | СурЭС | МУП СРЭС | ЮЛ | ПС-35/6 кВ №173 | ТП-10/04 кВ №2А Ф.2А-27 |  | ВРУ-0,4 | трехфазный прямого включения | NP545.24Т |  | 05031831 | 2029 | 2 кв. 2029 г. | -
803 | СурЭС | МУП СРЭС | ЮЛ | ПС-35/6 кВ №173 | ТП-10/04 кВ №2А Ф.2А-07 |  | ВРУ-0,4 | трехфазный прямого включения | NP545.24Т |  | 05048899 | 2029 | 2 кв. 2029 г. | -
804 | СурЭС | МУП СРЭС | ЮЛ | ПС-35/6кВ №352 | ТП-6/0,4кВ №14 Ф.14-06 РУ-0,4кВ |  | ВРУ-0,4 | трехфазный прямого включения | Меркурий 236 ART-01 PQRS |  | 36918176 | 2029 | 1 кв. 2029 г. | -
805 | СурЭС | МУП СРЭС | ЮЛ | ПС-35/6кВ №352 | КТПН-6/0,4кВ №10 Ф.10-01 РУ-0,4кВ |  | ВРУ-0,4 | трехфазный трансформаторного включения | Меркурий 230 АМ-03 |  | 38572976 | 2029 | 1 кв. 2029 г. | -
806 | СурЭС | МУП СРЭС | ЮЛ | ПС-35/6кВ №352 | КТПН-6/0,4кВ №2 Ф.02-04 ВЛ-0,4кВ |  | Опора №6 | однофазный | NP523.20D 1P1ALNI |  | 2566105 | 2029 | 2029 г. | -
807 | СурЭС | МУП СРЭС | ЮЛ | ПС-35/10кВ №23 яч.03 | РП-ТП-10/0,4кВ №1 |  | ВРУ-0,4 | трехфазный прямого включения | Меркурий 230-АМ |  | 39800126 | 2029 | 2029 | -
808 | СурЭС | МУП СРЭС | ЮЛ | ПС-35/10кВ №23 яч.16 | ТП-10/0,4кВ №136 ф.01 оп.8 |  | ВРУ-0,4 | трехфазный прямого включения | Меркурий 230 АМ-02 |  | 36792496 | 2029 | 2029 | -
809 | СурЭС | МУП СРЭС | ЮЛ | ПС-35/10 кВ № 116 яч.04,09 | ТП-10/0,4кВ №123, ф.1.1, 2.6 |  | ВРУ-0,4 | трехфазный прямого включения | ЦЭ 6803В Р31 |  | 010752064000927 | 2029 | 2029 | -
810 | СурЭС | МУП СРЭС | ЮЛ | ПС-110/35/10 кВ № 116 яч.06 | ТП-10/0,4кВ №123, ф.123-1.1, 2.6 |  | ВРУ-0,4 | трехфазный прямого включения | ЦЭ 6803ВМ |  | 009081061007827 | 2029 | 2029 | -
811 | СурЭС | МУП СРЭС | ЮЛ | ПС-110/35/10кВ "Вынга" яч.07 | РП-ТП-10/0,4кВ №124 ф.04 |  | ВРУ-0,4 | трехфазный трансформаторного включения | NP73Е 3-14-1 |  | 04809584 | 2029 | 2029 | ТТН-40
812 | СурЭС | МУП СРЭС | ЮЛ | ПС-110/35/10кВ"Вынга"яч.7,яч.20 | РП-ТП10/0,4кВ №126 ф.06,ф.18 |  | ВРУ-0,4 | трехфазный прямого включения | NP73E.1-11-1 |  | 04729206 | 2029 | 2029 | -
813 | СурЭС | МУП СРЭС | ЮЛ | ПС-110/35/10кВ"Вынга"яч.7 | РП-ТП10/0,4кВ №126 ф.06 |  | ВРУ-0,4 | трехфазный трансформаторного включения | NP73E.3-14-1 |  | 04604546 | 2029 | 2029 | ТТН-Ш
814 | СурЭС | МУП СРЭС | ЮЛ | ПС-110/35/10кВ"Вынга"яч.20 | РП-ТП10/0,4кВ №126 ф.13 |  | ВРУ-0,4 | трехфазный трансформаторного включения | NP73E.3-14-1 |  | 04605202 | 2029 | 2029 | ТТН-Ш
815 | СурЭС | МУП СРЭС | ЮЛ | ПС-110/35/10кВ"Вынга"яч.7 | РП-ТП10/0,4кВ №126 ф.09 |  | ВРУ-0,4 | трехфазный трансформаторного включения | NP73E.3-14-1 |  | 04604461 | 2029 | 2029 | ТТН-Ш
816 | СурЭС | МУП СРЭС | ЮЛ | ПС-35/10кВ №23 яч.16 | ТП-10/0,4кВ №134 ф.13 |  | ВРУ-0,4 | трехфазный трансформаторного включения | NP73E.3-14-1 |  | 04604974 | 2029 | 2029 | ТТИ-А
817 | СурЭС | МУП СРЭС | ЮЛ | ПС-110/35/6 Лянторская ПС-35/10 № 116 [яч.116-04(116-09)] | ТП-10/0,4кВ №67 ф.05 |  | ВРУ-0,4 | однофазный | Меркурий 201,5 |  | 12042362 | 2029 | 2029 | -
818 | СурЭС | МУП СРЭС | ЮЛ | ПС-110/35/10кВ "Вынга" яч.7 | ТП-10/0,4кВ №123 ф.1,3 |  | ВРУ-0,4 | трехфазный прямого включения | ЦЭ 6803ВМ |  | 009081059006172 | 2029 | 2029 | -
819 | СурЭС | МУП СРЭС | ЮЛ | ПС-35/10кВ №116 яч.04 | ТП-10/0,4кВ №56 ф.08 |  | ВРУ-0,4 | трехфазный прямого включения | Меркурий 230 АМ 02 |  | 38651593 | 2029 | 2029 | -
820 | СурЭС | МУП СРЭС | ЮЛ | ПС-10/0,4кВ №23 яч.03 | ТП-10/0,4кВ №18 ф.08 оп.7 |  | ВРУ-0,4 | трехфазный прямого включения | Меркурий 230 AМ-01 |  | 26038883 | 2029 | 2029 | -
821 | СурЭС | МУП СРЭС | ЮЛ | ПС 35/10кВ №23 Ф.23-03 | ТП10/0,4кВ №56 ф.20 |  | ВРУ-0,4 | трехфазный прямого включения | Меркурий 230 ART-02 |  | 38564484 | 2029 | 2029 | -
822 | СурЭС | МУП СРЭС | ЮЛ | ПС-35/6кВ №322 | РП 6/0,4кВ №42 ф.04 |  | ВРУ-0,4кВ | однофазный | Меркурий 201.5 |  | 37986223 | 2029 | 2029 | -
823 | СурЭС | МУП СРЭС | ЮЛ | ПС-35/6кВ №322 яч.06 | ТП-6/0,4кВ №3 АВ-0,4кВ ф.04 |  | ВРУ-0,4кВ | трехфазный трансформаторного включения | NP73E.3-14-1 |  | 4605232 | 2029 | 2029 | ТТН-30
824 | СурЭС | МУП СРЭС | ЮЛ | ПС-35/6кВ №322 яч.15 | ТП-6/0,4кВ №3 АВ-0,4кВ ф.15 |  | ВРУ-0,4кВ | трехфазный трансформаторного включения | NP73E.3-14-1 |  | 4604582 | 2029 | 2029 | ТТН-30
825 | СурЭС | МУП СРЭС | ЮЛ | ПС-35/6кВ №322 яч.06 | ТП-6/0,4кВ №3 АВ-0,4кВ ф.03 |  | ВРУ-0,4кВ | трехфазный трансформаторного включения | NP73E.3-14-1 |  | 4603730 | 2029 | 2029 | ТТН-30
826 | СурЭС | МУП СРЭС | ЮЛ | ПС-35/6кВ №322 яч.15 | ТП-6/0,4кВ №3 АВ-0,4кВ ф.11 |  | ВРУ-0,4кВ | трехфазный трансформаторного включения | NP73E.3-14-1 |  | 4604999 | 2029 | 2029 | ТТН-30
827 | СурЭС | МУП СРЭС | ЮЛ | ПС-35/10 кВ №322 яч. | ТП-6/0,4кВ "КДЦ Кристалл" ф.05,06 |  | ВРУ-0,4кВ | трехфазный трансформаторного включения | A1140-10-RAL-BW-4T |  | 5040067 | 2029 | 2029 | ТОП-0,66
828 | СурЭС | МУП СРЭС | ЮЛ | ПС-35/10 кВ №322 яч.04 | ТП-6/0,4кВ №1 |  | ВРУ-0,4кВ | трехфазный трансформаторного включения | A1140-10-RAL-BW-4T |  | 5049908 | 2029 | 2029 | ТШП-0,66
829 | СурЭС | МУП СРЭС | ЮЛ | ПС-35/6кВ №322 яч.16 | РП-6/0,4кВ №42 ф.02 |  | ВРУ-0,4кВ | однофазный | Меркурий 201.5 |  | 16134276 | 2029 | 2029 | -
830 | СурЭС | МУП СРЭС | ЮЛ | ПС-35/6кВ №322 яч.19 | КТП-6/0,4кВ "Церковь" ф.1 |  | ВРУ-0,4кВ | трехфазный трансформаторного включения | ELSTERA 1140 |  | 5031698 | 2029 | 2029 | Т-0,66
831 | СурЭС | МУП СРЭС | ЮЛ | ПС-35/6кВ №322 яч.19 | ТП-6/0,4кВ №42 оп.3 |  | РУ-0,4кВ | трехфазный трансформаторного включения | NP73E.3-14-1 |  | 4605444 | 2029 | 2029 | ТТН-30Т
832 | СурЭС | МУП СРЭС | ЮЛ | ПС-110/6кВ "Песчанная" яч.5 | ТП 10/0,4кВ №4 ф.03 |  | ВЛ-0,4кВ ф.4-03 оп. 3 | трехфазный трансформаторного включения | NP73Е.1-1-3 |  | 3191014 | 2029 | 2029 | -
833 | СурЭС | МУП СРЭС | ЮЛ | ПС-110/10кВ "Сытомино" яч.11 | КТПн 10/0,4кВ №11 ф.04 |  | РУ-0,4кВ ф.11-04 | однофазный | NP523.20D |  | 2390092 | 2029 | 2029 | -
834 | СурЭС | МУП СРЭС | ЮЛ | ПС-110/10кВ "Сытомино" яч.11 | КТПн 10/0,4кВ №1 ф.01 |  | РУ-0,4кВ ф.1-01 | однофазный | NP523.20D |  | 2566400 | 2029 | 2029 | -
835 | СурЭС | МУП СРЭС | ЮЛ | ПС-110/10кВ "Сытомино" яч.11 | КТПн 10/0,4кВ №15 ф.01 |  | РУ-0,4кВ ф.15-01 | однофазный | NP523.20D |  | 2566475 | 2029 | 2029 | -
836 | СурЭС | МУП СРЭС | ЮЛ | ПС-110/10кВ "Сытомино" яч.11 | КТПн 10/0,4кВ №5 ф.02 |  | РУ-0,4кВ ф.5-02 | однофазный | NP523.20D |  | 2745241 | 2029 | 2029 | -
837 | СурЭС | МУП СРЭС | ЮЛ | ПС-110/10кВ "Сытомино" яч.11 | КТПн 10/0,4кВ №6 ф.01 |  | РУ-0,4кВ ф.6-01 | однофазный | NP523.20D |  | 2549437 | 2029 | 2029 | -
838 | СурЭС | МУП СРЭС | ЮЛ | ПС-110/10кВ "Сытомино" яч.11 | КТПн 10/0,4кВ №7 ф.01 |  | ВЛ-0,4кВ ф.7-01 оп.№1 | однофазный | NP523.20D |  | 1676094 | 2029 | 2029 | -
839 | СурЭС | МУП СРЭС | ЮЛ | ПС-110/10кВ "Сытомино" яч.11 | КТПн 10/0,4кВ №9 ф.01 |  | РУ-0,4кВ ф.9-01 | однофазный | NP523.20D |  | 2563183 | 2029 | 2029 | -
840 | СурЭС | МУП СРЭС | ЮЛ | ПС-110/10кВ "Сытомино" яч.9 | КТПН 10/0,4кВ №15 ф.10 |  | ВРУ-0,4кВ | трехфазный прямого включения | Меркурий 230 АМ 02 |  | 37858030 | 2029 | 2029 | ТШП-0,66
841 | СурЭС | МУП СРЭС | ЮЛ | ПС-110/10кВ "Сытомино" яч.11 | КТПн 10/0,4кВ №11 ф.02 оп.№5 |  | ВРУ-0,4кВ | трехфазный трансформаторного включения | NP73E.3-14-1 |  | 4605275 | 2029 | 2029 | Т-0,66
842 | СурЭС | МУП СРЭС | ЮЛ | ПС-110/10кВ "Сытомино" яч.13,15 | ТП 10/0,4кВ №1 ф.04 |  | ВЛ-0,4кВ ф.1-04 оп. №11/1 | однофазный | NP523.20D |  | 1319595 | 2029 | 2029 | -
843 | СурЭС | МУП СРЭС | ЮЛ | ПС-110/10кВ "Сытомино" яч.13,15 | ТП 10/0,4кВ №1 ф.04 |  | ВЛ-0,4кВ ф.1-04 оп. №9/2 | однофазный | NP523.20D |  | 2513258 | 2029 | 2029 | -
844 | СурЭС | МУП СРЭС | ЮЛ | ПС-110/35/10 кВ Березка ЗРУ-10 кВ п. Барсово | 0 |  |  | трехфазный прямого включения | NP73E.1-11-1 |  | 4724500 | 2029 | 3 кв. 2029
845 | СурЭС | МУП СРЭС | ЮЛ | ПС-110/35/10 кВ Березка | ТП-10/0,4 кВ №3 РУ-0,4 кВ ф.9/1 |  | ЩУ-0,4 кВ (около ТП №3) | трехфазный прямого включения | NP73E.1-11-1 |  | 4725020 | 2029 | 2 кв. 2029
846 | СурЭС | МУП СРЭС | ЮЛ | ПС 110/35/10 Березка [яч.16 (27)] | РП-15 ТП-6 |  | ЩЭ-0,4 кВ | однофазный | Меркурий-201,5 |  | 37636785 | 2029 | 1 кв. 2029г.
847 | СурЭС | МУП СРЭС | ЮЛ | ПС-110/35/10 Березка [яч. №16 (27)] | ВЛ-10 №16 [оп.34] |  | ТФ "МО-29" КТПН-630кВА | трехфазный трансформаторного включения | Меркурий 230 ART-03 CN |  | 38655541 | 2029 | 2 кв.2029г. | ТШП-0,66
848 | СурЭС | МУП СРЭС | ЮЛ | ПС-110/35/10 кВ Березка | ТП-2х630/10/0,4 кВ №3 РУ-0,4кВ ф.03,30 |  | ВРУ-0,4 кВ ж/д | трехфазный прямого включения | Меркурий 230 АRT-02CN |  | 36731836 | 2029 | 3 кв. 2029г.
849 | СурЭС | МУП СРЭС | ЮЛ | ПС-35/10 "Березка" | КТПН-10/0,4кВ 250кВА Фаворит Транс |  | РУ-0,4кВ, КТПН-10/0,4кВ 250кВА заявителя | трехфазный трансформаторного включения | ФОБОС 3Т 230В 5(10)А IQORLМ-А |  | 10060802 | 2029 | 2029-10-01 | ТШП-0,66
850 | СурЭС | МУП СРЭС | ЮЛ | ПС-110/35/10 кВ Березка | РП-15 №15-14 КТПН-9 РУ-0,4кВ, АВ-0,4кВ №2 |  | РУ-0,4кВ | трехфазный трансформаторного включения | Матрица NP 542.24T |  | 1807414 | 2029 | 01.10.2029 | ТШП-0,66
851 | СурЭС | МУП СРЭС | ЮЛ | ПС-110/35/10 кВ Березка п.Белый Яр | КТП-50 |  | ВРУ-0,4 кВ потребителя | трехфазный трансформаторного включения | Меркурий 230 АМ-03 |  | 37879863 | 2029 | 2 кв. 2029 г. | ТОП-0,66
852 | СурЭС | МУП СРЭС | ЮЛ | ПС- 110/6 кВ № 46 | КТПН-6/0,4кВ №30 400кВА |  | ЩР-0,4кВ на опоре №1 ф.30-3 | трехфазный прямого включения | Меркурий 230-АМ 02 |  | 37896307 | 2029 | 2 кв. 2029
853 | СурЭС | МУП СРЭС | ЮЛ | РП-ТП-6/0,4кВ №13 | ТП-6/0,4кВ №1 |  | ТП-6/0,4кВ №1 | трехфазный прямого включения | Меркурий 201.5 (5,1) |  | 38214819 | 2029 | 1 кв. 2029
854 | СурЭС | МУП СРЭС | ЮЛ | РП-ТП-6/0,4кВ №12 | КТПН-61 |  | ф.7 РУ-0,4кВ ТП №61 | трехфазный трансформаторного включения | NP73E.3-5-2 |  | 3461530 | 2029 | 1 кв 2029 | ТТИ-А
855 | СурЭС | МУП СРЭС | ЮЛ | ПС-110/35/10 Березка ПС-35/6 №27 | ТП-26 РУ-0,4 КЛ-0,4 |  | ЩУ-0,23 кВ | трехфазный прямого включения | Меркурий 230.02 |  | 22506357 | 2029 | I кв. 2029 г.
856 | СурЭС | МУП СРЭС | ЮЛ | ПС-110/35/10 кВ Березка №120 п.Белый Яр | КТПН-55 |  | ВРУ-0,4 кВ потребителя | трехфазный трансформаторного включения | NP542.24Т |  | 5088245 | 2029 | 3 кв. 2029 | Т-0,66 УЗ
857 | СурЭС | МУП СРЭС | ЮЛ | ПС-110/35/10 кВ Березка №120 п.Белый Яр | КТПН-54 |  | ВРУ-0,4 кВ потребителя | трехфазный трансформаторного включения | NP542.24Т |  | 5097124 | 2029 | 3 кв. 2029 | Т-0,66 УЗ
858 | СурЭС | МУП СРЭС | ЮЛ | ПС-110/35/10 кВ Березка №27 | ТП-6/0,4кВ №48а 2х630кВА |  | АВ-0,4кВ, ф.16, РУ-0,4кВ, ТП--6/0,4кВ №48а | трехфазный трансформаторного включения | NP73E.3-14-1 |  | 4603781 | 2029 | 1 кв. 2029 | ТТН-30Т
859 | СурЭС | МУП СРЭС | ЮЛ | ПС-35/6кВ №46 | ТП-6/0,4кВ 2х315кВА |  | ВРУ-0,4 кВ | трехфазный прямого включения | Энергомера СЕ 303 |  | 9112141227057 | 2029 | 1 кв. 2029 | ТШП-М
860 | СурЭС | МУП СРЭС | ЮЛ | ПС-35/6кВ №46 | ТП-6/0,4кВ 2х315кВА |  | ВРУ-0,4 кВ | трехфазный прямого включения | Энергомера СЕ 303 |  | 9112141227000 | 2029 | 1 кв. 2029 | ТШП-М
861 | СурЭС | МУП СРЭС | ЮЛ | ПС-110/35/10 Березка ВЛ-35 ПС-35/6 №120 | КТПН-6/0,4кВ 400кВА |  | РУ-0,4кВ КТПН-6/0,4кВ 400кВА | трехфазный трансформаторного включения | Меркурий 230 АМ-03 (5,1) |  | 39910105 | 2029 | 3 кв. 2029 | ТТН-Ш-40
862 | СурЭС | МУП СРЭС | ЮЛ | ПС 110/35/10 Березка ПС-35/6 №120 [яч. 18] | ЗРУ-6 [яч. 18] ВЛ-6 №120-18 [оп.29] |  | РУ-0,4кВ, КТПН-6/0,4кВ 160кВА | трехфазный трансформаторного включения | Меркурий 230 АМ-03 |  | 39801479 | 2029 | 3 кв. 2029 | ТТН-Ш-40
863 | СурЭС | МУП СРЭС | ЮЛ | ПС-110/35/10 кВ Березка №120 п.Белый Яр | РП-ТП-6/0,4кВ |  | ВРУ-0,4 кВ потребителя | трехфазный трансформаторного включения | Меркурий 230 ART-03 RN |  | 40093971 | 2029 | 4 кв.2029 | ТШП 0,66
864 | СурЭС | МУП СРЭС | ЮЛ | ПС-110/6кВ №46 | КТПН-6/0,4кВ 250кВА №40 |  | ЩР-0,23кВ объекта | трехфазный прямого включения | NP71E.1-10-1 |  | 4181749 | 2029 | 4 кв. 2029 г.
865 | СурЭС | МУП СРЭС | ЮЛ | ПС-35/6кВ №46 | ТП-6/0,4кВ 2х315кВА |  | ВРУ-0,4 кВ | трехфазный прямого включения | Энергомера СЕ 303 |  | 9112141227057 | 2029 | 1 кв. 2029 | ТТЭ-30
866 | СурЭС | МУП СРЭС | ЮЛ | ПС-35/6кВ №46 | ТП-6/0,4кВ 2х315кВА |  | ВРУ-0,4 кВ | трехфазный прямого включения | Энергомера СЕ 303 |  | 9112141227000 | 2029 | 1 кв. 2029 | ТТЭ-30
867 | СурЭС | МУП СРЭС | ЮЛ | ПС-110/35/10 кВ Березка №120 п.Белый Яр | КТПН-250кВА потребителя |  | ВРУ-0,4 кВ потребителя | трехфазный трансформаторного включения | Меркурий 230 АМ-03 (5,1) |  | 37879977 | 2029 | 2 кв. 2029 г. | ТОП-М 0,66
868 | СурЭС | МУП СРЭС | ЮЛ | ПС-110/6 №46 [яч.3] | ф.46-03 ВЛ-6 КТПН-6/0,4 кВ 250 кВА ВЛ-0,4 кВ |  | ВРУ - 0,4 кВ | трехфазный трансформаторного включения | Меркурий 230 АМ-03 |  | 37879977 | 2029 | 05.03.2029 | ТОП-0,66
869 | СурЭС | МУП СРЭС | ЮЛ | ПС-110/6 №46 Белый Яр | КТПН-14 |  | ВРУ-0,4 кВ потребителя | трехфазный трансформаторного включения | СЭТ-4ТМ.03М.08(6,2) |  | 809161359 | 2029 | 2029-01-01 | ТТИ-А
870 | СурЭС | МУП СРЭС | ЮЛ | ПС 110/35/10 Березка ПС-35/6 №46 [яч.__ ] | РП №11 [яч.03] |  | ВРУ-0,4 кВ объекта потребителя | трехфазный трансформаторного включения | Меркурий 230 АRT-03 RN |  | 40093994 | 2029 | 4 кв. 2029 г. | ТШП-0,66
871 | СурЭС | МУП СРЭС | ЮЛ | ПС- Березка 110/35/6 кВ п.Белый Яр |  |  | ВРУ-0,4 кВ объекта | трехфазный прямого включения | Меркурий 230 ART-02 CN |  | 678354 | 2029 | 01.04.2029 | Т-0,66 УЗ
872 | СурЭС | МУП СРЭС | ЮЛ | ПС-110/35/10 Березка ВЛ-35 ПС-35/6 №120 СРЭС | РП-ТП-№13 ТП ТП-2 ВЛ-6 №120-09 оп.11 |  | ТП-1 РУ-0,4 вв.2 | трехфазный трансформаторного включения | Меркурий 230 АМ-03 |  | 040461451 | 2029 | 30.09.2029 | ТШП-0,66
873 | СурЭС | МУП СРЭС | ЮЛ | ПС-110/35/10 Березка ВЛ-35 ПС-35/6 №120 | КТПН-6/0,4кВ 400кВА |  | РУ-0,4кВ КТПН-6/0,4кВ 400кВА | трехфазный трансформаторного включения | Меркурий 230 АМ-03 (5,1) |  | 39910105 | 2029 | 3 кв. 2029 | ТТН-Ш-40
874 | СурЭС | МУП СРЭС | ЮЛ | ПС-110/35/10 Березка ВЛ-35 ПС-35/6 №120 | КТПН-6/0,4кВ 160кВА |  | РУ-0,4кВ КТПН-6/0,4кВ 160кВА | трехфазный трансформаторного включения | Меркурий 230 АМ-03 (5,1) |  | 39801479 | 2029 | 3 кв. 2029 | ТТН-Ш-40
875 | СурЭС | МУП СРЭС | ЮЛ | ПС-110/35/6 Нефтеюганская [яч._] | КТПН-5 РУ-0,4 АВ-0,4 №6 |  | ф.6, РУ-0,4кВ, КТПН-6/0,4кВ №5 | трехфазный трансформаторного включения | NP542.24Т |  | 50505363 | 2029 | 3 кв. 2029 г. | ТШП-0,66 УЗ
876 | СурЭС | МУП СРЭС | ЮЛ | ПС-110/35/6 Конденсат - 2 | КТПН-6/0,4 кВ (25 кВа) |  | РУ-0,4 кВ | трехфазный прямого включения | EA05RL - P3B - 4 |  | 1125103 | 2029 | 4 кв. 2029 | ТТН-30Т
877 | СурЭС | МУП СРЭС | ЮЛ | ПС-110/35/10 Березка [ яч.__] ПС-35/10 Солнечная | РП-10 промзона ВЛ-10 кВ, ф.4 опора №1 |  | РУ-0,4 кВ КТПН-10/0,4 кВ 160 кВА потребителя | трехфазный трансформаторного включения | NP73E.3-14-1 |  | 4603544 | 2029 | 1 кв. 2029 | ТОП-0,66
878 | СурЭС | МУП СРЭС | ЮЛ | ПС-110/35/10 Березка [яч.__] ПС-35/10 Солнечная [яч.__] | ВЛ-10 №10-01[оп. 6/8] |  | ШУ-0,4кВ в РУ-0,4кВ объекта | трехфазный трансформаторного включения | Меркурий-230 AM-03 |  | 40266068 | 2029 | 4 кв. 2029 | ТТН-Ш 0,66
879 | СурЭС | МУП СРЭС | ЮЛ | ПС-110/35/10 Березка ПС-35/10 Солнечная | РП-10 РУ-0,4 АВ-0,4 №№ 1, 7, 13, 17 ВРУ №1-0,4кВ многоквартирного жилого дома |  | Щит учёта потребителя | трехфазный прямого включения | Меркурий 230 ART-02CN |  | 39896237 | 2029 | 3 кв. 2029
880 | СурЭС | МУП СРЭС | ЮЛ | ПС-110/35/10 Березка ВЛ-35 ПС-35/10 Солнечная | КТПН-10/0,4кВ №34 РУ-0,4 кВ ф.1 |  | На стене КТПН-10/0,4кВ №34 РУ-0,4 кВ ф.1 | трехфазный трансформаторного включения | NP73Е.3-14-1 (I-2Rs) (3-31-1) |  | 4604446 | 2029 | 1 кв.2029 | ТШП-0,66 М
881 | СурЭС | МУП СРЭС | ЮЛ | ПС-110/35/10 Березка [яч.__] ПС-35/10 Солнечная [яч.__] | КТПН-10/0,4кВ №14, РУ-0,4кВ, ф.№1 |  | ф.№1 в РУ-0,4кВ КТПН-10/0,4кВ №14 | трехфазный прямого включения | NP73E.2-12-1 |  | 5553046 | 2029 | 1 кв. 2029
882 | СурЭС | МУП СРЭС | ЮЛ | ПС-110/35/10 Березка ВЛ-35 ПС-35/10 Солнечная | КТПН 10/0,4 № 21Н ф.21н-02 |  | РУ - 0,4 кВ ф.21н -02 | трехфазный трансформаторного включения | Матрица NP73E.3-14-1 |  | 04801200 | 2029 | 01.07.2029 | ТШП-0,66
883 | СурЭС | МУП СРЭС | ЮЛ | ПС-110/35/10 Березка ВЛ-35 ПС-35/10 Солнечная | КТПН 10/0,4 № 21Н ф.21н-14 |  | РУ - 0,4 кВ ф.21н -14 | трехфазный трансформаторного включения | Матрица NP73E.3-14-1 |  | 04801898 | 2029 | 01.07.2029 | ТШП-0,66
884 | СурЭС | МУП СРЭС | ЮЛ | ПС-110/35/10 Березка ВЛ-35 ПС-35/10 Солнечная | КТПН 10/0,4 № 21Н ф.21н-06 |  | РУ - 0,4 кВ ф.21н -02 | трехфазный трансформаторного включения | Матрица NP73E.3-14-1 |  | 04801465 | 2029 | 01.07.2029 | ТШП-0,66
885 | СурЭС | МУП СРЭС | ЮЛ | ПС-110/35/10 Березка ВЛ-35 ПС-35/10 Солнечная | КТПН 10/0,4 № 21Н ф.21н-02 |  | РУ - 0,4 кВ ф.21н -02 | трехфазный трансформаторного включения | Матрица NP73E.3-14-1 |  | 4801285 | 2029 | 01.07.2029 | ТШП-0,66
886 | СурЭС | МУП СРЭС | ЮЛ | ПС-110/35/10 Березка ВЛ-35 ПС-35/10 Солнечная | КТПН-10/0,4кВ №33, 1х250кВА, ф.33-05 |  | ВРУ-0,4 кВ | трехфазный трансформаторного включения | Меркурий 230 ART-03 |  | 40729080 | 2029 | 01.07.2029 | ТОП-0,66
887 | СурЭС | МУП СРЭС | ЮЛ | ПС-110/35/10 Березка п Солнечный | КТПН-10/0,4кВ №8 |  | ф.4, РУ-0,4кВ, КТПН-10/0,4кВ №8 | трехфазный трансформаторного включения | NP73E.3-14-1 |  | 4333977 | 2029 | 3 кв. 2029 | ТОП М-0,66
888 | СурЭС | МУП СРЭС | ЮЛ | ПС-110/35/10 Березка [яч.__] ПС-35/10 Солнечная [яч.__] | ТП-10/0,4кВ №3, ф.1 |  | ВРУ-0,4 кВ потребителя | трехфазный трансформаторного включения | Меркурий 230 ART-03 СN |  | 37912958 | 2029 | 2 кв. 2029 | Т-0,66 УЗ
889 | СурЭС | МУП СРЭС | ЮЛ | ПС-110/35/10 Березка [яч.__] ПС-35/10 Солнечная [яч.__] | ТП-10/0,4кВ №3, ф.16 |  | ВРУ-0,4 кВ потребителя | трехфазный трансформаторного включения | Меркурий 230 ART-03 СN |  | 37913667 | 2029 | 2 кв. 2029 | Т-0,66
890 | СурЭС | МУП СРЭС | ЮЛ | ПС-110/35/10 Березка [яч.__] ПС-35/10 Солнечная [яч.__] | ВЛ-10кВ, ф.10-06, опора №35 |  | РУ-0,4кВ, КТПН-10/0,4кВ 250кВА, объекта | трехфазный трансформаторного включения | NP73E.3-14-1 |  | 4803942 | 2029 | 2 кв. 2029 | ТШП-0,66
891 | СурЭС | МУП СРЭС | ЮЛ | ПС-110/10 Энергетик [яч.__] РП-114 [яч._] | ТП -АМТС ТП-11 РБ-0,4 №1 |  | РУ-0,4 ТП-11 | однофазный | ЦЭ6807Б1-А |  | 53495 | 2029 | 2 кв. 2029
892 | СурЭС | МУП СРЭС | ЮЛ | ПС-110/35/6кВ "Русскинская" | ТП-6/0,4кВ №6 Ф.06-1 0 РУ-0,4кВ |  | ВРУ-0,4кВ | трехфазный прямого включения | Меркурий 230 АМ-02 |  | 37896054 | 2029 | 2 кв. 2029 г. | -
893 | СурЭС | МУП СРЭС | ЮЛ | ПС-110/35/6кВ "Русскинская" | ТП-6/0,4кВ №2 Ф.02-1,4 РУ-0,4кВ |  | РУ-0,4кВ | трехфазный трансформаторного включения | NP73Е.3-14-1 |  | 04605160 | 2029 | 1 кв. 2029 г. | Т-0,66
894 | СурЭС | МУП СРЭС | ЮЛ | ПС-110/35/6кВ "Русскинская" | ТП-6/0,4кВ №2 РУ-0,4кВ АВ-0,4кВ №2.2 |  | РУ-0,4 | трехфазный трансформаторного включения | NP73Е.3-14-1 |  | 4604505 | 2029 | 1 кв. 2029 г. | Т-0,66 УЗ
895 | СурЭС | МУП СРЭС | ЮЛ | ПС-110/35/6 кВ "Русскинская" | ТП-6/0,4кВ №4 Ф.04-10 Ф.04-20 РУ-0,4кВ |  | ВРУ-0,4 | трехфазный трансформаторного включения | NP73L.3-5-2 |  | 03463343 | 2029 | 1 кв. 2029 г. | Т-066
896 | СурЭС | МУП СРЭС | ЮЛ | ПС-110/35/6 кВ "Русскинская" | ТП-6/0,4кВ №1 РУ-0,4кВ АВ-0,4кВ №3 |  | РУ-0,4 | трехфазный прямого включения | NP545.24T-4E1RLUI |  | 5022007 | 2029 | 2 кв. 2029 г. | -
897 | СурЭС | МУП СРЭС | ЮЛ | П/С-35/6кВ «Кирпичный завод» | ТП-6/0,4кВ №9 РУ-0,4 Авт. №7 |  | ВРУ-0,4 | трехфазный прямого включения | Энергомера СЕ303 |  | 009114142171442 | 2029 | 4 кв. 2029 г. | -
898 | СурЭС | МУП СРЭС | ЮЛ | П/С-35/6кВ «Кирпичный завод» | ТП-6/0,4кВ №15 РУ-0,4кВ АВ-0,4кВ №4 |  | РУ-0,4 | трехфазный трансформаторного включения | NP73Е.3-14-1 |  | 4599949 | 2029 | 1 кв. 2029 г. | Т-0,66
899 | СурЭС | МУП СРЭС | ЮЛ | П/С-35/6кВ «Кирпичный завод» | ТП-6/0,4кВ №10, РУ-0,4кВ АВ-0,4кВ №2 |  | РУ-0,4 | трехфазный прямого включения | Меркурий 231АТ-01i |  | 37809271 | 2029 | 1 кв. 2029 г. | -
900 | СурЭС | МУП СРЭС | ЮЛ | ПС-35/6 кВ «Кирпичный завод» | ВЛЗ-6 кВ Ф.04 Опора №9 ТП-6/0,4 кВ потребителя |  | РУ-0,4 | трехфазный прямого включения | Энергомера СЕ303 |  | 009114142171327 | 2029 | 3 кв. 2029 г. | -
901 | СурЭС | МУП СРЭС | ЮЛ | ПС-110/35/6кВ "Родниковая" | ТП-6/0,4кВ (400 кВА) №1 РУ-0,4кВ АВ-0,4кВ №1 |  | РУ-0,4 | трехфазный трансформаторного включения | NP542.24T-4P5RLnI |  | 1416717 | 2029 | 1 кв. 2029 г. | ТШП-0,66
902 | СурЭС | МУП СРЭС | ЮЛ | ПС-110/35/6кВ "Родниковая" | ТП-6/0,4кВ (400 кВА) №2 РУ-0,4кВ АВ-0,4кВ №1 |  | РУ-0,4 | трехфазный трансформаторного включения | NP542.24T-4P5RLnI |  | 5054155 | 2029 | 2 кв. 2029 г. | ТШП-0,66
903 | СурЭС | МУП СРЭС | ЮЛ | ПС-110/35/6кВ "Родниковая" | ТП-6/0,4кВ №1 РУ-0,4кВ АВ-0,4кВ №7 |  | РУ-0,4 | трехфазный трансформаторного включения | NP73E.3-14-1 |  | 4317826 | 2029 | 2 кв. 2029 г. | Т-0,66 УЗ
904 | СурЭС | МУП СРЭС | ЮЛ | ПС-35/10кВ "Ульт-Ягун" | ТП-10/0,4кВ №6 РУ-0,4кВ АВ-0,4кВ №1 |  | РУ-0,4 | трехфазный трансформаторного включения | NP73E.3-14-1 |  | 4800207 | 2029 | 3 кв. 2029 г. | ТШП
905 | СурЭС | МУП СРЭС | ЮЛ | ПС-35/10кВ "Ульт-Ягун" | ТП-10/0,4кВ №6 РУ-0,4кВ АВ-0,4кВ №4 |  | РУ-0,4 | трехфазный трансформаторного включения | NP73E.3-14-1 |  | 4801605 | 2029 | 3 кв. 2029 г. | ТШП
906 | СурЭС | МУП СРЭС | ЮЛ | ПС-35/10кВ "Ульт-Ягун" | ТП-6/0,4кВ №6 РУ-0,4кВ АВ-0,4кВ №7 |  | РУ-0,4 | трехфазный трансформаторного включения | NP73E.3-14-1 |  | 4800777 | 2029 | 3 кв. 2029 г. | ТШП
907 | СурЭС | МУП СРЭС | ЮЛ | ПС-35/10 кВ №161 | ТП-10/0,4 кВ №34А РУ-0,4 Руб. №3, №13 |  | РУ-0,4 | трехфазный трансформаторного включения | NP73Е.3-14-1 |  | 4605333 | 2029 | 1 кв. 2029 г. | Т-0,66 УЗ
908 | СурЭС | МУП СРЭС | ЮЛ | ПС-35/10 кВ №161 | ТП-10/0,4 кВ №34А РУ-0,4 Руб. №3, №13 |  | РУ-0,4 | трехфазный трансформаторного включения | NP73Е.3-14-1 |  | 04605194 | 2029 | 1 кв. 2029 г. | Т-0,66 УЗ
909 | СурЭС | МУП СРЭС | ЮЛ | ПС-35/10 кВ №161 | ТП-10/0,4 кВ №34А РУ-0,4 Руб. №16 |  | РУ-0,4 | трехфазный трансформаторного включения | NP73Е.3-14-1 |  | 04604706 | 2029 | 1 кв. 2029 г. | Т-0,66 УЗ
910 | СурЭС | МУП СРЭС | ЮЛ | ПС-35/10 кВ №161 | ТП-10/0,4 кВ №34А РУ-0,4 Руб. № 2, №15 |  | РУ-0,4 | трехфазный трансформаторного включения | NP73E.3-14-1 |  | 4602020 | 2029 | 1 кв. 2029 г. | Т-0,66 УЗ
911 | СурЭС | МУП СРЭС | ЮЛ | ПС-35/10 кВ №161 | ТП-10/0,4 кВ №34А РУ-0,4 Руб. № 2, №15 |  | РУ-0,4 | трехфазный трансформаторного включения | NP73E.3-14-1 |  | 4603423 | 2029 | 1 кв. 2029 г. | Т-0,66 УЗ
912 | СурЭС | МУП СРЭС | ЮЛ | ПС-110/35/10кВ «Югорская» | ТП-10/0,4кВ №1 РУ-0,4кВ АВ-0,4кВ №7 |  | ВРУ-0,4 | трехфазный трансформаторного включения | NP73E.3-14-1 |  | 4802151 | 2029 | 3 кв. 2029 г. | Т-0,66УЗ
913 | СурЭС | МУП СРЭС | ЮЛ | ПС-110/35/10 кВ «Югорская» | ТП-10/0,4кВ №31 Ф.31-12 РУ-0,4 кВ |  | РУ-0,4 | трехфазный трансформаторного включения | NP73E.3-14-1 |  | 04320310 | 2029 | 3 кв. 2029 г. | Т-0,66 УЗ
914 | СурЭС | МУП СРЭС | ЮЛ | ПС-35/10 кВ №67 | ТП-10/0,4 кВ №22 РУ-0,4 Руб. №5 |  | РУ-0,4 | трехфазный трансформаторного включения | NP73E.3-14-1 |  | 4319082 | 2029 | 1 кв. 2029 г. | Т-0,66 УЗ
915 | СурЭС | МУП СРЭС | ЮЛ | ПС-35/10 кВ №161 | ТП-10/0,4 кВ №62 РУ-0,4 Авт. №10 |  | ВРУ-0,4 | трехфазный прямого включения | Меркурий 230 АМ-02 |  | 38627576 | 2029 | 2 кв. 2029 г. | -
916 | СурЭС | МУП СРЭС | ЮЛ | ПС-110/35/10 кВ «Югорская» | ВЛ-10 кВ Ф.Ю-9 Опора №46 |  | РУ-0,4 | трехфазный прямого включения | ЦЭ6803В М7R32 |  | 11070139170442 | 2029 | 2 кв. 2029 г. | ТТИ 40
917 | СурЭС | МУП СРЭС | ЮЛ | ПС-35/10 кВ №161 | АВ-0,4 кВ №6 РУ-0,4 кВ ТП-10/0,4 кВ №25 |  | ВРУ-0,4 | трехфазный трансформаторного включения | А2R-4-0L-C25-T |  | 01021219 | 2029 | 2 кв. 2029 г. | ТТН30Т
918 | СурЭС | МУП СРЭС | ЮЛ | ПС-35/10 кВ №161 | АВ-0,4 кВ №3 РУ-0,4 кВ ТП-10/0,4 кВ №25 |  | ВРУ-0,4 | трехфазный трансформаторного включения | А2R-4-0L-C25-T |  | 01018896 | 2029 | 4 кв. 2029 г. | ТТН30Т
919 | СурЭС | МУП СРЭС | ЮЛ | ПС-110/35/10кВ "Югорская" | РП-ТП-10/0,кВ №4 Ф.04-03 РУ-0,4кВ |  | ВРУ-0,4 | трехфазный трансформаторного включения | А2R-4-0L-C25-T |  | 01020877 | 2029 | 2 кв. 2029 г. | ТТ-В30
920 | СурЭС | МУП СРЭС | ЮЛ | ПС-35/10 кВ №161 | ТП-10/0,4кВ №36 РУ-0,4кВ Руб. №03 |  | ВРУ-0,4 | трехфазный прямого включения | Меркурий 230 ART-02 CLN |  | 11195247 | 2029 | 3 кв. 2029 г. | -
921 | СурЭС | МУП СРЭС | ЮЛ | ПС-35/6 кВ №173 | ТП-10/04 №2А РУ-0,4 Авт. №10 |  | РУ-0,4 | трехфазный трансформаторного включения | NP73Е.3-14-1 |  | 4603525 | 2029 | 1 кв. 2029 г. | ТТИ-85
922 | СурЭС | МУП СРЭС | ЮЛ | ПС-35/6 кВ №173 | ТП-10/04 №2А РУ-0,4 Авт. №23 |  | РУ-0,4 | трехфазный трансформаторного включения | NP73Е.3-14-1 |  | 4605040 | 2029 | 1 кв. 2029 г. | ТТИ-85
923 | СурЭС | МУП СРЭС | ЮЛ | ПС-35/10 кВ №161 | ТП-10/0,4 кВ №40 РУ-0,4 Руб. №20 |  | РУ-0,4 | трехфазный трансформаторного включения | NP73E.3-14-1 |  | 4604803 | 2029 | 1 кв. 2029 г. | ТТН-30Т
924 | СурЭС | МУП СРЭС | ЮЛ | ПС-35/10 кВ №161 | ТП-10/0,4 кВ №36 Ф.36-046, 36-14 РУ-0,4 ВРУ-0,4 №1 ж/д Парковый 3 |  | ВРУ-0,23 | однофазный | NP71L.1-1-3 |  | 03098772 | 2029 | 4 кв. 2029 г. | -
925 | СурЭС | МУП СРЭС | ЮЛ | ПС-35/10 кВ №161 | ТП-10/0,4 кВ №24 РУ-0,4 Руб. №11 |  | ВРУ-0,4 | трехфазный трансформаторного включения | Меркурий 230 ART-03 PQRSIN |  | 38601168 | 2029 | 2 кв. 2029 г. | ТТЭ-30
926 | СурЭС | МУП СРЭС | ЮЛ | ПС-35/10 кВ №161 | ТП-10/0,4 кВ №24 РУ-0,4 Руб. №11 |  | ВРУ-0,4 | трехфазный трансформаторного включения | Меркурий 230 ART-03 PQRSIN |  | 38601155 | 2029 | 2 кв. 2029 г. | ТТЭ-30
927 | СурЭС | МУП СРЭС | ЮЛ | ПС-35/6кВт №352 | ТП-6/0,4кВ №2 Ф.02-09 РУ-0,4кВ |  | РУ-0,4 | трехфазный трансформаторного включения | NP73Е.3-14-1 |  | 4317307 | 2029 | 2 кв. 2029 г. | ТШП-0,66 УЗ
928 | СурЭС | МУП СРЭС | ЮЛ | ПС-35/6кВ №352 | ТП-6/0,4кВ №5 Ф.05-12 РУ-0,4кВ |  | ВРУ-0,4 | трехфазный трансформаторного включения | NP73L.3-5-2 |  | 3459711 | 2029 | 3 кв. 2029 г. | Т-0,66 УЗ
929 | СурЭС | МУП СРЭС | ЮЛ | ПС-35/6кВ №352 | ТП-6/0,4кВ №5 Ф.05-12 РУ-0,4кВ |  | ВРУ-0,4 | трехфазный трансформаторного включения | NP73L.3-5-2 |  | 3468813 | 2029 | 3 кв. 2029 г. | Т-0,66 УЗ
930 | СурЭС | МУП СРЭС | ЮЛ | ПС-35/6кВ №352 | КТПН-6/0,4кВ №21 Ф.21-03 РУ-0,4кВ АВ-0,4кВ №3 |  | ВРУ-0,4 | трехфазный трансформаторного включения | NP73L.3-5-2 |  | 3457915 | 2029 | 3 кв. 2029 г. | Т-0,66 УЗ
931 | СурЭС | МУП СРЭС | ЮЛ | ПС-35/6кВ №352 | КТПН-6/0,4кВ №21 Ф.21-04 РУ-0,4кВ АВ-0,4кВ №4 |  | ВРУ-0,4 | трехфазный трансформаторного включения | NP73L.3-5-2 |  | 3467235 | 2029 | 3 кв. 2029 г. | Т-0,66 УЗ
932 | СурЭС | МУП СРЭС | ЮЛ | ПС-35/6кВ №352 | ТПН-6/0,4кВ №20 Ф.20-01 РУ-0,4кВ КЛ-0,4кВ |  | ВРУ-0,4 | трехфазный прямого включения | СЕ-303 |  | 9114142171858 | 2029 | 3 кв. 2029 г. | -
933 | СурЭС | МУП СРЭС | ЮЛ | ПС-35/6кВ №352 | КТПН-6/0,4кВ №10 Ф.10-03 РУ-0,4кВ КТПН-6/0,4кВ №20 Ф.20-02 РУ-0,4кВ |  | ВРУ-0,4 | трехфазный трансформаторного включения | NP73L.3-5-2 |  | 3479899 | 2029 | 4 кв. 2029 г. | Т-0,66 УЗ
934 | СурЭС | МУП СРЭС | ЮЛ | ПС-35/6кВ №352 | КТПН-6/0,4кВ №10 Ф.10-03 РУ-0,4кВ КТПН-6/0,4кВ №20 Ф.20-02 РУ-0,4кВ |  | ВРУ-0,4 | трехфазный трансформаторного включения | NP73L.3-5-2 |  | 3490092 | 2029 | 4 кв. 2029 г. | Т-0,66 УЗ
935 | СурЭС | МУП СРЭС | ЮЛ | ПС-35/6кВ №352 | 2БКТП-6/0,4кВ №5 Ф.05-5, 05-11 РУ-0,4кВ |  | ВРУ-0,4 | трехфазный трансформаторного включения | NP73L.3-5-2 |  | 3467215 | 2029 | 4 кв. 2029 г. | Т-0,66 УЗ
936 | СурЭС | МУП СРЭС | ЮЛ | ПС-35/6кВ №352 | 2БКТП-6/0,4кВ №5 Ф.05-5, 05-11 РУ-0,4кВ |  | ВРУ-0,4 | трехфазный трансформаторного включения | NP73L.3-5-2 |  | 3458899 | 2029 | 4 кв. 2029 г. | Т-0,66 УЗ
937 | СурЭС | МУП СРЭС | ЮЛ | ПС-35/6кВ №352 | КТПН-6/0,4кВ №15 ввод №2 РУ-0,4кВ |  | РУ-0,4 | трехфазный трансформаторного включения | NP73E.3-14-1 |  | 4332565 | 2029 | 4 кв. 2029 г. | ТШЛ-СЭЩ-0,66
938 | СурЭС | МУП СРЭС | ЮЛ | ПС-35/6кВ №352 | ВЛ-6кВ Ф.352-18 Опора №3 ТП-6/0,4кВ №4 |  | РУ-0,4 | трехфазный трансформаторного включения | NP73E.3-14-1 |  | 4603529 | 2029 | 3 кв. 2029 г. | ТТН-30Т
939 | СурЭС | МУП СРЭС | ЮЛ | ПС 35/10кВ №23 яч.07 | ТП 10/0,4кВ №40 ф.03 |  | ВРУ-0,4 | трехфазный трансформаторного включения | Меркурий 230 АМ-03 |  | 37879835 | 2029 | 2029 | ТШП-0,66
940 | СурЭС | МУП СРЭС | ЮЛ | ПС-35/10кВ №23 яч.16 | ТП-10/0,4кВ № 135 ф.11 |  | ВРУ-0,4 | трехфазный прямого включения | Меркурий 230 |  | 39077681 | 2029 | 2029 | -
941 | СурЭС | МУП СРЭС | ЮЛ | ПС-35/10кВ №23 яч.03,16 | ТП-10/0,4кВ №137 ф.10 |  | ВРУ-0,4 | трехфазный прямого включения | Меркурий 230 АМ |  | 39085031 | 2029 | 2029 | -
942 | СурЭС | МУП СРЭС | ЮЛ | ПС-35/10кВ №23 яч.08,18 | РП-ТП-10/0,4кВ №3 ф.20 |  | ВРУ-0,4 | трехфазный прямого включения | Меркурий 230 АМ-01 |  | 37901139 | 2029 | 2029 | -
943 | СурЭС | МУП СРЭС | ЮЛ | ПС-35/10кВ №116 яч.09 | ТП-10/0,4кВ №60 ф.01 |  | ВРУ-0,4кВ ЖД | трехфазный прямого включения | Меркурий 230 АМ-02 |  | 39138446 | 2029 | 2029 | -
944 | СурЭС | МУП СРЭС | ЮЛ | ПС-35/10кВ №23 РП-ТП-10/0,4кВ №1 яч.01,14 | КТП-10/0,4кВ №71 ф.18 |  | РУ-0,4 | трехфазный трансформаторного включения | NP73E.3-14-1 |  | 4597450 | 2029 | 2029 | Т-0,66 УЗ
945 | СурЭС | МУП СРЭС | ЮЛ | ПС-35/10кВ №23 РП-ТП-10/0,4кВ №1 яч.01,14 | КТП-10/0,4кВ №71 ф.09 |  | РУ-0,4 | трехфазный трансформаторного включения | NP73E.3-14-1 |  | 4604088 | 2029 | 2029 | Т-0,66 УЗ
946 | СурЭС | МУП СРЭС | ЮЛ | ПС-110/35/10кВ"Вынга"яч.20 | РП-ТП10/0,4кВ №126 ф.18 |  | ВРУ-0,4 | трехфазный трансформаторного включения | NP73E.3-14-1 |  | 04603896 | 2029 | 2029 | ТТН-Ш
947 | СурЭС | МУП СРЭС | ЮЛ | ПС-110/35/10кВ"Вынга"яч.20, 07 | РП-ТП-10/0,4кВ №126 ф.09,13 |  | ВРУ-0,4 | трехфазный прямого включения | NP73E.1-11-1 |  | 04910109 | 2029 | 2029 | -
948 | СурЭС | МУП СРЭС | ЮЛ | ПС-35/10кВ №116 яч.16 | ТП-10/0,4кВ №100 ф.10 |  | ВРУ-0,4 | трехфазный прямого включения | Меркурий 230 АМ-02 |  | 37856461 | 2029 | 2029 | ТОП-0,66
949 | СурЭС | МУП СРЭС | ЮЛ | ПС-35/10кВ №116 яч.21 | ТП-10/0,4кВ №100 ф.07 |  | ВРУ-0,4 | трехфазный прямого включения | Меркурий 230 АМ-02 |  | 37908410 | 2029 | 2029 | Т-0,66 УЗ
950 | СурЭС | МУП СРЭС | ЮЛ | ПС-110/35/10 кВ № 23 | ТП-10/0,4кВ №77 ф.1 |  | ВРУ-0,4 | трехфазный прямого включения | Меркурий 230 ART-02 CLN |  | 37873703 | 2029 | 2029 | -
951 | СурЭС | МУП СРЭС | ЮЛ | ПС-35/10кВ № 116 яч.04,09 | ТП-10/0,4кВ №123 ф.12,05 |  | ВРУ-0,4 | трехфазный трансформаторного включения | Меркурий 201.4 |  | 16582404 | 2029 | 2029 | -
952 | СурЭС | МУП СРЭС | ЮЛ | ПС-35/10кВ №116 яч.09 | ТП-10/0,4кВ №98 |  | РУ-0,4 | трехфазный прямого включения | Меркурий 230 АМ-02 |  | 39125081 | 2029 | 2029 | -
953 | СурЭС | МУП СРЭС | ЮЛ | ПС-35/10кВ №23 яч.16 | ТП-10/0,4кВ №135 ф.12 |  | ВРУ-0,4 | трехфазный прямого включения | Меркурий 230 АМ-02 |  | 36779993 | 2029 | 2029 | -
954 | СурЭС | МУП СРЭС | ЮЛ | ПС-35/10кВ №23 яч.03 | ТП-10/0,4 кВ №7, Ф.03 |  | ВРУ-0,4 | трехфазный прямого включения | Меркурий 230 АМ-02 |  | 39077537 | 2029 | 2029 | -
955 | СурЭС | МУП СРЭС | ЮЛ | ПС-35/10кВ №23 яч.07 | ТП-10/0,4кВ №71 ф.10 |  | ВРУ-0,4 | трехфазный прямого включения | СЕ-303 |  | 9114142171369 | 2029 | 2029 | -
956 | СурЭС | МУП СРЭС | ЮЛ | ПС-35/10кВ №23 яч.07 | ТП-10/0,4кВ №71 ф.10 |  | ВРУ-0,4 | трехфазный прямого включения | СЕ-303 |  | 9114142171721 | 2029 | 2029 | -
957 | СурЭС | МУП СРЭС | ЮЛ | ПС-35/10 кВ №116, яч.09, 04 | ТП-10/0,4 кВ №69 ф.07,16 |  | ВРУ-0,4 | трехфазный прямого включения | СЕ-303 |  | 9114142171517 | 2029 | 2029 | -
958 | СурЭС | МУП СРЭС | ЮЛ | ПС-35/10 кВ №116, яч.09, 04 | ТП-10/0,4 кВ №69 ф.09, 04 |  | ВРУ-0,4 | трехфазный прямого включения | СЕ-303 |  | 9114142171398 | 2029 | 2029 | -
959 | СурЭС | МУП СРЭС | ЮЛ | ПС-35/10кВ №23 яч.08 | РП-ТП-10/0,4кВ №3 ф.16 |  | ВРУ-0,4 | трехфазный трансформаторного включения | Меркурий 230 ART-03 RN |  | 37919063 | 2029 | 2029 | ТОП-0,66
960 | СурЭС | МУП СРЭС | ЮЛ | ПС-35/10кВ №23 яч.18 | РП-ТП-10/0,4кВ №3 ф.08 |  | ВРУ-0,4 | трехфазный трансформаторного включения | Меркурий 230 ART-03 RN |  | 37919116 | 2029 | 2029 | ТОП-0,66
961 | СурЭС | МУП СРЭС | ЮЛ | ПС-35/10кВ №23 яч.8 | КТП-10/0,4кВ №25 ф.3 |  | ВРУ-0,4 | трехфазный трансформаторного включения | Меркурий 230 ART-03 CN |  | 37919121 | 2029 | 2029 | ТШП-М-0,66
962 | СурЭС | МУП СРЭС | ЮЛ | ПС-35/10кВ №23 яч.18 | КТП-10/0,4кВ №25 ф.11 |  | ВРУ-0,4 | трехфазный трансформаторного включения | Меркурий 230 ART-03 CN |  | 37919254 | 2029 | 2029 | ТШП-М-0,66
963 | СурЭС | МУП СРЭС | ЮЛ | ПС-35/10кВ №116 ф.23-03, 116-04 | ТП-10/0,4кв №56 ф.19 |  | ВРУ-0,4 | трехфазный прямого включения | EA5RL-P3B-4 |  | 1093367 | 2029 | 2029 | ТТН-30Т
964 | СурЭС | МУП СРЭС | ЮЛ | ПС-110/35/6кВ "Лянторская" ф. 211-12 | КТП-6/0,4кВ 250кВА |  | РУ-0,4 | трехфазный трансформаторного включения | СЭТ-4ТМ.03.09 |  | 818173627 | 2029 | 2029 | ТТИ-30
965 | СурЭС | МУП СРЭС | ЮЛ | ПС-35/10кВ №23 яч.07 | ТП-10/0,4кВ №53 ф.04 |  | ВРУ-0,4 | трехфазный трансформаторного включения | Меркурий 230 АМ-03 |  | 40143021 | 2029 | 2029 | ТОП-0,66
966 | СурЭС | МУП СРЭС | ЮЛ | ПС-35/6 кВ №322 яч.19 | КТПН-6/0,4кВ "Рынок" ф.01 |  | РУ-0,4кВ КТПН-6/0,4кВ "Рынок" | трехфазный трансформаторного включения | Меркурий 230-АМ-03 |  | 38580027 | 2029 | 2029 | ТОП-0,66
967 | СурЭС | МУП СРЭС | ЮЛ | 155-09-20/29/1 | КТПн-6/0,4кВ "ГАИ" |  | РУ-0,4 | трехфазный трансформаторного включения | NP73Е.3-14-1 |  | 4605365 | 2029 | 2029 | Т-0,66 УЗ
968 | СурЭС | МУП СРЭС | ЮЛ | ПС-35/6кВ №322 РП 6/0,4кВ №42 яч.19 ф.322-06 | ТП 6/0,4кВ №4 ф.04 |  | РУ-0,4кВ ф.4-04 | трехфазный прямого включения | Меркурий 230 ART-02 CN |  | 40181971 | 2029 | 2029 | -
969 | СурЭС | МУП СРЭС | ЮЛ | ПС-35/6кВ №322 яч.19 | КТПН 6/0,4кВ РУ-0,4кВ оп.47 |  | РУ-0,4кВ | трехфазный трансформаторного включения | Меркурий 230 ART-03 CN |  | 38655387 | 2029 | 2029 | ТШП-0,66
970 | СурЭС | МУП СРЭС | ЮЛ | ПС-35/6кВ №322 яч.19 | КТПН 6/0,4кВ РУ-0,4кВ оп.47 |  | РУ-0,4кВ | трехфазный трансформаторного включения | Меркурий 230 ART-03 CN |  | 38603059 | 2029 | 2029 | ТШП-0,66
971 | СурЭС | МУП СРЭС | ЮЛ | ПС-35/6кВ №322 яч.19,19/1 | КТПн-6/0,4кВ "Рынок" |  | РУ-0,4кВ | трехфазный трансформаторного включения | Меркурий 230 Ам-03 |  | 39910027 | 2029 | 2029 | Т-0,66
972 | СурЭС | МУП СРЭС | ЮЛ | ПС-35/6кВ №322 яч.19 | оп. 16/2 |  | ВРУ-0,4кВ | трехфазный прямого включения | NP73E.1-11-1 |  | 4725934 | 2029 | 2029 | -
973 | СурЭС | МУП СРЭС | ЮЛ | ПС-35/10 кВ №322 яч.15 | ТП-6/0,4кВ "Лидер" ф.09 |  | ВРУ-0,4кВ | трехфазный трансформаторного включения | NP73E.3-14-1 |  | 4803212 | 2029 | 2029 | ТТЭ
974 | СурЭС | МУП СРЭС | ЮЛ | ПС-35/10 кВ №322 яч.06 | ТП-6/0,4кВ "Лидер" ф.19 |  | ВРУ-0,4кВ | трехфазный трансформаторного включения | NP73E.3-14-1 |  | 4803456 | 2029 | 2029 | ТТЭ
975 | СурЭС | МУП СРЭС | ЮЛ | ТП-6/0,4кВ №9 ф.01 | ТП-6/0,4кВ №9 ф.01 |  | РУ-0,4кВ | трехфазный трансформаторного включения | NP73E.3-14-1 |  | 4603562 | 2029 | 2029 | ТТИ
976 | СурЭС | МУП СРЭС | ЮЛ | ПС-35/6кВ №322 яч.09,19 | ТП-6/0,4кВ №16 ф.08, 16 |  | ВРУ-0,4кВ | трехфазный трансформаторного включения | NP73E.3-14-1 |  | 4603766 | 2029 | 2029 | ТОП-0,66
977 | СурЭС | МУП СРЭС | ЮЛ | ПС-35/6кВ №322 яч.16, 04 | ТП-6/0,4кв №1 ф.27 |  | ВРУ-0,4кВ | трехфазный прямого включения | Меркурий 230 АМ-02 |  | 36025580 | 2029 | 2029 | -
978 | СурЭС | МУП СРЭС | ЮЛ | ПС 35/6кВ №322, яч.07 | ТП-6/0,4кВ "Школа" ф.02 |  | РУ-0,4кВ | трехфазный трансформаторного включения | NP73E.3-14-1 |  | 4800620 | 2029 | 2029 | Т-0,66
979 | СурЭС | МУП СРЭС | ЮЛ | ПС-35/6кВ №322 яч.18 | КТП-6/0,4кВ "Школа" ф.07 |  | РУ-0,4кВ | трехфазный трансформаторного включения | NP73E.3-14-1 |  | 4802643 | 2029 | 2029 | Т-0,66
980 | СурЭС | МУП СРЭС | ЮЛ | ПС-35/6кВ №322 яч.18 | КТП-6/0,4кВ "Школа" ф.08 |  | РУ-0,4кВ | трехфазный трансформаторного включения | NP73E.3-14-1 |  | 4802872 | 2029 | 2029 | Т-0,66
981 | СурЭС | МУП СРЭС | ЮЛ | ПС-35/6кВ №322 яч.07 | КТП-6/0,4кВ "Школа" ф.01 |  | РУ-0,4кВ | трехфазный трансформаторного включения | NP73E.3-14-1 |  | 4802363 | 2029 | 2029 | Т-0,66
982 | СурЭС | МУП СРЭС | ЮЛ | ПС-35/6кВ №128 яч.08,18 | ТП-6/0,4кВ №100 ф.16 |  | ВРУ-0,4кВ | трехфазный прямого включения | ELSTERA 1140 |  | 5035017 | 2029 | 2029 | Т-0,66
983 | СурЭС | МУП СРЭС | ЮЛ | ПС-35/6кВ №322 яч.19,16 | ТП-6/0,4кв №9 |  | ВРУ-0,4кВ | однофазный | Меркурий 201.5 |  | 5035021 | 2029 | 2029 | -
984 | СурЭС | МУП СРЭС | ЮЛ | ПС-35/6кВ №322 яч.19 | КТП 6/0,4кВ №42 ф.08 |  | ВРУ-0,4кВ | трехфазный прямого включения | A1140RAL-BW-4П |  | 5035020 | 2029 | 2029 | -
985 | СурЭС | МУП СРЭС | ЮЛ | ПС-110/6кВ "Песчанная" яч.5 | ТП 6/0,4кВ №3 ф.05 |  | ВРУ-0,4кВ | трехфазный прямого включения | СЕ 303 R33 746 JAZ |  | 9114142171347 | 2029 | 2029 | -
986 | СурЭС | МУП СРЭС | ЮЛ | ПС-110/6кВ "Песчанная" яч.5 | ТП 6/0,4кВ №3 ф.02 |  | ВРУ-0,4кВ | трехфазный прямого включения | NP545.24Т |  | 1565716 | 2029 | 2029 | -
987 | СурЭС | МУП СРЭС | ЮЛ | ПС-110/6кВ "Песчанная" яч.5 | ТП 10/0,4кВ №1 ф.01 |  | РУ-0,4кВ ТП-6/0,4кВ №1-01 | трехфазный трансформаторного включения | NP73Е.3-14-1 |  | 4605107 | 2029 | 2029 | Т-0,66
988 | СурЭС | МУП СРЭС | ЮЛ | ПС-110/6кВ "Песчанная" яч.5 | КТПн 6/0,4кВ №1 ф.08 |  | РУ-0,4кВ ТП-6/0,4кВ №1 | трехфазный трансформаторного включения | NP73Е.3-14-1 |  | 4603634 | 2029 | 2029 | Т-0,66
989 | СурЭС | МУП СРЭС | ЮЛ | ПС-110/10кВ "Сытомино" яч.11 | КТПН 10/0,4кВ №11 ф.03 |  | ВРУ-0,4кВ | трехфазный прямого включения | СЕ 303 R33 746 JAZ |  | 9114142171734 | 2029 | 2029 | -
990 | СурЭС | МУП СРЭС | ЮЛ | ПС-110/35/10 кВ Березка | ТП-10/0,4 кВ №7 2х630кВА ВЛ-0,4 кВ ф.07-09, опора №1 |  | опора №1, ф.07-09, ВЛ-0,4кВ | трехфазный прямого включения | NP73E.2-12-1 |  | 4922714 | 2030 | 3 кв. 2030
991 | СурЭС | МУП СРЭС | ЮЛ | ПС-110/35/10 кВ Березка ЗРУ-10 кВ | ВЛ-10 кВ №_РП-15 ТП-4 РУ-0,4 кВ ВЛ-0,4 №1,5,6,7,8,9,11,12,3,14,16,17 ВРУ-0,4 [СРЦ "Апрель"] |  | ВРУ-0,4кВ объекта (вв.№1, внутри здания) | трехфазный трансформаторного включения | NP73L.3-5-2 |  | 3468202 | 2030 | 3 кв. 2030 | ТШП-0,66-I
992 | СурЭС | МУП СРЭС | ЮЛ | ПС-110/35/10 кВ Березка ЗРУ-10 кВ | ВЛ-10 кВ №_РП-15 ТП-4 РУ-0,4 кВ ВЛ-0,4 №1,5,6,7,8,9,11,12,3,14,16,17 ВРУ-0,4 [СРЦ "Апрель"] |  | ВРУ-0,4кВ объекта (вв.№1, цокольный этаж) | трехфазный трансформаторного включения | NP73L.3-5-2 |  | 3397482 | 2030 | 3 кв. 2030 | Т-0,66
993 | СурЭС | МУП СРЭС | ЮЛ | ПС-110/35/10 кВ Березка ЗРУ-10 кВ | ВЛ-10 кВ №_РП-15 ТП-4 РУ-0,4 кВ ВЛ-0,4 №1,5,6,7,8,9,11,12,3,14,16,17 ВРУ-0,4 [СРЦ "Апрель"] |  | ВРУ-0,4кВ объекта (вв.№2, цокольный этаж) | трехфазный трансформаторного включения | NP73L.3-5-2 |  | 3467177 | 2030 | 3 кв. 2030 | Т-0,66
994 | СурЭС | МУП СРЭС | ЮЛ | ПС-110/35/10 кВ Березка ЗРУ-10 кВ | ВЛ-10 кВ №_РП-15 ТП-4 РУ-0,4 кВ ВЛ-0,4 №1,5,6,7,8,9,11,12,3,14,16,17 ВРУ-0,4 [СРЦ "Апрель"] |  | ВРУ-0,4кВ объекта (вв.№2, внутри здания) | трехфазный трансформаторного включения | NP73L.3-5-2 |  | 3488904 | 2030 | 3 кв. 2030 | ТШП-0,66-I
995 | СурЭС | МУП СРЭС | ЮЛ | ПС-110/35/10 кВ Березка ЗРУ-10 кВ | ВЛ-10 кВ №_РП-15 ТП-4 РУ-0,4 кВ ВЛ-0,4 №1,5,6,7,8,9,11,12,3,14,16,17 ВРУ-0,4 [СРЦ "Апрель"] |  | ВРУ-0,4кВ объекта (вв.№1, снаружи здания) | трехфазный трансформаторного включения | NP73L.3-5-2 |  | 3459396 | 2030 | 3 кв. 2030 | ТТИ-40
996 | СурЭС | МУП СРЭС | ЮЛ | ПС-110/35/10 кВ Березка ЗРУ-10 кВ | ВЛ-10 кВ №_РП-15 ТП-4 РУ-0,4 кВ ВЛ-0,4 №1,5,6,7,8,9,11,12,3,14,16,17 ВРУ-0,4 [СРЦ "Апрель"] |  | ВРУ-0,4кВ объекта (вв.№2, снаружи здания) | трехфазный трансформаторного включения | NP73L.3-5-2 |  | 3487400 | 2030 | 3 кв. 2030 | ТШП-0,66-I
997 | СурЭС | МУП СРЭС | ЮЛ | ПС-110/35/10кВ Березка | РП-10/0,4кВ №15, 2х630кВА, РУ-0,4кВ, ф.2, ф.11 |  | ВРУ-0,4кВ объекта ввод 1 | трехфазный трансформаторного включения | Меркурий 230 ART-03 |  | 41820687 | 2030 | 2 кв. 2030 г. | ТТИ-А
998 | СурЭС | МУП СРЭС | ЮЛ | ПС-110/35/10кВ Березка | РП-10/0,4кВ №15, 2х630кВА, РУ-0,4кВ, ф.2, ф.11 |  | ВРУ-0,4кВ объекта ввод 2 | трехфазный трансформаторного включения | Меркурий 230 ART-03 |  | 41820742 | 2030 | 2 кв. 2030 г. | ТТИ-А
999 | СурЭС | МУП СРЭС | ЮЛ | ПС-110/35/10 Березка [яч.16(27) ЗРУ-10] | ВЛ-10 РП-ТП-№15 РУ-0,4 ф.2 ф.11 КЛ-0,4 |  | ВРУ-0,4кВ объекта АВР | трехфазный прямого включения | Меркурий 230 ART-01 CLN |  | 38589366 | 2030 | 2 кв. 2030 г.
1000 | СурЭС | МУП СРЭС | ЮЛ | ПС "Березка" | РП-ТП №15 |  | оп.3 ф.15-09 ВЛ-04кВ | трехфазный прямого включения | NP73E.2-12-1 |  | 4923843 | 2030 | 2 кв. 2030 г.
1001 | СурЭС | МУП СРЭС | ЮЛ | ПС-110/35/10 кВ Березка | РП/ТП-10/0,4кВ №15АВ-0,4кВ ф.1 |  | ВРУ-0,4 кВ потребителя | трехфазный трансформаторного включения | NP73Е.3-14-1 |  | 4328574 вв1 | 2030 | 2 кв. 2030 г. | ТТИ-30
1002 | СурЭС | МУП СРЭС | ЮЛ | ПС-110/35/10 кВ Березка | РП/ТП-10/0,4кВ №15АВ-0,4кВ ф.1 |  | ВРУ-0,4 кВ потребителя | трехфазный трансформаторного включения | NP73Е.3-14-1 |  | 4326627 вв.2 | 2030 | 2 кв. 2030 г. | ТТИ-30
1003 | СурЭС | МУП СРЭС | ЮЛ | ПС-110/35/10 Березка [яч. __] | ТП-1 РУ-0,4 АВ-0,4 №№ 10, 18 КЛ-0,4 ВРУ-0,4; ТП-6 РУ-0,4 АВ-0,4 №№ 2, 14 КЛ-0,4 ВРУ-0,4 |  | ВРУ-0,4 №1 вв.№1 | трехфазный трансформаторного включения | Меркурий 230ART-03 RN |  | 41798825 | 2030 | 2 кв. 2030 | Т-0,66 УЗ
1004 | СурЭС | МУП СРЭС | ЮЛ | ПС-110/35/10 Березка [яч. __] | ТП-1 РУ-0,4 АВ-0,4 №№ 10, 18 КЛ-0,4 ВРУ-0,4; ТП-6 РУ-0,4 АВ-0,4 №№ 2, 14 КЛ-0,4 ВРУ-0,4 |  | ВРУ-0,4 №2 вв.№1 | трехфазный трансформаторного включения | Меркурий 230ART-03 RN |  | 41798918 | 2030 | 2 кв. 2030 | Т-0,66 УЗ
1005 | СурЭС | МУП СРЭС | ЮЛ | ПС-110/35/10 Березка [яч. __] | ТП-1 РУ-0,4 АВ-0,4 №№ 10, 18 КЛ-0,4 ВРУ-0,4; ТП-6 РУ-0,4 АВ-0,4 №№ 2, 14 КЛ-0,4 ВРУ-0,4 |  | ВРУ-0,4 №2 вв.№2 | трехфазный трансформаторного включения | Меркурий 230ART-03 RN |  | 41798817 | 2030 | 2 кв. 2030 | Т-0,66 УЗ
1006 | СурЭС | МУП СРЭС | ЮЛ | ПС-110/35/10 Березка [яч. __] | ТП-1 РУ-0,4 АВ-0,4 №№ 10, 18 КЛ-0,4 ВРУ-0,4; ТП-6 РУ-0,4 АВ-0,4 №№ 2, 14 КЛ-0,4 ВРУ-0,4 |  | ВРУ-0,4 №1 вв.№2 | трехфазный трансформаторного включения | Меркурий 230ART-03 RN |  | 41798827 | 2030 | 2 кв. 2030 | Т-0,66 УЗ
1007 | СурЭС | МУП СРЭС | ЮЛ | ТП-6/0,4кВ №67, 2х400кВА | ВРУ-0,4кВ МЖД |  | Нежилое помещение | трехфазный прямого включения | СЭА11ДШМ |  | 004530 | 2030 | 1кв.2030
1008 | СурЭС | МУП СРЭС | ЮЛ | ПС-110/35/6 Конденсат-2 [яч. 302] | ТП-6/0,4кВ 6х630кВА №4, ВЛ-0,4кВ, ф.11 опора №7 |  | ВРУ-0,4 кВ объекта, ввод №2 | трехфазный трансформаторного включения | NP73Е.3-14-1 |  | 4808973 | 2030 | 1 кв. 2030 | ТТН-30
1009 | СурЭС | МУП СРЭС | ЮЛ | ПС-110/6 Конденсат-2 | КТПН-6/0,4кВ №1, РУ-0,4кВ, фидер 6 |  | опора №7, ф.01-06, ВЛ-0,4кВ | трехфазный трансформаторного включения | NP73E.3-14-1 |  | 4604214 | 2030 | 1 кв. 2030 | ТОП-0,66
1010 | СурЭС | МУП СРЭС | ЮЛ | ПС-110/35/10 Березка ВЛ-35 ПС-35/10 Солнечная | ТП-10/0,4кВ №2А 2х630кВА, ВЛ-0,4кВ, ф.2А-21, опора №1 |  | опора №1, ф.2А-21, ВЛ-0,4кВ | трехфазный прямого включения | NP73E.2-12-1 |  | 4924561 | 2030 | 3 кв. 2030
1011 | СурЭС | МУП СРЭС | ЮЛ | ПС-110/35/10 Березка [яч._] ПС-35/6 Солнечная [яч. _] | КТПН-10/0,4кВ №22 ф. 2 опора №4 |  | опора №4, ф.22-02 ВЛ-0,4кВ | трехфазный прямого включения | NP545.24T |  | 00911360 | 2030 | 2 кв. 2030
1012 | СурЭС | МУП СРЭС | ЮЛ | ПС-110/35/10 Березка ВЛ-35 ПС-35/10 Солнечная | КТПН-10/0,4кВ №33 1х250кВА,ВЛ-0,4кВ, ф.04, опора №5 |  | опора №5, ф.33-04, ВЛ-0,4кВ | трехфазный прямого включения | NP73Е.2-12-1 |  | 4923328 | 2030 | 4 кв. 2030
1013 | СурЭС | МУП СРЭС | ЮЛ | ПС-110/35/10 Березка ВЛ-35 ПС-35/10 Солнечная | КТПН-10/0,4кВ №6 2х630кВА, АВ-0,4кВ 250А, ф.6-06 |  | ЩУ-0,4кВ, опора №6, ф.6-06 | трехфазный трансформаторного включения | NP73L.3-5-2 |  | 3459191 | 2030 | 3 кв. 2030 | ТШП-М
1014 | СурЭС | МУП СРЭС | ЮЛ | ПС-110/35/10 Березка ВЛ-35 ПС-35/10 Солнечная | КТПН-10/0,4кВ №1а, ВЛ-0,4кВ, опора №5 |  | опора №5, ф.1А-04, ВЛ-0,4кВ | трехфазный прямого включения | NP73E.2-12-1 |  | 4922367 | 2030 | 2 кв. 2030
1015 | СурЭС | МУП СРЭС | ЮЛ | ПС-110/35/10кВ Березка [яч._] ПС-35/10кВ Солнечная [яч._] | ТП-10/0,4кВ №24 ф.8, ф.11 [ВРУ-0,4 ж/д КЛ-0,4] |  | ВРУ-0,4кВ объекта | трехфазный прямого включения | Меркурий 230 АМ-01 |  | 42533046 | 2030 | 3 кв. 2030
1016 | СурЭС | МУП СРЭС | ЮЛ | ПС-110/35/6кВ "Русскинская" | ТП-6/0,4кВ №1 Ф.01-04 ВЛ-0,4кВ Опора №8/1 |  | Опора №8/1 | трехфазный прямого включения | NP73Е.2-12-1 |  | 04924349 | 2030 | 3 кв. 2030 г. | -
1017 | СурЭС | МУП СРЭС | ЮЛ | ПС-35/10 кВ №161 | ТП-10/0,4кВ №40 Ф.40-05 РУ-0,4кВ ВРУ-0,4кВ ж/д Строителей 21 |  | ВРУ-0,23 | однофазный | СОЭ-52/50-11Ш |  | 138332 | 2030 | 2 кв. 2030 г. | -
1018 | СурЭС | МУП СРЭС | ЮЛ | ПС-35/6кВт №352 | ТП-6/0,4кВ №12 Ф.12-01 РУ-0,4кВ |  | Опора №10/1 | трехфазный прямого включения | №474 Б от 24.06.2021 |  | 3708477 | 2030 | 2 кв. 2030 г. | -
1019 | СурЭС | МУП СРЭС | ЮЛ | ПС-35/6кВт №352 | ТП-6/0,4кВ №13 Ф.13-03 РУ_0,4кВ |  | Опора №4/1 | трехфазный прямого включения | NP545.24T |  | 1287701 | 2030 | 2 кв. 2030 г. | -
1020 | СурЭС | МУП СРЭС | ЮЛ | ПС-35/6кВт №352 | ТП-6/0,4кВ №5 РУ-0,4кВ |  | Опора №8 | однофазный | NP515.23D-1E1ALNI |  | 2576769 | 2030 | 4 кв. 2030 г. | -
1021 | СурЭС | МУП СРЭС | ЮЛ | ПС-35/6кВт №352 | КТПН-6/0,4кВ №21 Ф.21-02 РУ-0,4кВ ВЛ-0,4 кВ Опора №1/1 |  | Опора №1/1 | трехфазный прямого включения | NP73L.1-1-2 |  | 3441348 | 2030 | 2 кв. 2030 г. | -
1022 | СурЭС | МУП СРЭС | ЮЛ | ПС-35/6кВт №352 | КТПН-6/0,4кВ №6А Ф.6А-02 РУ-0,4кВ ВЛ-0,4кВ Опора №11 |  | Опора №11Б | трехфазный прямого включения | NP73L.1-1-2 |  | 3449491 | 2030 | 2 кв. 2030 г. | -
1023 | СурЭС | МУП СРЭС | ЮЛ | ПС-35/6кВ №352 | КТПН-6/0,4кВ №6 Ф.06-02 ВЛ-0,4кВ Опора №5/7 |  | Опора 5/7 | трехфазный прямого включения | NP73L.1-1-2 |  | 3441487 | 2030 | 3 кв. 2030 г. | -
1024 | СурЭС | МУП СРЭС | ЮЛ | ПС-35/6кВ №352 | ТП-6/0,4кВ №21 Ф.21-02 ВЛ-0,4кВ Опора №9/2 |  | Опора №9/2 | трехфазный трансформаторного включения | NP73L.3-5-2 |  | 3461913 | 2030 | 1 кв. 2030 г. | Т-0,66 УЗ
1025 | СурЭС | МУП СРЭС | ЮЛ | ПС-35/6кВ №352 | КТПН-6/0,4кВ №2 Ф.02-04 ВЛ-0,4кВ |  | Опора №5 | трехфазный прямого включения | NP545.24T |  | 5022204 | 2030 | 3 кв. 2030 г. | -
1026 | СурЭС | МУП СРЭС | ЮЛ | ПС-35/6кВ №352 | КТПН-6/0,4кВ №10 Ф.10-02 ВЛ-0,4кВ Опора №7 |  | Опора №7 | трехфазный прямого включения | NP545.24Т |  | 5048406 | 2030 | 2 кв. 2030 г. | -
1027 | СурЭС | МУП СРЭС | ЮЛ | ПС-35/10кВ №116 яч.04,09 | ТП-10/0,4кВ №67 ф.03,13 |  | ВРУ-0,4кВ ЖД | трехфазный прямого включения | Меркурий 230АМ-02 |  | 42243056 | 2030 | 2030 | -
1028 | СурЭС | МУП СРЭС | ЮЛ | ПС-35/10кВ №116 яч.04,09 | ТП-10/0,4 №67 яч. 03,13 |  | ВРУ-0,4кВ ЖД | трехфазный прямого включения | Меркурий 230 АМ-02 |  | 42243048 | 2030 | 2030 | -
1029 | СурЭС | МУП СРЭС | ЮЛ | ПС-35/10 №23 яч.08,18 | ТП-10/0,4кВ №58 ф.12 |  | ВРУ-0,4 | трехфазный прямого включения | Меркурий 230 АМ-01 |  | 41039793 | 2030 | 2030 | -
1030 | СурЭС | МУП СРЭС | ЮЛ | ПС-35/10 кВ № 116 яч.21 | ТП-РП-10/0,4кВ №142, ф.29 |  | ВРУ-0,4 | трехфазный прямого включения | Меркурий 230 АМ-02 |  | 41542601 | 2030 | 2030 | -
1031 | СурЭС | МУП СРЭС | ЮЛ | ПС-35/10 кВ № 116 яч.09,21 | ТП-10/0,4кВ 142 ф.04,20 |  | ВРУ-0,4 | трехфазный прямого включения | Меркурий 231 АМ-01 |  | 43000021 | 2030 | 2030 | -
1032 | СурЭС | МУП СРЭС | ЮЛ | ПС-110/35/10 кВ № 23 zx/03 | ТП-10/0,4кВ №17, ф.13 |  | ВРУ-0,4 | трехфазный трансформаторного включения | СЭТ-4-1/1М |  | 073981 | 2030 | 2030 | ТОП-0,66
1033 | СурЭС | МУП СРЭС | ЮЛ | ПС-35/10 №23 яч.03, 16 | ТП-10/0,4кВ №138 ф.11 |  | ВРУ-0,4 | трехфазный трансформаторного включения | NP73L3-14-1 |  | 4312116 | 2030 | 2030 | ТТИ-30
1034 | СурЭС | МУП СРЭС | ЮЛ | ПС-35/10кВ №23 яч.17 | ТП-10/0,4кВ №58 ф.11 |  | ВРУ-0,4 | трехфазный прямого включения | Меркурий 230 АМ-02 |  | 41240461 | 2030 | 2030 | -
1035 | СурЭС | МУП СРЭС | ЮЛ | ПС-35/10кВ №116 яч.16,21 | ТП1-10/0,4кВ №61 ф.05, 13 |  | ВРУ-0,4 | однофазный | Меркурий 201.5 |  | 19519495 | 2030 | 2030 | -
1036 | СурЭС | МУП СРЭС | ЮЛ | ПС-35/10кВ №116 яч.04 | ТП-10/0,4кВ №51 |  | ВРУ-0,4 | трехфазный прямого включения | Меркурий 231 АТ-01 |  | 41772571 | 2030 | 2030 | -
1037 | СурЭС | МУП СРЭС | ЮЛ | ПС-35/10кВ №23 яч.03,16 | КТПн-10/0,4кВ №17 ф.06 |  | ВРУ-0,4 | трехфазный прямого включения | Меркурий 230 АМ |  | 41174021 | 2030 | 2030 | -
1038 | СурЭС | МУП СРЭС | ЮЛ | ПС-35/10кВ №119 яч.06 | ТП-10/0,4кВ №45 ф.03 оп.4 |  | ВЛ-0,4 | трехфазный прямого включения | NP73Е.2-12-1 |  | 4923779 | 2030 | 2030 | -
1039 | СурЭС | МУП СРЭС | ЮЛ | ПС-35/10кВ №119 яч.06 | ТП-10/0,4кВ №45 ф.03 оп.3 |  | ВЛ-0,4 | трехфазный прямого включения | NP73Е.2-12-1 |  | 4923237 | 2030 | 2030 | -
1040 | СурЭС | МУП СРЭС | ЮЛ | ПС-35/10 №23 яч.18 | ТП-10/0,4кВ №80 ф.01 |  | ВРУ-0,4 | однофазный | МИРТЭК 101 |  | 140000349205 | 2030 | 2030 | -
1041 | СурЭС | МУП СРЭС | ЮЛ | ПС-35/10кВ №23 яч. 03 | КТПб-10/0,4кВ №18 ф.08 |  | ВРУ-0,4 | однофазный | NP71L.1-8-1 |  | 10734321 | 2030 | 2030 | -
1042 | СурЭС | МУП СРЭС | ЮЛ | ПС-35/10кВ №23 яч.03 | ТП-10/0,4кВ №21 ф.14 |  | ВРУ-0,4 | трехфазный трансформаторного включения | А2R-4-OL-C25-T |  | 1020980 | 2030 | 2030 | ТОП-0,66
1043 | СурЭС | МУП СРЭС | ЮЛ | ПС-35/10кВ №23, 116 яч.23-03, 116-04 | ТП-10/0,4кВ №56 ф.20 оп.7 |  | ВРУ-0,4 кВ | трехфазный прямого включения | EA5RL-P3B-4 |  | 1093366 | 2030 | 2030 | ТОП-0,666 УЗ
1044 | СурЭС | МУП СРЭС | ЮЛ | ПС-35/10кВ №23 яч.08,18 | ТП-10/0,4кВ №50 ф. оп.5 |  | ВРУ-0,4 | трехфазный трансформаторного включения | А2R-4-OL-C25T |  | 1018536 | 2030 | 2030 | ТОП-0,6
1045 | СурЭС | МУП СРЭС | ЮЛ | ПС-35/6 кВ №23 яч. 08 | ТП-10/0,4кВ №25 ф.04 оп.9 |  | ВРУ-0,4 | трехфазный прямого включения | Меркурий 230 АМ-01 |  | 41777496 | 2030 | 2030 | -
1046 | СурЭС | МУП СРЭС | ЮЛ | ПС-35/6кВ №322 ф.15 | ТП-6/0,4кВ "Лидер" ф.03 |  | ВРУ-0,4кВ | трехфазный трансформаторного включения | NP73L.3-5-2 |  | 3466627 | 2030 | 2030 | Т-0,66
1047 | СурЭС | МУП СРЭС | ЮЛ | ПС-35/6кВ №322 ф.06 | ТП-6/0,4кВ "Лидер" ф.14 |  | ВРУ-0,4кВ | трехфазный трансформаторного включения | NP73L.3-5-2 |  | 3466543 | 2030 | 2030 | Т-0,66
1048 | СурЭС | МУП СРЭС | ЮЛ | ПС-35/6кВ №322 ф.15 | ТП-6/0,4кВ "Лидер" ф.02 |  | ВРУ-0,4кВ | трехфазный трансформаторного включения | NP73L.3-5-2 |  | 3458181 | 2030 | 2030 | Т-0,66
1049 | СурЭС | МУП СРЭС | ЮЛ | ПС-35/6кВ №322 ф.06 | ТП-6/0,4кВ "Лидер" ф.13 |  | ВРУ-0,4кВ | трехфазный трансформаторного включения | NP73L.3-5-2 |  | 3459375 | 2030 | 2030 | Т-0,66
1050 | СурЭС | МУП СРЭС | ЮЛ | ПС-35/10 кВ №322 яч. | ТП-6/0,4кВ "КДЦ Кристалл" ф.05,06 |  | ВРУ-0,4кВ | трехфазный трансформаторного включения | A1140-10-RAL-BW-4T |  | 5052416 | 2030 | 2030 | ТОП-0,66
1051 | СурЭС | МУП СРЭС | ЮЛ | ПС-35/10 кВ №322 яч. | ТП-6/0,4кВ "КДЦ Кристалл" ф.05,06 |  | ВРУ-0,4кВ | трехфазный трансформаторного включения | A1140-10-RAL-BW-4T |  | 5052422 | 2030 | 2030 | ТОП-0,66
1052 | СурЭС | МУП СРЭС | ЮЛ | ПС-35/10 кВ №322 яч. | ТП-6/0,4кВ "КДЦ Кристалл" ф.05,06 |  | ВРУ-0,4кВ | трехфазный трансформаторного включения | A1140-10-RAL-BW-4T |  | 5052423 | 2030 | 2030 | ТОП-0,66
1053 | СурЭС | МУП СРЭС | ЮЛ | ПС-35/10 кВ №322 яч. | ТП-6/0,4кВ "КДЦ Кристалл" ф.05,06 |  | ВРУ-0,4кВ | трехфазный трансформаторного включения | A1140-10-RAL-BW-4T |  | 5052417 | 2030 | 2030 | ТОП-0,66
1054 | СурЭС | МУП СРЭС | ЮЛ | ПС-110/6кВ "Песчанная" яч.5 | ТП 6/0,4кВ №4 ф.03 |  | ВРУ-0,4кВ | трехфазный прямого включения | NP73Е.2-12-1 |  | 4922841 | 2030 | 2030 | -
1055 | СурЭС | МУП СРЭС | ЮЛ | ПС-110/6кВ "Песчанная" яч.5 | ТП 6/0,4кВ №1 ф.03 |  | РУ-0,4кВ ТП-6/0,4кВ №1 | трехфазный прямого включения | NP73Е.2-12-1 |  | 4922342 | 2030 | 2030 | -
1056 | СурЭС | МУП СРЭС | ЮЛ | ПС-110/6кВ "Песчанная" яч.5 | ТП 6/0,4кВ БО ЗСК ввод |  | РУ-0,4кВ ТП 9/0,4кВ БО ЗСК | трехфазный трансформаторного включения | NP 73E.3-14-1 |  | 4611250 | 2030 | 2030 | ТТИ
1057 | СурЭС | МУП СРЭС | ЮЛ | ПС-110/6кВ "Песчанная" яч.5 | ТП 6/0,4кВ №3 ф.01 |  | РУ-0,4кВ ТП-6/0,4кВ | трехфазный прямого включения | NP73Е.2-12-1 |  | 4923589 | 2030 | 2030 | -
1058 | СурЭС | МУП СРЭС | ЮЛ | ПС-110/6кВ "Песчанная" яч.5 | ТП 6/0,4кВ №4 ф.04 |  | РУ-0,4кВ ТП-6/0,4кВ №4 | трехфазный прямого включения | NP73Е.2-12-1 |  | 4923909 | 2030 | 2030 | -
1059 | СурЭС | МУП СРЭС | ЮЛ | ПС-110/6кВ "Песчанная" яч.5 | ТП 6/0,4кВ №3 ф.01 |  | ВЛ-0,4 | трехфазный прямого включения | Фобос 3 230В 5(100)А |  | 10973321 | 2030 | 2030 | -
1060 | СурЭС | МУП СРЭС | ЮЛ | ПС-110/10кВ "Сытомино" яч.09 | КТПн 10/0,4кВ №15 ф.12 |  | ВРУ-0,4кВ | трехфазный прямого включения | NP73Е.2-12-1 |  | 4923647 | 2030 | 2030 | -
1061 | СурЭС | МУП СРЭС | ЮЛ | ПС-110/10кВ "Сытомино" яч.09 | КТПн 10/0,4кВ №15 ф.12 |  | ВРУ-0,4кВ | трехфазный прямого включения | NP73Е.2-12-1 |  | 4922140 | 2030 | 2030 | -
1062 | СурЭС | МУП СРЭС | ЮЛ | ПС-110/10кВ "Сытомино" яч.11 | ТП-10/0,4кВ №16П "Восход" ф.01,04,05 |  | РУ-0,4кВ ТП-10/0,4кВ №16П "Восход" | трехфазный трансформаторного включения | СЭТ-4ТМ.03М.08 |  | 80117020 | 2030 | 2030 | ТТИ-0,66
1063 | СурЭС | МУП СРЭС | ЮЛ | ПС-110/10кВ "Сытомино" яч.11 | ТП 10/0,4кВ №12 ф.02 |  | ВРУ-0,4кВ | трехфазный прямого включения | NP73Е.2-12-1 |  | 4922330 | 2030 | 2030 | -
1064 | СурЭС | МУП СРЭС | ЮЛ | Церковь | ПС-110/10кВ "Сытомино" яч.11 |  | РУ-0,4кВ | трехфазный прямого включения | NP73Е.2-12-1 |  | 4923714 | 2030 | 2030 | -
1065 | СурЭС | МУП СРЭС | ЮЛ | ПС-110/10кВ "Сытомино" яч.11 | КТПн 10/0,4кВ №5 ф.03 |  | ВЛ-0,4кВ ф.5-03 оп.№1 | трехфазный прямого включения | Фобос 3 230В 5(100)А |  | 4810792 | 2030 | 2030 | ТТН-ЗОТ
1066 | СурЭС | МУП СРЭС | ЮЛ | ПС-110/10кВ "Сытомино" яч.15, яч.13 | ТП 10/0,4кВ №1 ф.04 |  | ВЛ-0,4кВ ф.1-04 оп. №9/2 | трехфазный прямого включения | NP73Е.2-12-1 |  | 4923803 | 2030 | 2030 | -
1067 | СурЭС | МУП СРЭС | ЮЛ | ПС-110/35/10 Березка [яч._] | РП-15 № 03, 17 ТП-6 ВЛ-0,4 №14 [оп.3] КЛ-0,4 ВРУ-0,4 |  | ВРУ-0,4 кВ объекта | трехфазный прямого включения | Меркурий 230 ARТ-02 |  | 42330984 | 2030 | 3 кв. 2030
1068 | СурЭС | МУП СРЭС | ЮЛ | ПС-110/35/10 кВ Березка ЗРУ-6 кВ п. Барсово | ТП-10/0,4кВ №3 |  | ТП-10/0,4кВ №3, РУ-0,4кВ ф. 17 | трехфазный трансформаторного включения | NP542.24Т |  | 1789462 | 2030 | 3 кв. 2030г. | Т-066
1069 | СурЭС | МУП СРЭС | ЮЛ | ПС-110/35/10 кВ Березка ЗРУ-10 кВ п. Барсово | ТП-10/0,4кВ №6 ф.23 |  | ф.23, РУ-0,4кВ, ТП-10/0,4кВ №6 | трехфазный трансформаторного включения | NP73L.3-5-2 |  | 3467189 | 2030 | 3 кв. 2030 | ТШП-М-0,66
1070 | СурЭС | МУП СРЭС | ЮЛ | ПС-110/35/10 кВ Березка ЗРУ-10 кВ п. Барсово | ТП-10/0,4кВ №6 ф.12 |  | ф.12, РУ-0,4кВ, ТП-10/0,4кВ №6 | трехфазный трансформаторного включения | NP73L.3-5-2 |  | 3457772 | 2030 | 3 кв. 2030 | ТШП-М-0,66
1071 | СурЭС | МУП СРЭС | ЮЛ | ПС-110/35/10 кВ Березка | ВЛ-10кВ, ф.28, опора №2 |  | ввод в РУ-0,4 кВ, КТПН-10/0,4кВ 100 кВА "АЗС" | трехфазный трансформаторного включения | NP73Е.3-6-2 |  | 3805012 | 2030 | 2 кв. 2030 г. | ТТИ-30 0,66
1072 | СурЭС | МУП СРЭС | ЮЛ | ПС-110/35/10кВ "березка" | КТПН-10/0,4кВ 160кВА объекта |  | В отдельно стоящем шкафу на ограждении КТПН | трехфазный прямого включения | Меркурий-230 ART-01 PQRSIN |  | 41730867 | 2030 | 2 кв. 2030 г.
1073 | СурЭС | МУП СРЭС | ЮЛ | ПС-110/35/10 кВ Березка | ВЛ-10кВ ф.28 КТПН-10/0,4кВ 160кВА |  | РУ-0,4кВ КТПН-10/0,4кВ 160кВА | трехфазный трансформаторного включения | NP73E.3-14-1 |  | 4914448 | 2030 | 3 кв. 2030 | Т-0,66 УЗ
1074 | СурЭС | МУП СРЭС | ЮЛ | ПС-110/35/10кВ "березка" | КТПН-10/0,4кВ 160кВА объекта |  | В отдельно стоящем шкафу на ограждении КТПН | трехфазный прямого включения | Меркурий-230 ART-01 PQRSIN |  | 41730867 | 2030 | 2 кв. 2030 г.
1075 | СурЭС | МУП СРЭС | ЮЛ | ПС-110/35/10 Березка [яч._] | РП-15 № 03, 17 ТП-6 ВЛ-0,4 №14 [оп.3] КЛ-0,4 ВРУ-0,4 |  | ВРУ-0,4 кВ объекта | трехфазный прямого включения | Меркурий 230 ARТ-02 |  | 42330984 | 2030 | 3 кв. 2030
1076 | СурЭС | МУП СРЭС | ЮЛ | ПС-110/35/10 кВ Березка №27 п.Белый Яр | КТПН №13 |  | ВРУ-0,4 кВ потребителя | трехфазный прямого включения | Меркурий 230 ART-02 CN |  | 41597158 | 2030 | 2030-01-01
1077 | СурЭС | МУП СРЭС | ЮЛ | ПС-35/6 кВ №120 РП 6/0,4 кВ 1000 кВА № 13 | На нижних аппаратных зажимах АВ-0,4 кВ ф.14 |  | РУ-0,4кВ, РП-ТП-6/0,4кВ №13 | трехфазный трансформаторного включения | NP73L.3-5-2 |  | 3487194 | 2030 | 3 кв. 2030 | ТШП-0,66
1078 | СурЭС | МУП СРЭС | ЮЛ | ПС 110/35/10 Березка [яч._] ПС 35/6 № 27 [яч.17] | ВЛ-6 № 27-17 [оп.14/3/1] КТПН-10 |  | РУ-0,4кВ, КТПН-6/0,4кВ 160кВА | трехфазный трансформаторного включения | NP73E.3-14-1 |  | 4810870 | 2030 | 1 кв. 2030 г. | Т-0,66 УЗ
1079 | СурЭС | МУП СРЭС | ЮЛ | ПС-110/35/10 кВ Березка п.Белый Яр | КТПН-6/0,4кВ №43 |  | ВРУ-0,4кВ м-на "Сибирь" | трехфазный трансформаторного включения | Меркурий 236 ART-01 |  | 41057608 | 2030 | 1 кв. 2030
1080 | СурЭС | МУП СРЭС | ЮЛ | ПС-110/35/10 кВ Березка №120 п.Белый Яр | КТПН-48А |  | ВРУ-0,4кВ объекта потребителя | трехфазный прямого включения | Меркурий 231 АТ-01 |  | 42173163 | 2030 | 2 кв. 2030
1081 | СурЭС | МУП СРЭС | ЮЛ | ПС- Березка 110/35/6 кВ Белый Яр-1 ПС-35/6 №120 | КТПН-6/0,4 кВ 400 кВА №47 РУ-0,4 Ф.4 |  | ф.4, РУ-0,4кВ, КТПН-№47 | трехфазный трансформаторного включения | NP73L.3-5-2 |  | 3371320 | 2030 | 3 кв. 2030 | Т-0,66 УЗ
1082 | СурЭС | МУП СРЭС | ЮЛ | ПС- Березка 110/35/6 кВ Белый Яр-1 ПС-35/6 №120 | КТПН-6/0,4 кВ 250 кВА №57А РУ-0,4 Ф.2 |  | ф.2, РУ-0,4кВ, КТПН-№57А | трехфазный трансформаторного включения | NP542.24Т |  | 1789261 | 2030 | 3 кв. 2030 | Т-0,66 УЗ
1083 | СурЭС | МУП СРЭС | ЮЛ | ПС-110/35/10 кВ Березка п.Белый Яр | КТПН-6/0,4кВ №43 |  | ВРУ-0,4кВ м-на "Сибирь" | трехфазный трансформаторного включения | Меркурий 236 ART-01 |  | 41057608 | 2030 | 1 кв. 2030
1084 | СурЭС | МУП СРЭС | ЮЛ | ПС-110/35 Березка ВЛ-35 ПС-35/6 №27 | РП-6/0,4кВ №14 РУ-0,4кВ №6 |  | ВРУ-0,4кВ объекта | трехфазный прямого включения | Меркурий 230 ART-02 CN |  | 40688373 | 2030 | 1 кв. 2030
1085 | СурЭС | МУП СРЭС | ЮЛ | ПС-110/35/10 кВ Березка №120 п.Белый Яр | КТПН-6/0,4кВ |  | РУ-0,4 кВ | трехфазный трансформаторного включения | NP73Е.3-14-1 |  | 4332902 | 2030 | 23.08.2030 | Т-0,66
1086 | СурЭС | МУП СРЭС | ЮЛ | ПС 110/35/10 Березка ВЛ-35 ПС-35/6 №27 [яч.__] | ТП-26 РУ-0,4 АВ-0,4 №22 ВРУ-0,4 руб. №___ |  | На границе БП | трехфазный трансформаторного включения | NP542.24Т-4Р5RL |  | 1934231 | 2030 | 3 кв.2030 г. | Т-0,66 УЗ
1087 | СурЭС | МУП СРЭС | ЮЛ | ПС-110/35/10 кВ Березка ЗРУ-10 кВ п. Барсово | КТПН-6/0,4кВ 160кВА Синергия |  | КТПН-6/0,4кВ 160кВА Синергия РУ-0,4кВ | трехфазный трансформаторного включения | NP542.24Т-4Р5RL |  | 5053985 | 2030 | 3кв. 2030 | ТШП М- 0,66
1088 | СурЭС | МУП СРЭС | ЮЛ | ПС-110/6/кВ №46 | ВЛ-6 № 46-03, [оп.52] |  | РУ-0,4 КТП | трехфазный трансформаторного включения | NP73E.3-14-1 |  | 4611049 | 2030 | 1кв. 2030 | ТТИ-А
1089 | СурЭС | МУП СРЭС | ЮЛ | ПС-110/35/10 кВ Березка ЗРУ-10 кВ п. Барсово | КТПН-6/0,4кВ 160кВА Синергия |  | КТПН-6/0,4кВ 160кВА Синергия РУ-0,4кВ | трехфазный трансформаторного включения | NP542.24Т-4Р5RL |  | 5053985 | 2030 | 3кв. 2030 | ТШП М- 0,66
1090 | СурЭС | МУП СРЭС | ЮЛ | ПС-110/35/10 Березка ВЛ-35 [яч.Белый-Яр-1(2) ОРУ-35] ПС-35/6 №120 | [яч.27 ЗРУ-6] ВЛ-6 №120-27 (оп.03) |  | ВРУ - Узел связи | трехфазный трансформаторного включения | Матрица NP73L.2-5-2 |  | 03458249 | 2030 | 10.08.2030 | ТШП-0,66
1091 | СурЭС | МУП СРЭС | ЮЛ | ПС 110/35/10 Березка ПС-35/6 №120 [яч.__ ] | КТПН-6/0,4кВ №20, ф.2 |  | ВРУ-0,4 кВ объекта потребителя | трехфазный трансформаторного включения | Меркурий 230 АМ-03 |  | 41237362 | 2030 | 1 кв. 2030 | ТШП-0,66
1092 | СурЭС | МУП СРЭС | ЮЛ | РП-ТП-6/0,4кВ №12 | ТП-19н |  | ВРУ-0,4 кВ объекта | трехфазный трансформаторного включения | Меркурий 230АR-03R |  | 33077156 | 2030 | 2 кв. 2030 | ТТИ-30
1093 | СурЭС | МУП СРЭС | ЮЛ | РП-ТП-6/0,4кВ №12 | ТП-19н |  | ВРУ-0,4 кВ объекта | трехфазный трансформаторного включения | Меркурий 230АR-03R |  | 33077070 | 2030 | 2 кв. 2030 | ТТИ-30
1094 | СурЭС | МУП СРЭС | ЮЛ | ПС-110/35/10 Березка [яч._] ПС-35/6 №120 [яч._] | РП-13 РУ-0,4 АВ-0,4 [УВД] |  | ВРУ-0,4 АБК [вв.1] | трехфазный трансформаторного включения | ФОБОС 3Т 230В 5(10)А IQORL-А |  | 9553631 | 2030 | 4 кв.2030 г. | Т-0,66
1095 | СурЭС | МУП СРЭС | ЮЛ | ПС-110/35/10 Березка [яч._] ПС-35/6 №120 [яч._] | РП-13 РУ-0,4 АВ-0,4 [УВД] |  | ВРУ-0,4 АБК [вв.2] | трехфазный трансформаторного включения | ФОБОС 3Т 230В 5(10)А IQORL-А |  | 9553653 | 2030 | 4 кв.2030 г. | Т-0,66
1096 | СурЭС | МУП СРЭС | ЮЛ | ПС-110/35/10 Березка [яч._] ПС-35/6 №27 [яч._] | ВЛ-6 №27-03 КТПН-25 РУ-0,4 ф.2 |  | ф.2, РУ-0,4кВ, КТПН-№25 | трехфазный трансформаторного включения | NP542.24Т |  | 05085198 | 2030 | 1 кв.2030 | Т-0,66УЗ
1097 | СурЭС | МУП СРЭС | ЮЛ | ПС-110/35/10кВ "Березка" ПС35/6 №120 | КТПН-6/0,4кВ №47 |  | ВРУ-0,4 кВ объекта | трехфазный трансформаторного включения | NP73L.3-5-2 |  | 3458681 | 2030 | 3 кв. 2030 | ТТИ-40
1098 | СурЭС | МУП СРЭС | ЮЛ | ПС- Березка 110/35/6 кВ Белый Яр-1 п.Белый Яр | ТП-3, РП-12 |  | ВРУ-0,4 кВ потребителя | трехфазный трансформаторного включения | NP542.24Т-4Р5RL |  | 5091517 | 2030 | 2030-10-01 | ТОП-0,66
1099 | СурЭС | МУП СРЭС | ЮЛ | ПС- Березка 110/35/6 кВ Белый Яр-1 п.Белый Яр | ТП-3, РП-12 |  | ВРУ-0,4 кВ потребителя | трехфазный трансформаторного включения | NP542.24Т-4Р5RL |  | 1981438 | 2030 | 2030-10-01 | ТОП-0,66
1100 | СурЭС | МУП СРЭС | ЮЛ | ПС-110/6 Конденсат [яч.302] | КТПН-400/6/0,4кВ №1, РУ-0,4кВ, ф.1 |  | ф.1, РУ-0,4 кВ, КТПН-№1 | трехфазный трансформаторного включения | NP542.24Т |  | 5099376 | 2030 | 4 кв. 2030 | ТОП-0,66
1101 | СурЭС | МУП СРЭС | ЮЛ | ПС-110/35/10 Березка ВЛ-35 ПС-35/10 Солнечная |  |  |  | трехфазный трансформаторного включения | Меркурий 230 АМ-03 (5,1) |  | 14896759 | 2030 | 01.01.2030 | ТОП-0,66
1102 | СурЭС | МУП СРЭС | ЮЛ | ПС-110/35/10 Березка ВЛ-35 ПС-35/10 Солнечная | РП №10, ф.10-23, ВЛ-10кВ, опора №18 |  | РУ-0,4кВ КТПН-10/0,4кВ 250кВА объекта | трехфазный трансформаторного включения | NP73E.3-14-1 |  | 4810996 | 2030 | 3 кв. 2030 | ТОП-0,66
1103 | СурЭС | МУП СРЭС | ЮЛ | ПС-110/35/10 Березка ПС-35/10 Солнечная | РП-10 РУ-0,4 АВ-0,4 №№ 1, 7, 13, 17 ВРУ №1-0,4кВ многоквартирного жилого дома |  | Щит учёта потребителя | трехфазный прямого включения | Меркурий 230 AM-02 |  | 41031868 | 2030 | 1 кв. 2030
1104 | СурЭС | МУП СРЭС | ЮЛ | ПС-110/35/10 Березка ПС-35/10 Солнечная | РП-10 РУ-0,4 АВ-0,4 №№ 1, 7, 13, 17 ВРУ №2-0,4кВ многоквартирного жилого дома |  | Щит учёта потребителя | трехфазный прямого включения | Меркурий 230 AM-02 |  | 41028375 | 2030 | 1 кв. 2030
1105 | СурЭС | МУП СРЭС | ЮЛ | ПС-110/35/10 Березка ПС-35/10 Солнечная | РП-10 РУ-0,4 АВ-0,4 №№ 1, 7, 13, 17 ВРУ №2-0,4кВ многоквартирного жилого дома |  | Щит учёта потребителя | трехфазный прямого включения | Меркурий 230 AM-02 |  | 40453541 | 2030 | 1 кв. 2030
1106 | СурЭС | МУП СРЭС | ЮЛ | ПС-110/35/10 Березка ПС-35/10 Солнечная | РП-10 РУ-0,4 АВ-0,4 №№ 1, 7, 13, 17 ВРУ №2-0,4кВ многоквартирного жилого дома |  | Щит учёта потребителя | трехфазный прямого включения | Меркурий 230 AM-02 |  | 40453539 | 2030 | 1 кв. 2030
1107 | СурЭС | МУП СРЭС | ЮЛ | ПС 110/35/10 Березка [яч._] ПС 35/10 Солнечная [яч._] | РП-10, РУ-0,4кВ КТПН |  | Ввод РУ-0,4кВ в ТП-10/0,4кВ объекта | трехфазный трансформаторного включения | NP73E.3-14-1 |  | 4913885 | 2030 | 3 кв 2030 | ТШП М-0,66 УЗ
1108 | СурЭС | МУП СРЭС | ЮЛ | "ПС 110/35/10 Березка [яч._] ПС-35/10 Солнечная [яч.11,12] | ТП-26 РУ-0,4 АВ-0,4 №06. |  | ф.5, РУ-0,4кВ, КТПН-10/0,4кВ №26 | трехфазный трансформаторного включения | NP73E.3-5-2 |  | 3470285 | 2030 | 3 кв. 2030 | Т-0,66 УЗ
1109 | СурЭС | МУП СРЭС | ЮЛ | ПС-110/35/10 Березка ВЛ-35 ПС-35/10 Солнечная | ВЛ-6 РП 10 КТПН 13 РУ-0,4 АВ-0,4 №13-01 |  | ВРУ-0,4кВ объекта | трехфазный трансформаторного включения | Меркурий 230 АМ-03 |  | 42256224 | 2030 | 2 кв. 2030 | ТШП-0,66
1110 | СурЭС | МУП СРЭС | ЮЛ | "ПС 110/35/10 Березка ПС-35/10 Солнечная | РП-ТП-10 ВЛ-10 № 10-06 КТПН-15 РУ-0,4 АВ-0,4 №2 |  | ВРУ-0,4кВ объекта | трехфазный трансформаторного включения | NP73E.3-14-1 |  | 4809306 | 2030 | 2 кв. 2030 | ТШП-0,66
1111 | СурЭС | МУП СРЭС | ЮЛ | ПС 110/35/10 Березка [яч._] ПС 35/10 Солнечная [яч.11, 12] | КТПН-26 РУ-0,4 АВ-0,4 №7 |  | РУ-0,4 КТПН-26 | трехфазный трансформаторного включения | NP542.24T |  | 5053670 | 2030 | 2 кв. 2030 | ТТЭ-30
1112 | СурЭС | МУП СРЭС | ЮЛ | ПС-110/10кВ Энергетик | ТП-30, РУ-0,4кВ |  | ВРУ-0,4 кВ объекта потребителя | трехфазный прямого включения | Меркурий 230 АМ-02 |  | 42197640 | 2030 | 2 кв. 2030
1113 | СурЭС | МУП СРЭС | ЮЛ | ПС-110/10кВ Энергетик | КТПН 2х400кВА №2 |  | ВРУ-0,4 кВ объекта потребителя | трехфазный трансформаторного включения | NP73Е.3-14-1 |  | 42550971 | 2030 | 2 кв. 2030
1114 | СурЭС | МУП СРЭС | ЮЛ | ПС-110/10кВ Энергетик | КТПН 2х400кВА №2 |  | ВРУ-0,4 кВ объекта потребителя | трехфазный трансформаторного включения | NP73Е.3-14-1 |  | 42550971 | 2030 | 2 кв. 2030
1115 | СурЭС | МУП СРЭС | ЮЛ | ПС-110/35/6 кВ "Русскинская" | ТП-6/0,4кВ №4 Ф.04-10 Ф.04-20 РУ-0,4кВ |  | ВРУ-0,4 | трехфазный прямого включения | Меркурий 230 ART-01 PQRSIN |  | 41509636 | 2030 | 1 кв. 2030 г. | -
1116 | СурЭС | МУП СРЭС | ЮЛ | ПС-35/10 кВ №161 | ВЛ-10кВ Ф.162-02 Опора №15/2А |  | РУ-0,4 | трехфазный прямого включения | Меркурий 230 ART-02 CN |  | 41017185 | 2030 | 1 кв. 2030 г. | -
1117 | СурЭС | МУП СРЭС | ЮЛ | ПС-110/35/10кВ «Югорская» | РП-ТП-10/0,4кВ №4 Ф.04-01 РУ-0,4кВ |  | ВРУ-0,4 | трехфазный прямого включения | NP545.24T-4EI RLUI |  | 5049481 | 2030 | 3 кв. 2030 г. | -
1118 | СурЭС | МУП СРЭС | ЮЛ | ПС-110/35/10кВ «Югорская» | РП-ТП-10/0,4кВ №4 Ф.04-13 РУ-0,4кВ |  | ВРУ-0,4 | трехфазный трансформаторного включения | А2R-4-0L-C25-T |  | 01018907 | 2030 | 1 кв. 2030 г. | ТТН30Т
1119 | СурЭС | МУП СРЭС | ЮЛ | ПС-35/10 кВ №161 | АВ-0,4 кВ №6 РУ-0,4 кВ ТП-10/0,4 кВ №25 |  | ВРУ-0,4 | трехфазный трансформаторного включения | А2R-4-0L-C25-T |  | 01020944 | 2030 | 1 кв. 2030 г. | ТТН30Т
1120 | СурЭС | МУП СРЭС | ЮЛ | ПС-35/10 кВ №161 | АВ-0,4 кВ №8 РУ-0,4 кВ ТП-10/0,4 кВ №19 |  | ВРУ-0,4 | трехфазный трансформаторного включения | А2R-4-0L-C25-T |  | 1020876 | 2030 | 1 кв. 2030 г. | ТТИ-А
1121 | СурЭС | МУП СРЭС | ЮЛ | ПС-35/10 кВ №161 | АВ-0,4 кВ №8 РУ-0,4 кВ ТП-10/0,4 кВ №19 |  | ВРУ-0,4 | трехфазный трансформаторного включения | А2R-4-0L-C25-T |  | 1018901 | 2030 | 3 кв. 2030 г. | Т-0,66 УЗ
1122 | СурЭС | МУП СРЭС | ЮЛ | ПС-35/10 кВ №161 | АВ-0,4 кВ №7, №14 РУ-0,4 кВ ТП-10/0,4 кВ №23 |  | ВРУ-0,4 | трехфазный трансформаторного включения | А2R-4-0L-C25-T |  | 1020920 | 2030 | 1 кв. 2030 г. | ТТИ-А
1123 | СурЭС | МУП СРЭС | ЮЛ | ПС-35/10 кВ №161 | АВ-0,4 кВ №15 РУ-0,4 кВ ТП-10/0,4 кВ №15 |  | ВРУ-0,4 | трехфазный трансформаторного включения | А2R-4-0L-C25-T |  | 1021201 | 2030 | 3 кв. 2030 г. | Т-0,66 УЗ
1124 | СурЭС | МУП СРЭС | ЮЛ | ПС-110/35/10кВ "Югорская" | РП-ТП-10/0,4кВ №4 Ф.04-05 РУ-0,4кВ |  | ВРУ-0,4 | трехфазный трансформаторного включения | А2R-4-0L-C25-T |  | 1018622 | 2030 | 3 кв. 2030 г. | ТТН30Т
1125 | СурЭС | МУП СРЭС | ЮЛ | ПС-110/35/10кВ "Югорская" | РП-ТП-10/0,4кВ №4 Ф.04-13 РУ-0,4кВ |  | ВРУ-0,4 | трехфазный трансформаторного включения | А2R-4-0L-C25-T |  | 1020983 | 2030 | 2 кв. 2030 г. | ТТН-30Т
1126 | СурЭС | МУП СРЭС | ЮЛ | ПС-35/10кВ №67 | ТП-10/0,4кВ №16 Ф.16-09 Ф.16-14 РУ-0,4кВ |  | РУ-0,4 | трехфазный трансформаторного включения | NP542.24T-4P5RLnI |  | 1805316 | 2030 | 3 кв. 2030 г. | ТШП.М-0,66
1127 | СурЭС | МУП СРЭС | ЮЛ | ПС-35/10кВ №67 | ТП-10/0,4кВ №16 Ф.16-09 Ф.16-14 РУ-0,4кВ |  | РУ-0,4 | трехфазный трансформаторного включения | NP542.24T-4P5RLnI |  | 5098761 | 2030 | 3 кв. 2030 г. | ТШП.М-0,66
1128 | СурЭС | МУП СРЭС | ЮЛ | ПС-35/6 кВ №67 | ТП-10/0,4кВ №56 РУ-0,4кВ Ф.02, Ф.03, Ф.04, Ф05, Ф.08, Ф.09 |  | РУ-0,4 | трехфазный трансформаторного включения | NP73L.3-5-2 |  | 3371111 | 2030 | 1 кв. 2030 г. | Т-0,66
1129 | СурЭС | МУП СРЭС | ЮЛ | ПС-35/10 кВ №67 | ТП-10/0,4 кВ №72 РУ-0,4кВ Ф.1, Ф.2, Ф.3, Ф.4, Ф.5, Ф.6, Ф.7, Ф.8, Ф.9, Ф.11, Ф.12, Ф.13, Ф.14 Ф.16, Ф.17, Ф.18, Ф.19, Ф.20, Ф.22. |  | РУ-0,4 | трехфазный трансформаторного включения | NP542.24T-4P5RLnI |  | 1933813 | 2030 | 3 кв. 2030 г. | ТШП.М-0,66
1130 | СурЭС | МУП СРЭС | ЮЛ | ПС-35/10 кВ №67 | ТП-10/0,4 кВ №72 РУ-0,4кВ Ф.1, Ф.2, Ф.3, Ф.4, Ф.5, Ф.6, Ф.7, Ф.8, Ф.9, Ф.11, Ф.12, Ф.13, Ф.14 Ф.16, Ф.17, Ф.18, Ф.19, Ф.20, Ф.22. |  | РУ-0,4 | трехфазный трансформаторного включения | NP542.24T-4P5RLnI |  | 1933836 | 2030 | 3 кв. 2030 г. | ТШП.М-0,66
1131 | СурЭС | МУП СРЭС | ЮЛ | ПС-110/35/6кВ "Угутская" ВЛ-35кВ ПС-35/6кВ №352 Ф.352-08 | ТП-6/0,4кВ №2 Ф.02-17 АВ-0,4кВ в РУ-0,4кВ |  | РУ-0,4 | трехфазный трансформаторного включения | NP73E.3-14-1 |  | 4315346 | 2030 | 4 кв. 2030 г. | ТТИ-30
1132 | СурЭС | МУП СРЭС | ЮЛ | ПС-35/6кВт №352 | 2БКТП-5 |  | ВРУ-0,4 | однофазный | NP71L.1-1-3 |  | 3194699 | 2030 | 2 кв. 2030 г. | -
1133 | СурЭС | МУП СРЭС | ЮЛ | ПС-35/6кВ №352 | КТПН-250/6кВ РУ-0,4кВ |  | РУ-0,4 | трехфазный трансформаторного включения | NP73L.3-5-2 |  | 3487944 | 2030 | 2 кв. 2030 г. | ТШП-0,66 УЗ
1134 | СурЭС | МУП СРЭС | ЮЛ | ПС-35/6кВ №352 | КТПН "Юганский заповедник" РУ-0,4кВ |  | РУ-0,4 | однофазный | NP71L.1-8-1 |  | 11609374 | 2030 | 3 кв. 2030 г. | -
1135 | СурЭС | МУП СРЭС | ЮЛ | ПС-35/6кВ №352 | КТПН-6/0,4кВ №1 Ф.01-03 РУ-0,4кВ |  | ВРУ-0,4 | трехфазный трансформаторного включения | NP73L.2-5-2 |  | 3222923 | 2030 | 3 кв.2030 г. | -
1136 | СурЭС | МУП СРЭС | ЮЛ | ПС-110/35/6 "Вынга" яч.07 | ТП 10/0,4 №84 ф.02 |  | РУ-0,4 | трехфазный прямого включения | NP73Е.2-12-1 |  | 4923114 | 2030 | 2030 | -
1137 | СурЭС | МУП СРЭС | ЮЛ | ПС 35/10кВ №23 яч.11 | ТП 10/0,4кВ №21 ф.07 |  | РУ-0,4 | трехфазный прямого включения | NP545.24T |  | 1800088 | 2030 | 2030 | ТТИ-30
1138 | СурЭС | МУП СРЭС | ЮЛ | ПС 35/10кВ №23 яч.11 | ТП 10/0,4кВ №21 ф.10 |  | РУ-0,4 | трехфазный прямого включения | NP545.24T |  | 1930804 | 2030 | 2030 | ТТИ-30
1139 | СурЭС | МУП СРЭС | ЮЛ | ПС-35/10кВ №23 яч.03 | ТП-10/0,4кВ №137 ф.07 |  | ВРУ-0,4 | трехфазный прямого включения | Меркурий 230-АМ-02 |  | 41577980 | 2030 | 2030 | -
1140 | СурЭС | МУП СРЭС | ЮЛ | РП-ТП-10/0,4кВ №1 яч.06 | ТП-10/0,4кВ №40 ф.03 |  | ВРУ-0,4 | трехфазный трансформаторного включения | Меркурий 230АМ-03 |  | 41175968 | 2030 | 2030 | ТОП-0,66УЗ
1141 | СурЭС | МУП СРЭС | ЮЛ | ПС-35/10кВ №23 ф.11 | КТПн-10/0,4кВ №21 ф.01 |  | РУ-0,4 | трехфазный трансформаторного включения | NP73L,3-5-2 |  | 3466744 | 2030 | 2030 | ТОП М-0,66
1142 | СурЭС | МУП СРЭС | ЮЛ | ПС-35/10кВ №23 ф.11 | КТПн-10/0,4кВ №21 ф.12 |  | РУ-0,4 | трехфазный трансформаторного включения | NP73L,3-5-2 |  | 3397493 | 2030 | 2030 | ТОП М-0,66
1143 | СурЭС | МУП СРЭС | ЮЛ | ПС-35/10кВ №23 ф.11 | КТПн-10/0,4кВ №21 ф.05 |  | РУ-0,4 | трехфазный трансформаторного включения | NP542.24T |  | 1931514 | 2030 | 2030 | ТОП М-0,66
1144 | СурЭС | МУП СРЭС | ЮЛ | ПС-35/10кВ №23 ф.11 | КТПн-10/0,4кВ №21 ф.15 |  | РУ-0,4 | трехфазный трансформаторного включения | NP73L,3-5-2 |  | 3459535 | 2030 | 2030 | ТОП М-0,66
1145 | СурЭС | МУП СРЭС | ЮЛ | ПС-35/10кВ № 116 яч.21 | ТП-10/0,4кВ №81 ф.07 |  | РУ-0,4 | трехфазный прямого включения | NP73Е.2-12-1 |  | 4922675 | 2030 | 2030 | -
1146 | СурЭС | МУП СРЭС | ЮЛ | ПС-35/10кВ №116 яч.04,09 | ТП-10/0,4кВ №54 ф.03,15 |  | ВРУ-0,4 | трехфазный прямого включения | Меркурий 230 АМ-02 |  | 41484086 | 2030 | 2030 | -
1147 | СурЭС | МУП СРЭС | ЮЛ | ПС-35/10кВ № 23 яч.08,18 | ТП-10/0,4кВ №72 |  | ВРУ-0,4 | трехфазный прямого включения | Меркурий 230 АМ-02 |  | 42243391 | 2030 | 2030 | -
1148 | СурЭС | МУП СРЭС | ЮЛ | ПС-35/10кВ №116 яч.04 | ТП-10/0,4кВ №60 ф.16 |  | РУ-0,4 | трехфазный трансформаторного включения | NP73L.3-5-2 |  | 3480448 | 2030 | 2030 | Т-0,66 УЗ
1149 | СурЭС | МУП СРЭС | ЮЛ | ПС-35/10кВ №116 яч.04 | ТП-10/0,4кВ №60 ф.05 |  | РУ-0,4 | трехфазный трансформаторного включения | NP542.24T |  | 5053659 | 2030 | 2030 | ТТИ-30
1150 | СурЭС | МУП СРЭС | ЮЛ | ПС-35/10кВ №116 яч. 16,21 | РП-ТП-10/0,4кВ №142 ф.36 |  | ВРУ-0,4 | трехфазный прямого включения | Меркурий 230-АМ |  | 41174015 | 2030 | 2030 | -
1151 | СурЭС | МУП СРЭС | ЮЛ | ПС-35/10кВ №23 яч.03 | ТП-10/0,4кВ №96 ф.01 |  | РУ-0,4 | трехфазный прямого включения | NP73E.2-12-1 |  | 4923083 | 2030 | 2030 | -
1152 | СурЭС | МУП СРЭС | ЮЛ | ПС-110/35/10кВ"Вынга"яч.20, 07 | РП-ТП10/0,4кВ №126 ф.20,02 |  | ВРУ-0,4 | трехфазный трансформаторного включения | NP73E.3-14-1 |  | 4809221 | 2030 | 2030 | ТТН-Ш
1153 | СурЭС | МУП СРЭС | ЮЛ | ПС-110/35/10кВ"Вынга"яч.7 | РП-ТП10/0,4кВ №126 ф.02 |  | ВРУ-0,4 | трехфазный трансформаторного включения | NP73E.3-14-1 |  | 4808600 | 2030 | 2030 | ТТН-Ш
1154 | СурЭС | МУП СРЭС | ЮЛ | ПС-110/35/10кВ"Вынга"яч.20 | РП-ТП10/0,4кВ №126 ф.20 |  | ВРУ-0,4 | трехфазный трансформаторного включения | NP73E.3-14-1 |  | 4809052 | 2030 | 2030 | ТТН-Ш
1155 | СурЭС | МУП СРЭС | ЮЛ | ПС-35/10кВ №116 яч.09 | ТП-10/0,4кВ №51 ф. 14 |  | РУ-0,4 | трехфазный прямого включения | NP73E.2-12-1 |  | 4922650 | 2030 | 2030 | -
1156 | СурЭС | МУП СРЭС | ЮЛ | ПС-35/10кВ №116 яч.16,21 | ТП-10/0,4кВ №101 ф.08,12 |  | ВРУ-0,4 | трехфазный прямого включения | Меркурий 230 АМ-02 |  | 41240341 | 2030 | 2030 | Т-0,66 УЗ
1157 | СурЭС | МУП СРЭС | ЮЛ | ПС-35/10кВ №116 яч.21 | ТП-10/0,4кв №66 ф.01 |  | ВРУ-0,4 | трехфазный прямого включения | Меркурий 200.01 |  | 18005529 | 2030 | 2030 | -
1158 | СурЭС | МУП СРЭС | ЮЛ | ПС-35/10кВ №23 яч.07, 17 | ТП-10/0,4кВ №77 ф.01 |  | РУ-0,4 | трехфазный прямого включения | Меркурий 230 |  | 41039932 | 2030 | 2030 | -
1159 | СурЭС | МУП СРЭС | ЮЛ | ПС-35/10кВ №23 яч.11 | КТПб-10/0,4кВ №74 ф.17 |  | РУ-0,4 | трехфазный трансформаторного включения | NP73L.3-5-2 |  | 3458658 | 2030 | 2030 | ТШП М-0,66
1160 | СурЭС | МУП СРЭС | ЮЛ | ПС-35/10кВ №116 яч.04 | КТПб-10/0,4кВ №74 ф.07 |  | РУ-0,4 | трехфазный трансформаторного включения | NP542.24T |  | 5089795 | 2030 | 2030 | ТШП М-0,66
1161 | СурЭС | МУП СРЭС | ЮЛ | ПС-35/6 кВ №211 яч.07 | КТПн-6/0,4кВ №9 ф.04 |  | РУ-0,4 | трехфазный трансформаторного включения | NP542.24Т |  | 1788338 | 2030 | 2030 | Т-0,66 УЗ
1162 | СурЭС | МУП СРЭС | ЮЛ | ПС-35/10кВ №119 ф.06 | ТП-10/0,4кВ №45 ф.4 |  | РУ-0,4 | трехфазный прямого включения | NP73L.1-1-2 |  | 3702179 | 2030 | 2030 | -
1163 | СурЭС | МУП СРЭС | ЮЛ | ПС-35/10кВ №23 яч.03 | ТП-10/0,4кВ №7 ф.03 |  | ВРУ-0,4 | однофазный | Меркурий 201.5 |  | 19011669 | 2030 | 2030 | -
1164 | СурЭС | МУП СРЭС | ЮЛ | ПС-35/10кВ №23 яч.02 | ТП-10/0,4кВ 338 ф.03 оп.3/1 |  | ВЛ-0,4 | трехфазный трансформаторного включения | NP73L.3-5-2 |  | 3489496 | 2030 | 2030 | ТТИ-30
1165 | СурЭС | МУП СРЭС | ЮЛ | ПС-35/10кВ №116 яч.09 | ТП-10/0,4кВ №60 ф.01 |  | РУ-0,4 | однофазный | NP71L.1-1-3 |  | 3110475 | 2030 | 2030 | -
1166 | СурЭС | МУП СРЭС | ЮЛ | ПС-35/10 кВ №23 Ф.23-03 | ТП-10/0,4 кВ №99 |  | РУ-0,4 | трехфазный трансформаторного включения | NP73Е.3-14-1 |  | 4809181 | 2030 | 2030 | Т-0,66 УЗ
1167 | СурЭС | МУП СРЭС | ЮЛ | ПС-35/10 кВ №23 Ф.23-03 | ТП-10/0,4 кВ №97 |  | РУ-0,4 | трехфазный трансформаторного включения | NP73Е.3-14-1 |  | 4810748 | 2030 | 2030 | Т-0,66УЗ
1168 | СурЭС | МУП СРЭС | ЮЛ | ПС-35/10кВ №116 яч.09 | ТП-10/0,4кВ №78 |  | РУ-0,4 | трехфазный трансформаторного включения | NP73E.3-14-1 |  | 4914608 | 2030 | 2030 | ТТИ-40
1169 | СурЭС | МУП СРЭС | ЮЛ | ПС-35/10кВ №23 яч.17 | ТП-10/0,4кВ №77 ф.08 |  | ВРУ-0,4 | трехфазный прямого включения | Меркурий 230 АМ 02 |  | 40698707 | 2030 | 2030 | -
1170 | СурЭС | МУП СРЭС | ЮЛ | ПС-35/10кВ №23 яч.07,17 | РП-ТП-10/0,4кВ №1 ф.33 |  | ВРУ-0,4 | трехфазный прямого включения | Меркурий 230 AМ-03 RN |  | 41173330 | 2030 | 2030 | ТШП-0,66
1171 | СурЭС | МУП СРЭС | ЮЛ | ПС-35/10 кВ № 116 яч.09 | ТП-10/0,4кВ №85 |  | РУ-0,4 | трехфазный трансформаторного включения | NP73E.3-14-1 |  | 4611165 | 2030 | 2030 | ТШП-40
1172 | СурЭС | МУП СРЭС | ЮЛ | ПС-35/10кВ №116 яч.09 | КТПб-10/0,4кВ №51 ф.11 |  | ВРУ-0,4 | трехфазный трансформаторного включения | Меркурий 230 ART-03RN |  | 41177724 | 2030 | 2030 | ТОП-0,66
1173 | СурЭС | МУП СРЭС | ЮЛ | ПС-35/10кв №119 яч.06,10 | ТП-10/0,4кВ №82 |  | ВРУ-0,4 | трехфазный трансформаторного включения | А2R-4-OL-C25-T |  | 1018878 | 2030 | 2030 | ТТН 30Т
1174 | СурЭС | МУП СРЭС | ЮЛ | ПС-35/10кВ №23 яч.03,16 | ТП-10/0,4кВ №137 |  | ВРУ-0,4 | трехфазный трансформаторного включения | А1140-10RAL-BW-4П |  | 50501512 | 2030 | 2030 | ТОП-0,66
1175 | СурЭС | МУП СРЭС | ЮЛ | ПС-35/10кВ №119 яч.06 | ТП-10/0,4кВ №42 |  | РУ-0,4 | трехфазный трансформаторного включения | А1140-10RAL-BW-4П |  | 05055058 | 2030 | 2030 | ТШП-М-0,66
1176 | СурЭС | МУП СРЭС | ЮЛ | ПС-110/35/10кВ "Вынга" яч.07 | ТП-10/0,4кВ №126 ф.01,24 |  | ВРУ-0,4 | трехфазный трансформаторного включения | NP73L.3-5-2 |  | 03454972 | 2030 | 2030 | ТТИ
1177 | СурЭС | МУП СРЭС | ЮЛ | ПС-35/10 № 23 яч.11 | ТП-10/0,4кВ №74 ф.03 |  | РУ-0,4 | трехфазный прямого включения | Меркурий 230 АRT-02 |  | 42210775 | 2030 | 2030 | -
1178 | СурЭС | МУП СРЭС | ЮЛ | ПС-35/10кВ №23 РП-ТП-10/0,4 кВ №1 ф.06 | ТП-10/0,4кВ №72 |  | РУ-0,4 | трехфазный трансформаторного включения | NP73Е.3-14-1 |  | 4962641 | 2030 | 2030 | ТШП-0,66
1179 | СурЭС | МУП СРЭС | ЮЛ | ПС-35/10кВ №116 яч.09 | ТП-10/0,4кВ №54 ф.06 |  | РУ-0,4 | трехфазный прямого включения | NP73E.2-12-1 |  | 4922621 | 2030 | 2030 | -
1180 | СурЭС | МУП СРЭС | ЮЛ | ПС-35/6 кВ №322 яч.04 | ТП-6/0,4кВ №9 РБ-8 |  | ВРУ-0,4кВ | трехфазный прямого включения | Меркурий 230 АМ-02 |  | 41575882 | 2030 | 2030 | -
1181 | СурЭС | МУП СРЭС | ЮЛ | ПС-35/6 кВ №322 яч.16 | ТП-6/0,4кВ №1 Ф.21 |  | ВРУ-0,4кВ | трехфазный трансформаторного включения | NP73E.1-8-1 |  | 10735658 | 2030 | 2030 | -
1182 | СурЭС | МУП СРЭС | ЮЛ | Пс-35/6кВ №322 | РП-ТП-6/0,4кВ №42 ф.19,20 ТП-6/0,4кВ №3 |  | РУ-0,4кВ | трехфазный прямого включения | NP73E.2-12-1 |  | 4924265 | 2030 | 2030 | -
1183 | СурЭС | МУП СРЭС | ЮЛ | ПС-35/6кВ №322 яч.15 | ТП-6/0,4кв №8 ф.8-01 |  | ВРУ-0,4кВ | однофазный | NP71L.1-8-1 |  | 10732435 | 2030 | 2030 | -
1184 | СурЭС | МУП СРЭС | ЮЛ | ПС-35/6кВ №128 яч.08, 18 | ТП-6/0,4кВ №77 ф.03, 12 |  | ВРУ-0,4кВ | трехфазный трансформаторного включения | NP73L.3-5-2 |  | 3488982 | 2030 | 2030 | ТОП-0,66
1185 | СурЭС | МУП СРЭС | ЮЛ | ПС 35/6кВ №155, яч.09 | КТПН-6/0,4кВ |  | РУ-0,4кВ | трехфазный трансформаторного включения | А1140-10-RAL-BW-4T |  | 5058863 | 2030 | 2030 | ТТК-А
1186 | СурЭС | МУП СРЭС | ЮЛ | ПС-35/6кВ №322 яч.19 | КТП-6/0,4кВ "Рынок" ф.2 |  | РУ-0,4кВ | трехфазный трансформаторного включения | NP73L.3-7-1 |  | 10751274 | 2030 | 2030 | Т-0,66
1187 | СурЭС | МУП СРЭС | ЮЛ | ПС-110/6кВ "Песчанная" яч.5 | ТП 6/0,4кВ №1 ф.09 |  | РУ-0,4кВ ТП-6/0,4кВ №1 | трехфазный прямого включения | NP73Е.2-12-1 |  | 4922583 | 2030 | 2030 | -
1188 | СурЭС | МУП СРЭС | ЮЛ | ПС-110/6кВ "Песчанная" яч.5 | ТП 10/0,4кВ №3 ф.06 |  | РУ-0,4кВ ТП-6/0,4кВ №3 | однофазный | NP515.23D |  | 1339952 | 2030 | 2030 | -
1189 | СурЭС | МУП СРЭС | ЮЛ | ПС-110/6кВ "Песчанная" яч.3 | ТП 10/0,4кВ №4 ф.05 |  | РУ-0,4кВ ТП-6/0,4кВ №4 | трехфазный прямого включения | NP73Е.2-12-1 |  | 4923907 | 2030 | 2030 | -
1190 | СурЭС | МУП СРЭС | ЮЛ | ПС-110/6кВ "Песчанная" яч.5 | ТП 6/0,4кВ №3 ф.04 |  | РУ-0,4кВ ТП-6/0,4кВ №3-04 | трехфазный прямого включения | NP73Е.2-12-1 |  | 4923913 | 2030 | 2030 | -
1191 | СурЭС | МУП СРЭС | ЮЛ | ПС-110/6кВ "Песчанная" яч.5 | ТП 10/0,4кВ №8 |  | РУ-0,4кВ ТП-6/0,4кВ №3 | трехфазный прямого включения | NP73Е.2-12-1 |  | 4924341 | 2030 | 2030 | -
1192 | СурЭС | МУП СРЭС | ЮЛ | ПС-110/6кВ "Песчанная" яч.5 | КТПн 6/0,4кВ №1 ф.10 |  | РУ-0,4кВ ТП-6/0,4кВ №1 | трехфазный прямого включения | NP73Е.2-12-1 |  | 4923634 | 2030 | 2030 | -
1193 | СурЭС | МУП СРЭС | ЮЛ | ПС-110/10кВ "Сытомино" яч.15, яч.13 | ТП 10/0,4кВ №1 ф.05 |  | РУ-0,4кВ ТП-10/0,4кВ №1 | трехфазный трансформаторного включения | NP542.24Т |  | 1562386 | 2030 | 2030 | ТШП-0,66
1 | СурЭС | МУП СРЭС | ФЛ | Позигун Г.П., ПСОК Кучуминский ул.1 уч.32 | ПС-110/10/10кВ"Форпост" |  | КТПН-6/0,4кВ 250 кВа "Кучуминский" | однофазный | Меркурий 202.5 |  | 4811519 | 2025 | 1кв. 2025г.
2 | СурЭС | МУП СРЭС | ФЛ | Димитрюк Н.Д., ПСОК Кучуминский ул.2 уч.98 | ПС-110/10/10кВ"Форпост" |  | КТПН-6/0,4кВ 250 кВа "Кучуминский" | однофазный | Меркурий 201.5 |  | 3724325-09 | 2025 | 1кв. 2025г.
3 | СурЭС | МУП СРЭС | ФЛ | Донцов А.И., ПСОК Кучуминский ул.3 уч.126 | ПС-110/10/10кВ"Форпост" |  | КТПН-6/0,4кВ 250 кВа "Кучуминский" | однофазный | Меркурий 202.5 |  | 5205197 | 2025 | 4кв. 2025г.
4 | СурЭС | МУП СРЭС | ФЛ | Первова Н.И., ПСОК Кучуминский ул.5 уч.234 | ПС-110/10/10кВ"Форпост" |  | КТПН-6/0,4кВ 250 кВа "Кучуминский" | трехфазный прямого включения | Меркурий 231 АТ-01 |  | 16020426-13 | 2025 | 4кв. 2025г.
5 | СурЭС | МУП СРЭС | ФЛ | Когончина Г. Е. Угут с.,ул. Боровая д.13 | ПС-35/6 № 352 " Угут" |  | КТПН-6/0,4-12 | трехфазный прямого включения | NP73L.1-8-1 |  | 11608847 | 2025 | 1кв.2025
6 | СурЭС | МУП СРЭС | ФЛ | Купландеев А. Я. Угут с.,ул. Восточная д. 14 | ПС-35/6 № 352 " Угут" |  | ТП-6/0,4-17 | трехфазный прямого включения | NP73E.1-11-1 |  | 4207423 | 2025 | 4кв.2025
7 | СурЭС | МУП СРЭС | ФЛ | Устимов Ф. А. Угут с.,ул. Геофизиков д. 11 | ПС-35/6 № 352 " Угут" |  | КТПН-6/0,4-10 | трехфазный прямого включения | NP73L.1-8-2 |  | 11599879 | 2025 | 2кв.2025
8 | СурЭС | МУП СРЭС | ФЛ | Райковский .С.С.Угут с., ул. Набережная д.23 | ПС-35/6 № 352 " Угут" |  | КТПН-6/0,4-6а | трехфазный прямого включения | NP73L.1-1-2 |  | 3241249 | 2025 | 3кв.2025
9 | СурЭС | МУП СРЭС | ФЛ | Кинямин Е. П.Угут с.,ул. Пихтовая д. 28 | ПС-35/6 № 352 " Угут" |  | ТП-6/0,4-12 | трехфазный прямого включения | NP545.24Т |  | 1571746 | 2025 | 1кв.2025
10 | СурЭС | МУП СРЭС | ФЛ | Морозов Ю. Н.Угут с.,ул. Пихтовая д. 4 | ПС-35/6 № 352 " Угут" |  | КТПН-6/0,4-19 | трехфазный трансформаторного включения | NP73L.2-5-2 |  | 10389942 | 2025 | 1кв.2025
11 | СурЭС | МУП СРЭС | ФЛ | Минченко М. С.Угут с.,ул. Северная д. 32 кв.2 | ПС-35/6 № 352 " Угут" |  | ТП-6/0,4-17 | трехфазный прямого включения | NP73L.1-8-1 |  | 11609582 | 2025 | 2кв.2025
12 | СурЭС | МУП СРЭС | ФЛ | Билецкий В. В.Угут с.,ул. Сибирская д.11 | ПС-35/6 № 352 " Угут" |  | КТПН-6/0,4-19 | трехфазный прямого включения | NP73L.1-8-1 |  | 11601970 | 2025 | 1кв.2025
13 | СурЭС | МУП СРЭС | ФЛ | Комлев А. С.Угут с.,ул. Сибирская д.2 | ПС-35/6 № 352 " Угут" |  | КТПН-6/0,4-19 | трехфазный прямого включения | NP73L.1-8-1 |  | 11606574 | 2025 | 2кв.2025
14 | СурЭС | МУП СРЭС | ФЛ | Салиева О. У.Угут с.,ул. Сибирская д. 7 | ПС-35/6 № 352 " Угут" |  | КТПН-6/0,4-19 | трехфазный прямого включения | NP73L.1-8-1 |  | 11610650 | 2025 | 2кв.2025
15 | СурЭС | МУП СРЭС | ФЛ | Байрамова А. Б. к.ДНТ "Птицевод Севера" 1 пр. дом.42 | ПС-110/6кВ № 46 |  | КПТН-6/0,4кВ Птицевод Севера | трехфазный трансформаторного включения | Нева МТ 314 |  | 419668 | 2025 | 1кв.2025
16 | СурЭС | МУП СРЭС | ФЛ | Захаров Н. М.ДНТ "Птицевод Севера" 2 пр. дом. 84 | ПС-110/6кВ № 46 |  | КПТН-6/0,4кВ Птицевод Севера | трехфазный трансформаторного включения | Нева МТ 314 |  | 112692 | 2025 | 1кв.2025
17 | СурЭС | МУП СРЭС | ФЛ | Третьяков О. А.ДНТ "Птицевод Севера" 2 пр. дом. 96 | ПС-110/6кВ № 46 |  | КПТН-6/0,4кВ Птицевод Севера | трехфазный трансформаторного включения | Нева МТ 314 |  | 137556 | 2025 | 1кв.2025
18 | СурЭС | МУП СРЭС | ФЛ | Камалова Г. З.ДНТ "Птицевод Севера" 3 пр. дом. 110 | ПС-110/6кВ № 46 |  | КПТН-6/0,4кВ Птицевод Севера | трехфазный прямого включения | ЦЭ6803 |  | 007708 | 2025 | 1кв.2025
19 | СурЭС | МУП СРЭС | ФЛ | Рафиков Р.Р.ДНТ "Птицевод Севера" 3 пр. дом. 114 | ПС-110/6кВ № 46 |  | КПТН-6/0,4кВ Птицевод Севера | трехфазный прямого включения | Меркурий 230 |  | 23961242 | 2025 | 1кв.2025
20 | СурЭС | МУП СРЭС | ФЛ | Закиров В. И.ДНТ "Птицевод Севера" 3 пр. дом. 115 | ПС-110/6кВ № 46 |  | КПТН-6/0,4кВ Птицевод Севера | однофазный | СОЭ-52 |  | 14 | 2025 | 1кв.2025
21 | СурЭС | МУП СРЭС | ФЛ | Охрименко В. И.ДНТ "Птицевод Севера" 3 пр. дом. 118 | ПС-110/6кВ № 46 |  | КПТН-6/0,4кВ Птицевод Севера | однофазный | ЦЭ6807 |  | 183073 | 2025 | 1кв.2025
22 | СурЭС | МУП СРЭС | ФЛ | Сарыева А. А. К.ДНТ "Птицевод Севера" 3 пр. дом. 128 | ПС-110/6кВ № 46 |  | КПТН-6/0,4кВ Птицевод Севера | трехфазный прямого включения | СЕ303 |  | 1573 | 2025 | 1кв.2025
23 | СурЭС | МУП СРЭС | ФЛ | Захарченко М. Е.ДНТ "Птицевод Севера" 3 пр. дом. 134 | ПС-110/6кВ № 46 |  | КПТН-6/0,4кВ Птицевод Севера | трехфазный прямого включения | Меркурий 230 |  | 22648515 | 2025 | 1кв.2025
24 | СурЭС | МУП СРЭС | ФЛ | Манаева А. В.ДНТ "Птицевод Севера" 3 пр. дом. 143 | ПС-110/6кВ № 46 |  | КПТН-6/0,4кВ Птицевод Севера | однофазный | ЦЭ6807 |  | 8751 | 2025 | 1кв.2025
25 | СурЭС | МУП СРЭС | ФЛ | Зинатова Г. Г.ДНТ "Птицевод Севера" 3 пр. дом. 144 | ПС-110/6кВ № 46 |  | КПТН-6/0,4кВ Птицевод Севера | трехфазный прямого включения | Меркурий 230 |  | 22007301 | 2025 | 1кв.2025
26 | СурЭС | МУП СРЭС | ФЛ | Пасичнюк А. А.ДНТ "Птицевод Севера" 4 пр. дом. 167 | ПС-110/6кВ № 46 |  | КПТН-6/0,4кВ Птицевод Севера | трехфазный прямого включения | Меркурий 230 |  | 22636518 | 2025 | 2кв.2025
27 | СурЭС | МУП СРЭС | ФЛ | Ивкин А. В.ДНТ "Птицевод Севера" 5 пр. дом. 193 | ПС-110/6кВ № 46 |  | КПТН-6/0,4кВ Птицевод Севера | трехфазный прямого включения | Меркурий 231 |  | 22453716 | 2025 | 1кв.2025
28 | СурЭС | МУП СРЭС | ФЛ | Худолева Ю. В.ДНТ "Птицевод Севера" 5 пр. дом. 195 | ПС-110/6кВ № 46 |  | КПТН-6/0,4кВ Птицевод Севера | трехфазный прямого включения | ЦЭ6803 |  | 006097 | 2025 | 1кв.2025
29 | СурЭС | МУП СРЭС | ФЛ | Горбачев А. В.ДНТ "Птицевод Севера" 5 пр. дом. 208 | ПС-110/6кВ № 46 |  | КПТН-6/0,4кВ Птицевод Севера | однофазный | ЦЭ6807 |  | 7814 | 2025 | 2кв.2025
30 | СурЭС | МУП СРЭС | ФЛ | Зайнетдинов Р.Р.ДНТ "Птицевод Севера" 5 пр. дом. 219 | ПС-110/6кВ № 46 |  | КПТН-6/0,4кВ Птицевод Севера | однофазный | Меркурий 200 |  | 460838 | 2025 | 1кв.2025
31 | СурЭС | МУП СРЭС | ФЛ | Гильманова Л. А.ДНТ "Птицевод Севера" 5 пр. дом. 220 | ПС-110/6кВ № 46 |  | КПТН-6/0,4кВ Птицевод Севера | трехфазный прямого включения | Меркурий 230 |  | 23967053 | 2025 | 4кв.2025
32 | СурЭС | МУП СРЭС | ФЛ | Рзаев Р. В. О.ДНТ "Птицевод Севера" 6 пр. дом. 246 | ПС-110/6кВ № 46 |  | КПТН-6/0,4кВ Птицевод Севера | трехфазный прямого включения | Меркурий 230 |  | 22671891 | 2025 | 1кв.2025
33 | СурЭС | МУП СРЭС | ФЛ | Скоропухова Марина Александровна, Беседа ДНТ, Озерная ул, уч. № 16 | ПС110/6 кВ Конденсат 2 |  | ТП 6/0,4 кВ "Беседа " | трехфазный прямого включения | NP 73E 1-11-1 |  | 4203234 | 2025 | 2025-03-01
34 | СурЭС | МУП СРЭС | ФЛ | Санников Е.М., Беседа ДНТ, Озерная ул, уч. № 33 | ПС110/6 кВ Конденсат 2 |  | ТП 6/0,4 кВ "Беседа " | трехфазный прямого включения | NP73E 1-11-1 |  | 4208150 | 2025 | 2025-04-01
35 | СурЭС | МУП СРЭС | ФЛ | Рахимов Газизьян Салимьянович,ПСОК Зори Сургута тер, дом 35 | ПС 110/6 №46 |  | КТПН "Зори Сургута" | трехфазный прямого включения | Меркурий 231 АТ-01i |  | 23484125 | 2025 | 28.07.2025
36 | СурЭС | МУП СРЭС | ФЛ | Бражняк Людмила Викторовна, ПСОК Зори Сургута тер, уч. № 81 | ПС 110/6 №46 |  | КТПН "Зори Сургута" | трехфазный прямого включения | Меркурий 231 АТ-01 I |  | 24080984 | 2025 | 2025-06-15
37 | СурЭС | МУП СРЭС | ФЛ | Ерофеев Н.Н., Северная 17 | ПС35/6 Высокий Мыс |  | КТПН-6/0,4 №4 | трехфазный прямого включения | NP73E.1-11-1 |  | 4220763 | 2025 | 01.01.2025
38 | СурЭС | МУП СРЭС | ФЛ | Гализова И.Д., Новостройки 8 | ПС110/6 Конденсат-2 |  | КТПН-6/0,4кВ №9 | трехфазный прямого включения | NP545.24Т-4E1RLUI |  | 5031834 | 2025 | 01.05.2025
39 | СурЭС | МУП СРЭС | ФЛ | Муромцев , ул. Зеленая, д. 17 | П35/10 Солнечная |  | ТП 10/0,4 кВ №23 | однофазный | NP523.20D-1P1ALNI |  | 1708137 | 2025 | 2025-04-01
40 | СурЭС | МУП СРЭС | ФЛ | Жалалдинова Х.Ж. , Ветеранов ул, дом 3, кв. 1 | ПС 110/35/10кВ "Березка" |  | ТП-10/0,4кВ № 8 | однофазный | NP515.23D |  | 1599274 | 2025 | 01.04.2025
41 | СурЭС | МУП СРЭС | ФЛ | Красников Иван Николаевич, Восточная ул, дом 3, кв. 2 | ПС 110/35/10кВ "Березка" |  | РП-15 ф.15-15 ТП-2*630кВА 10/0,4кВ №8, ВЛ-0,4кВ, ф.5,опора№ 8 | трехфазный прямого включения | ЦЭ 6807Б1 |  | 8/459 | 2025 | 2025
42 | СурЭС | МУП СРЭС | ФЛ | Килат Г.К., Федоровский пгт, Кедровая ул, дом 1, кв. 1 | ПС-110/35/10кВ "Югорская" |  | ТП-10/0,4кВ № 54 | однофазный | NP523.20D-1P1ALNI |  | 1766930 | 2025 | 4кв. 2025г.
43 | СурЭС | МУП СРЭС | ФЛ | Дауметов А.А., Федоровский пгт, Кедровая ул, дом 13, кв. 1 | ПС-110/35/10кВ "Югорская" |  | ТП-10/0,4кВ № 54 ввод 2 | однофазный | NP523.20D-1P1ALNI |  | 1766684 | 2025 | 4кв. 2025г.
44 | СурЭС | МУП СРЭС | ФЛ | Караянов А.К., Федоровский пгт, Кедровая ул, дом 13, кв. 2 | ПС-110/35/10кВ "Югорская" |  | ТП-10/0,4кВ № 54 ввод 2 | однофазный | NP523.20D-1P1ALNI |  | 1767272 | 2025 | 4кв. 2025г.
45 | СурЭС | МУП СРЭС | ФЛ | Лоркина А.Ю., Федоровский пгт, Кедровая ул, дом 14, кв. 1 | ПС-110/35/10кВ "Югорская" |  | ТП-10/0,4кВ № 54 ввод 2 | однофазный | NP523.20D-1P1ALNI |  | 1766611 | 2025 | 4кв. 2025г.
46 | СурЭС | МУП СРЭС | ФЛ | Шихалиев Р. Г., Федоровский пгт, Кедровая ул, дом 18 | ПС-110/35/10кВ "Югорская" |  | ТП-10/0,4кВ № 54 | трехфазный прямого включения | NP545.24Т-4EIRLUI |  | 1762737 | 2025 | 4кв. 2025г.
47 | СурЭС | МУП СРЭС | ФЛ | Зиганшина Е. В., Федоровский пгт, Кедровая ул, дом 20 | ПС-110/35/10кВ "Югорская" |  | ТП-10/0,4кВ № 54 ввод 2 | однофазный | NP523.20D-1P1ALNI |  | 1766351 | 2025 | 4кв. 2025г.
48 | СурЭС | МУП СРЭС | ФЛ | Горлов С.Н., Федоровский пгт, Кедровая ул, дом 21, кв. 1 | ПС-110/35/10кВ "Югорская" |  | ТП-10/0,4кВ № 54 ввод 2 | однофазный | NP523.20D-1P1ALNI |  | 1767029 | 2025 | 4кв. 2025г.
49 | СурЭС | МУП СРЭС | ФЛ | Ромадина Т. Н., Федоровский пгт, Кедровая ул, дом 24, кв. 1 | ПС-110/35/10кВ "Югорская" |  | ТП-10/0,4кВ № 54 ввод 2 | однофазный | NP523.20D-1P1ALNI |  | 1766601 | 2025 | 4кв. 2025г.
50 | СурЭС | МУП СРЭС | ФЛ | Суханова Т.А., Федоровский пгт, Кедровая ул, дом 3, кв. 1 | ПС-110/35/10кВ "Югорская" |  | ТП-10/0,4кВ № 54 | однофазный | NP523.20D-1P1ALNI |  | 1766321 | 2025 | 4кв. 2025г.
51 | СурЭС | МУП СРЭС | ФЛ | Стороженко А. А., Федоровский пгт, Кедровая ул, уч. № 9/1 | ПС-110/35/10кВ "Югорская" |  | ТП-10/0,4кВ № 54 | однофазный | NP523.20D-1P1ALNI |  | 1766128 | 2025 | 4кв. 2025г.
52 | СурЭС | МУП СРЭС | ФЛ | Седых В.Д., Федоровский пгт, Ломоносова ул, дом 26а, кв. 1 | ПС-110/35/10кВ "Югорская" |  | ТП-10/0,4кВ № 54 ввод 2 | однофазный | NP523.20D-1P1ALNI |  | 1768223 | 2025 | 4кв. 2025г.
53 | СурЭС | МУП СРЭС | ФЛ | Ермолина А. С., Федоровский пгт, Ломоносова ул, дом 28, кв. 1 | ПС-110/35/10кВ "Югорская" |  | ТП-10/0,4кВ № 54 ввод 2 | однофазный | NP523.20D-1P1ALNI |  | 1767825 | 2025 | 4кв. 2025г.
54 | СурЭС | МУП СРЭС | ФЛ | Фаткуллин Р. А., Федоровский пгт, Московская ул, дом 24, кв. 1 | ПС-110/35/10кВ "Югорская" |  | ТП-10/0,4кВ № 28 ввод 1 | однофазный | NP523.20D-1P1ALNI |  | 1766101 | 2025 | 4кв. 2025г.
55 | СурЭС | МУП СРЭС | ФЛ | Колосков Ф. И., Федоровский пгт, Московская ул, дом 26, кв. 1 | ПС-110/35/10кВ "Югорская" |  | ТП-10/0,4кВ № 28 ввод 1 | однофазный | NP523.20D-1P1ALNI |  | 1767861 | 2025 | 4кв. 2025г.
56 | СурЭС | МУП СРЭС | ФЛ | Колосков Ю. Ф., Федоровский пгт, Московская ул, дом 26, кв. 2 | ПС-110/35/10кВ "Югорская" |  | ТП-10/0,4кВ № 28 ввод 1 | однофазный | NP523.20D-1P1ALNI |  | 1768032 | 2025 | 4кв. 2025г.
57 | СурЭС | МУП СРЭС | ФЛ | Дауметов А. М., Федоровский пгт, Савуйская ул, гараж 281/9, гараж 281 | ПС-110/35/10кВ "Югорская" |  | ТП-10/0,4кВ №18 | трехфазный прямого включения | NP73L1-8-1 |  | 11610710 | 2025 | 1кв. 2025г.
58 | СурЭС | МУП СРЭС | ФЛ | Галныкин А.Н., Федоровский пгт, Строителей ул, дом 33, кв. 1 | ПС-110/35/10кВ "Югорская" |  | ТП-10/0,4кВ № 21 ввод 2 | однофазный | NP523.20D-1P1ALNI |  | 1705370 | 2025 | 4кв. 2025г.
59 | СурЭС | МУП СРЭС | ФЛ | Графов В.И., Федоровский пгт, Строителей ул, дом 45 | ПС-110/35/10кВ "Югорская" |  | ТП-10/0,4кВ № 54 ввод 2 | однофазный | NP523.20D-1P1ALNI |  | 1671641 | 2025 | 4кв. 2025г.
60 | СурЭС | МУП СРЭС | ФЛ | Саенко Ф.Н., Федоровский пгт, Строителей ул, дом 61 | ПС-110/35/10кВ "Югорская" |  | ТП-10/0,4кВ № 54 | трехфазный прямого включения | NP73L1-8-1 |  | 11604499 | 2025 | 4кв. 2025г.
61 | СурЭС | МУП СРЭС | ФЛ | Нургалиев Р.З., Федоровский пгт, Строителей ул, дом 83, кв. 1 | ПС-110/35/10кВ "Югорская" |  | ТП-10/0,4кВ № 28 ввод 1 | однофазный | NP523.20D-1P1ALNI |  | 1767244 | 2025 | 2кв. 2025г.
62 | СурЭС | МУП СРЭС | ФЛ | Гартман Н.В., Федоровский пгт, Строителей ул, дом 85, кв. 1 | ПС-110/35/10кВ "Югорская" |  | ТП-10/0,4кВ № 28 | однофазный | NP523.20D-1P1ALNI |  | 1766699 | 2025 | 2кв. 2025г.
63 | СурЭС | МУП СРЭС | ФЛ | Байбеков Ильгиз Рамильевич , Заречная ул, уч. № 47А | ПС 110/35/10кВ "Югорская" ф.09 |  | ВЛИ-0,4кВ опора №10/1 Ф.Заречная-01 ТП-10/0,4кВ "Заречная" | однофазный | NP523.20D-1P1ALNI |  | 1678267 | 2025 | 2025
64 | СурЭС | МУП СРЭС | ФЛ | Бородай Андрей Алексеевич , Заречная ул, уч. № 51 | ПС 110/35/10кВ "Югорская" ф.09 |  | ТП-10/0,4кВ "Заречная" Ф.Заречная-01 опора №12 | трехфазный трансформаторного включения | NP73L.2-5-2 |  | 3283652 | 2025 | 2025
65 | СурЭС | МУП СРЭС | ФЛ | Руденко А.С., ул. Балуева, д. 9, кв. 2 | ПС-35/6 "Кирпичный завод" |  | ТП-6/0,4кВ №15 | однофазный | NP523.20D-1P1ALNI |  | 1679092 | 2025 | 2кв. 2025г.
66 | СурЭС | МУП СРЭС | ФЛ | Пешкова Л.В., ул. Балуева, д. 12, кв. 1 | ПС-35/6 "Кирпичный завод" |  | ТП-6/0,4кВ №15 | однофазный | NP523.20D-1P1ALNI |  | 1766571 | 2025 | 2кв.2025г.
67 | СурЭС | МУП СРЭС | ФЛ | Ситдиков Р.С., ул. Балуева, д. 15, кв. 1 | ПС-35/6 "Кирпичный завод" |  | ТП-6/0,4кВ №15 | однофазный | NP523.20D-1P1ALNI |  | 1709319 | 2025 | 2кв.2025г.
68 | СурЭС | МУП СРЭС | ФЛ | Зварич И.Г., ул. Балуева, д. 20, кв. 1 | ПС-35/6 "Кирпичный завод" |  | ТП-6/0,4кВ №15 | однофазный | NP523.20D-1P1ALNI |  | 1673716 | 2025 | 3кв.2025г.
69 | СурЭС | МУП СРЭС | ФЛ | Туркин В.И., ул. Балуева, д. 22 | ПС-35/6 "Кирпичный завод" |  | ТП-6/0,4кВ №15 | однофазный | NP523.20D-1P1ALNI |  | 1675670 | 2025 | 3кв.2025г.
70 | СурЭС | МУП СРЭС | ФЛ | Еремеев К.И., ул. Балуева, д. 24 | ПС-35/6 "Кирпичный завод" |  | ТП-6/0,4кВ №15 | трехфазный прямого включения | NP73L.1-8-1 |  | 11608390 | 2025 | 01.01.2025г.
71 | СурЭС | МУП СРЭС | ФЛ | Ланягин Ю.И., ул. Балуева, д. 44А | ПС-35/6 "Кирпичный завод" |  | ТП-6/0,4кВ №15 | однофазный | NP523.20D-1P1ALNI |  | 1678194 | 2025 | 2кв.2025г.
72 | СурЭС | МУП СРЭС | ФЛ | Казаков А.Ю., ул. Балуева, д. Г/1, гараж | ПС-35/6 "Кирпичный завод" |  | ТП-6/0,4кВ №13 | однофазный | NP523.20D-1P1ALNI |  | 1678762 | 2025 | 3кв.2025г.
73 | СурЭС | МУП СРЭС | ФЛ | Кондакова Л.Я., ул. Береговая, д. 5 | ПС-35/6 "Кирпичный завод" |  | ТП-6/0,4кВ №13 | однофазный | NP523.20D-1P1ALNI |  | 1675302 | 2025 | 2кв.2025г.
74 | СурЭС | МУП СРЭС | ФЛ | Штейников А.А., ул. Береговая, д. 12 | ПС-35/6 "Кирпичный завод" |  | ТП-6/0,4кВ №13 | однофазный | NP523.20D-1P1ALNI |  | 1315378 | 2025 | 2кв.2025г.
75 | СурЭС | МУП СРЭС | ФЛ | Блаж И.Ф., ул. Береговая, д. 14 | ПС-35/6 "Кирпичный завод" |  | ТП-6/0,4кВ №13 | однофазный | NP523.20D-1P1ALNI |  | 1768162 | 2025 | 2кв.2025г.
76 | СурЭС | МУП СРЭС | ФЛ | Ершова О.А., ул. Дзержинского, д. 5, кв. 2 | ПС-35/6 "Кирпичный завод" |  | ТП-6/0,4кВ №4 | однофазный | СО-И6106 |  | 74947 | 2025 | 10.12.2025г.
77 | СурЭС | МУП СРЭС | ФЛ | Попов С.Б., ул. Дзержинского, д. 5, кв. 3 | ПС-35/6 "Кирпичный завод" |  | ТП-6/0,4кВ №4 | однофазный | СО-И6106 |  | 70415 | 2025 | 10.12.2025г.
78 | СурЭС | МУП СРЭС | ФЛ | Карчава Б.С., ул. Дзержинского, гараж | ПС-35/6 "Кирпичный завод" |  | ТП-6/0,4кВ №4 | однофазный | NP523.20D-1P1ALNI |  | 1672371 | 2025 | 3кв.2025г.
79 | СурЭС | МУП СРЭС | ФЛ | Щеткова Г.В., ул. Заводская, д.1/2А, кв.12, баня | ПС-35/6 "Кирпичный завод" |  | ТП-6/0,4кВ №8 | однофазный | NP523.20D-1P1ALNI |  | 1738530 | 2025 | 3кв.2025г.
80 | СурЭС | МУП СРЭС | ФЛ | Скубилина В.П., ул. Заводская, д.1/2А, дача | ПС-35/6 "Кирпичный завод" |  | ТП-6/0,4кВ №8 | однофазный | NP523.20D-1P1ALNI |  | 1766053 | 2025 | 2кв.2025г.
81 | СурЭС | МУП СРЭС | ФЛ | Дегтярева Н.П., ул. Заводская, д.2А | ПС-35/6 "Кирпичный завод" |  | ТП-6/0,4кВ №8 | однофазный | NP523.20D-1P1ALNI |  | 1672426 | 2025 | 3кв.2025г.
82 | СурЭС | МУП СРЭС | ФЛ | Федоров Н.В., ул. Заводская, д.3/1А, гараж | ПС-35/6 "Кирпичный завод" |  | ТП-6/0,4кВ №7 | однофазный | NP523.20D-1P1ALNI |  | 1673934 | 2025 | 3кв.2025г.
83 | СурЭС | МУП СРЭС | ФЛ | Тюленев В.Г., ул. Заводская, д.3/1А, гараж | ПС-35/6 "Кирпичный завод" |  | ТП-6/0,4кВ №8 | однофазный | NP523.20D-1P1ALNI |  | 1673588 | 2025 | 2кв.2025г.
84 | СурЭС | МУП СРЭС | ФЛ | Кондакова Г.М., ул. Заводская, д.3/1А, кв.10 гараж | ПС-35/6 "Кирпичный завод" |  | ТП-6/0,4кВ №13А | однофазный | NP523.20D-1P1ALNI |  | 1707960 | 2025 | 3кв.2025г.
85 | СурЭС | МУП СРЭС | ФЛ | Силко А.В., ул. Заводская, д.3/2А, кв.7 гараж | ПС-35/6 "Кирпичный завод" |  | ТП-6/0,4кВ №7 | однофазный | NP523.20D-1P1ALNI |  | 1675385 | 2025 | 3кв.2025г.
86 | СурЭС | МУП СРЭС | ФЛ | Ахмедов Н.Р., ул. Заводская, баня | ПС-35/6 "Кирпичный завод" |  | ТП-6/0,4кВ №7 | однофазный | NP523.20D-1P1ALNI |  | 1735779 | 2025 | 3кв.2025г.
87 | СурЭС | МУП СРЭС | ФЛ | Максимов В.П., ул. Заводская, баня | ПС-35/6 "Кирпичный завод" |  | ТП-6/0,4кВ №8 | однофазный | NP523.20D-1P1ALNI |  | 1766794 | 2025 | 2кв.2025г.
88 | СурЭС | МУП СРЭС | ФЛ | Попель А.В., ул. Заводская, баня | ПС-35/6 "Кирпичный завод" |  | ТП-6/0,4кВ №8 | однофазный | NP523.20D-1P1ALNI |  | 1625533 | 2025 | 2кв.2025г.
89 | СурЭС | МУП СРЭС | ФЛ | Кукарских А.Ю., ул. Заводская, Г-1 | ПС-35/6 "Кирпичный завод" |  | ТП-6/0,4кВ №8 | однофазный | NP523.20D-1P1ALNI |  | 1768062 | 2025 | 2кв.2025г.
90 | СурЭС | МУП СРЭС | ФЛ | Панарин К.А., ул. Заводская, Г-3, гараж | ПС-35/6 "Кирпичный завод" |  | ТП-6/0,4кВ №7 | однофазный | NP523.20D-1P1ALNI |  | 1669729 | 2025 | 2кв.2025г.
91 | СурЭС | МУП СРЭС | ФЛ | Попенко А.Г., ул. Заводская, гараж №1 | ПС-35/6 "Кирпичный завод" |  | ТП-6/0,4кВ №7 | однофазный | NP523.20D-1P1ALNI |  | 1737171 | 2025 | 3кв.2025г.
92 | СурЭС | МУП СРЭС | ФЛ | Серков В.А., ул. Заводская, гараж №2 | ПС-35/6 "Кирпичный завод" |  | ТП-6/0,4кВ №7 | однофазный | NP523.20D-1P1ALNI |  | 1671618 | 2025 | 3кв.2025г.
93 | СурЭС | МУП СРЭС | ФЛ | Кондакова Л.А., ул. Заводская, гараж №4 | ПС-35/6 "Кирпичный завод" |  | ТП-6/0,4кВ №8 | однофазный | NP523.20D-1P1ALNI |  | 1675612 | 2025 | 3кв.2025г.
94 | СурЭС | МУП СРЭС | ФЛ | Казанцев Д.М., ул. Заводская, гараж №6 | ПС-35/6 "Кирпичный завод" |  | ТП-6/0,4кВ №7 | однофазный | NP523.20D-1P1ALNI |  | 1672460 | 2025 | 3кв.2025г.
95 | СурЭС | МУП СРЭС | ФЛ | Ильин А.В., ул. Заводская, дача №2 | ПС-35/6 "Кирпичный завод" |  | ТП-6/0,4кВ №8 | однофазный | NP523.20D-1P1ALNI |  | 1705731 | 2025 | 2кв.2025г.
96 | СурЭС | МУП СРЭС | ФЛ | Гораш М.В., ул. Заводская, П/Х, х/п | ПС-35/6 "Кирпичный завод" |  | ТП-6/0,4кВ №13А | однофазный | NP523.20D-1P1ALNI |  | 1736803 | 2025 | 3кв.2025г.
97 | СурЭС | МУП СРЭС | ФЛ | Березко Т.Ю., ул. Комсомольская, д. 5 | ПС-35/6 "Кирпичный завод" |  | ТП-6/0,4кВ №13 | однофазный | NP523.20D-1P1ALNI |  | 1768257 | 2025 | 2кв.2025г.
98 | СурЭС | МУП СРЭС | ФЛ | Быкова Н.И., ул. Комсомольская, д. 6 | ПС-35/6 "Кирпичный завод" |  | ТП-6/0,4кВ №13 | однофазный | NP523.20D-1P1ALNI |  | 1705944 | 2025 | 2кв.2025г.
99 | СурЭС | МУП СРЭС | ФЛ | Константинов П.Е., ул. Комсомольская, д. 11 | ПС-35/6 "Кирпичный завод" |  | ТП-6/0,4кВ №15 | однофазный | NP523.20D-1P1ALNI |  | 1707980 | 2025 | 17.08.2025г.
100 | СурЭС | МУП СРЭС | ФЛ | Чунарев А.С., ул. Комсомольская, д.12А | ПС-35/6 "Кирпичный завод" |  | ТП-6/0,4кВ №15 | однофазный | NP523.20D-1P1ALNI |  | 1674703 | 2025 | 3кв.2025г.
101 | СурЭС | МУП СРЭС | ФЛ | Кондаков В.А., ул. Комсомольская, д.14 | ПС-35/6 "Кирпичный завод" |  | ТП-6/0,4кВ №15 | однофазный | NP523.20D-1P1ALNI |  | 1670866 | 2025 | 3кв.2025г.
102 | СурЭС | МУП СРЭС | ФЛ | Жуков В.Ю., ул. Комсомольская, д.16 | ПС-35/6 "Кирпичный завод" |  | ТП-6/0,4кВ №15 | однофазный | NP523.20D-1P1ALNI |  | 1676135 | 2025 | 17.08.2025г.
103 | СурЭС | МУП СРЭС | ФЛ | Степанова Л.Н., ул. Комсомольская, д.18 | ПС-35/6 "Кирпичный завод" |  | ТП-6/0,4кВ №15 | однофазный | NP523.20D-1P1ALNI |  | 1674998 | 2025 | 3кв.2025г.
104 | СурЭС | МУП СРЭС | ФЛ | Сальникова Т.С., ул. Комсомольская, д.19 | ПС-35/6 "Кирпичный завод" |  | ТП-6/0,4кВ №15 | однофазный | NP523.20D-1P1ALNI |  | 1711170 | 2025 | 3кв.2025г.
105 | СурЭС | МУП СРЭС | ФЛ | Тверетин В.П., ул. Комсомольская, д.21 | ПС-35/6 "Кирпичный завод" |  | ТП-6/0,4кВ №15 | однофазный | NP523.20D-1P1ALNI |  | 1675638 | 2025 | 3кв.2025г.
106 | СурЭС | МУП СРЭС | ФЛ | Залогина Т.Д., ул. Комсомольская, д.22 | ПС-35/6 "Кирпичный завод" |  | ТП-6/0,4кВ №15 | однофазный | NP523.20D-1P1ALNI |  | 1675853 | 2025 | 3кв.2025г.
107 | СурЭС | МУП СРЭС | ФЛ | Емельянов А.Г., ул. Комсомольская, д.23 | ПС-35/6 "Кирпичный завод" |  | ТП-6/0,4кВ №15 | однофазный | NP523.20D-1P1ALNI |  | 1672133 | 2025 | 2кв.2025г.
108 | СурЭС | МУП СРЭС | ФЛ | Жукова В.С., ул. Комсомольская, д.24 | ПС-35/6 "Кирпичный завод" |  | ТП-6/0,4кВ №15 | однофазный | NP523.20D-1P1ALNI |  | 1673949 | 2025 | 3кв.2025г.
109 | СурЭС | МУП СРЭС | ФЛ | Дудик М.Я., ул. Комсомольская, д.32 | ПС-35/6 "Кирпичный завод" |  | ТП-6/0,4кВ №15 | однофазный | NP523.20D-1P1ALNI |  | 1632121 | 2025 | 2кв.2025г.
110 | СурЭС | МУП СРЭС | ФЛ | Скубилин Э.П., ул. Комсомольская, д.34 | ПС-35/6 "Кирпичный завод" |  | ТП-6/0,4кВ №15 | однофазный | NP523.20D-1P1ALNI |  | 1632194 | 2025 | 2кв.2025г.
111 | СурЭС | МУП СРЭС | ФЛ | Тверетин М.П., ул. Комсомольская, д.38 | ПС-35/6 "Кирпичный завод" |  | ТП-6/0,4кВ №15 | однофазный | NP523.20D-1P1ALNI |  | 1676494 | 2025 | 3кв.2025г.
112 | СурЭС | МУП СРЭС | ФЛ | Сарапульцева Т.А., ул. Комсомольская, д.42 | ПС-35/6 "Кирпичный завод" |  | ТП-6/0,4кВ №15 | однофазный | NP523.20D-1P1ALNI |  | 1767006 | 2025 | 2кв.2025г.
113 | СурЭС | МУП СРЭС | ФЛ | Трифонов В.К., ул. Комсомольская, д.42А | ПС-35/6 "Кирпичный завод" |  | ТП-6/0,4кВ №15 | однофазный | NP523.20D-1P1ALNI |  | 1705484 | 2025 | 2кв.2025г.
114 | СурЭС | МУП СРЭС | ФЛ | Савин В.Н., ул. Комсомольская, гараж | ПС-35/6 "Кирпичный завод" |  | ТП-6/0,4кВ №15 | однофазный | NP523.20D-1P1ALNI |  | 1674622 | 2025 | 3кв.2025г.
115 | СурЭС | МУП СРЭС | ФЛ | Шлыков В.Н., ул. Рыбников, д.4/1 | ПС-35/6 "Кирпичный завод" |  | ТП-6/0,4кВ №3 | однофазный | NP523.20D-1P1ALNI |  | 1676690 | 2025 | 3кв.2025г.
116 | СурЭС | МУП СРЭС | ФЛ | Алферьева К.В., пер. Светлый, д.1 | ПС-35/6 "Кирпичный завод" |  | ТП-6/0,4кВ №15 | однофазный | NP523.20D-1P1ALNI |  | 1671034 | 2025 | 3кв.2025г.
117 | СурЭС | МУП СРЭС | ФЛ | Лой О.Г., пер. Светлый, д.4, кв.1 | ПС-35/6 "Кирпичный завод" |  | ТП-6/0,4кВ №15 | однофазный | NP523.20D-1P1ALNI |  | 1676589 | 2025 | 3кв.2025г.
118 | СурЭС | МУП СРЭС | ФЛ | Лой О. Г., пер. Светлый, д.4, кв.2 | ПС-35/6 "Кирпичный завод" |  | ТП-6/0,4кВ №15 | однофазный | NP523.20D-1P1ALNI |  | 1672232 | 2025 | 3кв.2025г.
119 | СурЭС | МУП СРЭС | ФЛ | Талипова Д.Б., пер. Светлый, д.5 | ПС-35/6 "Кирпичный завод" |  | ТП-6/0,4кВ №15 | однофазный | NP523.20D-1P1ALNI |  | 1677972 | 2025 | 2кв.2025г.
120 | СурЭС | МУП СРЭС | ФЛ | Сидоров Ю.С., пер. Светлый, д.7 | ПС-35/6 "Кирпичный завод" |  | ТП-6/0,4кВ №15 | однофазный | NP523.20D-1P1ALNI |  | 1677477 | 2025 | 3кв.2025г.
121 | СурЭС | МУП СРЭС | ФЛ | Замчалкин Е.Б., пер. Светлый, д.8 | ПС-35/6 "Кирпичный завод" |  | ТП-6/0,4кВ №15 | однофазный | NP523.20D-1P1ALNI |  | 1673052 | 2025 | 2кв.2025г.
122 | СурЭС | МУП СРЭС | ФЛ | Медведев В.Ф., пер. Светлый, д.1, кв.12, баня | ПС-35/6 "Кирпичный завод" |  | ТП-6/0,4кВ №15 | однофазный | NP523.20D-1P1ALNI |  | 1766059 | 2025 | 2кв.2025г.
123 | СурЭС | МУП СРЭС | ФЛ | Рычков В.Е., ул. Советская, д.5 дача | ПС-35/6 "Кирпичный завод" |  | ТП-6/0,4кВ №8 | однофазный | NP523.20D-1P1ALNI |  | 1767499 | 2025 | 2кв.2025г.
124 | СурЭС | МУП СРЭС | ФЛ | Дедов А.П., ул. Советская, д.18, гараж | ПС-35/6 "Кирпичный завод" |  | ТП-6/0,4кВ №8 | однофазный | NP523.20D-1P1ALNI |  | 1711204 | 2025 | 3кв.2025г.
125 | СурЭС | МУП СРЭС | ФЛ | Гаюн В.Н., ул. Советская, Гараж №2 | ПС-35/6 "Кирпичный завод" |  | ТП-6/0,4кВ №8 | однофазный | NP523.20D-1P1ALNI |  | 1766197 | 2025 | 2кв.2025г.
126 | СурЭС | МУП СРЭС | ФЛ | Мамаева Т.П., ул. Советская, Гараж №11 | ПС-35/6 "Кирпичный завод" |  | ТП-6/0,4кВ №5 | однофазный | NP523.20D-1P1ALNI |  | 1739859 | 2025 | 3кв.2025г.
127 | СурЭС | МУП СРЭС | ФЛ | Биктимиров А.Г., ул. Советская, Гараж №1 | ПС-35/6 "Кирпичный завод" |  | ТП-6/0,4кВ №8 | однофазный | NP523.20D-1P1ALNI |  | 1672761 | 2025 | 2кв.2025г.
128 | СурЭС | МУП СРЭС | ФЛ | Шеин И.И., ул. Советская, П/х, дача №1 | ПС-35/6 "Кирпичный завод" |  | ТП-6/0,4кВ №8 | однофазный | NP523.20D-1P1ALNI |  | 1766682 | 2025 | 2кв.2025г.
129 | СурЭС | МУП СРЭС | ФЛ | Варнакова О.И., ул. Советская, П/х, дача №2 | ПС-35/6 "Кирпичный завод" |  | ТП-6/0,4кВ №8 | однофазный | NP523.20D-1P1ALNI |  | 1768253 | 2025 | 2кв.2025г.
130 | СурЭС | МУП СРЭС | ФЛ | Варлакова Н.П., ул. Советская, П/х1, дача | ПС-35/6 "Кирпичный завод" |  | ТП-6/0,4кВ №8 | трехфазный прямого включения | NP545.24T-4E1RLUI |  | 438246 | 2025 | 3кв.2025г.
131 | СурЭС | МУП СРЭС | ФЛ | Гончарова О.С., ул. Советская, П/х3 | ПС-35/6 "Кирпичный завод" |  | ТП-6/0,4кВ №8 | однофазный | NP523.20D-1P1ALNI |  | 1673584 | 2025 | 2кв.2025г.
132 | СурЭС | МУП СРЭС | ФЛ | Еремеева З.А., ул. Советская, б/н, баня | ПС-35/6 "Кирпичный завод" |  | ТП-6/0,4кВ №8 | однофазный | NP523.20D-1P1ALNI |  | 1766764 | 2025 | 2кв.2025г.
133 | СурЭС | МУП СРЭС | ФЛ | Курочкин Д.А., ул. Советская, б/н, гараж | ПС-35/6 "Кирпичный завод" |  | ТП-6/0,4кВ №8 | однофазный | NP523.20D-1P1ALNI |  | 1768065 | 2025 | 2кв.2025г.
134 | СурЭС | МУП СРЭС | ФЛ | Поздняков В.К., ул. Советская, б/н, баня | ПС-35/6 "Кирпичный завод" |  | ТП-6/0,4кВ №13 | однофазный | NP523.20D-1P1ALNI |  | 1743230 | 2025 | 3кв.2025г.
135 | СурЭС | МУП СРЭС | ФЛ | Васильев В.В., ул. Советская, баня | ПС-35/6 "Кирпичный завод" |  | ТП-6/0,4кВ №8 | трехфазный прямого включения | NP545.24T-4E1RLUI |  | 500556 | 2025 | 4кв.2025г.
136 | СурЭС | МУП СРЭС | ФЛ | Ганиев Д.Д., ул. Советская, дача | ПС-35/6 "Кирпичный завод" |  | ТП-6/0,4кВ №8 | однофазный | NP523.20D-1P1ALNI |  | 1766551 | 2025 | 2кв.2025г.
137 | СурЭС | МУП СРЭС | ФЛ | Парамонова Л.А., ул. Советская, дача №1 | ПС-35/6 "Кирпичный завод" |  | ТП-6/0,4кВ №8 | однофазный | NP523.20D-1P1ALNI |  | 1672187 | 2025 | 2кв.2025г.
138 | СурЭС | МУП СРЭС | ФЛ | Бегалиев Т.С., ул. Центральная, д.13, кв.1 | ПС-35/6 "Кирпичный завод" |  | ТП-6/0,4кВ №4 | однофазный | NP523.20D-1P1ALNI |  | 1676319 | 2025 | 13.08.2025г.
139 | СурЭС | МУП СРЭС | ФЛ | Гафизова Д.Г., ул. Центральная, д.42А | ПС-35/6 "Кирпичный завод" |  | ТП-6/0,4кВ №9 | однофазный | NP523.20D-1P1ALNI |  | 1672550 | 2025 | 3кв.2025г.
140 | СурЭС | МУП СРЭС | ФЛ | Батурина Н.М., ул. Центральная, д.43, кв. 1 | ПС-35/6 "Кирпичный завод" |  | ТП-6/0,4кВ №8 | однофазный | NP523.20D-1P1ALNI |  | 1678198 | 2025 | 2кв.2025г.
141 | СурЭС | МУП СРЭС | ФЛ | Батурина Н.М., ул. Центральная, д.43, кв. 1 | ПС-35/6 "Кирпичный завод" |  | ТП-6/0,4кВ №4 | однофазный | NP523.20D-1P1ALNI |  | 1705984 | 2025 | 2кв.2025г.
142 | СурЭС | МУП СРЭС | ФЛ | Баглай Г.А., ул. Центральная, д.47 | ПС-35/6 "Кирпичный завод" |  | ТП-6/0,4кВ №7 | однофазный | NP523.20D-1P1ALNI |  | 1678912 | 2025 | 2кв.2025г.
143 | СурЭС | МУП СРЭС | ФЛ | Орехова А.А., ул. Центральная, д.50 | ПС-35/6 "Кирпичный завод" |  | ТП-6/0,4кВ №13 | однофазный | NP523.20D-1P1ALNI |  | 1767106 | 2025 | 31.07.2025г.
144 | СурЭС | МУП СРЭС | ФЛ | Макарова У.А., ул. Центральная, д.52 | ПС-35/6 "Кирпичный завод" |  | ТП-6/0,4кВ №13 | однофазный | NP523.20D-1P1ALNI |  | 1766072 | 2025 | 2кв.2025г.
145 | СурЭС | МУП СРЭС | ФЛ | Яковлева Л.И., ул. Центральная, д.55А, кв. 2 | ПС-35/6 "Кирпичный завод" |  | ТП-6/0,4кВ №13 | однофазный | NP523.20D-1P1ALNI |  | 1735070 | 2025 | 3кв.2025г.
146 | СурЭС | МУП СРЭС | ФЛ | Лагунов С.А., ул. Центральная, С/п | ПС-35/6 "Кирпичный завод" |  | ТП-6/0,4кВ №9 | однофазный | NP523.20D-1P1ALNI |  | 1671422 | 2025 | 2кв.2025г.
147 | СурЭС | МУП СРЭС | ФЛ | Зиганшина Н.Н., ул. Центральная | ПС-35/6 "Кирпичный завод" |  | ТП-6/0,4кВ №9 | однофазный | NP523.20D-1P1ALNI |  | 1672436 | 2025 | 3кв.2025г.
148 | СурЭС | МУП СРЭС | ФЛ | Юдинцева К.А., ул. Центральная | ПС-35/6 "Кирпичный завод" |  | ТП-6/0,4кВ №8 | однофазный | NP523.20D-1P1ALNI |  | 1672435 | 2025 | 3кв.2025г.
149 | СурЭС | МУП СРЭС | ФЛ | Романовский П.В., ул. Южная, д. 3, кв.1 | ПС-35/6 "Кирпичный завод" |  | ТП-6/0,4кВ №3 | однофазный | NP523.20D-1P1ALNI |  | 1669709 | 2025 | 2кв.2025г.
150 | СурЭС | МУП СРЭС | ФЛ | Унгуряну Е.В., ул. Южная, д. 4, кв.2 | ПС-35/6 "Кирпичный завод" |  | ТП-6/0,4кВ №3 | однофазный | NP523.20D-1P1ALNI |  | 1673060 | 2025 | 2кв.2025г.
151 | СурЭС | МУП СРЭС | ФЛ | Шмелева Т.Н., ул. Дорожная, д. 1, кв. 1 | ПС-35/10кВ "ВАЧ-ЛОР" |  | ТП-10/0,4кВ №1 | однофазный | NP523.20D-1P1ALNI |  | 1639616 | 2025 | 2кв.2025г.
152 | СурЭС | МУП СРЭС | ФЛ | Идрисов Б.Б., ул. Дорожная, д. 1А, кв. 1 | ПС-35/10кВ "ВАЧ-ЛОР" |  | ТП-10/0,4кВ №1 | однофазный | NP523.20D-1P1ALNI |  | 1768066 | 2025 | 2кв.2025г.
153 | СурЭС | МУП СРЭС | ФЛ | Быков В.С., ул. Дорожная, д. 1А, кв. 2 | ПС-35/10кВ "ВАЧ-ЛОР" |  | ТП-10/0,4кВ №1 | однофазный | NP523.20D-1P1ALNI |  | 1768182 | 2025 | 2кв.2025г.
154 | СурЭС | МУП СРЭС | ФЛ | Скуратова Н.В., ул. Дорожная, д. 2 | ПС-35/10кВ "ВАЧ-ЛОР" |  | ТП-10/0,4кВ №1 | однофазный | NP523.20D-1P1ALNI |  | 1671878 | 2025 | 09.04.2025г.
155 | СурЭС | МУП СРЭС | ФЛ | Нацаев С.В., ул. Дорожная, д. 7А | ПС-35/10кВ "ВАЧ-ЛОР" |  | ТП-10/0,4кВ №1 | однофазный | NP523.20D-1P1ALNI |  | 1766442 | 2025 | 1кв.2025г.
156 | СурЭС | МУП СРЭС | ФЛ | Гераськина В.П., ул. Молодежная, дача | ПС-35/10кВ "ВАЧ-ЛОР" |  | ТП-10/0,4кВ №2 | однофазный | NP523.20D-1P1ALNI |  | 2611759 | 2025 | 1кв.2025г.
157 | СурЭС | МУП СРЭС | ФЛ | Стретнев В.А., ул. Таежная, усл. 3 | ПС-35/10кВ "ВАЧ-ЛОР" |  | ТП-10/0,4кВ №3 | трехфазный прямого включения | Меркурий 230 ART-02CLN |  | 22004974 | 2025 | 18.02.2025г.
158 | СурЭС | МУП СРЭС | ФЛ | Шадрин И.В., .Горный п,ул. Береговая д. 9 | ПС-110/10 кВ Сытомино |  | КТПН 10/0,4 кВ №1 п. Горный | однофазный | NP523.20D |  | 1635676 | 2025 | 1кв. 2025г
159 | СурЭС | МУП СРЭС | ФЛ | Ташлыков Н. С., Песчаный п,ул. Береговая д. 1 | ПС-110/6 Песчаная [яч.3] |  | ТП - 5 6/0,4кВ Песчаный | однофазный | NP523.20D-1P1ALNI |  | 1738545 | 2025 | 4кв. 2025г.
160 | СурЭС | МУП СРЭС | ФЛ | Рябов Н.Г. Песчаный п,ул. Береговая д. 3 кв. 1 | ПС-110/6 Песчаная [яч.3] |  | ТП - 5 6/0,4кВ Песчаный | однофазный | NP523.20D-1P1ALNI |  | 1639500 | 2025 | 4кв. 2025г.
161 | СурЭС | МУП СРЭС | ФЛ | Фарносов Л.Л, Песчаный п,ул. Береговая д. 7 | ПС-110/6 Песчаная [яч.3] |  | ТП - 5 6/0,4кВ Песчаный | однофазный | NP523.20D-1P1ALNI |  | 1739326 | 2025 | 4кв. 2025г.
162 | СурЭС | МУП СРЭС | ФЛ | Швецова И.В., Песчаный п,ул. Береговая д. 11 | ПС-110/6 Песчаная [яч.3] |  | ТП - 5 6/0,4кВ Песчаный | однофазный | NP523.20D-1P1ALNI |  | 1679325 | 2025 | 4кв. 2025г.
163 | СурЭС | МУП СРЭС | ФЛ | Будылдин В.Ю, Песчаный п,ул. Береговая д. 13 | ПС-110/6 Песчаная [яч.3] |  | ТП - 5 6/0,4кВ Песчаный | однофазный | NP523.20D-1P1ALNI |  | 2034581 | 2025 | 4кв. 2025г.
164 | СурЭС | МУП СРЭС | ФЛ | Будылдин В.Ю, Песчаный п,ул. Береговая д. 13а | ПС-110/6 Песчаная [яч.3] |  | ТП - 5 6/0,4кВ Песчаный | однофазный | NP523.20D-1P1ALNI |  | 1735200 | 2025 | 4кв. 2025г.
165 | СурЭС | МУП СРЭС | ФЛ | Тогушакова Г. И., Песчаный п,ул. Береговая д. 15 | ПС-110/6 Песчаная [яч.3] |  | ТП - 5 6/0,4кВ Песчаный | однофазный | NP523.20D-1P1ALNI |  | 1735763 | 2025 | 4кв. 2025г.
166 | СурЭС | МУП СРЭС | ФЛ | Фабер И.В., Песчаный п,ул. Береговая д. 17 | ПС-110/6 Песчаная [яч.3] |  | ТП - 5 6/0,4кВ Песчаный | однофазный | NP523.20D-1P1ALNI |  | 1738378 | 2025 | 4кв. 2025г.
167 | СурЭС | МУП СРЭС | ФЛ | Хошанло А.В., Песчаный п,ул. Береговая д. 21 | ПС-110/6 Песчаная [яч.3] |  | ТП - 5 6/0,4кВ Песчаный | однофазный | NP523.20D-1P1ALNI |  | 1743148 | 2025 | 4кв. 2025г.
168 | СурЭС | МУП СРЭС | ФЛ | Богданов В. В., Песчаный п,ул. Береговая д. 23 | ПС-110/6 Песчаная [яч.3] |  | ТП - 5 6/0,4кВ Песчаный | однофазный | NP523.20D-1P1ALNI |  | 1743506 | 2025 | 4кв. 2025г.
169 | СурЭС | МУП СРЭС | ФЛ | Казанцев А. В., Песчаный п,ул. Береговая д. 25 | ПС-110/6 Песчаная [яч.3] |  | ТП - 5 6/0,4кВ Песчаный | однофазный | NP523.20D-1P1ALNI |  | 1736879 | 2025 | 3кв. 2025г.
170 | СурЭС | МУП СРЭС | ФЛ | Почтарёв П.Г., Песчаный п,ул. Береговая д. 31 | ПС-110/6 Песчаная [яч.3] |  | ТП - 5 6/0,4кВ Песчаный | однофазный | NP523.20D-1P1ALNI |  | 1742382 | 2025 | 4кв. 2025г.
171 | СурЭС | МУП СРЭС | ФЛ | Иванов И.В., Песчаный п,ул. Восточная д. 1 | ПС-110/6 Песчаная [яч.3] |  | ТП - 5 6/0,4кВ Песчаный | однофазный | NP523.20D-1P1ALNI |  | 1834739 | 2025 | 4кв. 2025г.
172 | СурЭС | МУП СРЭС | ФЛ | Богданов А. В., Песчаный п,ул. Восточная д. 2 кв. 2 | ПС-110/6 Песчаная [яч.3] |  | ТП - 5 6/0,4кВ Песчаный | однофазный | NP523.20D-1P1ALNI |  | 1743164 | 2025 | 4кв. 2025г.
173 | СурЭС | МУП СРЭС | ФЛ | Мосеевская З. М., Песчаный п,ул. Восточная д. 4 | ПС-110/6 Песчаная [яч.3] |  | ТП - 5 6/0,4кВ Песчаный | однофазный | NP523.20D-1P1ALNI |  | 1739413 | 2025 | 4кв. 2025г.
174 | СурЭС | МУП СРЭС | ФЛ | Сергеев Г.И., Песчаный п,ул. Восточная д. 5 | ПС-110/6 Песчаная [яч.3] |  | ТП - 5 6/0,4кВ Песчаный | однофазный | NP523.20D-1P1ALNI |  | 1955353 | 2025 | 4кв. 2025г.
175 | СурЭС | МУП СРЭС | ФЛ | Волкова О.А., Песчаный п,ул. Восточная д. 6 кв. 1 | ПС-110/6 Песчаная [яч.3] |  | ТП - 5 6/0,4кВ Песчаный | однофазный | NP523.20D-1P1ALNI |  | 1736645 | 2025 | 4кв. 2025г.
176 | СурЭС | МУП СРЭС | ФЛ | Животок С.В., Песчаный п,ул. Восточная д. 6 кв. 2 | ПС-110/6 Песчаная [яч.3] |  | ТП - 5 6/0,4кВ Песчаный | однофазный | NP523.20D-1P1ALNI |  | 1739217 | 2025 | 4кв. 2025г.
177 | СурЭС | МУП СРЭС | ФЛ | Черкашин В.А., Песчаный п,ул. Восточная д. 12 | ПС-110/6 Песчаная [яч.3] |  | ТП - 5 6/0,4кВ Песчаный | однофазный | NP523.20D-1P1ALNI |  | 1677874 | 2025 | 4кв. 2025г.
178 | СурЭС | МУП СРЭС | ФЛ | Аксянова Е. Б., Песчаный п,ул. Восточная д. 14 | ПС-110/6 Песчаная [яч.3] |  | ТП - 5 6/0,4кВ Песчаный | однофазный | NP523.20D-1P1ALNI |  | 2687897 | 2025 | 4кв. 2025г.
179 | СурЭС | МУП СРЭС | ФЛ | Карабан М.Ю., Песчаный п,ул. Восточная д. 16 | ПС-110/6 Песчаная [яч.3] |  | ТП - 5 6/0,4кВ Песчаный | однофазный | NP523.20D-1P1ALNI |  | 1735183 | 2025 | 3кв. 2025г.
180 | СурЭС | МУП СРЭС | ФЛ | Завьялов А. В., Песчаный п,ул.Клубная д. 1 | ПС-110/6 Песчаная [яч.3] |  | ТП - 5 6/0,4кВ Песчаный | однофазный | NP523.20D-1P1ALNI |  | 1752190 | 2025 | 3кв. 2025г.
181 | СурЭС | МУП СРЭС | ФЛ | Зубенко Е.В., Песчаный п,ул. Центральная д.1 | ПС-110/6 Песчаная [яч.3] |  | ТП - 5 6/0,4кВ Песчаный | однофазный | NP523.20D-1P1ALNI |  | 1709527 | 2025 | 2кв. 2025г.
182 | СурЭС | МУП СРЭС | ФЛ | Куйчогло П.И., Песчаный п,ул. Центральная д.2 | ПС-110/6 Песчаная [яч.3] |  | ТП - 5 6/0,4кВ Песчаный | однофазный | NP523.20D-1P1ALNI |  | 1736216 | 2025 | 4кв. 2025г.
183 | СурЭС | МУП СРЭС | ФЛ | Сафрыгин Н.Ф., Песчаный п,ул. Центральная д. 5 кв. 1 | ПС-110/6 Песчаная [яч.3] |  | ТП - 5 6/0,4кВ Песчаный | однофазный | NP523.20D-1P1ALNI |  | 1739653 | 2025 | 4кв. 2025г.
184 | СурЭС | МУП СРЭС | ФЛ | Петрова В.С., Песчаный п,ул. Центральная д. 5 кв. 2 | ПС-110/6 Песчаная [яч.3] |  | ТП - 5 6/0,4кВ Песчаный | однофазный | NP523.20D-1P1ALNI |  | 1738040 | 2025 | 4кв. 2025г.
185 | СурЭС | МУП СРЭС | ФЛ | Попов И.С., Песчаный п,ул. Центральная д.6 | ПС-110/6 Песчаная [яч.3] |  | ТП - 5 6/0,4кВ Песчаный | однофазный | NP523.20D-1P1ALNI |  | 1734599 | 2025 | 4кв. 2025г.
186 | СурЭС | МУП СРЭС | ФЛ | Царегородцев Н.А., Песчаный п,ул. Центральная д.7 | ПС-110/6 Песчаная [яч.3] |  | ТП - 5 6/0,4кВ Песчаный | однофазный | NP523.20D-1P1ALNI |  | 1735185 | 2025 | 4кв. 2025г.
187 | СурЭС | МУП СРЭС | ФЛ | Сибгатов А.И., Песчаный п,ул. Центральная д.9 | ПС-110/6 Песчаная [яч.3] |  | ТП - 5 6/0,4кВ Песчаный | однофазный | NP523.20D-1P1ALNI |  | 1750201 | 2025 | 4кв. 2025г.
188 | СурЭС | МУП СРЭС | ФЛ | Казанцев В. И. Песчаный п,ул. Центральная д.12 | ПС-110/6 Песчаная [яч.3] |  | ТП - 5 6/0,4кВ Песчаный | однофазный | NP523.20D-1P1ALNI |  | 1735423 | 2025 | 4кв. 2025г.
189 | СурЭС | МУП СРЭС | ФЛ | Сафрыгин С. Ф., Песчаный п,ул. Центральная д.15 | ПС-110/6 Песчаная [яч.3] |  | ТП - 5 6/0,4кВ Песчаный | однофазный | NP523.20D-1P1ALNI |  | 1743611 | 2025 | 3кв. 2025г.
190 | СурЭС | МУП СРЭС | ФЛ | Рожкова И. М., Песчаный п,ул. Центральная д.16 | ПС-110/6 Песчаная [яч.3] |  | ТП - 5 6/0,4кВ Песчаный | однофазный | NP523.20D-1P1ALNI |  | 1735711 | 2025 | 4кв. 2025г.
191 | СурЭС | МУП СРЭС | ФЛ | Кукарских С.В., Песчаный п,ул. Центральная д.22 | ПС-110/6 Песчаная [яч.3] |  | ТП - 5 6/0,4кВ Песчаный | однофазный | NP523.20D-1P1ALNI |  | 1962108 | 2025 | 4кв. 2025г.
192 | СурЭС | МУП СРЭС | ФЛ | Завьялов А.А., Песчаный п,ул. Центральная д.23 | ПС-110/6 Песчаная [яч.3] |  | ТП - 5 6/0,4кВ Песчаный | однофазный | NP523.20D-1P1ALNI |  | 1742754 | 2025 | 1кв. 2025г.
193 | СурЭС | МУП СРЭС | ФЛ | Рожкова З.Г., Песчаный п,ул. Центральная д.24 | ПС-110/6 Песчаная [яч.3] |  | ТП - 5 6/0,4кВ Песчаный | однофазный | NP523.20D-1P1ALNI |  | 1676375 | 2025 | 1кв. 2025г.
194 | СурЭС | МУП СРЭС | ФЛ | Богданова Л. В., Песчаный п,ул. Центральная д.26 | ПС-110/6 Песчаная [яч.3] |  | ТП - 5 6/0,4кВ Песчаный | однофазный | NP523.20D-1P1ALNI |  | 1752085 | 2025 | 4кв. 2025г.
195 | СурЭС | МУП СРЭС | ФЛ | Южакова Н. А. Песчаный п,ул. Центральная д.28 кв. 1 | ПС-110/6 Песчаная [яч.3] |  | ТП - 5 6/0,4кВ Песчаный | однофазный | NP523.20D-1P1ALNI |  | 1892270 | 2025 | 4кв. 2025г.
196 | СурЭС | МУП СРЭС | ФЛ | Богданова А. В., Песчаный п,ул. Центральная д.28 кв. 3 | ПС-110/6 Песчаная [яч.3] |  | ТП - 5 6/0,4кВ Песчаный | однофазный | NP523.20D-1P1ALNI |  | 1735999 | 2025 | 4кв. 2025г.
197 | СурЭС | МУП СРЭС | ФЛ | Завьялова Е.И., Песчаный п,ул. Центральная д.28 кв. 4 | ПС-110/6 Песчаная [яч.3] |  | ТП - 5 6/0,4кВ Песчаный | однофазный | NP523.20D-1P1ALNI |  | 2032930 | 2025 | 4кв. 2025г.
198 | СурЭС | МУП СРЭС | ФЛ | Кармацких Ф. А., Песчаный п,ул. Центральная д. 4п | ПС-110/6 Песчаная [яч.3] |  | ТП - 5 6/0,4кВ Песчаный | однофазный | NP523.20D-1P1ALNI |  | 1736299 | 2025 | 4кв. 2025г.
199 | СурЭС | МУП СРЭС | ФЛ | Егоров Н.Т., Лямина д.,ул. Береговая д.7а | ПС-110/6 Песчаная [яч.5] |  | КТПН-6/0,4 кВ № 1 | однофазный | NP523.20D-1P1ALNI |  | 2579255 | 2025 | 1кв. 2025г.
200 | СурЭС | МУП СРЭС | ФЛ | Редько В. И., Лямина д.,ул. Береговая д.7 | ПС-110/6 Песчаная [яч.5] |  | КТПН-6/0,4 кВ № 1 | однофазный | NP523.20D-1P1ALNI |  | 1766889 | 2025 | 1кв. 2025г.
201 | СурЭС | МУП СРЭС | ФЛ | Волохов С.Л. Лямина д.,ул. Береговая д.9а | ПС-110/6 Песчаная [яч.5] |  | КТПН-6/0,4 кВ № 1 | однофазный | NP523.20D-1P1ALNI |  | 1767067 | 2025 | 1кв. 2025г.
202 | СурЭС | МУП СРЭС | ФЛ | Самохвалов Д. В., Лямина д.,ул. Береговая д.24 | ПС-110/6 Песчаная [яч.5] |  | КТПН-6/0,4 кВ № 1 | однофазный | NP523.20D-1P1ALNI |  | 1705808 | 2025 | 2кв. 2025г.
203 | СурЭС | МУП СРЭС | ФЛ | Целиков В. О. Лямина д.,ул. Береговая д.30 | ПС-110/6 Песчаная [яч.5] |  | КТПН-6/0,4 кВ № 4 | однофазный | NP523.20D-1P1ALNI |  | 1675868 | 2025 | 1кв. 2025г.
204 | СурЭС | МУП СРЭС | ФЛ | Проводников В. А., Лямина д.,ул. Береговая д.32 кв. 1 | ПС-110/6 Песчаная [яч.5] |  | КТПН-6/0,4 кВ № 4 | однофазный | NP523.20D-1P1ALNI |  | 1766989 | 2025 | 1кв. 2025г.
205 | СурЭС | МУП СРЭС | ФЛ | Потапова Т. Н., Лямина д.,ул. Береговая д.32 кв. 2 | ПС-110/6 Песчаная [яч.5] |  | КТПН-6/0,4 кВ № 4 | однофазный | NP523.20D-1P1ALNI |  | 1574609 | 2025 | 1кв. 2025г.
206 | СурЭС | МУП СРЭС | ФЛ | Барабанова Н. С., Лямина д.,ул. Береговая д.34 кв. 1 | ПС-110/6 Песчаная [яч.5] |  | КТПН-6/0,4 кВ № 4 | однофазный | NP523.20D-1P1ALNI |  | 1636790 | 2025 | 1кв. 2025г.
207 | СурЭС | МУП СРЭС | ФЛ | Криволапова А. Н., Лямина д.,ул. Береговая д.34 кв. 2 | ПС-110/6 Песчаная [яч.5] |  | КТПН-6/0,4 кВ № 4 | однофазный | NP523.20D-1P1ALNI |  | 1626822 | 2025 | 1кв. 2025г.
208 | СурЭС | МУП СРЭС | ФЛ | Трухин В. А., Лямина д.,ул. Береговая д.34 кв. 3 | ПС-110/6 Песчаная [яч.5] |  | КТПН-6/0,4 кВ № 4 | однофазный | NP523.20D-1P1ALNI |  | 1625515 | 2025 | 1кв. 2025г.
209 | СурЭС | МУП СРЭС | ФЛ | Ерхова В.И., Лямина д.,ул. Береговая д.36 кв. 1 | ПС-110/6 Песчаная [яч.5] |  | КТПН-6/0,4 кВ № 4 | однофазный | NP523.20D-1P1ALNI |  | 1632220 | 2025 | 1кв. 2025г.
210 | СурЭС | МУП СРЭС | ФЛ | Зубарев Л.Е., Лямина д.,ул. Вертолетная д.1 | ПС-110/6 Песчаная [яч.5] |  | КТПН-6/0,4 кВ № 4 | однофазный | NP523.20D-1P1ALNI |  | 1766309 | 2025 | 2кв. 2025г.
211 | СурЭС | МУП СРЭС | ФЛ | Скокова М.К., Лямина д.,ул. Кооперативная д.1 | ПС-110/6 Песчаная [яч.5] |  | КТПН-6/0,4 кВ № 2 | однофазный | NP523.20D-1P1ALNI |  | 1678644 | 2025 | 1кв. 2025г.
212 | СурЭС | МУП СРЭС | ФЛ | Телицын С.А., Лямина д.,ул. Кооперативная д.2 | ПС-110/6 Песчаная [яч.5] |  | КТПН-6/0,4 кВ № 1 | однофазный | NP523.20D-1P1ALNI |  | 1767249 | 2025 | 1кв. 2025г.
213 | СурЭС | МУП СРЭС | ФЛ | Проводникова З.Н., Лямина д.,ул. Кооперативная д.3 | ПС-110/6 Песчаная [яч.5] |  | КТПН-6/0,4 кВ № 2 | однофазный | NP523.20D-1P1ALNI |  | 2777136 | 2025 | 1кв. 2025г.
214 | СурЭС | МУП СРЭС | ФЛ | Зырянова Л.И., Лямина д.,ул. Кооперативная д.4 | ПС-110/6 Песчаная [яч.5] |  | КТПН-6/0,4 кВ № 1 | однофазный | NP523.20D-1P1ALNI |  | 1638009 | 2025 | 1кв. 2025г.
215 | СурЭС | МУП СРЭС | ФЛ | Воинкова М.П., Лямина д.,ул. Кооперативная д.6а | ПС-110/6 Песчаная [яч.5] |  | КТПН-6/0,4 кВ № 1 | однофазный | NP523.20D-1P1ALNI |  | 1767286 | 2025 | 1кв. 2025г.
216 | СурЭС | МУП СРЭС | ФЛ | Щербаневич Н. Б., Лямина д.,ул. Кооперативная д.6 | ПС-110/6 Песчаная [яч.5] |  | КТПН-6/0,4 кВ № 2 | однофазный | NP523.20D-1P1ALNI |  | 1767287 | 2025 | 1кв. 2025г.
217 | СурЭС | МУП СРЭС | ФЛ | Журавлева М. Н., Лямина д.,ул. Кооперативная д.7 | ПС-110/6 Песчаная [яч.5] |  | КТПН-6/0,4 кВ № 2 | однофазный | NP523.20D-1P1ALNI |  | 2752578 | 2025 | 1кв. 2025г.
218 | СурЭС | МУП СРЭС | ФЛ | Саморукова О. Н., Лямина д.,ул. Кооперативная д.9 | ПС-110/6 Песчаная [яч.5] |  | КТПН-6/0,4 кВ № 2 | однофазный | NP523.20D-1P1ALNI |  | 1752183 | 2025 | 4кв. 2025г.
219 | СурЭС | МУП СРЭС | ФЛ | Слюняев Ю.Н., Лямина д.,ул. Кооперативная д.10 | ПС-110/6 Песчаная [яч.5] |  | КТПН-6/0,4 кВ № 2 | однофазный | NP523.20D-1P1ALNI |  | 1767091 | 2025 | 1кв. 2025г.
220 | СурЭС | МУП СРЭС | ФЛ | Ермохина С. В., Лямина д.,ул. Кооперативная д.12б | ПС-110/6 Песчаная [яч.5] |  | КТПН-6/0,4 кВ № 2 | однофазный | NP523.20D-1P1ALNI |  | 1578971 | 2025 | 1кв. 2025г.
221 | СурЭС | МУП СРЭС | ФЛ | Алексеева Л. В., Лямина д.,ул. Кооперативная д.13 | ПС-110/6 Песчаная [яч.5] |  | КТПН-6/0,4 кВ № 2 | однофазный | NP523.20D-1P1ALNI |  | 1768063 | 2025 | 2кв. 2025г.
222 | СурЭС | МУП СРЭС | ФЛ | Налобин В.Ф., Лямина д.,ул. Кооперативная д.14 | ПС-110/6 Песчаная [яч.5] |  | КТПН-6/0,4 кВ № 2 | однофазный | NP523.20D-1P1ALNI |  | 2790938 | 2025 | 1кв. 2025г.
223 | СурЭС | МУП СРЭС | ФЛ | Гоголь П. Н., Лямина д.,ул. Кооперативная д.15 | ПС-110/6 Песчаная [яч.5] |  | КТПН-6/0,4 кВ № 2 | однофазный | NP523.20D-1P1ALNI |  | 1577640 | 2025 | 1кв. 2025г.
224 | СурЭС | МУП СРЭС | ФЛ | Кайдалова Л. В., Лямина д.,ул. Кооперативная д.16 | ПС-110/6 Песчаная [яч.5] |  | КТПН-6/0,4 кВ № 2 | однофазный | NP523.20D-1P1ALNI |  | 1766851 | 2025 | 1кв. 2025г.
225 | СурЭС | МУП СРЭС | ФЛ | Ишимцева Т. С. Лямина д.,ул. Кооперативная д.17 | ПС-110/6 Песчаная [яч.5] |  | КТПН-6/0,4 кВ № 2 | однофазный | NP523.20D-1P1ALNI |  | 1767362 | 2025 | 1кв. 2025г.
226 | СурЭС | МУП СРЭС | ФЛ | Крамар Р.И., Лямина д.,ул. Кооперативная д.19 | ПС-110/6 Песчаная [яч.5] |  | КТПН-6/0,4 кВ № 2 | однофазный | NP523.20D-1P1ALNI |  | 1636870 | 2025 | 1кв. 2025г.
227 | СурЭС | МУП СРЭС | ФЛ | Крамар Р.И., Лямина д.,ул. Кооперативная д.21 кв. 1 | ПС-110/6 Песчаная [яч.5] |  | КТПН-6/0,4 кВ № 2 | однофазный | NP523.20D-1P1ALNI |  | 1767060 | 2025 | 1кв. 2025г.
228 | СурЭС | МУП СРЭС | ФЛ | Крамар Р.И., Лямина д.,ул. Кооперативная д.21 кв. 2 | ПС-110/6 Песчаная [яч.5] |  | КТПН-6/0,4 кВ № 2 | однофазный | NP523.20D-1P1ALNI |  | 1767431 | 2025 | 1кв. 2025г.
229 | СурЭС | МУП СРЭС | ФЛ | Крамар Р.И., Лямина д.,ул. Кооперативная д.22 | ПС-110/6 Песчаная [яч.5] |  | КТПН-6/0,4 кВ № 2 | однофазный | NP523.20D-1P1ALNI |  | 1766948 | 2025 | 1кв. 2025г.
230 | СурЭС | МУП СРЭС | ФЛ | Устинов Г. А. Лямина д.,ул. Лесная д.1 | ПС-110/6 Песчаная [яч.5] |  | КТПН-6/0,4 кВ № 2 | однофазный | NP523.20D-1P1ALNI |  | 1766882 | 2025 | 1кв. 2025г.
231 | СурЭС | МУП СРЭС | ФЛ | Трусова М. С., Лямина д.,ул. Лесная д.2 кв. 2 | ПС-110/6 Песчаная [яч.5] |  | КТПН-6/0,4 кВ № 2 | однофазный | NP523.20D-1P1ALNI |  | 1767458 | 2025 | 1кв. 2025г.
232 | СурЭС | МУП СРЭС | ФЛ | Захарчук Н.В., Лямина д.,ул. Лесная д.4 кв.4 | ПС-110/6 Песчаная [яч.5] |  | КТПН-6/0,4 кВ № 2 | однофазный | NP523.20D-1P1ALNI |  | 1767400 | 2025 | 1кв. 2025г.
233 | СурЭС | МУП СРЭС | ФЛ | Макарова А. Н., Лямина д.,ул. Лесная д.6 кв. 1 | ПС-110/6 Песчаная [яч.5] |  | КТПН-6/0,4 кВ № 2 | однофазный | NP523.20D-1P1ALNI |  | 1766737 | 2025 | 1кв. 2025г.
234 | СурЭС | МУП СРЭС | ФЛ | Константинова Е.Е., Лямина д.,ул. Лесная д.6 кв. 2 | ПС-110/6 Песчаная [яч.5] |  | КТПН-6/0,4 кВ № 2 | однофазный | NP523.20D-1P1ALNI |  | 1626205 | 2025 | 1кв. 2025г.
235 | СурЭС | МУП СРЭС | ФЛ | Трусов В. М., Лямина д.,ул. Лесная д.7 | ПС-110/6 Песчаная [яч.5] |  | КТПН-6/0,4 кВ № 1 | однофазный | NP523.20D-1P1ALNI |  | 1627346 | 2025 | 1кв. 2025г.
236 | СурЭС | МУП СРЭС | ФЛ | Болдырева А. В., Лямина д.,ул. Лесная д.8 | ПС-110/6 Песчаная [яч.5] |  | КТПН-6/0,4 кВ № 1 | однофазный | NP523.20D-1P1ALNI |  | 1675651 | 2025 | 3кв. 2025г.
237 | СурЭС | МУП СРЭС | ФЛ | Гайфутдинов Р. Х., Лямина д.,ул. Лесная д.10 кв. 2 | ПС-110/6 Песчаная [яч.5] |  | КТПН-6/0,4 кВ № 1 | однофазный | NP523.20D-1P1ALNI |  | 1672025 | 2025 | 2кв. 2025г.
238 | СурЭС | МУП СРЭС | ФЛ | Бильман Л. Е., Лямина д.,ул. Лесная д.11 | ПС-110/6 Песчаная [яч.5] |  | КТПН-6/0,4 кВ № 1 | однофазный | NP515 |  | 1767983 | 2025 | 2кв. 2025г.
239 | СурЭС | МУП СРЭС | ФЛ | Ермолаева С. С., Лямина д.,ул. Лесная д.14 | ПС-110/6 Песчаная [яч.5] |  | КТПН-6/0,4 кВ № 1 | однофазный | NP523.20D-1P1ALNI |  | 1576042 | 2025 | 2кв. 2025г.
240 | СурЭС | МУП СРЭС | ФЛ | Васькова Л. Ф., Лямина д.,ул. Лесная д.15 | ПС-110/6 Песчаная [яч.5] |  | КТПН-6/0,4 кВ № 1 | однофазный | NP523.20D-1P1ALNI |  | 1625407 | 2025 | 1кв. 2025г.
241 | СурЭС | МУП СРЭС | ФЛ | Крутоус В. В., Лямина д.,ул. Лесная д.16 | ПС-110/6 Песчаная [яч.5] |  | КТПН-6/0,4 кВ № 1 | однофазный | NP523.20D-1P1ALNI |  | 1708404 | 2025 | 1кв. 2025г.
242 | СурЭС | МУП СРЭС | ФЛ | Целикова О.Е., Лямина д.,ул. Лесная д.17 | ПС-110/6 Песчаная [яч.5] |  | КТПН-6/0,4 кВ № 1 | однофазный | NP523.20D-1P1ALNI |  | 1639024 | 2025 | 1кв. 2025г.
243 | СурЭС | МУП СРЭС | ФЛ | Егорова Т. П., Лямина д.,ул. Лесная д.18 | ПС-110/6 Песчаная [яч.5] |  | КТПН-6/0,4 кВ № 1 | однофазный | NP523.20D-1P1ALNI |  | 1639185 | 2025 | 1кв. 2025г.
244 | СурЭС | МУП СРЭС | ФЛ | Низовских Г.Л., Лямина д.,ул. Лесная д.19 | ПС-110/6 Песчаная [яч.5] |  | КТПН-6/0,4 кВ № 1 | однофазный | NP523.20D-1P1ALNI |  | 1627483 | 2025 | 1кв. 2025г.
245 | СурЭС | МУП СРЭС | ФЛ | Гиндулина Р. Х., Лямина д.,ул. Лесная д.20 | ПС-110/6 Песчаная [яч.5] |  | КТПН-6/0,4 кВ № 1 | однофазный | NP523.20D-1P1ALNI |  | 1767428 | 2025 | 1кв. 2025г.
246 | СурЭС | МУП СРЭС | ФЛ | Сидорова А. А., Лямина д.,ул. Лесная д.21 кв. 2 | ПС-110/6 Песчаная [яч.5] |  | КТПН-6/0,4 кВ № 1 | однофазный | NP523.20D-1P1ALNI |  | 1635490 | 2025 | 1кв. 2025г.
247 | СурЭС | МУП СРЭС | ФЛ | Копылова Т. Г., Лямина д.,ул. Лесная д.24 кв. 1 | ПС-110/6 Песчаная [яч.5] |  | КТПН-6/0,4 кВ № 1 | однофазный | NP523.20D-1P1ALNI |  | 1575316 | 2025 | 1кв. 2025г.
248 | СурЭС | МУП СРЭС | ФЛ | Сотников Т. В., Лямина д.,ул. Лесная д.24 кв. 2 | ПС-110/6 Песчаная [яч.5] |  | КТПН-6/0,4 кВ № 1 | однофазный | NP523.20D-1P1ALNI |  | 1627386 | 2025 | 1кв. 2025г.
249 | СурЭС | МУП СРЭС | ФЛ | Тесаловских В.П., Лямина д.,ул. Лесная д.25 | ПС-110/6 Песчаная [яч.5] |  | КТПН-6/0,4 кВ № 1 | однофазный | NP523.20D-1P1ALNI |  | 1767094 | 2025 | 1кв. 2025г.
250 | СурЭС | МУП СРЭС | ФЛ | Ефремова В. Ф., Лямина д.,ул. Лесная д.26 кв. 1 | ПС-110/6 Песчаная [яч.5] |  | КТПН-6/0,4 кВ № 1 | однофазный | NP523.20D-1P1ALNI |  | 1709333 | 2025 | 1кв. 2025г.
251 | СурЭС | МУП СРЭС | ФЛ | Большаков В. Н., Лямина д.,ул. Лесная д.26 кв. 2 | ПС-110/6 Песчаная [яч.5] |  | КТПН-6/0,4 кВ № 1 | однофазный | NP523.20D-1P1ALNI |  | 1638458 | 2025 | 1кв. 2025г.
252 | СурЭС | МУП СРЭС | ФЛ | Кошкарова Н. И. Лямина д.,ул. Лесная д.27 | ПС-110/6 Песчаная [яч.5] |  | КТПН-6/0,4 кВ № 1 | однофазный | NP523.20D-1P1ALNI |  | 1767133 | 2025 | 1кв. 2025г.
253 | СурЭС | МУП СРЭС | ФЛ | Макарова А.А., Лямина д.,ул. Лесная д.28/2 | ПС-110/6 Песчаная [яч.5] |  | КТПН-6/0,4 кВ № 1 | однофазный | NP523.20D-1P1ALNI |  | 1638092 | 2025 | 1кв. 2025г.
254 | СурЭС | МУП СРЭС | ФЛ | Алмаев П.С., Лямина д.,ул. Лесная д.29 | ПС-110/6 Песчаная [яч.5] |  | КТПН-6/0,4 кВ № 4 | однофазный | NP523.20D-1P1ALNI |  | 1767232 | 2025 | 1кв. 2025г.
255 | СурЭС | МУП СРЭС | ФЛ | Голубович Г. П., Лямина д.,ул. Лесная д.30 кв. 1 | ПС-110/6 Песчаная [яч.5] |  | КТПН-6/0,4 кВ № 1 | однофазный | NP523.20D-1P1ALNI |  | 1639219 | 2025 | 1кв. 2025г.
256 | СурЭС | МУП СРЭС | ФЛ | Чапарова Р. Х., Лямина д.,ул. Лесная д.32 кв. 1 | ПС-110/6 Песчаная [яч.5] |  | КТПН-6/0,4 кВ № 1 | однофазный | NP523.20D-1P1ALNI |  | 1766999 | 2025 | 1кв. 2025г.
257 | СурЭС | МУП СРЭС | ФЛ | Малюгина В.Ф., Лямина д.,ул. Лесная д.32 кв. 2 | ПС-110/6 Песчаная [яч.5] |  | КТПН-6/0,4 кВ № 1 | однофазный | NP523.20D-1P1ALNI |  | 1766855 | 2025 | 1кв. 2025г.
258 | СурЭС | МУП СРЭС | ФЛ | Краваль С.П., Лямина д.,ул. Лесная д.33 | ПС-110/6 Песчаная [яч.5] |  | КТПН-6/0,4 кВ № 4 | однофазный | NP523.20D-1P1ALNI |  | 1669391 | 2025 | 1кв. 2025г.
259 | СурЭС | МУП СРЭС | ФЛ | Самохвалов С. В., Лямина д.,ул. Лесная д.34 кв. 1 | ПС-110/6 Песчаная [яч.5] |  | КТПН-6/0,4 кВ № 1 | однофазный | NP523.20D-1P1ALNI |  | 1767182 | 2025 | 1кв. 2025г.
260 | СурЭС | МУП СРЭС | ФЛ | Волкова Л. В., Лямина д.,ул. Лесная д.35 | ПС-110/6 Песчаная [яч.5] |  | КТПН-6/0,4 кВ № 4 | однофазный | NP523.20D-1P1ALNI |  | 1767009 | 2025 | 1кв. 2025г.
261 | СурЭС | МУП СРЭС | ФЛ | Калицкий К.А., Лямина д.,ул. Лесная д.37 | ПС-110/6 Песчаная [яч.5] |  | КТПН-6/0,4 кВ № 4 | однофазный | NP523.20D-1P1ALNI |  | 1669601 | 2025 | 1кв. 2025г.
262 | СурЭС | МУП СРЭС | ФЛ | Чудина С. В., Лямина д.,ул. Лесная д.39 | ПС-110/6 Песчаная [яч.5] |  | КТПН-6/0,4 кВ № 4 | однофазный | NP523.20D-1P1ALNI |  | 1767323 | 2025 | 1кв. 2025г.
263 | СурЭС | МУП СРЭС | ФЛ | Тарханова А. Д., Лямина д.,ул. Лесная д.40 хоз/постр. | ПС-110/6 Песчаная [яч.5] |  | КТПН-6/0,4 кВ № 4 | однофазный | NP523.20D-1P1ALNI |  | 1636194 | 2025 | 1кв. 2025г.
264 | СурЭС | МУП СРЭС | ФЛ | Алмаев С. Н., Лямина д.,ул. Лесная уч. 167Б | ПС-110/6 Песчаная [яч.5] |  | КТПН-6/0,4 кВ № 4 | однофазный | NP523.20D-1P1ALNI |  | 1639302 | 2025 | 1кв. 2025г.
265 | СурЭС | МУП СРЭС | ФЛ | Микульский А.В., Лямина д.,ул. Лесная д.52 | ПС-110/6 Песчаная [яч.5] |  | КТПН-6/0,4 кВ № 9 | однофазный | NP523.20D-1P1ALNI |  | 1706973 | 2025 | 1кв. 2025г.
266 | СурЭС | МУП СРЭС | ФЛ | Дмитриев Б. В., Лямина д.,ул. Лесная д.40а | ПС-110/6 Песчаная [яч.5] |  | КТПН-6/0,4 кВ № 4 | однофазный | NP523.20D-1P1ALNI |  | 1636190 | 2025 | 1кв. 2025г.
267 | СурЭС | МУП СРЭС | ФЛ | Савина О.В., Лямина д.,ул. Речников д.3 кв. 1 | ПС-110/6 Песчаная [яч.5] |  | КТПН-6/0,4 кВ № 4 | однофазный | NP523.20D-1P1ALNI |  | 1639231 | 2025 | 1кв. 2025г.
268 | СурЭС | МУП СРЭС | ФЛ | Ослин С.А., Лямина д.,ул. Речников д.3 кв. 2 | ПС-110/6 Песчаная [яч.5] |  | КТПН-6/0,4 кВ № 4 | однофазный | NP523.20D-1P1ALNI |  | 1639316 | 2025 | 1кв. 2025г.
269 | СурЭС | МУП СРЭС | ФЛ | Гапоненко Ж. А., Лямина д.,ул. Речников д.4а гараж | ПС-110/6 Песчаная [яч.5] |  | КТПН-6/0,4 кВ № 4 | однофазный | NP523.20D-1P1ALNI |  | 1635362 | 2025 | 1кв. 2025г.
270 | СурЭС | МУП СРЭС | ФЛ | Целиков А. О., Лямина д.,ул. Речников д.5 | ПС-110/6 Песчаная [яч.5] |  | КТПН-6/0,4 кВ № 4 | однофазный | NP523.20D-1P1ALNI |  | 1636360 | 2025 | 1кв. 2025г.
271 | СурЭС | МУП СРЭС | ФЛ | Пичугина Н. Н., Лямина д.,ул. Речников д.7 | ПС-110/6 Песчаная [яч.5] |  | КТПН-6/0,4 кВ № 4 | однофазный | NP523.20D-1P1ALNI |  | 1626248 | 2025 | 1кв. 2025г.
272 | СурЭС | МУП СРЭС | ФЛ | Зинуров Р.Т., Лямина д.,пер. Речников д.1 | ПС-110/6 Песчаная [яч.5] |  | КТПН-6/0,4 кВ № 4 | однофазный | NP523.20D-1P1ALNI |  | 1636866 | 2025 | 1кв. 2025г.
273 | СурЭС | МУП СРЭС | ФЛ | Микульский В.В., Лямина д.,ул. Речников д.9 кв. 1 | ПС-110/6 Песчаная [яч.5] |  | КТПН-6/0,4 кВ № 4 | однофазный | NP523.20D-1P1ALNI |  | 1635206 | 2025 | 1кв. 2025г.
274 | СурЭС | МУП СРЭС | ФЛ | Росина Л.А., Лямина д.,ул. Речников д.9 кв. 2 | ПС-110/6 Песчаная [яч.5] |  | КТПН-6/0,4 кВ № 4 | однофазный | NP523.20D-1P1ALNI |  | 1627118 | 2025 | 1кв. 2025г.
275 | СурЭС | МУП СРЭС | ФЛ | Васильев В. Г., Лямина д.,ул. Речников д.10 хоз/постр. | ПС-110/6 Песчаная [яч.5] |  | КТПН-6/0,4 кВ № 4 | однофазный | NP523.20D-1P1ALNI |  | 1626915 | 2025 | 1кв. 2025г.
276 | СурЭС | МУП СРЭС | ФЛ | Зайцев Е. А. Лямина д.,ул. Речников уч. № 64 | ПС-110/6 Песчаная [яч.5] |  | КТПН-6/0,4 кВ № 4 | однофазный | NP523.20D-1P1ALNI |  | 1766786 | 2025 | 1кв. 2025г.
277 | СурЭС | МУП СРЭС | ФЛ | Смолякова М. И., Лямина д.,ул. Речников д.11 кв. 1 | ПС-110/6 Песчаная [яч.5] |  | КТПН-6/0,4 кВ № 4 | однофазный | NP523.20D-1P1ALNI |  | 1627308 | 2025 | 1кв. 2025г.
278 | СурЭС | МУП СРЭС | ФЛ | Рязанцев Н. А., Лямина д.,ул. Речников уч. б/н | ПС-110/6 Песчаная [яч.5] |  | КТПН-6/0,4 кВ № 4 | однофазный | NP523.20D-1P1ALNI |  | 1669827 | 2025 | 1кв. 2025г.
279 | СурЭС | МУП СРЭС | ФЛ | Ивлева Н. С., Лямина д.,ул. Речников д.13 кв. 1 | ПС-110/6 Песчаная [яч.5] |  | КТПН-6/0,4 кВ № 4 | однофазный | NP523.20D-1P1ALNI |  | 1627160 | 2025 | 1кв. 2025г.
280 | СурЭС | МУП СРЭС | ФЛ | Романова Е.Ф., Лямина д.,ул. Речников д.13 кв. 2 | ПС-110/6 Песчаная [яч.5] |  | КТПН-6/0,4 кВ № 4 | однофазный | NP523.20D-1P1ALNI |  | 1626495 | 2025 | 1кв. 2025г.
281 | СурЭС | МУП СРЭС | ФЛ | Пальянова А.Р., Лямина д.,ул. Речников д.15 кв. 2 | ПС-110/6 Песчаная [яч.5] |  | КТПН-6/0,4 кВ № 4 | однофазный | NP523.20D-1P1ALNI |  | 1577521 | 2025 | 1кв. 2025г.
282 | СурЭС | МУП СРЭС | ФЛ | Быков Н.Н. , Лямина д.,ул. Речников д.17б | ПС-110/6 Песчаная [яч.5] |  | КТПН-6/0,4 кВ № 4 | однофазный | NP523.20D-1P1ALNI |  | 1767099 | 2025 | 1кв. 2025г.
283 | СурЭС | МУП СРЭС | ФЛ | Вычугжанин Ю. А, Лямина д.,ул. Речников д.18. | ПС-110/6 Песчаная [яч.5] |  | КТПН-6/0,4 кВ № 4 | однофазный | NP523.20D-1P1ALNI |  | 1711921 | 2025 | 1кв. 2025г.
284 | СурЭС | МУП СРЭС | ФЛ | Шалагин А. Н., Лямина д.,ул. Речников д.23 | ПС-110/6 Песчаная [яч.5] |  | КТПН-6/0,4 кВ № 4 | трехфазный прямого включения | NP73L.1-8-1 |  | 11604075 | 2025 | 2кв. 2025г.
285 | СурЭС | МУП СРЭС | ФЛ | Угренинова О.В., Лямина д.,ул. Речников д.31а | ПС-110/6 Песчаная [яч.5] |  | КТПН-6/0,4 кВ № 4 | однофазный | NP523.20D-1P1ALNI |  | 1626659 | 2025 | 2кв. 2025г.
286 | СурЭС | МУП СРЭС | ФЛ | Жбанов В.А., Лямина д.,ул. Речников д.39 | ПС-110/6 Песчаная [яч.5] |  | КТПН-6/0,4 кВ № 4 | однофазный | NP523.20D-1P1ALNI |  | 1676513 | 2025 | 1кв. 2025г.
287 | СурЭС | МУП СРЭС | ФЛ | Сафонов В. Н., Лямина д.,ул. Северная д.1 кв. 1 | ПС-110/6 Песчаная [яч.5] |  | КТПН-6/0,4 кВ № 1 | однофазный | NP523.20D-1P1ALNI |  | 1627285 | 2025 | 1кв. 2025г.
288 | СурЭС | МУП СРЭС | ФЛ | Ермолаева А. В., Лямина д.,ул. Северная д.1 кв. 2 | ПС-110/6 Песчаная [яч.5] |  | КТПН-6/0,4 кВ № 1 | однофазный | NP523.20D-1P1ALNI |  | 1627002 | 2025 | 1кв. 2025г.
289 | СурЭС | МУП СРЭС | ФЛ | Иванова А.В., Лямина д.,ул. Северная д.2 кв. 1 | ПС-110/6 Песчаная [яч.5] |  | КТПН-6/0,4 кВ № 1 | однофазный | NP523.20D-1P1ALNI |  | 1635826 | 2025 | 1кв. 2025г.
290 | СурЭС | МУП СРЭС | ФЛ | Морозова В.П., Лямина д.,ул. Северная д.2/3 | ПС-110/6 Песчаная [яч.5] |  | КТПН-6/0,4 кВ № 1 | однофазный | NP523.20D-1P1ALNI |  | 1767046 | 2025 | 1кв. 2025г.
291 | СурЭС | МУП СРЭС | ФЛ | Ухатович Е. Ю., Лямина д.,ул. Северная д.3 кв. 2 | ПС-110/6 Песчаная [яч.5] |  | КТПН-6/0,4 кВ № 1 | однофазный | NP523.20D-1P1ALNI |  | 1639116 | 2025 | 1кв. 2025г.
292 | СурЭС | МУП СРЭС | ФЛ | Яворская М. Л., Лямина д.,ул. Северная д.5 кв. 1 | ПС-110/6 Песчаная [яч.5] |  | КТПН-6/0,4 кВ № 1 | однофазный | NP523.20D-1P1ALNI |  | 1767122 | 2025 | 1кв. 2025г.
293 | СурЭС | МУП СРЭС | ФЛ | Ценев С.А., Лямина д.,ул. Северная д.5 кв. 2 | ПС-110/6 Песчаная [яч.5] |  | КТПН-6/0,4 кВ № 1 | однофазный | NP523.20D-1P1ALNI |  | 1638545 | 2025 | 1кв. 2025г.
294 | СурЭС | МУП СРЭС | ФЛ | Мазанова М. А., Лямина д.,ул. Северная д.6 кв. 2 | ПС-110/6 Песчаная [яч.5] |  | КТПН-6/0,4 кВ № 1 | однофазный | NP523.20D-1P1ALNI |  | 1626661 | 2025 | 1кв. 2025г.
295 | СурЭС | МУП СРЭС | ФЛ | Савина Л.Н., Лямина д.,ул. Северная д.9 кв. 1 | ПС-110/6 Песчаная [яч.5] |  | КТПН-6/0,4 кВ № 1 | однофазный | NP523.20D-1P1ALNI |  | 1638898 | 2025 | 1кв. 2025г.
296 | СурЭС | МУП СРЭС | ФЛ | Целикова В.О., Лямина д.,ул. Северная д.9 кв. 2 | ПС-110/6 Песчаная [яч.5] |  | КТПН-6/0,4 кВ № 2 | однофазный | NP523.20D-1P1ALNI |  | 1638090 | 2025 | 1кв. 2025г.
297 | СурЭС | МУП СРЭС | ФЛ | Мякишева И. В., Лямина д.,ул. Северная д.9 кв. 3 | ПС-110/6 Песчаная [яч.5] |  | КТПН-6/0,4 кВ № 2 | однофазный | NP523.20D-1P1ALNI |  | 1639317 | 2025 | 1кв. 2025г.
298 | СурЭС | МУП СРЭС | ФЛ | Бодухина В. А., Лямина д.,ул. Северная д.10 кв. 1 | ПС-110/6 Песчаная [яч.5] |  | КТПН-6/0,4 кВ № 2 | однофазный | NP523.20D-1P1ALNI |  | 1669715 | 2025 | 1кв. 2025г.
299 | СурЭС | МУП СРЭС | ФЛ | Иванова Н.А., Лямина д.,ул. Северная д.10 кв. 3 | ПС-110/6 Песчаная [яч.5] |  | КТПН-6/0,4 кВ № 2 | однофазный | NP523.20D-1P1ALNI |  | 1627327 | 2025 | 1кв. 2025г.
300 | СурЭС | МУП СРЭС | ФЛ | Ковтун Т. Л., Лямина д.,ул. Северная д.10 кв. 4 | ПС-110/6 Песчаная [яч.5] |  | КТПН-6/0,4 кВ № 2 | однофазный | NP523.20D-1P1ALNI |  | 1669654 | 2025 | 1кв. 2025г.
301 | СурЭС | МУП СРЭС | ФЛ | Наргин М. А., Лямина д.,ул. Северная д.11 | ПС-110/6 Песчаная [яч.5] |  | КТПН-6/0,4 кВ № 1 | однофазный | NP523.20D-1P1ALNI |  | 1676717 | 2025 | 2кв. 2025г.
302 | СурЭС | МУП СРЭС | ФЛ | Ермолаева С. С., Лямина д.,ул. Северная д.14 | ПС-110/6 Песчаная [яч.5] |  | КТПН-6/0,4 кВ № 2 | однофазный | NP523.20D-1P1ALNI |  | 1669750 | 2025 | 1кв. 2025г.
303 | СурЭС | МУП СРЭС | ФЛ | Енина Н. Ю., Лямина д.,ул. Северная д.19 | ПС-110/6 Песчаная [яч.5] |  | КТПН-6/0,4 кВ № 2 | однофазный | NP523.20D-1P1ALNI |  | 1636317 | 2025 | 1кв. 2025г.
304 | СурЭС | МУП СРЭС | ФЛ | Кондрина Н. А., Лямина д.,ул. Северная д.20 | ПС-110/6 Песчаная [яч.5] |  | КТПН-6/0,4 кВ № 2 | однофазный | NP523.20D-1P1ALNI |  | 1766738 | 2025 | 2кв. 2025г.
305 | СурЭС | МУП СРЭС | ФЛ | Волкова Е. А., Лямина д.,ул. Северная д.26 | ПС-110/6 Песчаная [яч.5] |  | КТПН-6/0,4 кВ № 2 | однофазный | NP523.20D-1P1ALNI |  | 1739018 | 2025 | 4кв. 2025г.
306 | СурЭС | МУП СРЭС | ФЛ | Крупина Н. И., Лямина д.,ул. Северная д.28 | ПС-110/6 Песчаная [яч.5] |  | КТПН-6/0,4 кВ № 2 | однофазный | NP523.20D-1P1ALNI |  | 1708377 | 2025 | 1кв. 2025г.
307 | СурЭС | МУП СРЭС | ФЛ | Кайдалов В. А., Лямина д.,ул. Центральная д.1 | ПС-110/6 Песчаная [яч.5] |  | КТПН-6/0,4 кВ № 1 | однофазный | NP523.20D-1P1ALNI |  | 1767152 | 2025 | 1кв. 2025г.
308 | СурЭС | МУП СРЭС | ФЛ | Дингизов К.Г., Лямина д.,ул. Центральная д.3 | ПС-110/6 Песчаная [яч.5] |  | КТПН-6/0,4 кВ № 1 | однофазный | NP523.20D-1P1ALNI |  | 1767404 | 2025 | 1кв. 2025г.
309 | СурЭС | МУП СРЭС | ФЛ | Егоров Я. Г., Лямина д.,ул. Центральная д.4 | ПС-110/6 Песчаная [яч.5] |  | КТПН-6/0,4 кВ № 1 | однофазный | NP523.20D-1P1ALNI |  | 1675829 | 2025 | 2кв. 2025г.
310 | СурЭС | МУП СРЭС | ФЛ | Райнингер С. В., Лямина д.,ул. Центральная д.6 | ПС-110/6 Песчаная [яч.5] |  | КТПН-6/0,4 кВ № 1 | однофазный | NP523.20D-1P1ALNI |  | 1676309 | 2025 | 2кв. 2025г.
311 | СурЭС | МУП СРЭС | ФЛ | Иванов С.Л., Лямина д.,ул. Центральная д.8а хоз/постр. | ПС-110/6 Песчаная [яч.5] |  | КТПН-6/0,4 кВ № 4 | однофазный | NP523.20D-1P1ALNI |  | 1709430 | 2025 | 1кв. 2025г.
312 | СурЭС | МУП СРЭС | ФЛ | Мавлютова И.З., Сытомино с.,ул. Больничная д.11/1 кв. 1 | ПС-110/10 Сытомино |  | КТПН-10/0,4кВ № 15 | однофазный | NP523.20D-1P1ALNI |  | 1635203 | 2025 | 1кв. 2025г.
313 | СурЭС | МУП СРЭС | ФЛ | Шихова Н.Г., Сытомино с.,ул. Больничная д.11/1 кв. 2 | ПС-110/10 Сытомино |  | КТПН-10/0,4кВ № 15 | однофазный | NP523.20D-1P1ALNI |  | 1767455 | 2025 | 1кв. 2025г.
314 | СурЭС | МУП СРЭС | ФЛ | Огрызков Н.Ф., Сытомино с.,ул. Заводская д. 16 кв. 2 | ПС-110/10 Сытомино |  | КТПН-10/0,4кВ № 7 | однофазный | NP523.20D-1P1ALNI |  | 1705373 | 2025 | 2кв. 2025г.
315 | СурЭС | МУП СРЭС | ФЛ | Шишкин Н.П., Сытомино с.,ул. Заводская д. 2 | ПС-110/10 Сытомино |  | КТПН-10/0,4кВ № 6 | однофазный | NP523.20D-1P1ALNI |  | 1734089 | 2025 | 3кв. 2025г.
316 | СурЭС | МУП СРЭС | ФЛ | Лянтин А.И., Сытомино с.,ул. Заводская д. 4 | ПС-110/10 Сытомино |  | КТПН-10/0,4кВ № 6 | однофазный | NP523.20D-1P1ALNI |  | 1742667 | 2025 | 3кв. 2025г.
317 | СурЭС | МУП СРЭС | ФЛ | Князюк Ю. С., Сытомино с.,ул. Заводская д. 45 | ПС-110/10 Сытомино |  | КТПН-10/0,4кВ № 7 | однофазный | NP523.20D-1P1ALNI |  | 1739453 | 2025 | 4кв. 2025г.
318 | СурЭС | МУП СРЭС | ФЛ | Плужникова С. В., Сытомино с.,ул. Заводская д. 60 кв. 2 | ПС-110/10 Сытомино |  | КТПН-10/0,4кВ № 9 | однофазный | NP523.20D-1P1ALNI |  | 1734246 | 2025 | 3кв. 2025г.
319 | СурЭС | МУП СРЭС | ФЛ | Нечаева Л. Я., Сытомино с.,ул. Комсомольская д. 1 | ПС-110/10 Сытомино |  | КТПН-10/0,4кВ № 15 | однофазный | NP523.20D-1P1ALNI |  | 1742276 | 2025 | 3кв. 2025г.
320 | СурЭС | МУП СРЭС | ФЛ | Бесперстова М. В., Сытомино с.,ул. Комсомольская д. 11 кв. 1 | ПС-110/10 Сытомино |  | КТПН-10/0,4кВ № 5 | однофазный | NP523.20D-1P1ALNI |  | 1766099 | 2025 | 2кв. 2025г.
321 | СурЭС | МУП СРЭС | ФЛ | Третьякова Т. П., Сытомино с.,ул. Комсомольская д. 11 кв. 2 | ПС-110/10 Сытомино |  | КТПН-10/0,4кВ № 5 | однофазный | NP523.20D-1P1ALNI |  | 1625316 | 2025 | 2кв. 2025г.
322 | СурЭС | МУП СРЭС | ФЛ | Ажимова Е.Л., Сытомино с.,ул. Комсомольская д. 16 кв. 3 | ПС-110/10 Сытомино |  | КТПН-10/0,4кВ № 5 | однофазный | NP523.20D-1P1ALNI |  | 1766215 | 2025 | 4кв. 2025г.
323 | СурЭС | МУП СРЭС | ФЛ | Торшина Г.Г., Сытомино с.,ул. Комсомольская д. 19 | ПС-110/10 Сытомино |  | КТПН-10/0,4кВ № 5 | однофазный | NP523.20D-1P1ALNI |  | 1766911 | 2025 | 2кв. 2025г.
324 | СурЭС | МУП СРЭС | ФЛ | Дудников Д.С., Сытомино с.,ул. Комсомольская д. 22 | ПС-110/10 Сытомино |  | КТПН-10/0,4кВ № 5 | однофазный | NP523.20D-1P1ALNI |  | 1743155 | 2025 | 4кв. 2025г.
325 | СурЭС | МУП СРЭС | ФЛ | Муравьева Г.А., Сытомино с.,ул. Комсомольская д. 23 | ПС-110/10 Сытомино |  | КТПН-10/0,4кВ № 5 | однофазный | NP523.20D-1P1ALNI |  | 1737340 | 2025 | 3кв. 2025г.
326 | СурЭС | МУП СРЭС | ФЛ | Полкова З.Н., Сытомино с.,ул. Комсомольская д. 24 | ПС-110/10 Сытомино |  | КТПН-10/0,4кВ № 5 | однофазный | NP523.20D-1P1ALNI |  | 1635452 | 2025 | 4кв. 2025г.
327 | СурЭС | МУП СРЭС | ФЛ | Сочнев Н.И., Сытомино с.,ул. Комсомольская д. 28 | ПС-110/10 Сытомино |  | КТПН-10/0,4кВ № 5 | однофазный | NP523.20D-1P1ALNI |  | 1742597 | 2025 | 3кв. 2025г.
328 | СурЭС | МУП СРЭС | ФЛ | Чернов Н.Г., Сытомино с.,ул. Комсомольская д. 30 | ПС-110/10 Сытомино |  | КТПН-10/0,4кВ № 5 | однофазный | NP523.20D-1P1ALNI |  | 1733902 | 2025 | 3кв. 2025г.
329 | СурЭС | МУП СРЭС | ФЛ | Торшина Г. Г., Сытомино с.,ул. Комсомольская д. 31 кв. 1 | ПС-110/10 Сытомино |  | КТПН-10/0,4кВ № 5 | однофазный | NP523.20D-1P1ALNI |  | 1736917 | 2025 | 3кв. 2025г.
330 | СурЭС | МУП СРЭС | ФЛ | Тетюцкий А.П., Сытомино с.,ул. Комсомольская д. 32 | ПС-110/10 Сытомино |  | КТПН-10/0,4кВ № 5 | однофазный | NP523.20D-1P1ALNI |  | 1751851 | 2025 | 3кв. 2025г.
331 | СурЭС | МУП СРЭС | ФЛ | Иванова Н. А., Сытомино с.,ул. Комсомольская д. 34 | ПС-110/10 Сытомино |  | КТПН-10/0,4кВ № 5 | однофазный | NP523.20D-1P1ALNI |  | 1742556 | 2025 | 3кв. 2025г.
332 | СурЭС | МУП СРЭС | ФЛ | Зубарева Н. А., Сытомино с.,ул. Комсомольская д. 39 кв. 1 | ПС-110/10 Сытомино |  | КТПН-10/0,4кВ № 13 | однофазный | NP523.20D-1P1ALNI |  | 1751746 | 2025 | 3кв. 2025г.
333 | СурЭС | МУП СРЭС | ФЛ | Кузнецова Л. Н., Сытомино с.,ул. Комсомольская д. 39 кв. 2 | ПС-110/10 Сытомино |  | КТПН-10/0,4кВ № 13 | однофазный | NP523.20D-1P1ALNI |  | 1734060 | 2025 | 3кв. 2025г.
334 | СурЭС | МУП СРЭС | ФЛ | Комлева О. Б., Сытомино с.,ул. Комсомольская д. 4 кв. 1 | ПС-110/10 Сытомино |  | КТПН-10/0,4кВ № 5 | однофазный | NP523.20D-1P1ALNI |  | 1738728 | 2025 | 4кв. 2025г.
335 | СурЭС | МУП СРЭС | ФЛ | Воронина П.С., Сытомино с.,ул. Комсомольская д. 41 кв. 1 | ПС-110/10 Сытомино |  | КТПН-10/0,4кВ № 13 | однофазный | NP523.20D-1P1ALNI |  | 1734008 | 2025 | 3кв. 2025г.
336 | СурЭС | МУП СРЭС | ФЛ | Пельментикова Н. Н., Сытомино с.,ул. Комсомольская д. 41 кв. 2 | ПС-110/10 Сытомино |  | КТПН-10/0,4кВ № 13 | однофазный | NP523.20D-1P1ALNI |  | 1734090 | 2025 | 3кв. 2025г.
337 | СурЭС | МУП СРЭС | ФЛ | Пуртова М.К., Сытомино с.,ул. Комсомольская д. 43 | ПС-110/10 Сытомино |  | КТПН-10/0,4кВ № 13 | однофазный | NP523.20D-1P1ALNI |  | 1737353 | 2025 | 3кв. 2025г.
338 | СурЭС | МУП СРЭС | ФЛ | Савчук М. Ю., Сытомино с.,ул. Комсомольская д. 46 кв. 1 | ПС-110/10 Сытомино |  | КТПН-10/0,4кВ № 13 | однофазный | NP523.20D-1P1ALNI |  | 1734311 | 2025 | 3кв. 2025г.
339 | СурЭС | МУП СРЭС | ФЛ | Саторина Е.М., Сытомино с.,ул. Комсомольская д. 48 кв. 1 | ПС-110/10 Сытомино |  | КТПН-10/0,4кВ № 13 | однофазный | NP523.20D-1P1ALNI |  | 1737217 | 2025 | 3кв. 2025г.
340 | СурЭС | МУП СРЭС | ФЛ | Вялов Ф.П., Сытомино с.,ул. Комсомольская д. 48 кв. 2 | ПС-110/10 Сытомино |  | КТПН-10/0,4кВ № 13 | однофазный | NP523.20D-1P1ALNI |  | 1737010 | 2025 | 3кв. 2025г.
341 | СурЭС | МУП СРЭС | ФЛ | Третьяков А.А., Сытомино с.,ул. Комсомольская д. 5 | ПС-110/10 Сытомино |  | КТПН-10/0,4кВ № 15 | однофазный | NP523.20D-1P1ALNI |  | 1734042 | 2025 | 3кв. 2025г.
342 | СурЭС | МУП СРЭС | ФЛ | Трифонов Г. Н., Сытомино с.,ул. Комсомольская д. 6 кв. 1 | ПС-110/10 Сытомино |  | КТПН-10/0,4кВ № 5 | однофазный | NP523.20D-1P1ALNI |  | 1739014 | 2025 | 4кв. 2025г.
343 | СурЭС | МУП СРЭС | ФЛ | Давыдчик Т.В., Сытомино с.,ул. Лесная д. 22 кв. 1 | ПС-110/10 Сытомино |  | КТПН-10/0,4кВ № 12 | однофазный | NP523.20D-1P1ALNI |  | 1742791 | 2025 | 3кв. 2025г.
344 | СурЭС | МУП СРЭС | ФЛ | Евгенюк А.М., Сытомино с.,ул. Лесная д. 22 кв. 2 | ПС-110/10 Сытомино |  | КТПН-10/0,4кВ № 12 | однофазный | NP523.20D-1P1ALNI |  | 1740032 | 2025 | 3кв. 2025г.
345 | СурЭС | МУП СРЭС | ФЛ | Полкова З. Н., Сытомино с.,ул. Лесная д. 24 | ПС-110/10 Сытомино |  | КТПН-10/0,4кВ № 12 | однофазный | NP523.20D-1P1ALNI |  | 1742787 | 2025 | 3кв. 2025г.
346 | СурЭС | МУП СРЭС | ФЛ | Кифа Д.М., Сытомино с.,ул. Лесная д. 26 | ПС-110/10 Сытомино |  | КТПН-10/0,4кВ № 12 | однофазный | NP523.20D-1P1ALNI |  | 1737016 | 2025 | 3кв. 2025г.
347 | СурЭС | МУП СРЭС | ФЛ | Беспёрстов Р.А., Сытомино с.,ул. Лесная д. 30 | ПС-110/10 Сытомино |  | КТПН-10/0,4кВ № 12 | однофазный | NP523.20D-1P1ALNI |  | 1734417 | 2025 | 3кв. 2025г.
348 | СурЭС | МУП СРЭС | ФЛ | Митрофанов В.Л., Сытомино с.,ул. Лесная д. 5 | ПС-110/10 Сытомино |  | КТПН-10/0,4кВ № 12 | однофазный | NP523.20D-1P1ALNI |  | 1742606 | 2025 | 3кв. 2025г.
349 | СурЭС | МУП СРЭС | ФЛ | Мороз О.А., Сытомино с.,ул. Набережная д. 1 | ПС-110/10 Сытомино |  | КТПН-10/0,4кВ № 1 | однофазный | NP523.20D-1P1ALNI |  | 1736514 | 2025 | 4кв. 2025г.
350 | СурЭС | МУП СРЭС | ФЛ | Собанин В.Ф., Сытомино с.,ул. Набережная д. 10 | ПС-110/10 Сытомино |  | КТПН-10/0,4кВ № 1 | однофазный | NP523.20D-1P1ALNI |  | 1639280 | 2025 | 1кв. 2025г.
351 | СурЭС | МУП СРЭС | ФЛ | Куприна Н.С., Сытомино с.,ул. Набережная д. 11 | ПС-110/10 Сытомино |  | КТПН-10/0,4кВ № 1 | однофазный | NP523.20D-1P1ALNI |  | 1767453 | 2025 | 1кв. 2025г.
352 | СурЭС | МУП СРЭС | ФЛ | Кузнецов А.В., Сытомино с.,ул. Набережная д. 12 | ПС-110/10 Сытомино |  | КТПН-10/0,4кВ № 1 | однофазный | NP523.20D-1P1ALNI |  | 1636632 | 2025 | 1кв. 2025г.
353 | СурЭС | МУП СРЭС | ФЛ | Лозямова В. Г., Сытомино с.,ул. Набережная д. 13 | ПС-110/10 Сытомино |  | КТПН-10/0,4кВ № 1 | однофазный | NP523.20D-1P1ALNI |  | 1635755 | 2025 | 1кв. 2025г.
354 | СурЭС | МУП СРЭС | ФЛ | Важин Ю.В., Сытомино с.,ул. Набережная д. 14 | ПС-110/10 Сытомино |  | КТПН-10/0,4кВ № 1 | однофазный | NP523.20D-1P1ALNI |  | 1625548 | 2025 | 1кв. 2025г.
355 | СурЭС | МУП СРЭС | ФЛ | Алексеев С. И., Сытомино с.,ул. Набережная д. 16 | ПС-110/10 Сытомино |  | КТПН-10/0,4кВ № 1 | однофазный | NP523.20D-1P1ALNI |  | 1577491 | 2025 | 1кв. 2025г.
356 | СурЭС | МУП СРЭС | ФЛ | Дунаев В.М., Сытомино с.,ул. Набережная д. 17 | ПС-110/10 Сытомино |  | КТПН-10/0,4кВ № 1 | однофазный | NP523.20D-1P1ALNI |  | 1626993 | 2025 | 1кв. 2025г.
357 | СурЭС | МУП СРЭС | ФЛ | Гребенщикова В.Я., Сытомино с.,ул. Набережная д. 18 | ПС-110/10 Сытомино |  | КТПН-10/0,4кВ № 1 | однофазный | NP523.20D-1P1ALNI |  | 1639492 | 2025 | 1кв. 2025г.
358 | СурЭС | МУП СРЭС | ФЛ | Коновалов Л.П., Сытомино с.,ул. Набережная д. 19 | ПС-110/10 Сытомино |  | КТПН-10/0,4кВ № 4 | однофазный | NP523.20D-1P1ALNI |  | 1635890 | 2025 | 1кв. 2025г.
359 | СурЭС | МУП СРЭС | ФЛ | Першин В.А., Сытомино с.,ул. Набережная д. 2 | ПС-110/10 Сытомино |  | КТПН-10/0,4кВ № 1 | однофазный | NP523.20D-1P1ALNI |  | 1638262 | 2025 | 1кв. 2025г.
360 | СурЭС | МУП СРЭС | ФЛ | Подкорытов В.Б., Сытомино с.,ул. Набережная д. 21 | ПС-110/10 Сытомино |  | КТПН-10/0,4кВ № 4 | однофазный | NP523.20D-1P1ALNI |  | 1579024 | 2025 | 1кв. 2025г.
361 | СурЭС | МУП СРЭС | ФЛ | Кукуляк Н.М., Сытомино с.,ул. Набережная д. 21а | ПС-110/10 Сытомино |  | КТПН-10/0,4кВ № 4 | однофазный | NP523.20D-1P1ALNI |  | 1632070 | 2025 | 1кв. 2025г.
362 | СурЭС | МУП СРЭС | ФЛ | Лукичев Е.А., Сытомино с.,ул. Набережная д. 22 | ПС-110/10 Сытомино |  | КТПН-10/0,4кВ № 4 | однофазный | NP523.20D-1P1ALNI |  | 1632534 | 2025 | 1кв. 2025г.
363 | СурЭС | МУП СРЭС | ФЛ | Лукичев В С, Сытомино с.,ул. Набережная д. 24 | ПС-110/10 Сытомино |  | КТПН-10/0,4кВ № 4 | однофазный | NP523.20D-1P1ALNI |  | 1579242 | 2025 | 1кв. 2025г.
364 | СурЭС | МУП СРЭС | ФЛ | Кудряшова Н.В.., Сытомино с.,ул. Набережная д. 27 | ПС-110/10 Сытомино |  | КТПН-10/0,4кВ № 6 | однофазный | NP523.20D-1P1ALNI |  | 1792568 | 2025 | 4кв. 2025г.
365 | СурЭС | МУП СРЭС | ФЛ | Шварц В.А., Сытомино с.,ул. Набережная д. 29 | ПС-110/10 Сытомино |  | КТПН-10/0,4кВ № 6 | однофазный | NP523.20D-1P1ALNI |  | 1792843 | 2025 | 4кв. 2025г.
366 | СурЭС | МУП СРЭС | ФЛ | Амплеева З.В., Сытомино с.,ул. Набережная д. 30 | ПС-110/10 Сытомино |  | КТПН-10/0,4кВ № 4 | однофазный | NP523.20D-1P1ALNI |  | 1639286 | 2025 | 1кв. 2025г.
367 | СурЭС | МУП СРЭС | ФЛ | Баклыкова В. А., Сытомино с.,ул. Набережная д. 32 | ПС-110/10 Сытомино |  | КТПН-10/0,4кВ № 4 | однофазный | NP523.20D-1P1ALNI |  | 1767866 | 2025 | 1кв. 2025г.
368 | СурЭС | МУП СРЭС | ФЛ | Мишукова М.А., Сытомино с.,ул. Набережная д. 31 | ПС-110/10 Сытомино |  | КТПН-10/0,4кВ № 6 | однофазный | NP523.20D-1P1ALNI |  | 1793964 | 2025 | 4кв. 2025г.
369 | СурЭС | МУП СРЭС | ФЛ | Спорынина В.З., Сытомино с.,ул. Набережная д. 36 | ПС-110/10 Сытомино |  | КТПН-10/0,4кВ № 4 | однофазный | NP523.20D-1P1ALNI |  | 1625541 | 2025 | 1кв. 2025г.
370 | СурЭС | МУП СРЭС | ФЛ | Щинникова Р.В., Сытомино с.,ул. Набережная д. 38 кв.1 | ПС-110/10 Сытомино |  | КТПН-10/0,4кВ № 4 | однофазный | NP523.20D-1P1ALNI |  | 1741153 | 2025 | 1кв. 2025г.
371 | СурЭС | МУП СРЭС | ФЛ | Лукичев С.Н., Сытомино с.,ул. Набережная д. 38 кв.2 | ПС-110/10 Сытомино |  | КТПН-10/0,4кВ № 4 | однофазный | NP523.20D-1P1ALNI |  | 1579134 | 2025 | 1кв. 2025г.
372 | СурЭС | МУП СРЭС | ФЛ | Парначев А. А., Сытомино с.,ул. Набережная д. 3а | ПС-110/10 Сытомино |  | КТПН-10/0,4кВ № 1 | однофазный | NP523.20D-1P1ALNI |  | 1626290 | 2025 | 1кв. 2025г.
373 | СурЭС | МУП СРЭС | ФЛ | Лежнина С.Д.н, Сытомино с.,ул. Набережная д. 4 | ПС-110/10 Сытомино |  | КТПН-10/0,4кВ № 1 | однофазный | NP523.20D-1P1ALNI |  | 1638141 | 2025 | 1кв. 2025г.
374 | СурЭС | МУП СРЭС | ФЛ | Копылов Л.Г., Сытомино с.,ул. Набережная д. 40 | ПС-110/10 Сытомино |  | КТПН-10/0,4кВ № 4 | однофазный | NP523.20D-1P1ALNI |  | 1575559 | 2025 | 1кв. 2025г.
375 | СурЭС | МУП СРЭС | ФЛ | Васильева С.В., Сытомино с.,ул. Набережная д. 42 | ПС-110/10 Сытомино |  | КТПН-10/0,4кВ № 4 | однофазный | NP523.20D-1P1ALNI |  | 1577886 | 2025 | 1кв. 2025г.
376 | СурЭС | МУП СРЭС | ФЛ | Аралов С.Г., Сытомино с.,ул. Набережная д. 5 | ПС-110/10 Сытомино |  | КТПН-10/0,4кВ № 1 | однофазный | NP523.20D-1P1ALNI |  | 1626882 | 2025 | 1кв. 2025г.
377 | СурЭС | МУП СРЭС | ФЛ | Алексевская Г. И., Сытомино с.,ул. Набережная д. 51 | ПС-110/10 Сытомино |  | КТПН-10/0,4кВ № 6 | однофазный | NP523.20D-1P1ALNI |  | 1792681 | 2025 | 4кв. 2025г.
378 | СурЭС | МУП СРЭС | ФЛ | Творогова Т.П., Сытомино с.,ул. Набережная д. 52 | ПС-110/10 Сытомино |  | КТПН-10/0,4кВ № 6 | однофазный | NP523.20D-1P1ALNI |  | 1794032 | 2025 | 4кв. 2025г.
379 | СурЭС | МУП СРЭС | ФЛ | Санина Л.И., Сытомино с.,ул. Набережная д. 55 | ПС-110/10 Сытомино |  | КТПН-10/0,4кВ № 6 | однофазный | NP523.20D-1P1ALNI |  | 1832782 | 2025 | 4кв. 2025г.
380 | СурЭС | МУП СРЭС | ФЛ | Зюбанова Ю.С., Сытомино с.,ул. Набережная д. 7 кв. 1 | ПС-110/10 Сытомино |  | КТПН-10/0,4кВ № 1 | однофазный | NP523.20D-1P1ALNI |  | 1669571 | 2025 | 1кв. 2025г.
381 | СурЭС | МУП СРЭС | ФЛ | Зюбанов И. В., Сытомино с.,ул. Набережная д. 7 кв. 2 | ПС-110/10 Сытомино |  | КТПН-10/0,4кВ № 1 | однофазный | NP523.20D-1P1ALNI |  | 1627478 | 2025 | 1кв. 2025г.
382 | СурЭС | МУП СРЭС | ФЛ | Кирилов И.А., Сытомино с.,ул. Набережная д. 8 кв. 1 | ПС-110/10 Сытомино |  | КТПН-10/0,4кВ № 1 | однофазный | NP523.20D-1P1ALNI |  | 1632616 | 2025 | 1кв. 2025г.
383 | СурЭС | МУП СРЭС | ФЛ | Третьякова А.А., Сытомино с.,ул. Набережная д. 8 кв. 2 | ПС-110/10 Сытомино |  | КТПН-10/0,4кВ № 1 | однофазный | NP523.20D-1P1ALNI |  | 1632387 | 2025 | 1кв. 2025г.
384 | СурЭС | МУП СРЭС | ФЛ | Мельникова Л.Ф., Сытомино с.,ул. Набережная д. 9 | ПС-110/10 Сытомино |  | КТПН-10/0,4кВ № 1 | однофазный | NP523.20D-1P1ALNI |  | 1636447 | 2025 | 1кв. 2025г.
385 | СурЭС | МУП СРЭС | ФЛ | Иванова Н.Л., Сытомино с.,ул. Новая д. 1 | ПС-110/10 Сытомино |  | КТПН-10/0,4кВ № 1 | однофазный | NP523.20D-1P1ALNI |  | 1626251 | 2025 | 1кв. 2025г.
386 | СурЭС | МУП СРЭС | ФЛ | Вахрушев С.В., Сытомино с.,ул. Новая д. 3 | ПС-110/10 Сытомино |  | КТПН-10/0,4кВ № 1 | однофазный | NP523.20D-1P1ALNI |  | 1626265 | 2025 | 1кв. 2025г.
387 | СурЭС | МУП СРЭС | ФЛ | Силина Н. В., Сытомино с.,ул. Новая д. 5 | ПС-110/10 Сытомино |  | КТПН-10/0,4кВ № 1 | однофазный | NP523.20D-1P1ALNI |  | 1832914 | 2025 | 1кв. 2025г.
388 | СурЭС | МУП СРЭС | ФЛ | Вандымова Е. А., Сытомино с.,ул. Новая д. 7 | ПС-110/10 Сытомино |  | КТПН-10/0,4кВ № 1 | однофазный | NP523.20D-1P1ALNI |  | 1749774 | 2025 | 3кв. 2025г.
389 | СурЭС | МУП СРЭС | ФЛ | Вандымова Е. А., Сытомино с.,ул. Новая д. 9 кв. 1 | ПС-110/10 Сытомино |  | КТПН-10/0,4кВ № 1 | однофазный | NP523.20D-1P1ALNI |  | 1669821 | 2025 | 1кв. 2025г.
390 | СурЭС | МУП СРЭС | ФЛ | Бахлыков И.М., Сытомино с.,ул. Пионерская д. 10 | ПС-110/10 Сытомино |  | КТПН-10/0,4кВ № 5 | однофазный | NP523.20D-1P1ALNI |  | 1627218 | 2025 | 1кв. 2025г.
391 | СурЭС | МУП СРЭС | ФЛ | Редикульцева Е.С., Сытомино с.,ул. Пионерская д. 11 | ПС-110/10 Сытомино |  | КТПН-10/0,4кВ № 5 | однофазный | NP523.20D-1P1ALNI |  | 1669620 | 2025 | 1кв. 2025г.
392 | СурЭС | МУП СРЭС | ФЛ | Сидорова Л.Т., Сытомино с.,ул. Пионерская д. 13 | ПС-110/10 Сытомино |  | КТПН-10/0,4кВ № 5 | однофазный | NP523.20D-1P1ALNI |  | 1576519 | 2025 | 1кв. 2025г.
393 | СурЭС | МУП СРЭС | ФЛ | Попова Н. М., Сытомино с.,ул. Пионерская д. 17 кв. 1 | ПС-110/10 Сытомино |  | КТПН-10/0,4кВ № 5 | однофазный | NP523.20D-1P1ALNI |  | 1632594 | 2025 | 1кв. 2025г.
394 | СурЭС | МУП СРЭС | ФЛ | Бутакова В. П., Сытомино с.,ул. Пионерская д. 18 | ПС-110/10 Сытомино |  | КТПН-10/0,4кВ № 5 | однофазный | NP523.20D-1P1ALNI |  | 1635681 | 2025 | 1кв. 2025г.
395 | СурЭС | МУП СРЭС | ФЛ | Сумбаева И. А., Сытомино с.,ул. Пионерская д. 19 кв. 2 | ПС-110/10 Сытомино |  | КТПН-10/0,4кВ № 5 | однофазный | NP523.20D-1P1ALNI |  | 1751517 | 2025 | 4кв. 2025г.
396 | СурЭС | МУП СРЭС | ФЛ | Лисеенок В. Н., Сытомино с.,ул. Пионерская д. 20 | ПС-110/10 Сытомино |  | КТПН-10/0,4кВ № 5 | однофазный | NP523.20D-1P1ALNI |  | 1638923 | 2025 | 1кв. 2025г.
397 | СурЭС | МУП СРЭС | ФЛ | Лопаткин А. В., Сытомино с.,ул. Пионерская д. 22 | ПС-110/10 Сытомино |  | КТПН-10/0,4кВ № 5 | однофазный | NP523.20D-1P1ALNI |  | 1635227 | 2025 | 1кв. 2025г.
398 | СурЭС | МУП СРЭС | ФЛ | Сенгепов К. Е., Сытомино с.,ул. Пионерская д. 24 | ПС-110/10 Сытомино |  | КТПН-10/0,4кВ № 5 | однофазный | NP523.20D-1P1ALNI |  | 1635492 | 2025 | 1кв. 2025г.
399 | СурЭС | МУП СРЭС | ФЛ | Гагаркин А.Н., Сытомино с.,ул. Пионерская д. 26 | ПС-110/10 Сытомино |  | КТПН-10/0,4кВ № 5 | однофазный | NP523.20D-1P1ALNI |  | 1766843 | 2025 | 1кв. 2025г.
400 | СурЭС | МУП СРЭС | ФЛ | Соломатин В.Г., Сытомино с.,ул. Пионерская д. 28 | ПС-110/10 Сытомино |  | КТПН-10/0,4кВ № 5 | однофазный | NP523.20D-1P1ALNI |  | 1751169 | 2025 | 4кв. 2025г.
401 | СурЭС | МУП СРЭС | ФЛ | Белкин В. П., Сытомино с.,ул. Пионерская д. 30 | ПС-110/10 Сытомино |  | КТПН-10/0,4кВ № 5 | однофазный | NP523.20D-1P1ALNI |  | 1735719 | 2025 | 4кв. 2025г.
402 | СурЭС | МУП СРЭС | ФЛ | Попов В. А., Сытомино с.,ул. Пионерская д. 32 | ПС-110/10 Сытомино |  | КТПН-10/0,4кВ № 5 | однофазный | NP523.20D-1P1ALNI |  | 1739968 | 2025 | 3кв. 2025г.
403 | СурЭС | МУП СРЭС | ФЛ | Пинчук О.Н., Сытомино с.,ул. Пионерская д. 8 кв. 1 | ПС-110/10 Сытомино |  | КТПН-10/0,4кВ № 5 | однофазный | NP523.20D-1P1ALNI |  | 1625524 | 2025 | 1кв. 2025г.
404 | СурЭС | МУП СРЭС | ФЛ | Синицкий С.А., Сытомино с.,ул. Пионерская д. 9 | ПС-110/10 Сытомино |  | КТПН-10/0,4кВ № 5 | однофазный | NP523.20D-1P1ALNI |  | 1635667 | 2025 | 1кв. 2025г.
405 | СурЭС | МУП СРЭС | ФЛ | Коновалов А. С., Сытомино с.,ул. Поперечная д. 1 кв. 1 | ПС-110/10 Сытомино |  | КТПН-10/0,4кВ № 2 | однофазный | NP523.20D-1P1ALNI |  | 1635208 | 2025 | 1кв. 2025г.
406 | СурЭС | МУП СРЭС | ФЛ | Загребалова-Тутулова Т.И., Сытомино с.,ул. Поперечная д. 1 кв. 3 | ПС-110/10 Сытомино |  | КТПН-10/0,4кВ № 2 | однофазный | NP523.20D-1P1ALNI |  | 1632221 | 2025 | 1кв. 2025г.
407 | СурЭС | МУП СРЭС | ФЛ | Иванова Н.А., Сытомино с.,ул. Поперечная д. 10 | ПС-110/10 Сытомино |  | КТПН-10/0,4кВ № 1 | однофазный | NP523.20D-1P1ALNI |  | 1578177 | 2025 | 1кв. 2025г.
408 | СурЭС | МУП СРЭС | ФЛ | Силин Д.В., Сытомино с.,ул. Поперечная д. 11 | ПС-110/10 Сытомино |  | КТПН-10/0,4кВ № 1 | однофазный | NP523.20D-1P1ALNI |  | 1738704 | 2025 | 1кв. 2025г.
409 | СурЭС | МУП СРЭС | ФЛ | Перфилов Е.Л., Сытомино с.,ул. Поперечная д. 13 | ПС-110/10 Сытомино |  | КТПН-10/0,4кВ № 1 | однофазный | NP523.20D-1P1ALNI |  | 1828628 | 2025 | 1кв. 2025г.
410 | СурЭС | МУП СРЭС | ФЛ | Конышев Б.М., Сытомино с.,ул. Поперечная д. 5 | ПС-110/10 Сытомино |  | КТПН-10/0,4кВ № 1 | однофазный | NP523.20D-1P1ALNI |  | 1636346 | 2025 | 1кв. 2025г.
411 | СурЭС | МУП СРЭС | ФЛ | Третьяков Н. Н., Сытомино с.,ул. Поперечная д. 6 кв. 2 | ПС-110/10 Сытомино |  | КТПН-10/0,4кВ № 1 | однофазный | NP523.20D-1P1ALNI |  | 1626846 | 2025 | 1кв. 2025г.
412 | СурЭС | МУП СРЭС | ФЛ | Мингалев Н.А., Сытомино с.,ул. Поперечная д. 7 | ПС-110/10 Сытомино |  | КТПН-10/0,4кВ № 1 | однофазный | NP523.20D-1P1ALNI |  | 1635422 | 2025 | 1кв. 2025г.
413 | СурЭС | МУП СРЭС | ФЛ | Редикульцев А.А., Сытомино с.,ул. Поперечная д. 8 | ПС-110/10 Сытомино |  | КТПН-10/0,4кВ № 1 | однофазный | NP523.20D-1P1ALNI |  | 1625526 | 2025 | 1кв. 2025г.
414 | СурЭС | МУП СРЭС | ФЛ | Березинская Т.В., Сытомино с.,ул. Поперечная д. 9 | ПС-110/10 Сытомино |  | КТПН-10/0,4кВ № 1 | однофазный | NP523.20D-1P1ALNI |  | 1767248 | 2025 | 1кв. 2025г.
415 | СурЭС | МУП СРЭС | ФЛ | Ваганов В.А., Сытомино с.,ул. Советская д. 1 | ПС-110/10 Сытомино |  | КТПН-10/0,4кВ № 6 | однофазный | NP523.20D-1P1ALNI |  | 1735149 | 2025 | 4кв. 2025г.
416 | СурЭС | МУП СРЭС | ФЛ | Гагаркин Н.Н., Сытомино с.,ул. Советская д. 11 | ПС-110/10 Сытомино |  | КТПН-10/0,4кВ № 6 | однофазный | NP523.20D-1P1ALNI |  | 1767028 | 2025 | 2кв. 2025г.
417 | СурЭС | МУП СРЭС | ФЛ | Джавадова А.Ю., Сытомино с.,ул. Советская д. 12кв. 1 | ПС-110/10 Сытомино |  | КТПН-10/0,4кВ № 6 | однофазный | NP523.20D-1P1ALNI |  | 1734349 | 2025 | 3кв. 2025г.
418 | СурЭС | МУП СРЭС | ФЛ | Савченко Т.Г., Сытомино с.,ул. Советская д. 12кв. 2 | ПС-110/10 Сытомино |  | КТПН-10/0,4кВ № 6 | однофазный | NP523.20D-1P1ALNI |  | 1742720 | 2025 | 3кв. 2025г.
419 | СурЭС | МУП СРЭС | ФЛ | Саламатин В.Г., Сытомино с.,ул. Советская д. 16 | ПС-110/10 Сытомино |  | КТПН-10/0,4кВ № 6 | однофазный | NP523.20D-1P1ALNI |  | 1742617 | 2025 | 3кв. 2025г.
420 | СурЭС | МУП СРЭС | ФЛ | Комлев С.М., Сытомино с.,ул. Советская д. 26 | ПС-110/10 Сытомино |  | КТПН-10/0,4кВ № 6 | однофазный | NP523.20D-1P1ALNI |  | 1742573 | 2025 | 3кв. 2025г.
421 | СурЭС | МУП СРЭС | ФЛ | Ларин П.А., Сытомино с.,ул. Советская д. 3 | ПС-110/10 Сытомино |  | КТПН-10/0,4кВ № 6 | однофазный | NP523.20D-1P1ALNI |  | 1752081 | 2025 | 4кв. 2025г.
422 | СурЭС | МУП СРЭС | ФЛ | Пинчук Н.Н., Сытомино с.,ул. Советская д. 4 | ПС-110/10 Сытомино |  | КТПН-10/0,4кВ № 6 | однофазный | NP523.20D-1P1ALNI |  | 1739318 | 2025 | 4кв. 2025г.
423 | СурЭС | МУП СРЭС | ФЛ | Иванова О.В., Сытомино с.,ул. Советская д. 5 | ПС-110/10 Сытомино |  | КТПН-10/0,4кВ № 6 | однофазный | NP523.20D-1P1ALNI |  | 1737115 | 2025 | 3кв. 2025г.
424 | СурЭС | МУП СРЭС | ФЛ | Башмаков Н.П., Сытомино с.,ул. Советская д. 6 | ПС-110/10 Сытомино |  | КТПН-10/0,4кВ № 6 | однофазный | NP523.20D-1P1ALNI |  | 1751862 | 2025 | 3кв. 2025г.
425 | СурЭС | МУП СРЭС | ФЛ | Пухленкина Г.М., Сытомино с.,ул. Советская д. 9 кв. 1 | ПС-110/10 Сытомино |  | КТПН-10/0,4кВ № 6 | однофазный | NP523.20D-1P1ALNI |  | 1768145 | 2025 | 2кв. 2025г.
426 | СурЭС | МУП СРЭС | ФЛ | Максименко Д. С., Сытомино с.,ул. Советская д. 9 кв. 2 | ПС-110/10 Сытомино |  | КТПН-10/0,4кВ № 6 | однофазный | NP523.20D-1P1ALNI |  | 1737147 | 2025 | 3кв. 2025г.
427 | СурЭС | МУП СРЭС | ФЛ | Лукичев А.И., Сытомино с.,ул. Совхозная д. 2 кв. 1 | ПС-110/10 Сытомино |  | КТПН-10/0,4кВ № 4 | однофазный | NP523.20D-1P1ALNI |  | 1767208 | 2025 | 1кв. 2025г.
428 | СурЭС | МУП СРЭС | ФЛ | Грязнова А.В., Сытомино с.,ул. Совхозная д. 2 кв. 2 | ПС-110/10 Сытомино |  | КТПН-10/0,4кВ № 4 | однофазный | NP523.20D-1P1ALNI |  | 1766838 | 2025 | 1кв. 2025г.
429 | СурЭС | МУП СРЭС | ФЛ | Христолюбова В.А, Сытомино с.,ул. Совхозная д. 3 кв. 2. | ПС-110/10 Сытомино |  | КТПН-10/0,4кВ № 4 | однофазный | NP523.20D-1P1ALNI |  | 1579206 | 2025 | 1кв. 2025г.
430 | СурЭС | МУП СРЭС | ФЛ | Коновалов А.С., Сытомино с.,ул. Центральная д. 1 | ПС-110/10 Сытомино |  | КТПН-10/0,4кВ № 2 | трехфазный прямого включения | NP73Е 2-12-1 |  | 5554031 | 2025 | 1кв. 2025г.
431 | СурЭС | МУП СРЭС | ФЛ | Аралова В.П., Сытомино с.,ул. Центральная д. 10 кв. 1 | ПС-110/10 Сытомино |  | КТПН-10/0,4кВ № 2 | однофазный | NP523.20D-1P1ALNI |  | 1714672 | 2025 | 1кв. 2025г.
432 | СурЭС | МУП СРЭС | ФЛ | Шарапова Н.В., Сытомино с.,ул. Центральная д. 10 кв. 2 | ПС-110/10 Сытомино |  | КТПН-10/0,4кВ № 2 | однофазный | NP523.20D-1P1ALNI |  | 1714823 | 2025 | 1кв. 2025г.
433 | СурЭС | МУП СРЭС | ФЛ | Конева А.А., Сытомино с.,ул. Центральная д. 102 | ПС-110/10 Сытомино |  | КТПН-10/0,4кВ № 9 | однофазный | NP523.20D-1P1ALNI |  | 1736720 | 2025 | 4кв. 2025г.
434 | СурЭС | МУП СРЭС | ФЛ | Барчукова В.П., Сытомино с.,ул. Центральная д. 108 | ПС-110/10 Сытомино |  | КТПН-10/0,4кВ № 9 | однофазный | NP523.20D-1P1ALNI |  | 1792272 | 2025 | 4кв. 2025г.
435 | СурЭС | МУП СРЭС | ФЛ | Ганина Л.В., Сытомино с.,ул. Центральная д. 11 кв. 2 | ПС-110/10 Сытомино |  | КТПН-10/0,4кВ № 4 | однофазный | NP523.20D-1P1ALNI |  | 1766945 | 2025 | 1кв. 2025г.
436 | СурЭС | МУП СРЭС | ФЛ | Нехай А. И., Сытомино с.,ул. Центральная д. 11 кв. 1 | ПС-110/10 Сытомино |  | КТПН-10/0,4кВ № 4 | однофазный | NP523.20D-1P1ALNI |  | 1767153 | 2025 | 1кв. 2025г.
437 | СурЭС | МУП СРЭС | ФЛ | Лежнин О.А., Сытомино с.,ул. Центральная д. 12 | ПС-110/10 Сытомино |  | КТПН-10/0,4кВ № 2 | однофазный | NP523.20D-1P1ALNI |  | 1639135 | 2025 | 1кв. 2025г.
438 | СурЭС | МУП СРЭС | ФЛ | Куклин Н.А., Сытомино с.,ул. Центральная д. 13а | ПС-110/10 Сытомино |  | КТПН-10/0,4кВ № 4 | однофазный | NP523.20D-1P1ALNI |  | 1767403 | 2025 | 1кв. 2025г.
439 | СурЭС | МУП СРЭС | ФЛ | Бортвин С.В., Сытомино с.,ул. Центральная д. 14а | ПС-110/10 Сытомино |  | КТПН-10/0,4кВ № 2 | однофазный | NP523.20D-1P1ALNI |  | 1676199 | 2025 | 1кв. 2025г.
440 | СурЭС | МУП СРЭС | ФЛ | Звягина О.Я., Сытомино с.,ул. Центральная д. 15 | ПС-110/10 Сытомино |  | КТПН-10/0,4кВ № 4 | однофазный | NP523.20D-1P1ALNI |  | 1574423 | 2025 | 1кв. 2025г.
441 | СурЭС | МУП СРЭС | ФЛ | Букина М.И., Сытомино с.,ул. Центральная д. 16 кв. 2 | ПС-110/10 Сытомино |  | КТПН-10/0,4кВ № 4 | однофазный | NP523.20D-1P1ALNI |  | 1639034 | 2025 | 1кв. 2025г.
442 | СурЭС | МУП СРЭС | ФЛ | Щиникова Р.В., Сытомино с.,ул. Центральная д. 16 кв. 1 | ПС-110/10 Сытомино |  | КТПН-10/0,4кВ № 4 | однофазный | NP523.20D-1P1ALNI |  | 1579216 | 2025 | 1кв. 2025г.
443 | СурЭС | МУП СРЭС | ФЛ | Кузнецов А.Г., Сытомино с.,ул. Центральная д. 22 | ПС-110/10 Сытомино |  | КТПН-10/0,4кВ № 15 | однофазный | NP523.20D-1P1ALNI |  | 1733916 | 2025 | 3кв. 2025г.
444 | СурЭС | МУП СРЭС | ФЛ | Нусс М.А., Сытомино с.,ул. Центральная д. 38 кв. 1 | ПС-110/10 Сытомино |  | КТПН-10/0,4кВ № 15 | однофазный | NP523.20D-1P1ALNI |  | 1739894 | 2025 | 3кв. 2025г.
445 | СурЭС | МУП СРЭС | ФЛ | Соловьева Н.П., Сытомино с.,ул. Центральная д. 4 кв. 2 | ПС-110/10 Сытомино |  | КТПН-10/0,4кВ № 2 | однофазный | NP523.20D-1P1ALNI |  | 1767068 | 2025 | 1кв. 2025г.
446 | СурЭС | МУП СРЭС | ФЛ | Третьякова Г.Ю., Сытомино с.,ул. Центральная д. 4 кв. 1 | ПС-110/10 Сытомино |  | КТПН-10/0,4кВ № 2 | однофазный | NP523.20D-1P1ALNI |  | 1767336 | 2025 | 1кв. 2025г.
447 | СурЭС | МУП СРЭС | ФЛ | Периных Л.А., Сытомино с.,ул. Центральная д. 41 | ПС-110/10 Сытомино |  | КТПН-10/0,4кВ № 15 | однофазный | NP523.20D-1P1ALNI |  | 1671027 | 2025 | 2кв. 2025г.
448 | СурЭС | МУП СРЭС | ФЛ | Фирсов В.В., Сытомино с.,ул. Центральная д. 44 | ПС-110/10 Сытомино |  | КТПН-10/0,4кВ № 11 | однофазный | NP523.20D-1P1ALNI |  | 1766196 | 2025 | 2кв. 2025г.
449 | СурЭС | МУП СРЭС | ФЛ | Звягин В.В., Сытомино с.,ул. Центральная д. 50 | ПС-110/10 Сытомино |  | КТПН-10/0,4кВ № 11 | однофазный | NP523.20D-1P1ALNI |  | 1734607 | 2025 | 3кв. 2025г.
450 | СурЭС | МУП СРЭС | ФЛ | Осипова Л.П., Сытомино с.,ул. Центральная д. 51 | ПС-110/10 Сытомино |  | КТПН-10/0,4кВ № 11 | однофазный | NP523.20D-1P1ALNI |  | 1742770 | 2025 | 3кв. 2025г.
451 | СурЭС | МУП СРЭС | ФЛ | Кузнецова Л.Н., Сытомино с.,ул. Центральная д. 53 | ПС-110/10 Сытомино |  | КТПН-10/0,4кВ № 11 | однофазный | NP523.20D-1P1ALNI |  | 1734506 | 2025 | 3кв. 2025г.
452 | СурЭС | МУП СРЭС | ФЛ | Осипова В.Д., Сытомино с.,ул. Центральная д. 54 | ПС-110/10 Сытомино |  | КТПН-10/0,4кВ № 11 | однофазный | NP523.20D-1P1ALNI |  | 1734622 | 2025 | 3кв. 2025г.
453 | СурЭС | МУП СРЭС | ФЛ | Давыдчик И.Н., Сытомино с.,ул. Центральная д. 55 кв. 2 | ПС-110/10 Сытомино |  | КТПН-10/0,4кВ № 11 | однофазный | NP523.20D-1P1ALNI |  | 1751815 | 2025 | 3кв. 2025г.
454 | СурЭС | МУП СРЭС | ФЛ | Иванова Н. Л., Сытомино с.,ул. Центральная д. 55 кв. 1 | ПС-110/10 Сытомино |  | КТПН-10/0,4кВ № 11 | однофазный | NP523.20D-1P1ALNI |  | 1766345 | 2025 | 2кв. 2025г.
455 | СурЭС | МУП СРЭС | ФЛ | Волосников П.И., Сытомино с.,ул. Центральная д. 6 | ПС-110/10 Сытомино |  | КТПН-10/0,4кВ № 2 | однофазный | NP523.20D-1P1ALNI |  | 1577263 | 2025 | 1кв. 2025г.
456 | СурЭС | МУП СРЭС | ФЛ | Свиридова Т. Д., Сытомино с.,ул. Центральная д. 63а | ПС-110/10 Сытомино |  | КТПН-10/0,4кВ № 11 | трехфазный прямого включения | СТЭ-561-К |  | 338621 | 2025 | 3кв. 2025г.
457 | СурЭС | МУП СРЭС | ФЛ | Полякова Е.В., Сытомино с.,ул. Центральная д. 8 кв. 2 | ПС-110/10 Сытомино |  | КТПН-10/0,4кВ № 2 | однофазный | NP523.20D-1P1ALNI |  | 1767329 | 2025 | 1кв. 2025г.
458 | СурЭС | МУП СРЭС | ФЛ | Пяткова И.Н., Сытомино с.,ул. Центральная д. 8 кв. 1 | ПС-110/10 Сытомино |  | КТПН-10/0,4кВ № 2 | однофазный | NP523.20D-1P1ALNI |  | 1767356 | 2025 | 1кв. 2025г.
459 | СурЭС | МУП СРЭС | ФЛ | Картюков А. Г., Сытомино с.,ул. Центральная д. 89 | ПС-110/10 Сытомино |  | КТПН-10/0,4кВ № 9 | однофазный | NP523.20D-1P1ALNI |  | 3844475 | 2025 | 4кв. 2025г.
460 | СурЭС | МУП СРЭС | ФЛ | Афанасьева М.Л., Сытомино с.,ул. Центральная д. 9 | ПС-110/10 Сытомино |  | КТПН-10/0,4кВ № 4 | однофазный | NP523.20D-1P1ALNI |  | 1575652 | 2025 | 1кв. 2025г.
461 | СурЭС | МУП СРЭС | ФЛ | Кривощекова Л.П., Сытомино с.,ул. Центральная д. 91 кв. 1 | ПС-110/10 Сытомино |  | КТПН-10/0,4кВ № 9 | однофазный | NP523.20D-1P1ALNI |  | 1736278 | 2025 | 4кв. 2025г.
462 | СурЭС | МУП СРЭС | ФЛ | Попкова В.Д., Сытомино с.,ул. Центральная д. 91 кв. 2 | ПС-110/10 Сытомино |  | КТПН-10/0,4кВ № 9 | однофазный | NP523.20D-1P1ALNI |  | 1834877 | 2025 | 1кв. 2025г.
463 | СурЭС | МУП СРЭС | ФЛ | Захарова Л. А., Сытомино с.,ул. Центральная д. 92 | ПС-110/10 Сытомино |  | КТПН-10/0,4кВ № 9 | однофазный | NP523.20D-1P1ALNI |  | 1750324 | 2025 | 4кв. 2025г.
464 | СурЭС | МУП СРЭС | ФЛ | Харламов В. Е., Сытомино с.,ул. Центральная д. 93 кв. 1 | ПС-110/10 Сытомино |  | КТПН-10/0,4кВ № 9 | однофазный | NP523.20D-1P1ALNI |  | 1734628 | 2025 | 4кв. 2025г.
465 | СурЭС | МУП СРЭС | ФЛ | Молданов В.А., Сытомино с.,ул. Центральная д. 94 кв. 1 | ПС-110/10 Сытомино |  | КТПН-10/0,4кВ № 9 | однофазный | NP523.20D-1P1ALNI |  | 1766745 | 2025 | 1кв. 2025г.
466 | СурЭС | МУП СРЭС | ФЛ | Волдина Г.Ю., Сытомино с.,ул. Центральная д. 96/1 | ПС-110/10 Сытомино |  | КТПН-10/0,4кВ № 9 | однофазный | NP523.20D-1P1ALNI |  | 1750210 | 2025 | 4кв. 2025г.
467 | СурЭС | МУП СРЭС | ФЛ | Воробьев Д. В., Сытомино с.,ул. Центральная д. 98 кв. 2 | ПС-110/10 Сытомино |  | КТПН-10/0,4кВ № 9 | однофазный | NP523.20D-1P1ALNI |  | 1750167 | 2025 | 4кв. 2025г.
468 | СурЭС | МУП СРЭС | ФЛ | Денисов Д. А., Нижнесортымский п, Сортымская ул, дом 2, кв. 2 | ПС-110/35/6 Нижнесортымская ПС-35/6 № 322 |  | ТП-6/04кВ №14, ф.322-16 | однофазный | Меркурий 201.5 |  | 04696267 | 2025 | 3кв. 2025г.
469 | СурЭС | МУП СРЭС | ФЛ | Карнаухов О.В., г.Лянтор,Брусничный пер , дом 28 | ПС-35/10кВ №116 ф.116-17.ф.116-22 |  | ТП-10/0,4кв №49 ВЛ-0,4кв ф.49-17 оп.5 | трехфазный трансформаторного включения | NP73E.1-8-1 |  | 11607675 | 2025 | 2025
470 | СурЭС | МУП СРЭС | ФЛ | Минниахметов Д.Р., г.Лянтор ,Брусничный пер , дом 9 | ПС-35/10кВ №116 яч.17,яч.22 КЛ-10кВ |  | ТП-10/0,4кв №49 ВЛ-0,4кв ф.49-18 | трехфазный трансформаторного включения | NP73E.1-8-1 |  | 1573578 | 2025 | 2025
471 | СурЭС | МУП СРЭС | ФЛ | Продан М.М., г.Лянтор, Кедровый тупик, дом 6 | ПС-35/10кВ №23 Ф.23-03 |  | ТП-10/0,4кВ №3 ВЛ-0,4кВ оп.5/2 ф.3-02 | однофазный | NP523.20D 1P1ALNI |  | 2686938 | 2025 | 2025
472 | СурЭС | МУП СРЭС | ФЛ | Магомедов М.И., г.Лянтор,Нефтяников ул , дом 10/4 | ПС-35/10кВ №23 Ф.23-03 |  | ТП-10/0,4кВ №18 ф.18-03 | трехфазный прямого включения | NP73E.2-5-2 |  | 01001149 | 2025 | 2025
473 | СурЭС | МУП СРЭС | ФЛ | Штейнард К.М., г.Лянтор,Новый пер , дом 13 | ПС-35/10кВ №116 Ф.116-22 |  | ТП-10/0,4кв №2 ВЛ-0,4кв ф.02-18 оп.2 | трехфазный прямого включения | NP545.25T |  | 1571714 | 2025 | 2025
474 | СурЭС | МУП СРЭС | ФЛ | Кидрасова М.Т., г.Лянтор,Новый пер , дом 15 | ПС-35/10кВ №116 Ф.116-22 |  | ТП-10/0,4кв №2 ВЛ-0,4кв ф.02-18 оп.2 | трехфазный прямого включения | NP545.25T |  | 1571824 | 2025 | 2025
475 | СурЭС | МУП СРЭС | ФЛ | Ионова О.В., г.Лянтор,Новый пер , дом 19 | ПС-35/10кВ №116 Ф.116-22 |  | ТП-10/0,4кв №2 ВЛ-0,4кв ф.02-03 оп.2 | трехфазный прямого включения | NP545.25T |  | 1573654 | 2025 | 2025
476 | СурЭС | МУП СРЭС | ФЛ | Вяльшин Р.А., г.Лянтор,Эстонских Дорожников ул , дом 2 | ПС-35/10кВ №23, Ф.23-16 |  | ТП-10/0,4кВ №17,ВЛ-0,4кВ ф.17-06 оп.5/1 | однофазный | NP523.20D |  | 1767044 | 2025 | 2025
477 | СурЭС | МУП СРЭС | ФЛ | Сатрединова И.Н., г.Лянтор,Эстонских Дорожников ул , дом 3 | ПС-35/10кВ №23, Ф.23-16 |  | ТП-10/0,4кВ №17,ВЛ-0,4кВ ф.17-06 оп.6/1 | однофазный | NP523.20D |  | 1767242 | 2025 | 2025
478 | СурЭС | МУП СРЭС | ФЛ | Лебедев В.В., г.Лянтор,Эстонских Дорожников ул , дом 30м | ПС-35/10кВ №23, Ф.23-16 |  | ТП-10/0,4кВ №17,ВЛ-0,4кВ ф.17-06 оп.7/1 | однофазный | NP523.20D |  | 1766944 | 2025 | 2025
479 | СурЭС | МУП СРЭС | ФЛ | Казымов Думан Амантаевич,2-й мкр, дом 52, кв. 2 | ПС-35/10кВ №23,116 Ф.23-12 |  | ТП-10/0,4кВ №92н ВЛ -0,4кВ ф.92н-01 оп.11 | однофазный | Меркурий 201.1 |  | 3736772 | 2025 | 01.01.2025
480 | СурЭС | МУП СРЭС | ФЛ | Харьковская Ю.Ю., ДНТ Феникс дп, Рябиновая ул, дом 25 | ПС-35/10кВ №116 ф.116-13 |  | ТП-10/0,4кВ №8,ВЛ-0,4кВ | трехфазный прямого включения | Меркурий 230 АМ-01 |  | 21968668 | 2025 | 2025
481 | СурЭС | МУП СРЭС | ФЛ | Сургутский р-н, Угут с, Набережная ул, д. 29 МКД | ПС-35/6 № 352 " Угут" |  | КТПН-6а | трехфазный прямого включения | NP73L.1-8-1 |  | 11600295 | 2025 | 4кв.2025
482 | СурЭС | МУП СРЭС | ФЛ | ООО "УО Галактика" МКД , Некрасова ул, дом 3/1 | ПС-35/6кВ №27 |  | на нижних аппаратный захима автомата | трехфазный прямого включения | энергомера ЦЭ68038 М7 Р31 |  | 011070078008588 | 2025 | 2025
483 | СурЭС | МУП СРЭС | ФЛ | ООО ЖКХ"Рассвет" , ул. Совхозная ул, дом 1 | РП-12 |  | на верхних зажимах вводного АВ-0,4кВ ВРУ-0,4кВ жилого дома | трехфазный трансформаторного включения | NP542.24T-4P 5RL |  | 1641756 | 2025 | 01.12.2025
484 | СурЭС | МУП СРЭС | ФЛ | ООО ЖКХ"Рассвет" , ул. Совхозная ул, дом 3 | РП-12 |  | на верхних зажимах вводного АВ-0,4кВ ВРУ-0,4кВ жилого дома | трехфазный трансформаторного включения | NP73L.3-5-2 |  | 3457991 | 2025 | 01.12.2025
485 | СурЭС | МУП СРЭС | ФЛ | ООО "РЕГИОНФАСАДСТРОЙ", ул. Апрельская, дом 6 | ПС-110/35/10 Березка |  | ТП 26 СРЭС ТП ТП-26 РУ-0,4 | трехфазный трансформаторного включения | Матрица NP542.24T-4P 5RL |  | 1563679 | 2025 | 01.06.2025
486 | СурЭС | МУП СРЭС | ФЛ | ООО "ГРАДСЕРВИС" , Мостостроителей ул, дом 7 | ПС-110/35/10 Березка |  | Ячейка (отходящая) Яч. 28 (ф.17) ТП-10/0,4 ТП №10 РУ-0,4кВ АВ-0,4 ф.23 | трехфазный трансформаторного включения | Матрица NP73E.3-14-1 |  | 04302150 | 2025 | 01.12.2025
487 | СурЭС | МУП СРЭС | ФЛ | ООО "ГРАДСЕРВИС" , Мостостроителей ул, дом 7 | ПС-110/35/10 Березка |  | Ячейка (отходящая) Яч. 28 (ф.17) ТП-10/0,4 ТП №10 РУ-0,4кВ АВ-0,4 ф.3 | трехфазный трансформаторного включения | Матрица NP73E.3-14-1 |  | 04301438 | 2025 | 01.12.2025
488 | СурЭС | МУП СРЭС | ФЛ | ООО "ГРАДСЕРВИС" , Мостостроителей ул, дом 7 | ПС-110/35/10 Березка |  | Ячейка (отходящая) Яч. 28 (ф.17) ТП-10/0,4 ТП №10 РУ-0,4кВ АВ-0,4 ф.5 | трехфазный трансформаторного включения | Меркурий 230 ART 03 CN |  | 33705267 | 2025 | 01.12.2025
489 | СурЭС | МУП СРЭС | ФЛ | ООО "ГРАДСЕРВИС", ул. Центральная, дом 12 | ПС-110/35/10 Березка [яч.16(27) ЗРУ-10] |  | ВЛ-10 ТП 3 СРЭС РУ-0,4 АВ-0,4 ф.20 | трехфазный трансформаторного включения | Матрица NP545.24T-4P 5RL |  | '1990421 | 2025 | 01.01.2025
490 | СурЭС | МУП СРЭС | ФЛ | ООО "ГРАДСЕРВИС", ул. Центральная, дом 12 | ПС-110/35/10 Березка [яч.16(27) ЗРУ-10] |  | ВЛ-10 ТП 3 СРЭС РУ-0,4 АВ-0,4 ф.20 | трехфазный трансформаторного включения | Матрица NP542.24T-4P 5RL |  | 1981191 | 2025 | 01.01.2025
491 | СурЭС | МУП СРЭС | ФЛ | ООО "УК "Виктория", ул. Кедровая, д. 1 | ПС-35/10кВ "ВАЧ-ЛОР" |  | ТП-10/0,4кВ №1 | трехфазный трансформаторного включения | NP73E.3-14-1 |  | 4305587 | 2025 | 3кв.2025г.
492 | СурЭС | МУП СРЭС | ФЛ | ООО "УК "Виктория", ул. Кедровая, д. 1 | ПС-35/10кВ "ВАЧ-ЛОР" |  | ТП-10/0,4кВ №1 | трехфазный трансформаторного включения | NP73E.3-14-1 |  | 4304212 | 2025 | 3кв.2025г.
#REF! | СурЭС | МУП СРЭС | ФЛ | Остроухова М.М., ул. 60 лет октября, д. 19 кв.1 | ПС-35/6кВ "Высокий Мыс" | КТПН-6/0,4кВ № 3 |  | однофазный | NP523.20D-1P1ALNI |  | 1769893 | 2027 | 2027-01-01
#REF! | СурЭС | МУП СРЭС | ФЛ | Мохереева В.А.,ул. 60 лет октября, д. 19 кв.2 | ПС-35/6кВ "Высокий Мыс" | КТПН-6/0,4кВ № 3 |  | однофазный | NP523.20D-1P1ALNI |  | 2766485 | 2027 | 2027
#REF! | СурЭС | МУП СРЭС | ФЛ | Зимина А.Н., Королькова 12 кв.2 | ПС-35/6кВ "Высокий Мыс" | КТПН-6/0,4кВ №3 |  | однофазный | NP523.20D-1P1ALNI |  | 1899587 | 2027 | 2027-01-01
#REF! | СурЭС | МУП СРЭС | ФЛ | Неродовских С.Д., Королькова 2 кв.1 | ПС-35/6кВ "Высокий Мыс" | КТПН-6/0,4кВ № 3 |  | однофазный | NP523.20D-1P1ALNI |  | 1626444 | 2027 | 2027-01-01
#REF! | СурЭС | МУП СРЭС | ФЛ | Пуртова А.С., Королькова 3 кв.4 | ПС-35/6кВ "Высокий Мыс" | КТПН-6/0,4кВ № 3 |  | однофазный | NP523.20D-1P1ALNI |  | 1672633 | 2027 | 2027-01-01
#REF! | СурЭС | МУП СРЭС | ФЛ | Баранов В.М., Королькова 5 кв.4 | ПС-35/6кВ "Высокий Мыс" | КТПН-6/0,4кВ № 3 |  | однофазный | NP523.20D-1P1ALNI |  | 1770932 | 2027 | 2027
#REF! | СурЭС | МУП СРЭС | ФЛ | Тищенко Г.К.,ул. Советская, д. 30 кв.2 | ПС-35/6кВ "Высокий Мыс" | КТПН-6/0,4кВ № 5 |  | однофазный | NP523.20D-1P1ALNI |  | 2572791 | 2027 | 2027
#REF! | СурЭС | МУП СРЭС | ФЛ | Щекутеева Т.В., ПСОК Кучуминский ул.1 уч.51 | ПС-110/10/10кВ"Форпост" | КТПН-6/0,4кВ 250 кВа "Кучуминский" |  | трехфазный прямого включения | Меркурий 231 АТ-01 I |  | 43008259 | 2027 | 3кв. 2027г.
#REF! | СурЭС | МУП СРЭС | ФЛ | Изотов В.Н., ПСОК Кучуминский ул.2 уч.73 | ПС-110/10/10кВ"Форпост" | КТПН-6/0,4кВ 250 кВа "Кучуминский" |  | однофазный | Меркурий 206 RN |  | 8933158 | 2027 | 2кв. 2027г.
#REF! | СурЭС | МУП СРЭС | ФЛ | Мухамедярова И.В., ПСОК Кучуминский ул.2 уч.97 | ПС-110/10/10кВ"Форпост" | КТПН-6/0,4кВ 250 кВа "Кучуминский" |  | однофазный | ЦЭ 6807 Б1-А |  | 007135 | 2027 | 3кв. 2027г.
#REF! | СурЭС | МУП СРЭС | ФЛ | Салахов М.К., ПСОК Кучуминский ул.3 уч.120 | ПС-110/10/10кВ"Форпост" | КТПН-6/0,4кВ 250 кВа "Кучуминский" |  | однофазный | Меркурий 200.02 |  | 29001560 | 2027 | 1кв. 2027г.
#REF! | СурЭС | МУП СРЭС | ФЛ | Жданова А.С., ПСОК Кучуминский ул.3 уч.125 | ПС-110/10/10кВ"Форпост" | КТПН-6/0,4кВ 250 кВа "Кучуминский" |  | трехфазный прямого включения | Меркурий 230 ART-02 CN |  | 31600055 | 2027 | 3кв. 2027г.
#REF! | СурЭС | МУП СРЭС | ФЛ | Чуйко В.А., ПСОК Кучуминский ул.3 уч.144 | ПС-110/10/10кВ"Форпост" | КТПН-6/0,4кВ 250 кВа "Кучуминский" |  | трехфазный прямого включения | ЦЭ6807Б 1 Д |  | 006775 | 2027 | 3кв. 2027г.
#REF! | СурЭС | МУП СРЭС | ФЛ | Шматко А.В., ПСОК Кучуминский ул.4 уч.165 | ПС-110/10/10кВ"Форпост" | КТПН-6/0,4кВ 250 кВа "Кучуминский" |  | однофазный | Меркурий 201.5 |  | 7895696 | 2027 | 1кв. 2027г.
#REF! | СурЭС | МУП СРЭС | ФЛ | Антонов С.В., ПСОК Кучуминский ул.4 уч.196 | ПС-110/10/10кВ"Форпост" | КТПН-6/0,4кВ 250 кВа "Кучуминский" |  | однофазный | Меркурий 201.5 |  | 7836940 | 2027 | 1кв. 2027г.
#REF! | СурЭС | МУП СРЭС | ФЛ | Исаков А.Л., ПСОК Кучуминский ул.5 уч.201А | ПС-110/10/10кВ"Форпост" | КТПН-6/0,4кВ 250 кВа "Кучуминский" |  | однофазный | Меркурий 201.5 |  | 7790400 | 2027 | 1кв. 2027г.
#REF! | СурЭС | МУП СРЭС | ФЛ | Лозовая А.П.ПСОК Кучуминский ул.5 уч.202 | ПС-110/10/10кВ"Форпост" | КТПН-6/0,4кВ 250 кВа "Кучуминский" |  | трехфазный прямого включения | Меркурий 231 АТ-011 |  | 29000808 | 2027 | 1кв. 2027г.
#REF! | СурЭС | МУП СРЭС | ФЛ | Бобылев А.А., ПСОК Кучуминский ул.5 уч.203 | ПС-110/10/10кВ"Форпост" | КТПН-6/0,4кВ 250 кВа "Кучуминский" |  | трехфазный прямого включения | Меркурий 230 ART-02 CN |  | 28807063 | 2027 | 2кв. 2027г.
#REF! | СурЭС | МУП СРЭС | ФЛ | Халимоненко Н.Н., ПСОК Кучуминский ул.5 уч.219 | ПС-110/10/10кВ"Форпост" | КТПН-6/0,4кВ 250 кВа "Кучуминский" |  | однофазный | Меркурий 201.5 |  | 8933127 | 2027 | 2кв. 2027г.
#REF! | СурЭС | МУП СРЭС | ФЛ | Агишева Р.И., ПСОК Кучуминский ул.5 уч.236 | ПС-110/10/10кВ"Форпост" | КТПН-6/0,4кВ 250 кВа "Кучуминский" |  | трехфазный прямого включения | Меркурий 231 АТ-01 I |  | 31051267 | 2027 | 3кв. 2027г.
#REF! | СурЭС | МУП СРЭС | ФЛ | Федько О.А., ПСОК Кучуминский ул.5 уч.243 | ПС-110/10/10кВ"Форпост" | КТПН-6/0,4кВ 250 кВа "Кучуминский" |  | трехфазный прямого включения | Меркурий 231 АТ-01 I |  | 31043571 | 2027 | 2кв. 2027г.
#REF! | СурЭС | МУП СРЭС | ФЛ | Бурмистрова И. В. Угут с.,ул. Боровая д.11 | ПС-35/6 № 352 " Угут" | КТПН-6/0,4-12 |  | трехфазный прямого включения | NP73E.1-11-1 |  | 4264632 | 2027 | 4кв.2027
#REF! | СурЭС | МУП СРЭС | ФЛ | Аббасова К. Ю. Угут с., ул. Кедровая д. 14 | ПС-35/6 № 352 " Угут" | КТПН-6/0,4-12 |  | трехфазный прямого включения | NP73Е.1-11-1 |  | 4267417 | 2027 | 3кв.2027
#REF! | СурЭС | МУП СРЭС | ФЛ | Винар Т. А.Угут с., ул. Кедровая д. 3 | ПС-35/6 № 352 " Угут" | КТПН-6/0,4-12 |  | однофазный | NP523.20D |  | 1000446 | 2027 | 4кв.2027
#REF! | СурЭС | МУП СРЭС | ФЛ | Легких И. М.Угут с.,ул. Лесная д. 10 | ПС-35/6 № 352 " Угут" | ТП-6/0,4-2 |  | трехфазный прямого включения | NP73Е.2-12-1 |  | 4629358 | 2027 | 3кв.2027
#REF! | СурЭС | МУП СРЭС | ФЛ | Скопинцев В. М.Угут с.,ул. Таежная д. 18 | ПС-35/6 № 352 " Угут" | ТП-6/0,4-17 |  | однофазный | NP523.20D |  | 1936346 | 2027 | 1кв.2027
#REF! | СурЭС | МУП СРЭС | ФЛ | Балашова Е. М.Угут с.,ул. Таежная д. 8 кв.1 | ПС-35/6 № 352 " Угут" | КТПН-6/0,4-6 |  | трехфазный прямого включения | NP73Е.1-11-1 |  | 4253399 | 2027 | 2кв.2027
#REF! | СурЭС | МУП СРЭС | ФЛ | Ярсомова М.Е.Угут с.,ул. Томская д. 22 | ПС-35/6 № 352 " Угут" | ТП-6/0,4-17 |  | трехфазный прямого включения | NP73E.1-11-1 |  | 4247371 | 2027 | 1кв.2027
#REF! | СурЭС | МУП СРЭС | ФЛ | Витошнов Н.М.ДНТ "Птицевод Севера" 1 пр. дом.23 | ПС-110/6кВ № 46 | КПТН-6/0,4кВ Птицевод Севера |  | трехфазный прямого включения | Меркурий 231 |  | 31600086 | 2027 | 3кв.2027
#REF! | СурЭС | МУП СРЭС | ФЛ | Мохов Д. А.ДНТ "Птицевод Севера" 1 пр. дом.32 | ПС-110/6кВ № 46 | КПТН-6/0,4кВ Птицевод Севера |  | трехфазный прямого включения | Меркурий 231 |  | 3241059 | 2027 | 3кв.2027
#REF! | СурЭС | МУП СРЭС | ФЛ | Борок В. С.ДНТ "Птицевод Севера" 1 пр. дом.47 | ПС-110/6кВ № 46 | КПТН-6/0,4кВ Птицевод Севера |  | трехфазный прямого включения | Меркурий 231 |  | 31379057 | 2027 | 3кв.2027
#REF! | СурЭС | МУП СРЭС | ФЛ | Пауль А. В.ДНТ "Птицевод Севера" 2 пр. дом. 92 | ПС-110/6кВ № 46 | КПТН-6/0,4кВ Птицевод Севера |  | однофазный | ЦЭ6807 |  | 729940 | 2027 | 1кв.2027
#REF! | СурЭС | МУП СРЭС | ФЛ | Корабель О. В.ДНТ "Птицевод Севера" 4 пр. дом. 188 | ПС-110/6кВ № 46 | КПТН-6/0,4кВ Птицевод Севера |  | трехфазный прямого включения | Меркурий 230 |  | 29884460 | 2027 | 1кв.2027
#REF! | СурЭС | МУП СРЭС | ФЛ | Быченко В. А.ДНТ "Птицевод Севера" 4 пр. дом. 177 | ПС-110/6кВ № 46 | КПТН-6/0,4кВ Птицевод Севера |  | трехфазный трансформаторного включения | Нева МТ314 |  | 736412 | 2027 | 4кв.2027
#REF! | СурЭС | МУП СРЭС | ФЛ | Агаметов И. В.ДНТ "Птицевод Севера" 5 пр. дом. 218 | ПС-110/6кВ № 46 | КПТН-6/0,4кВ Птицевод Севера |  | трехфазный прямого включения | Меркурий 230 |  | 32357526 | 2027 | 3кв.2027
#REF! | СурЭС | МУП СРЭС | ФЛ | Самедов Ш. М. о.ДНТ "Птицевод Севера" 5 пр. дом. 231 | ПС-110/6кВ № 46 | КПТН-6/0,4кВ Птицевод Севера |  | однофазный | Меркурий 200 |  | 9616217 | 2027 | 1кв.2027
#REF! | СурЭС | МУП СРЭС | ФЛ | Савранская О. А.ДНТ "Птицевод Севера" 5 пр. дом. 237 | ПС-110/6кВ № 46 | КПТН-6/0,4кВ Птицевод Севера |  | трехфазный прямого включения | Меркурий 230 |  | 29926327 | 2027 | 1кв.2027
#REF! | СурЭС | МУП СРЭС | ФЛ | Радионова В. В.ДНТ "Птицевод Севера" 6 пр. дом. 271 | ПС-110/6кВ № 46 | КПТН-6/0,4кВ Птицевод Севера |  | трехфазный прямого включения | Меркурий 231 |  | 32404256 | 2027 | 3кв.2027
#REF! | СурЭС | МУП СРЭС | ФЛ | Губайдулин И. А.ДНТ "Птицевод Севера" 6 пр. дом. 275 | ПС-110/6кВ № 46 | КПТН-6/0,4кВ Птицевод Севера |  | трехфазный прямого включения | Меркурий 231 |  | 31046041 | 2027 | 2кв.2027
#REF! | СурЭС | МУП СРЭС | ФЛ | Жилин Олег Александрович,ПСОК "Аист" тер., уч. № 14 | ПС110/35/6 "Блочная" | КТПН-160кВа |  | трехфазный прямого включения | Меркурий 230 ART-01 CN |  | 31568255 | 2027 | 15.06.2027
#REF! | СурЭС | МУП СРЭС | ФЛ | Харисов Альберт Ирекович, Беседа ДНТ, Южная ул., уч. № 27 | ПС110/6 кВ Конденсат 2 | ТП 6/0,4 кВ "Беседа " |  | трехфазный прямого включения | NP73E.1-11-1 |  | 4252442 | 2027 | 2027-06-01
#REF! | СурЭС | МУП СРЭС | ФЛ | Кургей Евгений Валерьевич, Беседа ДНТ, Южная ул., уч. № 5 | ПС110/6 кВ Конденсат 2 | ТП 6/0,4 кВ "Беседа " |  | трехфазный прямого включения | NP73E.1-11-1 |  | 4251751 | 2027 | 2027-05-01
#REF! | СурЭС | МУП СРЭС | ФЛ | Поляков Геннадий Гаррьевич, ПСОК Зори Сургута тер, дом 10 | ПС 110/6 №46 | КТПН "Зори Сургута" |  | трехфазный прямого включения | Меркурий 231 АТ-01 I |  | 31373435 | 2027 | 14.07.2027
#REF! | СурЭС | МУП СРЭС | ФЛ | Атряхин Александр Николаевич, ПСОК Зори Сургута тер, дом 56 | ПС 110/6 №46 | КТПН "Зори Сургута" |  | трехфазный прямого включения | Меркурий 231 АТ-01 I |  | 28449363 | 2027 | 2027-07-19
#REF! | СурЭС | МУП СРЭС | ФЛ | Вайтина Мильяна Васильевна, ПСОК Зори Сургута тер, дом 69 | ПС 110/6 №46 | КТПН "Зори Сургута" |  | трехфазный прямого включения | Меркурий 231 |  | 33270361 | 2027 | 2027-12-31
#REF! | СурЭС | МУП СРЭС | ФЛ | Вербицкая Наталия Петровна, ПСОК Зори Сургута тер, дом 70 | ПС 110/6 №46 | КТПН "Зори Сургута" |  | трехфазный прямого включения | Меркурий 231 AT-01i |  | 32400948 | 2027 | 13.09.2027
#REF! | СурЭС | МУП СРЭС | ФЛ | Каленский Владимир Павлович, ПСОК Зори Сургута тер, дом 8 | ПС 110/6 №46 | КТПН "Зори Сургута" |  | трехфазный прямого включения | Меркурий 230 ART-02 RN |  | 32329067 | 2027 | 2027-08-28
#REF! | СурЭС | МУП СРЭС | ФЛ | Гильванов Риф Рафисович, ПСОК Зори Сургута тер, уч. № 31 | ПС 110/6 №46 | КТПН "Зори Сургута" |  | однофазный | Меркурий 200 |  | 08093738 | 2027 | 2027-12-31
#REF! | СурЭС | МУП СРЭС | ФЛ | Нугуманов Шарифулла Яруллович, ПСОК Зори Сургута тер, уч. № 53 | ПС 110/6 №46 | КТПН "Зори Сургута" |  | трехфазный прямого включения | ЦЭ6807 Б 1 -А |  | 004776 | 2027 | 2027-12-31
#REF! | СурЭС | МУП СРЭС | ФЛ | Логутенко Наиля Курмангалеевна, ПСОК Зори Сургута тер, уч. № 58 | ПС 110/6 №46 | КТПН "Зори Сургута" |  | трехфазный прямого включения | ЦЭ6807 Б 1 -А |  | 728876 | 2027 | 2027-12-20
#REF! | СурЭС | МУП СРЭС | ФЛ | Сроджиддинов Сроджиддин Абдуллоевич, ПСОК Зори Сургута тер, уч. № 71 | ПС 110/6 №46 | КТПН "Зори Сургута" |  | однофазный | Меркурий 200 .02 |  | 08093792 | 2027 | 2027-12-31
#REF! | СурЭС | МУП СРЭС | ФЛ | Ганеева Валентина Павловна, ПСОК Зори Сургута тер, уч. № 72 | ПС 110/6 №46 | КТПН "Зори Сургута" |  | однофазный | Меркурий 200 .02 |  | 09402866 | 2027 | 2027-12-31
#REF! | СурЭС | МУП СРЭС | ФЛ | Максимова Тамара Серафимовна, Солнечная ул, уч. № 13 | ПС-110/35/6 №46 [яч.13] | КТПН-6/0,4 №63 Кедр-1 |  | однофазный | NP 523.20D |  | 2037482 | 2027 | 2027-07-19
#REF! | СурЭС | МУП СРЭС | ФЛ | Егоров Геннадий Владимирович, Солнечная ул, уч. № 23 | ПС-110/35/6 №46 [яч.13] | КТПН-6/0,4 №63 Кедр-1 |  | однофазный | NP 523.20D |  | 2030046 | 2027 | 2027-07-12
#REF! | СурЭС | МУП СРЭС | ФЛ | Евдокимов Сергей Иванович, Солнечная ул, уч. № 24 | ПС-110/35/6 №46 [яч.13] | КТПН-6/0,4 №63 Кедр-1 |  | однофазный | NP 523.20D |  | 2029098 | 2027 | 2027-07-12
#REF! | СурЭС | МУП СРЭС | ФЛ | Окишева Ольга Александровна, Солнечная ул, уч. № 26 | ПС-110/35/6 №46 [яч.13] | КТПН-6/0,4 №63 Кедр-1 |  | однофазный | NP 523.20D |  | 02029352 | 2027 | 19.07.2027
#REF! | СурЭС | МУП СРЭС | ФЛ | Кулешова Людмила Ахедовна, Таежная ул, дом 65 | ПС-110/35/6 №46 [яч.13] | КТПН-6/0,4 №63 Кедр-2 |  | однофазный | NP 523.20D |  | 5055300 | 2027 | 15.07.2027
#REF! | СурЭС | МУП СРЭС | ФЛ | Колосов Анатолий Давыдович, Таежная ул, уч. № 10 | ПС-110/35/6 №46 [яч.13] | КТПН-6/0,4 №63 Кедр-2 |  | однофазный | NP 523.20D |  | 2612410 | 2027 | 01.12.2027
#REF! | СурЭС | МУП СРЭС | ФЛ | Снисаренко Анастасия Анатольевна, Таежная ул, уч. № 14 | ПС-110/35/6 №46 [яч.13] | КТПН-6/0,4 №63 Кедр-2 |  | однофазный | NP 523.20D |  | 2006746 | 2027 | 12.07.2027
#REF! | СурЭС | МУП СРЭС | ФЛ | Валиев Райс Вазыхович, Таежная ул, уч. № 22 | ПС-110/35/6 №46 [яч.13] | КТПН-6/0,4 №63 Кедр-2 |  | однофазный | NP 523.20D |  | 2152334 | 2027 | 02.11.2027
#REF! | СурЭС | МУП СРЭС | ФЛ | Борисенко Игорь Михайлович, Таежная ул, уч. № 23 | ПС-110/35/6 №46 [яч.13] | КТПН-6/0,4 №63 Кедр-2 |  | однофазный | NP 523.20D |  | 2133979 | 2027 | 31.03.2027
#REF! | СурЭС | МУП СРЭС | ФЛ | Cудакова Галина Михайловна, Таежная ул, уч. № 24 | ПС-110/35/6 №46 [яч.13] | КТПН-6/0,4 №63 Кедр-2 |  | однофазный | NP 523.20D |  | 2037025 | 2027 | 19.07.2027
#REF! | СурЭС | МУП СРЭС | ФЛ | Календарева Ольга Федоровна, Таежная ул, уч. № 32 | ПС-110/35/6 №46 [яч.13] | КТПН-6/0,4 №63 Кедр-2 |  | однофазный | NP 523.20D |  | 02576181 | 2027 | 19.07.2027
#REF! | СурЭС | МУП СРЭС | ФЛ | Штыволока Алексей Григорьевич, Таежная ул, уч. № 49 | ПС-110/35/6 №46 [яч.13] | КТПН-6/0,4 №63 Кедр-2 |  | однофазный | NP 523 |  | 2046117 | 2027 | 06.10.2027
#REF! | СурЭС | МУП СРЭС | ФЛ | Береговой Виктор Анатольевич, Таежная ул, уч. № 59 | ПС-110/35/6 №46 [яч.13] | КТПН-6/0,4 №63 Кедр-2 |  | однофазный | NP 523.20D |  | 2148157 | 2027 | 06.10.2027
#REF! | СурЭС | МУП СРЭС | ФЛ | Тропина Елена Борисовна, Таежная ул, уч. № 72 | ПС-110/35/6 №46 [яч.13] | КТПН-6/0,4 №63 Кедр-2 |  | однофазный | NP 523.20D |  | 2130719 | 2027 | 02.11.2027
#REF! | СурЭС | МУП СРЭС | ФЛ | Митяшина Ольга Васильевна, Таежная ул, уч. № 8 | ПС-110/35/6 №46 [яч.13] | КТПН-6/0,4 №63 Кедр-2 |  | однофазный | NP 523 |  | 2397837 | 2027 | 31.01.2027
#REF! | СурЭС | МУП СРЭС | ФЛ | Тропин Андрей Владимирович, Таежная ул, уч. № 85 | ПС-110/35/6 №46 [яч.13] | КТПН-6/0,4 №63 Кедр-2 |  | однофазный | NP 523.20D |  | 2130472 | 2027 | 02.11.2027
#REF! | СурЭС | МУП СРЭС | ФЛ | Юрьев А.А.,Березовый8 Новый дом | ПС35/6 Высокий Мыс | КТПН-6/0,4 №4 |  | трехфазный прямого включения | NP73E.1-11-1 |  | 4252455 | 2027 | 08.09.2027
#REF! | СурЭС | МУП СРЭС | ФЛ | Дудникова О.М., Северная 1 | ПС35/6 Высокий Мыс | КТПН-6/0,4 №4 |  | трехфазный прямого включения | NP545.24Т-4E1RLUI |  | 5049015 | 2027 | 01.01.2027
#REF! | СурЭС | МУП СРЭС | ФЛ | Кушников В.В., Северная 20 | ПС35/6 Высокий Мыс | КТПН-6/0,4 №4 |  | однофазный | NP523.20D-1P1ALNI |  | 2031216 | 2027 | 01.01.2027
#REF! | СурЭС | МУП СРЭС | ФЛ | Мещеряков А.Г., Северная 8/1 | ПС35/6 Высокий Мыс | КТПН-6/0,4 №4 |  | трехфазный прямого включения | NP73E.1-11-1 |  | 4267168 | 2027 | 01.01.2027
#REF! | СурЭС | МУП СРЭС | ФЛ | Хазиева А.И., Центральная 8Б | ПС35/6 Высокий Мыс | КТПН-6/0,4 №4 |  | трехфазный прямого включения | NP73E.1-11-1 |  | 4248941 | 2027 | 01.03.2027
#REF! | СурЭС | МУП СРЭС | ФЛ | Бушуев А.Д., Черемуховый 5 кв. 2 | ПС35/6 Высокий Мыс | КТПН-6/0,4 №4 |  | трехфазный прямого включения | NP73E.1-11-1 |  | 4266564 | 2027 | 2027
#REF! | СурЭС | МУП СРЭС | ФЛ | Мугинов З.М., Дачная 24 | ПС110/6 Конденсат-2 | КТПН-6/0,4кВ №7 |  | однофазный | NP523.20D-1P1ALNI |  | 1962045 | 2027 | 2027
#REF! | СурЭС | МУП СРЭС | ФЛ | Климов А.В., Заводская усл.14 | ПС110/6 Конденсат-2 | КТПН-6/0,4кВ №8 |  | трехфазный прямого включения | NP73E.2-12-1 |  | 4509214 | 2027 | 01.01.2027
#REF! | СурЭС | МУП СРЭС | ФЛ | Смолин Е.И., Лесной бор 1 | ПС110/6 Конденсат-2 | КТПН-6/0,4кВ №9 |  | трехфазный прямого включения | NP73E.1-11-1 |  | 4258106 | 2027 | 01.09.2027
#REF! | СурЭС | МУП СРЭС | ФЛ | Петров Ю.А., Лесной бор 26 | ПС110/6 Конденсат-2 | КТПН-6/0,4кВ №9 |  | трехфазный прямого включения | NP73E.1-11-1 |  | 4256336 | 2027 | 01.01.2027
#REF! | СурЭС | МУП СРЭС | ФЛ | Федосеева И.В., Лесной бор 28 | ПС110/6 Конденсат-2 | КТПН-6/0,4кВ №9 |  | трехфазный прямого включения | NP73E.1-11-1 |  | 4267639 | 2027 | 01.12.2027
#REF! | СурЭС | МУП СРЭС | ФЛ | Кюльжу П.И., Лесной бор, 34, кв. 1 | ПС110/6 Конденсат-2 | КТПН-6/0,4кВ №9 |  | однофазный | NP523.20D-1P1ALNI |  | 1889578 | 2027 | 01.01.2027
#REF! | СурЭС | МУП СРЭС | ФЛ | Анисимов М.А., Лесной бор, 37, кв. 2 | ПС110/6 Конденсат-2 | КТПН-6/0,4кВ №9 |  | трехфазный прямого включения | NP73E.1-11-1 |  | 4254984 | 2027 | 01.01.2027
#REF! | СурЭС | МУП СРЭС | ФЛ | Сорокин И.В., Лесной бор 4 | ПС110/6 Конденсат-2 | КТПН-6/0,4кВ №9 |  | трехфазный прямого включения | NP73E.1-11-1 |  | 4257163 | 2027 | 01.01.2027
#REF! | СурЭС | МУП СРЭС | ФЛ | Сорокина Мария Николаевна., Лесной бор, 40, кв. 1 | ПС110/6 Конденсат-2 | КТПН-6/0,4кВ №9 |  | однофазный | NP523.20D-1P1ALNI |  | 1896722 | 2027 | 01.01.2027
#REF! | СурЭС | МУП СРЭС | ФЛ | Ваховская М.П., Лесной бор, 40, кв. 2 | ПС110/6 Конденсат-2 | КТПН-6/0,4кВ №9 |  | однофазный | NP523.20D-1P1ALNI |  | 1896494 | 2027 | 01.01.2027
#REF! | СурЭС | МУП СРЭС | ФЛ | Дурандин Виктор Васильевич., Лесной бор, 41, кв. 1 (гараж) | ПС110/6 Конденсат-2 | КТПН-6/0,4кВ №9 |  | трехфазный прямого включения | NP73E.1-11-1 |  | 4267820 | 2027 | 2027
#REF! | СурЭС | МУП СРЭС | ФЛ | Дурандин Виктор Васильевич., Лесной бор, 41, кв. 1 | ПС110/6 Конденсат-2 | КТПН-6/0,4кВ №9 |  | однофазный | NP523.20D-1P1ALNI |  | 1897252 | 2027 | 01.01.2027
#REF! | СурЭС | МУП СРЭС | ФЛ | Кульчицкая Е.Е., Лесной бор, 42, кв. 1 | ПС110/6 Конденсат-2 | КТПН-6/0,4кВ №9 |  | однофазный | NP523.20D-1P1ALNI |  | 1898103 | 2027 | 2027
#REF! | СурЭС | МУП СРЭС | ФЛ | Жежу А.И., Лесной бор, 43, кв. 1 | ПС110/6 Конденсат-2 | КТПН-6/0,4кВ №9 |  | однофазный | NP523.20D-1P1ALNI |  | 1892254 | 2027 | 2027
#REF! | СурЭС | МУП СРЭС | ФЛ | Маров А.К., Луговая 10 | ПС110/6 Конденсат-2 | КТПН-6/0,4кВ №7 |  | однофазный | NP523.20D-1P1ALNI |  | 1705497 | 2027 | 01.01.2027
#REF! | СурЭС | МУП СРЭС | ФЛ | Бабушкин Владимир Викторович., Луговая 8 | ПС110/6 Конденсат-2 | КТПН-6/0,4кВ №7 |  | однофазный | NP523.20D-1P1ALNI |  | 1738198 | 2027 | 01.01.2027
#REF! | СурЭС | МУП СРЭС | ФЛ | Аглетдинова Р.М., Новостройки 14 | ПС110/6 Конденсат-2 | КТПН-6/0,4кВ №9 |  | однофазный | NP523.20D-1P1ALNI |  | 1705372 | 2027 | 2027
#REF! | СурЭС | МУП СРЭС | ФЛ | Пеннер Н.А., Новостройки 2 усл | ПС110/6 Конденсат-2 | КТПН-6/0,4кВ №3 |  | трехфазный прямого включения | NP73E.1-11-1 |  | 4253569 | 2027 | 2027-06-01
#REF! | СурЭС | МУП СРЭС | ФЛ | Назыров Р.А., Новостройки 6 усл. | ПС110/6 Конденсат-2 | КТПН-6/0,4кВ №9 |  | трехфазный прямого включения | NP73E.1-11-1 7.2 FSK |  | 4278136 | 2027 | 01.11.2027
#REF! | СурЭС | МУП СРЭС | ФЛ | Иванчихин О.И., Центральная 23, кв. 2 | ПС110/6 Конденсат-2 | КТПН-6/0,4кВ №9 |  | однофазный | NP523.20D-1P1ALNI |  | 1899512 | 2027 | 2027
#REF! | СурЭС | МУП СРЭС | ФЛ | Галяутдинов Л.Р., ул. Березовая, д. 1 | ПС110/10 Солнечная | ТП 10/0,4 кВ №30 |  | трехфазный прямого включения | NP73E.1-11-1 |  | 4259438 | 2027 | 2027-01-01
#REF! | СурЭС | МУП СРЭС | ФЛ | Иванова Р.З. , ул. Березовая, д. 6 | ПС110/10 Солнечная | ТП 10/0,4 кВ №30 |  | трехфазный прямого включения | NP73E.1-11-1 |  | 4267960 | 2027 | 2027-01-01
#REF! | СурЭС | МУП СРЭС | ФЛ | Волощук М.Г., ул. Дорожная, д. 11 | П35/10 Солнечная, яч.12 | ТП 10/0,4 кВ №23 |  | трехфазный прямого включения | NP73E.1-11-1 |  | 4252051 | 2027 | 4 кв.2027
#REF! | СурЭС | МУП СРЭС | ФЛ | Чекрыжов Р.Л., ул. Дорожная, д. 2 | П35/10 Солнечная | ТП 10/0,4 кВ №29 |  | однофазный | NP523.20D-1P1ALNI |  | 1766194 | 2027 | 2027
#REF! | СурЭС | МУП СРЭС | ФЛ | Черносито В.Н., ул. Дорожная, д. 6 | П35/10 Солнечная | ТП 10/0,4 кВ №29 |  | однофазный | NP523.20D-1P1ALNI |  | 1767807 | 2027 | 2027
#REF! | СурЭС | МУП СРЭС | ФЛ | Голубев В.С., ул. Дорожная, д. 8 | П35/10 Солнечная | ТП 10/0,4 кВ №23 |  | однофазный | NP523.20D-1P1ALNI |  | 1768279 | 2027 | 2027
#REF! | СурЭС | МУП СРЭС | ФЛ | Гнитецкая М.Н., квартал № 1 усл 2 | П35/10 Солнечная | ТП 10/0,4кВ №29 |  | трехфазный прямого включения | NP73E.1-11-1 |  | 4266980 | 2027 | 2027
#REF! | СурЭС | МУП СРЭС | ФЛ | Гнитецкая М.Н.,кв 1 усл 4 | П35/10 Солнечная | ТП 10/0,4кВ №29 |  | трехфазный прямого включения | NP73E.1-11-1 |  | 4257603 | 2027 | 2027
#REF! | СурЭС | МУП СРЭС | ФЛ | Цепилов Я.В., квартал 6, уч-к 16 | П35/10 Солнечная | ТП 10/0,4 кВ №31 |  | трехфазный прямого включения | NP73E.1-11-1 |  | 4268814 | 2027 | 2027-12-01
#REF! | СурЭС | МУП СРЭС | ФЛ | Гилязева М.Ф., кв 6- 22 | П35/10 Солнечная | ТП 10/0,4 кВ №31 |  | трехфазный прямого включения | NP73E.1-11-1 |  | 4268258 | 2027 | 2027-12-01
#REF! | СурЭС | МУП СРЭС | ФЛ | Дровняшин Н.Н.,ул. Кедровая, д. 11 | П35/10 Солнечная | ТП -10/0,4кВ № 21 |  | трехфазный прямого включения | NP545.24Т-4E1RLUI |  | 1565601 | 2027 | 2027-10-01
#REF! | СурЭС | МУП СРЭС | ФЛ | Ханипов Ринат Миндарович, Солнечная ул, дом 2 | П35/10 Солнечная | ТП 10/0,4 кВ №31 |  | трехфазный прямого включения | NP73E.1-11-1 |  | 4278217 | 2027 | 2027-04-01
#REF! | СурЭС | МУП СРЭС | ФЛ | Шелковникова Наталья Николаевна, Таежная дом 2 | ПС-35/6 кВ №120 | КТПН-6/0,4кВ 57А |  | однофазный | NP515.23D |  | 2540631 | 2027 | 2027-04-01
#REF! | СурЭС | МУП СРЭС | ФЛ | Сычевский Владимир ПетровичАпрельская ул, дом 24, кв. 4 | ПС 110/35/10кВ "Березка" | РП-15 ф.15-15 ТП-2*630кВА 10/0,4кВ №7, ВЛ-0,4кВ, ф.9,опора№6 |  | однофазный | Меркурий 201 |  | 7813158 | 2027 | 2027
#REF! | СурЭС | МУП СРЭС | ФЛ | Маковская Виктория Юрьевна Лесная ул, дом 17/2 | ПС 110/35/10кВ "Березка" | ТП-10/0,4 кВ №7 ВЛ-0,4кВ ф.1 опора 4 |  | трехфазный прямого включения | NP73E.1-11-1 |  | 4262982 | 2027 | 31.01.2027
#REF! | СурЭС | МУП СРЭС | ФЛ | Исаев Владимир Иванович, Обская ул, дом 17, кв. 4 | ПС 110/35/10кВ "Березка" | РП-15 ф.15-15 ТП-2*630кВА 10/0,4кВ №15, ВЛ-0,4кВ, ф.10,опора№ 9 |  | однофазный | Меркурий 200.02 |  | 7796590 | 2027 | 2027
#REF! | СурЭС | МУП СРЭС | ФЛ | Акуличева В. В., Федоровский пгт, Квартал №2, дом 82 | ПС-110/35/10кВ "Югорская" | ТП-10/0,4кВ № 54 |  | трехфазный прямого включения | NP 73E 1-11-1 |  | 4268261 | 2027 | 4кв. 2027г.
#REF! | СурЭС | МУП СРЭС | ФЛ | Миндияров Р. Ш., Федоровский пгт, Московская ул, дом 36 | ПС-110/35/10кВ "Югорская" | ТП-10/0,4кВ № 28 |  | трехфазный прямого включения | NP 73E 1-11-1 |  | 4264528 | 2027 | 2кв. 2027г.
#REF! | СурЭС | МУП СРЭС | ФЛ | Ходжиев Р.А., Федоровский пгт, Озерная ул, 3 гараж | ПС-110/35/10кВ "Югорская" | ТП-10/0,4кВ № 18 ввод 2 |  | однофазный | Меркурий 201.5 |  | 8966757 | 2027 | 1кв. 2027г.
#REF! | СурЭС | МУП СРЭС | ФЛ | Щеколдин М.И., Федоровский пгт, Савуйская ул, гараж 208 | ПС-110/35/10кВ "Югорская" | ТП-10/0,4кВ №18 |  | однофазный | Меркурий 200.02 |  | 19758678 | 2027 | 1кв. 2027г.
#REF! | СурЭС | МУП СРЭС | ФЛ | Ефремов А.В., Федоровский пгт, Строителей ул, дом 71а | ПС-110/35/10кВ "Югорская" | ТП-10/0,4кВ № 54 |  | трехфазный прямого включения | NP73E.1-11-1 |  | 4255076 | 2027 | 1кв. 2027г.
#REF! | СурЭС | МУП СРЭС | ФЛ | Ахмадишин А.В., Федоровский пгт, Строителей ул, дом 75 | ПС-110/35/10кВ "Югорская" | ТП-10/0,4кВ № 28 |  | трехфазный прямого включения | NP 73E 1-11-1 |  | 4271047 | 2027 | 4кв. 2027г.
#REF! | СурЭС | МУП СРЭС | ФЛ | Ильина А.А., Федоровский пгт, Строителей ул, дом 90 | ПС-110/35/10кВ "Югорская" | ТП-10/0,4кВ № 28 |  | трехфазный прямого включения | NP545.24T-4E1RLUI |  | 1573207 | 2027 | 4кв. 2027г.
#REF! | СурЭС | МУП СРЭС | ФЛ | Драгунов Д.А., Федоровский пгт, дом 86 | ПС-110/35/10кВ "Югорская" | ТП-10/0,4кВ № 54 |  | трехфазный прямого включения | NP 545.24 T |  | 1572222 | 2027 | 3кв. 2027г.
#REF! | СурЭС | МУП СРЭС | ФЛ | Ларионова Анастасия Васильевна , Весенняя ул, уч. № 73 | ПС 110/35/10кВ "Югорская" ф.09 | ВЛИ-0,4кВ опора №7/22 Ф.27-03 ТП-10/0,4кВ №27 |  | однофазный | NP523.20D-1P1ALNI |  | 1962471 | 2027 | 2027
#REF! | СурЭС | МУП СРЭС | ФЛ | Святкина Юлия Юрьевна , Заречная ул, дом. 11 | ПС 110/35/10кВ "Югорская" ф.09 | ТП-10/0,4кВ №27 Ф.27-01 опора №10 |  | однофазный | NP523.20D-1P1ALNI |  | 2031289 | 2027 | 2027
#REF! | СурЭС | МУП СРЭС | ФЛ | Куликова Татьяна Анатольевна , Заречная ул, дом. 13 | ПС 110/35/10кВ "Югорская" ф.09 | ТП-10/0,4кВ №27 Ф.27-01 опора №11 |  | однофазный | NP523.20D-1P1ALNI |  | 1938627 | 2027 | 2027
#REF! | СурЭС | МУП СРЭС | ФЛ | Долгов Сергей Витальевич , Заречная ул, уч. № 1А | ПС 110/35/10кВ "Югорская" ф.09 | ТП-10/0,4кВ №27 Ф.27-01 опора №5/1 |  | однофазный | NP523.20D-1P1ALNI |  | 1897264 | 2027 | 2027
#REF! | СурЭС | МУП СРЭС | ФЛ | Арапбаев Айбек Туголбаевич , Заречная ул, дом. 37 | ПС 110/35/10кВ "Югорская" ф.09 | ВЛИ-0,4кВ опора №5 Ф.Заречная-01 ТП-10/0,4кВ "Заречная" |  | трехфазный прямого включения | NP73E.2-12-1 |  | 4504475 | 2027 | 2027
#REF! | СурЭС | МУП СРЭС | ФЛ | Тудвасев Александр Иванович, Заречная ул, уч. № 37В | ПС 110/35/10кВ "Югорская" ф.09 | ТП-10/0,4кВ "Заречная" Ф.Заречная-01 опора №5/2 |  | трехфазный прямого включения | NP73E.2-12-1 |  | 4503604 | 2027 | 2027
#REF! | СурЭС | МУП СРЭС | ФЛ | Закиров Фарид Гарифович , Сосновая ул, уч. № 18В | ПС 110/35/10кВ "Югорская" ф.09 | ВЛИ-0,4кВ опора №10/3 Ф.Сосновая-02 ТП-10/0,4кВ "Сосновая" |  | однофазный | NP523.20D-1P1ALNI |  | 2034994 | 2027 | 2027
#REF! | СурЭС | МУП СРЭС | ФЛ | Гребнев В.П., ул. Овражная, д. 3 | ПС-35/6кВ "Родниковая" | ТП-6/0,4кВ №2 |  | однофазный | NP523.20D-1P1ALNI |  | 2032522 | 2027 | 2кв.2027г.
#REF! | СурЭС | МУП СРЭС | ФЛ | Кравченко С.А., ул. Рябиновая, д. 8 | ПС-35/6кВ "Родниковая" | ТП-6/0,4кВ №2 |  | трехфазный прямого включения | NP73Е.1-11-1 |  | 4267749 | 2027 | октябрь 2027г.
#REF! | СурЭС | МУП СРЭС | ФЛ | Кечимова Л.Н., ул. Центральная, д. 23 | ПС-35/6кВ "Родниковая" | ТП-6/0,4кВ №2 |  | трехфазный прямого включения | NP73Е.1-11-1 |  | 4266062 | 2027 | 3кв.2027г.
#REF! | СурЭС | МУП СРЭС | ФЛ | Фролов М.Ю., ул.3, уч.145 | ПС-110/35/6 кВ "Элегаз" | ТП-6/0,4кВ №1 |  | трехфазный прямого включения | NP73E.1-11-1 |  | 4263445 | 2027 | 3кв.2027г.
#REF! | СурЭС | МУП СРЭС | ФЛ | Королева Е.С., ул.6, уч.276 | ПС-110/35/6 кВ "Элегаз" | ТП-6/0,4кВ №1 |  | трехфазный прямого включения | NP73E.1-11-1 |  | 4025984 | 2027 | 01.01.2027г.
#REF! | СурЭС | МУП СРЭС | ФЛ | Ефремова А.А., ул.6, уч.500 | ПС-110/35/6 кВ "Элегаз" | ТП-6/0,4кВ №3 |  | трехфазный прямого включения | NP73E.2-29-1 |  | 4026031 | 2027 | 3кв.2027г.
#REF! | СурЭС | МУП СРЭС | ФЛ | Фаттахов Р.Н., ул.6, уч.505 | ПС-110/35/6 кВ "Элегаз" | ТП-6/0,4кВ №1 |  | трехфазный прямого включения | NP73E.1-11-1 |  | 4028640 | 2027 | 01.01.2027г.
#REF! | СурЭС | МУП СРЭС | ФЛ | Харисова Г.А., ул. Балуева, д. 20, кв. 4 | ПС-35/6 "Кирпичный завод" | ТП-6/0,4кВ №15 |  | однофазный | NP523.20D-1P1ALNI |  | 2031211 | 2027 | 3кв.2027г.
#REF! | СурЭС | МУП СРЭС | ФЛ | Щемелева Н.В., ул. Балуева, д. 32 | ПС-35/6 "Кирпичный завод" | ТП-6/0,4кВ №15 |  | однофазный | NP523.20D-1P1ALNI |  | 2031115 | 2027 | 2кв.2027г.
#REF! | СурЭС | МУП СРЭС | ФЛ | Курочкина Н.В., ул. Балуева, д. 42 | ПС-35/6 "Кирпичный завод" | ТП-6/0,4кВ №15 |  | однофазный | NP523.20D-1P1ALNI |  | 2037734 | 2027 | 2кв.2027г.
#REF! | СурЭС | МУП СРЭС | ФЛ | Милушкин Д.А., ул.Дзержинского, дом 1, кв. 2 | ПС-35/6 "Кирпичный завод" | ТП-6/0,4кВ №4 |  | трехфазный прямого включения | Меркурий 206N |  | 44793600 | 2027 | 31.12.2027г.
#REF! | СурЭС | МУП СРЭС | ФЛ | Волощук С.Р., ул. Заводская, д.11, дача | ПС-35/6 "Кирпичный завод" | ТП-6/0,4кВ №13А |  | однофазный | NP523.20D-1P1ALNI |  | 1940960 | 2027 | 2кв.2027г.
#REF! | СурЭС | МУП СРЭС | ФЛ | Трофимова С.Ю., ул. Рыбников, д.5 | ПС-35/6 "Кирпичный завод" | ТП-6/0,4кВ №3 |  | однофазный | NP523.20D-1P1ALNI |  | 2037630 | 2027 | 2кв.2027г.
#REF! | СурЭС | МУП СРЭС | ФЛ | Исмангулов Р.Х., ул. Советская, д.1 | ПС-35/6 "Кирпичный завод" | ТП-6/0,4кВ №8 |  | однофазный | NP523.20D-1P1ALNI |  | 1962386 | 2027 | 3кв.2027г.
#REF! | СурЭС | МУП СРЭС | ФЛ | Ткаченко А.П., ул. Центральная, д.3 | ПС-35/6 "Кирпичный завод" | ТП-6/0,4кВ №4 |  | однофазный | NP523.20D-1P1ALNI |  | 2032697 | 2027 | 2кв.2027г.
#REF! | СурЭС | МУП СРЭС | ФЛ | Мезенцева И.Ф., ул. Центральная, д.38А,кв.1 | ПС-35/6 "Кирпичный завод" | ТП-6/0,4кВ №9 |  | однофазный | NP523.20D-1P1ALNI |  | 1941019 | 2027 | 31.10.2027г.
#REF! | СурЭС | МУП СРЭС | ФЛ | Попенко Г.А., ул. Центральная, гараж №16 | ПС-35/6 "Кирпичный завод" | ТП-6/0,4кВ №9 |  | однофазный | NP523.20D-1P1ALNI |  | 1962100 | 2027 | 2кв.2027г.
#REF! | СурЭС | МУП СРЭС | ФЛ | Баклашкина Т.В., ул. Центральная, погреб | ПС-35/6 "Кирпичный завод" | ТП-6/0,4кВ №9 |  | однофазный | NP523.20D-1P1ALNI |  | 1955453 | 2027 | 2кв.2027г.
#REF! | СурЭС | МУП СРЭС | ФЛ | Гринченко Р.В., ул. Дорожная, д. 6А | ПС-35/10кВ "ВАЧ-ЛОР" | ТП-10/0,4кВ №1 |  | трехфазный прямого включения | NP73Е.1-11-1 |  | 4253946 | 2027 | 1кв.2027г.
#REF! | СурЭС | МУП СРЭС | ФЛ | Меньшиков С. Г., ул. Озерная, д. 2 | ПС-35/10кВ "ВАЧ-ЛОР" | ТП-10/0,4кВ №3 |  | трехфазный прямого включения | NP545.24T-4E1RLUI |  | 1571637 | 2027 | 3кв.2027г.
#REF! | СурЭС | МУП СРЭС | ФЛ | Алимерзоев А.Г., ул. Советская, д. 9, кв. 2 | ПС-35/10кВ "ВАЧ-ЛОР" | ТП-10/0,4кВ №5 |  | однофазный | NP523.20D-1P1ALNI |  | 1962342 | 2027 | 2кв.2027г.
#REF! | СурЭС | МУП СРЭС | ФЛ | Старостина В.П., ул. Таежная, д. 6А | ПС-35/10кВ "ВАЧ-ЛОР" | ТП-10/0,4кВ №3 |  | трехфазный прямого включения | NP73E.1-11-1 |  | 4256330 | 2027 | 1кв.2027г.
#REF! | СурЭС | МУП СРЭС | ФЛ | Зеленова Г. А., ул.Ветеранов, д.8 | ПС-110/35/6 кВ "Русскинская" | ТП-6/0,4кВ №5 |  | однофазный | NP523.20D-1P1ALNI |  | 2034988 | 2027 | 2кв.2027г.
#REF! | СурЭС | МУП СРЭС | ФЛ | Швец В. Ф., ул.Взлетная, д.34 | ПС-110/35/6 кВ "Русскинская" | ТП-6/0,4кВ №4 |  | трехфазный прямого включения | NP73L.1-11-1 |  | 4255009 | 2027 | 1кв.2027г.
#REF! | СурЭС | МУП СРЭС | ФЛ | Лазарева Н. М., ул.Геологов, д.12, кв.2 | ПС-110/35/6 кВ "Русскинская" | ТП-6/0,4кВ №5 |  | трехфазный прямого включения | NP73Е.1-11-1 |  | 4267975 | 2027 | 4кв.2027г.
#REF! | СурЭС | МУП СРЭС | ФЛ | Котюк А. С., ул.Геологов, д.8 | ПС-110/35/6 кВ "Русскинская" | ТП-6/0,4кВ №5 |  | однофазный | NP523.20D-1P1ALNI |  | 2032164 | 2027 | 2кв.2027г.
#REF! | СурЭС | МУП СРЭС | ФЛ | Покачев Р.К., ул. Набережная, д.2Б, кв.1 | ПС-110/35/6 кВ "Русскинская" | ТП - 6/0,4 кВ №4 |  | однофазный | NP523.20D-1P1ALNI |  | 1316180 | 2027 | 2кв.2027г.
#REF! | СурЭС | МУП СРЭС | ФЛ | Фахрутдинова Ф. Н., ул. Набережная, д.5, кв 2 | ПС-110/35/6 кВ "Русскинская" | ТП - 6/0,4 кВ №4 |  | однофазный | NP523.20D-1P1ALNI |  | 2032970 | 2027 | 2кв.2027г.
#REF! | СурЭС | МУП СРЭС | ФЛ | Тэвлина И. Н., ул.Просвещения, д.8, кв.1 | ПС-110/35/6 кВ "Русскинская" | ТП-6/0,4кВ №5 |  | однофазный | NP523.20D-1P1ALNI |  | 2035154 | 2027 | 2кв.2027г.
#REF! | СурЭС | МУП СРЭС | ФЛ | Тэвлин А. А., ул.Просвещения, д.8, кв.4 | ПС-110/35/6 кВ "Русскинская" | ТП-6/0,4кВ №5 |  | однофазный | NP523.20D-1P1ALNI |  | 2032539 | 2027 | 2кв.2027г.
#REF! | СурЭС | МУП СРЭС | ФЛ | Сопочина М. Л., ул. Русскиных, д. 14, кв.1 | ПС-110/35/6 кВ "Русскинская" | ТП-6/0,4кВ №6 |  | однофазный | NP523.20D-1P1ALNI |  | 1938621 | 2027 | 2кв.2027г.
#REF! | СурЭС | МУП СРЭС | ФЛ | Дягилева О. Л., ул. Русскиных, д. 16, кв.1 | ПС-110/35/6 кВ "Русскинская" | ТП-6/0,4кВ №6 |  | однофазный | NP523.20D-1P1ALNI |  | 1955299 | 2027 | 2кв.2027г.
#REF! | СурЭС | МУП СРЭС | ФЛ | Кривых Е. Н., ул. Русскиных, д. 18 | ПС-110/35/6 кВ "Русскинская" | ТП-6/0,4кВ №6 |  | однофазный | NP523.20D-1P1ALNI |  | 2034836 | 2027 | 2кв.2027г.
#REF! | СурЭС | МУП СРЭС | ФЛ | Сопочина Т. Б., ул. Русскиных, д. 3, кв.2 | ПС-110/35/6 кВ "Русскинская" | ТП-6/0,4кВ №6 |  | однофазный | NP523.20D-1P1ALNI |  | 2034587 | 2027 | 2кв.2027г.
#REF! | СурЭС | МУП СРЭС | ФЛ | Лаптева Н. А., ул. Русскиных, д. 7, кв.1 | ПС-110/35/6 кВ "Русскинская" | ТП-6/0,4кВ №6 |  | однофазный | NP523.20D-1P1ALNI |  | 2032556 | 2027 | 2кв.2027г.
#REF! | СурЭС | МУП СРЭС | ФЛ | Лаптева Н. А., ул. Русскиных, д. 7, кв.2 | ПС-110/35/6 кВ "Русскинская" | ТП-6/0,4кВ №6 |  | однофазный | NP523.20D-1P1ALNI |  | 2037974 | 2027 | 2кв.2027г.
#REF! | СурЭС | МУП СРЭС | ФЛ | Лаптев Е. А., ул. Русскиных, д. 7/1 | ПС-110/35/6 кВ "Русскинская" | ТП-6/0,4кВ №6 |  | однофазный | NP523.20D-1P1ALNI |  | 1316184 | 2027 | 2кв.2027г.
#REF! | СурЭС | МУП СРЭС | ФЛ | Лемпин С. С., ул Снежная, д. 1, кв.1 | ПС-110/35/6 кВ "Русскинская" | ТП-6/0,4кВ №5 |  | однофазный | NP523.20D-1P1ALNI |  | 2032651 | 2027 | 2кв.2027г.
#REF! | СурЭС | МУП СРЭС | ФЛ | Помялова О.А., пер Сосновый, д. 1 | ПС-110/35/6 кВ "Русскинская" | ТП - 6/0,4 кВ №4 |  | однофазный | NP523.20D-1P1ALNI |  | 1709265 | 2027 | 1кв.2027г.
#REF! | СурЭС | МУП СРЭС | ФЛ | Русскин В. А., пер Сосновый, д. 12 | ПС-110/35/6 кВ "Русскинская" | ТП - 6/0,4 кВ №4 |  | трехфазный прямого включения | NP545.24T-4E1RLUI |  | 5022184 | 2027 | 2кв.2027г.
#REF! | СурЭС | МУП СРЭС | ФЛ | Соловьева М. А., ул Таежная, д. 21 | ПС-110/35/6 кВ "Русскинская" | ТП - 6/0,4 кВ №4 |  | однофазный | NP523.20D-1P1ALNI |  | 1638637 | 2027 | 1кв.2027г.
#REF! | СурЭС | МУП СРЭС | ФЛ | Казанжи С. И., ул Таежная, д. 222 | ПС-110/35/6 кВ "Русскинская" | ТП - 6/0,4 кВ №4 |  | однофазный | NP523.20D-1P1ALNI |  | 1633380 | 2027 | 1кв.2027г.
#REF! | СурЭС | МУП СРЭС | ФЛ | Зеленова Г. П., ул Таежная, д. 23 | ПС-110/35/6 кВ "Русскинская" | ТП - 6/0,4 кВ №4 |  | однофазный | NP523.20D-1P1ALNI |  | 1517519 | 2027 | 1кв.2027г.
#REF! | СурЭС | МУП СРЭС | ФЛ | Маринин А. А., ул Таежная, д. 32 | ПС-110/35/6 кВ "Русскинская" | ТП - 6/0,4 кВ №4 |  | трехфазный прямого включения | NP73L.1-1-2 |  | 3503928 | 2027 | 1кв.2027г.
#REF! | СурЭС | МУП СРЭС | ФЛ | Покачев А. А., ул Таежная, д. 36 | ПС-110/35/6 кВ "Русскинская" | ТП - 6/0,4 кВ №4 |  | однофазный | NP523.20D 1P1ALNI |  | 1318831 | 2027 | 03.03.2027г.
#REF! | СурЭС | МУП СРЭС | ФЛ | Чапаров А.М., Лямина д.,ул. Лесная д.28 | ПС-110/6 Песчаная [яч.5] | КТПН-6/0,4 кВ № 1 |  | однофазный | NP523.20D-1P1ALNI |  | 1939199 | 2027 | 4кв. 2027г.
#REF! | СурЭС | МУП СРЭС | ФЛ | Герчиу М. П., Лямина д.,ул. Лесная д.56 | ПС-110/6 Песчаная [яч.5] | КТПН-6/0,4 кВ № 4 |  | трехфазный прямого включения | NP73Е. 1-11-1 |  | 4255225 | 2027 | 1кв. 2027г.
#REF! | СурЭС | МУП СРЭС | ФЛ | Кошелева Л. А., Лямина д.,ул. Речников д.1а | ПС-110/6 Песчаная [яч.5] | КТПН-6/0,4 кВ № 4 |  | трехфазный прямого включения | NP73Е. 1-11-1 |  | 4266961 | 2027 | 4кв. 2027г.
#REF! | СурЭС | МУП СРЭС | ФЛ | Батырев К. Л., Лямина д.,ул. Речников д.42 | ПС-110/6 Песчаная [яч.5] | КТПН-6/0,4 кВ № 4 |  | трехфазный прямого включения | NP73Е. 1-11-1 |  | 4267333 | 2027 | 4кв. 2027г.
#REF! | СурЭС | МУП СРЭС | ФЛ | Лазарев В. И., Лямина д.,пер. Речников д.2 | ПС-110/6 Песчаная [яч.5] | КТПН-6/0,4 кВ № 4 |  | трехфазный прямого включения | NP73Е. 1-11-1 |  | 4267477 | 2027 | 4кв. 2027г.
#REF! | СурЭС | МУП СРЭС | ФЛ | Лихтаров С. В., Лямина д.,ул. Северная д.6 кв. 1 | ПС-110/6 Песчаная [яч.5] | КТПН-6/0,4 кВ № 1 |  | трехфазный прямого включения | NP73L.1-8-1 |  | 11609091 | 2027 | 1кв. 2027г.
#REF! | СурЭС | МУП СРЭС | ФЛ | Ермолаев С.Н., Лямина д.,ул. Северная д.16 | ПС-110/6 Песчаная [яч.5] | КТПН-6/0,4 кВ № 2 |  | трехфазный прямого включения | NP73Е. 1-11-1 |  | 4278547 | 2027 | 4кв. 2027г.
#REF! | СурЭС | МУП СРЭС | ФЛ | Хашанло Р.К., Сытомино с.,ул. Комсомольская д. 45 | ПС-110/10 Сытомино | КТПН-10/0,4кВ № 13 |  | однофазный | NP523.20D-1P1ALNI |  | 1955346 | 2027 | 1кв. 2027г.
#REF! | СурЭС | МУП СРЭС | ФЛ | Ханкишиева В.Н., Сытомино с.,ул. Комсомольская д. 46 кв. 2 | ПС-110/10 Сытомино | КТПН-10/0,4кВ № 13 |  | однофазный | NP523.20D-1P1ALNI |  | 1939424 | 2027 | 2кв. 2027г.
#REF! | СурЭС | МУП СРЭС | ФЛ | Сахно Н.П., Сытомино с.,ул. Пионерская д. 16 | ПС-110/10 Сытомино | КТПН-10/0,4кВ № 5 |  | трехфазный прямого включения | NP73Е2-12-1 |  | 4507401 | 2027 | 4кв. 2027г.
#REF! | СурЭС | МУП СРЭС | ФЛ | Габдрафигин Р.Н, Сытомино с.,ул. Пионерская д. 2а | ПС-110/10 Сытомино | КТПН-10/0,4кВ № 15 |  | трехфазный прямого включения | NP73Е. 1-11-1 |  | 4268507 | 2027 | 1кв. 2027г.
#REF! | СурЭС | МУП СРЭС | ФЛ | Воронина А. В., Сытомино с.,ул. Пионерская д. усл 6 | ПС-110/10 Сытомино | КТПН-10/0,4кВ № 5 |  | трехфазный прямого включения | NP73Е1-11-1 |  | 4263480 | 2027 | 2кв. 2027г.
#REF! | СурЭС | МУП СРЭС | ФЛ | Звягин Ю.Я., Сытомино с.,ул. Центральная д. 21а | ПС-110/10 Сытомино | КТПН-10/0,4кВ № 4 |  | трехфазный прямого включения | NP73Е1-11-1 |  | 4254198 | 2027 | 1кв. 2027г.
#REF! | СурЭС | МУП СРЭС | ФЛ | Митрофанов Ю.А., Сытомино с.,ул. Центральная д. 47 кв. 1 | ПС-110/10 Сытомино | КТПН-10/0,4кВ № 11 |  | однофазный | NP523.20D-1P1ALNI |  | 1898503 | 2027 | 2кв. 2027г.
#REF! | СурЭС | МУП СРЭС | ФЛ | Луческу В. Г., Сытомино с.,ул. Центральная д. 90 | ПС-110/10 Сытомино | КТПН-10/0,4кВ № 9 |  | трехфазный прямого включения | NP-545.24Т |  | 5048908 | 2027 | 1кв. 2027г.
#REF! | СурЭС | МУП СРЭС | ФЛ | Таирова Э. Н., Нижнесортымский п, Хантыйский пер, дом 2, кв. 1 | ПС-110/35/6 Нижнесортымская ПС-35/6 № 322 ф.322-16 | ТП-6/04кВ №14, ф.14-06 |  | однофазный | Меркурий 201.5 |  | 14050473 | 2027 | 3кв. 2027г.
#REF! | СурЭС | МУП СРЭС | ФЛ | Махиня В.В., Лянтор г,пер. Брусничный, д.17 | ПС-35/10кВ №116 | БКТП-10/0,4кв №49 ВЛ-0,4кв ф.49-17 оп.1/1 |  | трехфазный прямого включения | NP545.24T-4E1RLUI |  | 1571928 | 2027 | 2027
#REF! | СурЭС | МУП СРЭС | ФЛ | Кашапов А.Х., Лянтор г,пер. Брусничный, д.24 | ПС-35/10кВ №116 ф.116-17.ф.116-22 | ТП-10/0,4кв №49 ВЛ-0,4кв ф.49-17 оп.3 |  | трехфазный прямого включения | NP73L.1-1-2 |  | 4255066 | 2027 | 2027
#REF! | СурЭС | МУП СРЭС | ФЛ | Абасов А..., г.Лянтор,Зеленый пер , дом 5 | ПС-35/10кВ №116 ф.116-21 | ТП-10/0,4кв №2 ВЛ-0,4кв ф.02-19 оп.5 |  | трехфазный прямого включения | NP545.24T |  | 1571721 | 2027 | 2027
#REF! | СурЭС | МУП СРЭС | ФЛ | Куцик Э.В., г.Лянтор, Кедровый тупик, дом 4 | ПС-35/10кВ №23 Ф.23-03 | ТП-10/0,4кВ №3 ВЛ-0,4кВ оп.5/3 ф.3-02 |  | однофазный | NP523.20D 1P1ALNI |  | 1899610 | 2027 | 2027
#REF! | СурЭС | МУП СРЭС | ФЛ | Рахимов И.Ш, г.Лянтор,Новый пер , дом 25 | ПС-35/10кВ №116 Ф.116-22 | ТП-10/0,4кв №2 ВЛ-0,4кв ф.02-13 оп.6 |  | трехфазный прямого включения | NP545.25T |  | 1567246 | 2027 | 2027
#REF! | СурЭС | МУП СРЭС | ФЛ | Карпов В.Ф., г.Лянтор,Речная ул , дом 2 | ПС-35/10кВ №23 Ф.23-03 | ТП-10/0,4 КВ №3 ф.03-01 оп.3 |  | трехфазный прямого включения | NP545.25T |  | 5056759 | 2027 | 2027
#REF! | СурЭС | МУП СРЭС | ФЛ | Рахматуллин Р.Б., г.Лянтор,Речная ул , дом 4 | ПС-35/10кВ №23 Ф.23-03 | ТП-10/0,4 КВ №7 ф. 07-01 |  | трехфазный прямого включения | NP545.25T |  | 4533057 | 2027 | 2027
#REF! | СурЭС | МУП СРЭС | ФЛ | Сосураев Б.Н.., г.Лянтор,Сосновый пер , дом 20 | ПС-35/10кВ №116 Ф.116-22 ф.116-17 | ТП-10/0,4кв №2 ВЛ-0,4кв ф.02-08 оп.5 |  | однофазный | NP523.20D |  | 1897977 | 2027 | 2027
#REF! | СурЭС | МУП СРЭС | ФЛ | Рустамов Д.Д.., г.Лянтор,Сосновый пер , дом 3 | ПС-35/10кВ №116 Ф.116-22 ф.116-17 | ТП-10/0,4кв №2 ВЛ-0,4кв ф.02-06 оп.6 |  | трехфазный прямого включения | NP545.25T |  | 3229740 | 2027 | 2027
#REF! | СурЭС | МУП СРЭС | ФЛ | Баранова С.А., г.Лянтор,Хантыйская ул , дом 100 | ПС-35/10кВ №116 Ф.116-09 | ТП-10/0,4кВ №36,ВЛ-0,4кВ ф.36-12 оп.14 |  | однофазный | NP523.20D |  | 1893402 | 2027 | 2027
#REF! | СурЭС | МУП СРЭС | ФЛ | Мутьева Л.А., г.Лянтор,Эстонских Дорожников ул , дом 10 | ПС-35/10кВ №23, Ф.23-08,Ф.23-16 | КТПН-10/0,4кВ №38,ВЛ-0,4кВ ф.38-03 оп. 5 |  | однофазный | NP523.20D |  | 2745625 | 2027 | 2027
#REF! | СурЭС | МУП СРЭС | ФЛ | Исмаилов М.А., г.Лянтор,Эстонских Дорожников ул , дом 15 | ПС-35/10кВ №23, Ф.23-03 | ТП-10/0,4кВ №17,ВЛ-0,4кВ ф.17-06 оп.8 |  | однофазный | NP523.20D |  | 1767410 | 2027 | 2027
#REF! | СурЭС | МУП СРЭС | ФЛ | Климанская Е.В., г.Лянтор,Эстонских Дорожников ул , дом 16 | ПС-35/10кВ №23, Ф.23-16 | ТП-10/0,4кВ №17,ВЛ-0,4кВ ф.17-06 оп.8/2 |  | однофазный | NP523.20D |  | 1638082 | 2027 | 2027
#REF! | СурЭС | МУП СРЭС | ФЛ | Прокопенко Е.А.., г.Лянтор,Эстонских Дорожников ул , дом 17 | ПС-35/10кВ №23, Ф.23-06 | ТП-10/0,4кВ №17,ВЛ-0,4кВ ф.17-06 оп.9 |  | однофазный | NP523.20D |  | 1767226 | 2027 | 2027
#REF! | СурЭС | МУП СРЭС | ФЛ | Боеш О.А., г.Лянтор,Эстонских Дорожников ул , дом 19 | ПС-35/10кВ №23, Ф.23-16 | ТП-10/0,4кВ №17,ВЛ-0,4кВ ф.17-06 оп.3 |  | однофазный | NP523.20D |  | 1767128 | 2027 | 2027
#REF! | СурЭС | МУП СРЭС | ФЛ | Качакамов Ш.А., г.Лянтор,Эстонских Дорожников ул , дом 20 | ПС-35/10кВ №23, Ф.23-16 | ТП-10/0,4кВ №17,ВЛ-0,4кВ ф.17-06 оп.2 |  | однофазный | NP523.20D |  | 1767406 | 2027 | 2027
#REF! | СурЭС | МУП СРЭС | ФЛ | Мишенко О.А., г.Лянтор,Эстонских Дорожников ул , дом 32 | ПС-35/10кВ №23, Ф.23-16 | ТП-10/0,4кВ №17,ВЛ-0,4кВ ф.17-05 оп.7/1 |  | однофазный | NP523.20D |  | 1767148 | 2027 | 2027
#REF! | СурЭС | МУП СРЭС | ФЛ | Килимбет Е.В., г.Лянтор,Эстонских Дорожников ул , дом 7/1 | ПС-35/10кВ №23, Ф.23-02 | ТП-10/0,4кВ №38,ВЛ-0,4кВ ф.38-03 |  | однофазный | NP523.20D |  | 1896878 | 2027 | 2027
#REF! | СурЭС | МУП СРЭС | ФЛ | Лупаненко Николай Леонидович, 2-й мкр, дом 51, кв. 3 | ПС-35/10кВ №23,116 Ф.23-11 | ТП-10/0,4кВ №92н ВЛ -0,4кВ ф.92н-01 оп.7 КЛ-0,4кВ ф.92н-01 |  | однофазный | Меркурий 201.1 |  | 6851649 | 2027 | 01.01.2027
#REF! | СурЭС | МУП СРЭС | ФЛ | Зиннатуллина А.Р, ДНТ Феникс дп,Лесная ул, дом 3 | ПС-35/10кВ №116 ф.116-13 | ТП-10/0,4кВ №8,ВЛ-0,4кВ оп.28/5 |  | трехфазный прямого включения | NP 71E 2-1-5 |  | 04029833 | 2027 | 2027
#REF! | СурЭС | МУП СРЭС | ФЛ | Имаев И.Р., ДНТ Феникс дп, Рябиновая ул, дом 42 | ПС-35/10кВ №116 ф.116-13 | ТП-10/0,4кВ №8,ВЛ-0,4кВ |  | трехфазный прямого включения | Меркурий 231АТ-01 |  | 32898646 | 2027 | 2027
#REF! | СурЭС | МУП СРЭС | ФЛ | Кирхмаер Г.Г., ДНТ Феникс дп, Сиреневая ул, дом 34 | ПС-35/10кВ №23, Ф.13 | ТП-10/0,4кВ №8,ВЛ-0,4кВ |  | трехфазный прямого включения | Меркурий 231 |  | 29462908 | 2027 | 2027
#REF! | СурЭС | МУП СРЭС | ФЛ | Сургутский р-н, Угут с, Львовская ул, д. 23 МКД | ПС-35/6 № 352 " Угут" | КТПН-17 |  | трехфазный трансформаторного включения | Меркурий 230 ARТ-03 CN |  | 31652689 | 2027 | 3кв.2027
#REF! | СурЭС | МУП СРЭС | ФЛ | Сургутский р-н, Угут с, Львовская ул, д. 23 МКД | ПС-35/6 № 352 " Угут" | КТПН-17 |  | трехфазный трансформаторного включения | Меркурий 230 ARТ-03 CN |  | 32297655 | 2027 | 3кв.2027
#REF! | СурЭС | МУП СРЭС | ФЛ | ООО"РЕГИОНФАСАДСТРОЙ", ул. Космонавтов, д. 38 | ПС35/10 Солнечная | ТП -10/0,4кВ №9 |  | трехфазный трансформаторного включения | NP73L.3-14-1 |  | 4329640 | 2027 | 2кв.2027
#REF! | СурЭС | МУП СРЭС | ФЛ | ООО"РЕГИОНФАСАДСТРОЙ", ул. Космонавтов, д. 38 | ПС35/10 Солнечная | ТП -10/0,4кВ №9 |  | трехфазный трансформаторного включения | NP73L.3-14-1 |  | 4328723 | 2027 | 2027
#REF! | СурЭС | МУП СРЭС | ФЛ | ООО "ГРАДСЕРВИС", Молодежная ул, дом 22/1 | ПС35/10 Солнечная | ТП -10/0,4кВ №19 |  | трехфазный трансформаторного включения | NP73L.3-14-1 |  | 4331062 | 2027 | 3кв2027
#REF! | СурЭС | МУП СРЭС | ФЛ | ООО "ГРАДСЕРВИС", Молодежная ул, дом 22/1 | ПС35/10 Солнечная | ТП -10/0,4кВ №19 |  | трехфазный трансформаторного включения | NP73L.3-14-1 |  | 4320064 | 2027 | 3кв2027
#REF! | СурЭС | МУП СРЭС | ФЛ | ООО "ГРАДСЕРВИС", Молодежная ул, дом 22/2 | ПС35/10 Солнечная | ТП -10/0,4кВ №19 |  | трехфазный трансформаторного включения | NP73L.3-14-1 |  | 4331174 | 2027 | 3кв2027
#REF! | СурЭС | МУП СРЭС | ФЛ | ООО "ГРАДСЕРВИС", Молодежная ул, дом 22/2 | ПС35/10 Солнечная | ТП -10/0,4кВ №19 |  | трехфазный прямого включения | NP545.24Т-4E1RLUI |  | 4331068 | 2027 | 3кв2027
#REF! | СурЭС | МУП СРЭС | ФЛ | ООО "ГРАДСЕРВИС", Молодежная ул, дом 22/3 | ПС35/10 Солнечная | ТП -10/0,4кВ №19 |  | трехфазный трансформаторного включения | NP73L.3-14-1 |  | 4331650 | 2027 | 3кв2027
#REF! | СурЭС | МУП СРЭС | ФЛ | ООО "ГРАДСЕРВИС", Молодежная ул, дом 22/3 | ПС35/10 Солнечная | ТП -10/0,4кВ №19 |  | трехфазный трансформаторного включения | NP73L.3-14-1 |  | 4331627 | 2027 | 3кв2027
#REF! | СурЭС | МУП СРЭС | ФЛ | ООО "ГРАДСЕРВИС", Советская ул, дом 21 | ПС35/10 Солнечная | ТП -10/0,4кВ №9А |  | трехфазный трансформаторного включения | NP73Е.3-14-1 |  | 4335785 | 2027 | 3кв2027
#REF! | СурЭС | МУП СРЭС | ФЛ | ООО "ГРАДСЕРВИС", Советская ул, дом 21 | ПС35/10 Солнечная | ТП -10/0,4кВ №9А |  | трехфазный трансформаторного включения | NP73Е.3-14-1 |  | 4335783 | 2027 | 3кв2027
#REF! | СурЭС | МУП СРЭС | ФЛ | ООО "ГРАДСЕРВИС" МКД, Некрасова ул, дом 5 | ПС-35/6кВ №120 | РП-6/0,4кВ №1 |  | трехфазный трансформаторного включения | NP73E 3-14-1 |  | 4331464 | 2027 | 01.10.2027
#REF! | СурЭС | МУП СРЭС | ФЛ | ООО ЖКХ"Рассвет" , ул.Толстого ул, дом 1 | РП-13 | на контактных зажимах вводной траверсы жилого дома |  | трехфазный трансформаторного включения | NP73L.3-5-2 |  | 4331771 | 2027 | 07.07.2027
#REF! | СурЭС | МУП СРЭС | ФЛ | ООО "ДОМИК", ул.Геологов, д.7А | ПС-110/35/6 кВ "Русскинская" | ТП-6/0,4кВ №5 |  | трехфазный прямого включения | NP545.24T-4E1RLUI |  | 1573563 | 2027 | 3кв.2027г.
#REF! | СурЭС | МУП СРЭС | ФЛ | ООО "ДОМИК", ул.Новоселов, д.8А | ПС-110/35/6 кВ "Русскинская" | ТП-6/0,4кВ №2 |  | трехфазный трансформаторного включения | Меркурий 230 ART-03CN |  | 31652561 | 2027 | 3кв.2027г.
#REF! | СурЭС | МУП СРЭС | ФЛ | ООО "ДОМИК", ул.Новоселов, д.8А | ПС-110/35/6 кВ "Русскинская" | ТП-6/0,4кВ №2 |  | трехфазный трансформаторного включения | Меркурий 230 ART-03CN |  | 32359337 | 2027 | 3кв.2027г.
#REF! | СурЭС | МУП СРЭС | ФЛ | Волковская М.А., 60 лет октября 35 | ПС-35/6кВ "Высокий Мыс" | ТП-6/0,4кВ № 2 |  | трехфазный прямого включения | NP73L.1-1 |  | 3703540 | 2028 | 2028-09-01
#REF! | СурЭС | МУП СРЭС | ФЛ | Смирнова Н.И., 60 лет октября 43 | ПС-35/6кВ "Высокий Мыс" | ТП-6/0,4кВ №2н |  | трехфазный прямого включения | NP73E.2-12-1 |  | 4628722 | 2028 | 2028-10-01
#REF! | СурЭС | МУП СРЭС | ФЛ | Жумабаев М.Б., ул.Советская, д. 50 | ПС-35/6кВ "Высокий Мыс" | ТП-6/0,4кВ № 2н |  | трехфазный прямого включения | NP73E.2-12-1 |  | 4628449 | 2028 | 2028
#REF! | СурЭС | МУП СРЭС | ФЛ | Аллаяров В.С., ПСОК Кучуминский ул.5 уч.217 | ПС-110/10/10кВ"Форпост" | КТПН-6/0,4кВ 250 кВа "Кучуминский" |  | трехфазный прямого включения | СЭА11М |  | 10398024 | 2028 | 1кв. 2028г.
#REF! | СурЭС | МУП СРЭС | ФЛ | Екимов К. А. Угут с.,ул. Бажова д.8 | ПС-35/6 № 352 " Угут" | КТПН-6/0,4-12 |  | трехфазный прямого включения | NP73Е.2-12-1 |  | 4628209 | 2028 | 02.кв.2028
#REF! | СурЭС | МУП СРЭС | ФЛ | Рупасов В. И. Угут с.,ул. Геофизиков д. 5 | ПС-35/6 № 352 " Угут" | КТПН-6/0,4-10 |  | однофазный | NP523.20D |  | 2589079 | 2028 | 1кв.2028
#REF! | СурЭС | МУП СРЭС | ФЛ | Казанцев Д.В. Угут с., ул. Кедровая д. 4 | ПС-35/6 № 352 " Угут" | КТПН-6/0,4-12 |  | трехфазный прямого включения | NP73Е.1-11-1 |  | 4274693 | 2028 | 1кв.2028
#REF! | СурЭС | МУП СРЭС | ФЛ | Морозов А. Н.Угут с.,ул. Львовская д. 19 | ПС-35/6 № 352 " Угут" | КТПН-6/0,4-13 |  | трехфазный прямого включения | NP73Е.1-11-1 |  | 4283406 | 2028 | 2кв.2028
#REF! | СурЭС | МУП СРЭС | ФЛ | Лянтин С. А.Угут с.,ул. Северная д.2 | ПС-35/6 № 352 " Угут" | КТПН-6/0,4-13 |  | трехфазный прямого включения | NP73Е.2-12-1 |  | 4628320 | 2028 | 2кв.2028
#REF! | СурЭС | МУП СРЭС | ФЛ | Вавуло Э. В.Угут с.,ул. Сибирская д. 49 | ПС-35/6 № 352 " Угут" | КТПН-6/0,4-13 |  | трехфазный прямого включения | NP545.24Т |  | 1571432 | 2028 | 1кв.2028
#REF! | СурЭС | МУП СРЭС | ФЛ | Кельмина Н. Ю.Угут с.,ул. Томская д. 9 | ПС-35/6 № 352 " Угут" | ТП-6/0,4-17 |  | трехфазный прямого включения | NP73Е.2-12-1 |  | 4629284 | 2028 | 2кв.2028
#REF! | СурЭС | МУП СРЭС | ФЛ | Лянтин Н. В.Тайлакова д, Таежная ул, д.12 | Энергоцентр ДЭС КП-69 | КТПН-6/0,4-1 |  | однофазный | Энергомера СЕ101 |  | 7495057004336 | 2028 | 2028
#REF! | СурЭС | МУП СРЭС | ФЛ | Усанова Е. Е.Тайлакова д, Таежная ул, д.3 | Энергоцентр ДЭС КП-69 | КТПН-6/0,4-1 |  | однофазный | Энергомера СЕ101 |  | 7495057008232 | 2028 | 2028
#REF! | СурЭС | МУП СРЭС | ФЛ | Курломкина З. А.Тайлакова д, Таежная ул, д.7 | Энергоцентр ДЭС КП-69 | КТПН-6/0,4-1 |  | однофазный | Энергомера СЕ101 |  | 7495058002211 | 2028 | 2028
#REF! | СурЭС | МУП СРЭС | ФЛ | Лянтин В. Н.Тайлакова д, Центральная ул, д.2 | Энергоцентр ДЭС КП-69 | КТПН-6/0,4-1 |  | однофазный | Энергомера СЕ101 |  | 7495061005136 | 2028 | 2028
#REF! | СурЭС | МУП СРЭС | ФЛ | Ермакова Н. П.Тайлакова д, Центральная ул, д.4 | Энергоцентр ДЭС КП-69 | КТПН-6/0,4-1 |  | однофазный | Энергомера СЕ101 |  | 7495057008791 | 2028 | 2028
#REF! | СурЭС | МУП СРЭС | ФЛ | Цинганик А. Н.Тайлакова д, Центральная ул, д.6 | Энергоцентр ДЭС КП-69 | КТПН-6/0,4-1 |  | однофазный | Энергомера СЕ101 |  | 7495057004322 | 2028 | 2028
#REF! | СурЭС | МУП СРЭС | ФЛ | Колсамов В. Е.Тайлакова д, Центральная ул, д.8 | Энергоцентр ДЭС КП-69 | КТПН-6/0,4-1 |  | однофазный | Энергомера СЕ101 |  | 7495056010772 | 2028 | 2028
#REF! | СурЭС | МУП СРЭС | ФЛ | Лемчинова Л. Е.Тайлакова д, Центральная ул, д.9 | Энергоцентр ДЭС КП-69 | КТПН-6/0,4-1 |  | однофазный | Энергомера СЕ101 |  | 7495059011090 | 2028 | 2028
#REF! | СурЭС | МУП СРЭС | ФЛ | Волгарев И.В.ДНТ "Птицевод Севера" 1 пр. дом.10 | ПС-110/6кВ № 46 | КПТН-6/0,4кВ Птицевод Севера |  | трехфазный прямого включения | Меркурий 230 |  | 34731934 | 2028 | 3кв.2028
#REF! | СурЭС | МУП СРЭС | ФЛ | Рашитов Т. Г.ДНТ "Птицевод Севера" 1 пр. дом.14 | ПС-110/6кВ № 46 | КПТН-6/0,4кВ Птицевод Севера |  | трехфазный прямого включения | Меркурий 230 |  | 33668646 | 2028 | 1кв.2028
#REF! | СурЭС | МУП СРЭС | ФЛ | Пасичниченко С. С.ДНТ "Птицевод Севера" 1 пр. дом.3 | ПС-110/6кВ № 46 | КПТН-6/0,4кВ Птицевод Севера |  | трехфазный прямого включения | Меркурий 230 |  | 33697310 | 2028 | 1кв.2028
#REF! | СурЭС | МУП СРЭС | ФЛ | Джураев Х. Н.ДНТ "Птицевод Севера" 1 пр. дом.28 | ПС-110/6кВ № 46 | КПТН-6/0,4кВ Птицевод Севера |  | однофазный | Меркурий 200 |  | 11847187 | 2028 | 3кв.2028
#REF! | СурЭС | МУП СРЭС | ФЛ | Касумов Ф. А. о.ДНТ "Птицевод Севера" 2 пр. дом. 80 | ПС-110/6кВ № 46 | КПТН-6/0,4кВ Птицевод Севера |  | трехфазный прямого включения | Меркурий 231 |  | 35904249 | 2028 | 4кв.2028
#REF! | СурЭС | МУП СРЭС | ФЛ | Гилевский С.А.ДНТ "Птицевод Севера" 2 пр. дом. 96 | ПС-110/6кВ № 46 | КПТН-6/0,4кВ Птицевод Севера |  | трехфазный прямого включения | Меркурий 231 |  | 34574058 | 2028 | 2кв.2028
#REF! | СурЭС | МУП СРЭС | ФЛ | Теребенина А. Д.ДНТ "Птицевод Севера" 3 пр. дом. 104 | ПС-110/6кВ № 46 | КПТН-6/0,4кВ Птицевод Севера |  | трехфазный прямого включения | Меркурий 231 |  | 35908703 | 2028 | 1кв.2028
#REF! | СурЭС | МУП СРЭС | ФЛ | Леханов А. В.ДНТ "Птицевод Севера" 3 пр. дом. 117 | ПС-110/6кВ № 46 | КПТН-6/0,4кВ Птицевод Севера |  | трехфазный прямого включения | Меркурий 230 |  | 35942243 | 2028 | 3кв.2028
#REF! | СурЭС | МУП СРЭС | ФЛ | Моторная Т. М.ДНТ "Птицевод Севера" 4 пр. дом. 176 | ПС-110/6кВ № 46 | КПТН-6/0,4кВ Птицевод Севера |  | трехфазный прямого включения | Меркурий 230 |  | 36014050 | 2028 | 3кв.2028
#REF! | СурЭС | МУП СРЭС | ФЛ | Демидова Л. Н.ДНТ "Птицевод Севера" 5 пр. дом. 199 | ПС-110/6кВ № 46 | КПТН-6/0,4кВ Птицевод Севера |  | трехфазный прямого включения | Меркурий 231 |  | 34198455 | 2028 | 1кв.2028
#REF! | СурЭС | МУП СРЭС | ФЛ | Салаева Р. Б. о.ДНТ "Птицевод Севера" 5 пр. дом. 200 | ПС-110/6кВ № 46 | КПТН-6/0,4кВ Птицевод Севера |  | трехфазный прямого включения | Меркурий 236 |  | 34712883 | 2028 | 2кв.2028
#REF! | СурЭС | МУП СРЭС | ФЛ | Смертин С. П.ДНТ "Птицевод Севера" 5 пр. дом. 205 | ПС-110/6кВ № 46 | КПТН-6/0,4кВ Птицевод Севера |  | однофазный | Меркурий 200 |  | 11847010 | 2028 | 1кв.2028
#REF! | СурЭС | МУП СРЭС | ФЛ | Фархадова Т. Г. к.ДНТ "Птицевод Севера" 5 пр. дом. 215 | ПС-110/6кВ № 46 | КПТН-6/0,4кВ Птицевод Севера |  | трехфазный прямого включения | Меркурий 230 |  | 34727075 | 2028 | 2кв.2028
#REF! | СурЭС | МУП СРЭС | ФЛ | Крючкова О. И.ДНТ "Птицевод Севера" 5 пр. дом. 230 | ПС-110/6кВ № 46 | КПТН-6/0,4кВ Птицевод Севера |  | трехфазный прямого включения | Меркурий 231 |  | 35905420 | 2028 | 3кв.2028
#REF! | СурЭС | МУП СРЭС | ФЛ | Шептефрац Ф. М.ДНТ "Птицевод Севера" 5 пр. дом. 236 | ПС-110/6кВ № 46 | КПТН-6/0,4кВ Птицевод Севера |  | трехфазный прямого включения | Меркурий 230 |  | 34731733 | 2028 | 2кв.2028
#REF! | СурЭС | МУП СРЭС | ФЛ | Бондаренко В. В.ДНТ "Птицевод Севера" 6 пр. дом. 259 | ПС-110/6кВ № 46 | КПТН-6/0,4кВ Птицевод Севера |  | трехфазный прямого включения | Меркурий 231 |  | 34981310 | 2028 | 3кв.2028
#REF! | СурЭС | МУП СРЭС | ФЛ | Чесенко Денис Николаевич, ПСОК "Аист" тер., уч. № 15 | ПС110/35/6 "Блочная" | КТПН-160кВа |  | трехфазный прямого включения | NP 73E 2-12-1 |  | 4508668 | 2028 | 01.01.2028
#REF! | СурЭС | МУП СРЭС | ФЛ | Романенко Григорий Николаевич. ПСОК "Аист" тер., уч. № 20 | ПС110/35/6 "Блочная" | КТПН-160кВа |  | трехфазный прямого включения | Меркурий 230 |  | 16778003 | 2028 | 01.01.2028
#REF! | СурЭС | МУП СРЭС | ФЛ | Болтнева Татьяна Александровна, Простор ДНТ тер, Сиреневая ул., уч. № 10 | ПС110/6 кВ Конденсат-2 | КТПН 6/0,4 кВ "ПРОСТОР №12 |  | трехфазный прямого включения | Меркурий 230 ART-02 RN |  | 35430909 | 2028 | 2028-07-30
#REF! | СурЭС | МУП СРЭС | ФЛ | Брюханова Вера Петровна, Простор ДНТ тер, Ягодная ул, дом 4 | ПС110/6 кВ Конденсат-2 | КТПН 6/0,4 кВ "ПРОСТОР " |  | трехфазный прямого включения | Меркурий 230 ART-02 RN |  | 35430973 | 2028 | 2028-09-30
#REF! | СурЭС | МУП СРЭС | ФЛ | Шишкин Владимир Анатольевич, Беседа ДНТ, Озерная ул, уч. № 22 | ПС110/6 кВ Конденсат 2 | ТП 6/0,4 кВ "Беседа " |  | однофазный | NP 523 20D |  | 3863992 | 2028 | 2028-12-31
#REF! | СурЭС | МУП СРЭС | ФЛ | Дудников Денис Сергеевич, Беседа ДНТ, Озерная ул, уч. № 24 | ПС110/6 кВ Конденсат 2 | ТП 6/0,4 кВ "Беседа " |  | трехфазный прямого включения | NP73E 2-12-1 |  | 4626450 | 2028 | 2028-01-01
#REF! | СурЭС | МУП СРЭС | ФЛ | Протасов Николай Иванович, Беседа ДНТ, Садовая ул, уч. № 4 | ПС110/6 кВ Конденсат 2 | ТП 6/0,4 кВ "Беседа " |  | трехфазный прямого включения | NP73E.2-12-1 |  | 04628583 | 2028 | 2028-04-01
#REF! | СурЭС | МУП СРЭС | ФЛ | Давыдова Таисья Александровна, ПСОК Зори Сургута тер, дом 15 | ПС 110/6 №46 | КТПН "Зори Сургута" |  | однофазный | Меркурий 200.2 |  | 11288481 | 2028 | 31.03.2028
#REF! | СурЭС | МУП СРЭС | ФЛ | Сырбу Виктория Евгеньевна, ПСОК Зори Сургута тер, дом 17 | ПС 110/6 №46 | КТПН "Зори Сургута" |  | трехфазный прямого включения | Меркурий 230 ART-02 CN |  | 35379958 | 2028 | 15.07.2028
#REF! | СурЭС | МУП СРЭС | ФЛ | Турсукова Фануза Муктасимовна, ПСОК Зори Сургута тер, дом 22 | ПС 110/6 №46 | КТПН "Зори Сургута" |  | трехфазный прямого включения | Меркурий 231 AT-01i |  | 34572951 | 2028 | 31.12.2028
#REF! | СурЭС | МУП СРЭС | ФЛ | Смолина Наталья Васильевна, ПСОК Зори Сургута тер, дом 43 | ПС 110/6 №46 | КТПН "Зори Сургута" |  | трехфазный прямого включения | Меркурий 230 АМ-02 |  | 34294535 | 2028 | 2028-03-14
#REF! | СурЭС | МУП СРЭС | ФЛ | Фазлыева Ольга Анатольевна, ПСОК Зори Сургута тер, дом 66 | ПС 110/6 №46 | КТПН "Зори Сургута" |  | трехфазный прямого включения | Меркурий 231 AT-01i |  | 33946791 | 2028 | 2028-02-21
#REF! | СурЭС | МУП СРЭС | ФЛ | Трофимов Александр Петрович, ПСОК Зори Сургута тер, уч. № 77 | ПС 110/6 №46 | КТПН "Зори Сургута" |  | однофазный | Меркурий 200 .02 |  | 11224917 | 2028 | 2028-12-10
#REF! | СурЭС | МУП СРЭС | ФЛ | Темиров Р.Р, Северная ул, уч. № 3 | ПС-110/35/6 №46 [яч.13] | КТПН-6/0,4 №63 Кедр-1 |  | однофазный | NP 523.20D |  | 2359993 | 2028 | 2028-09-19
#REF! | СурЭС | МУП СРЭС | ФЛ | Тараленко Ирина Федоровна, Северная ул, уч. № 4 | ПС-110/35/6 №46 [яч.13] | КТПН-6/0,4 №63 Кедр-1 |  | трехфазный прямого включения | NP 73Е 2-12-1 |  | 3224670 | 2028 | 2028-02-04
#REF! | СурЭС | МУП СРЭС | ФЛ | Биктиряков Анатолий Сидиярович, Солнечная ул, уч. № 17 | ПС-110/35/6 №46 [яч.13] | КТПН-6/0,4 №63 Кедр-1 |  | трехфазный прямого включения | NP 545 |  | 5052300 | 2028 | 2028-09-01
#REF! | СурЭС | МУП СРЭС | ФЛ | Доска Лучия Анатольевна, Солнечная ул, уч. № 28 | ПС-110/35/6 №46 [яч.13] | КТПН-6/0,4 №63 Кедр-1 |  | трехфазный прямого включения | NP 73E 1-11-1 |  | 4272235 | 2028 | 28.02.2028
#REF! | СурЭС | МУП СРЭС | ФЛ | Липинский Виктор Людвигович, Таежная ул, дом 100 | ПС-110/35/6 №46 [яч.13] | КТПН-6/0,4 №63 Кедр-2 |  | трехфазный прямого включения | NP71E1.10.1 |  | 4222100 | 2028 | 30.06.2028
#REF! | СурЭС | МУП СРЭС | ФЛ | Мухаметшин Владислав Фирдаусович, Таежная ул, дом 117 | ПС-110/35/6 №46 [яч.13] | КТПН-6/0,4 №63 Кедр-2 |  | однофазный | NP 523.20D |  | 2388597 | 2028 | 19.09.2028
#REF! | СурЭС | МУП СРЭС | ФЛ | Плугина Джвек Ахметовна, Таежная ул, дом 28 | ПС-110/35/6 №46 [яч.13] | КТПН-6/0,4 №63 Кедр-2 |  | однофазный | NP 523.20D |  | 2004147 | 2028 | 01.01.2028
#REF! | СурЭС | МУП СРЭС | ФЛ | Вахлова Татьяна Ивановна, Таежная ул, дом 43 | ПС-110/35/6 №46 [яч.13] | КТПН-6/0,4 №63 Кедр-2 |  | однофазный | NP 523.20D |  | 2582081 | 2028 | 17.10.2028
#REF! | СурЭС | МУП СРЭС | ФЛ | Козырева Надежда Сергеевна, Таежная ул, уч. № 103 | ПС-110/35/6 №46 [яч.13] | КТПН-6/0,4 №63 Кедр-2 |  | трехфазный прямого включения | NP71E1.10.1 |  | 2404577 | 2028 | 19.09.2028
#REF! | СурЭС | МУП СРЭС | ФЛ | Искужин Азат Вакилевич, Таежная ул, уч. № 17 | ПС-110/35/6 №46 [яч.13] | КТПН-6/0,4 №63 Кедр-2 |  | трехфазный трансформаторного включения | NP 542 |  | 5090654 | 2028 | 12.12.2028
#REF! | СурЭС | МУП СРЭС | ФЛ | Рогачев Сергей Владимирович, Таежная ул, уч. № 21 | ПС-110/35/6 №46 [яч.13] | КТПН-6/0,4 №63 Кедр-2 |  | трехфазный прямого включения | NP71E1.10.1 |  | 2541806 | 2028 | 01.12.2028
#REF! | СурЭС | МУП СРЭС | ФЛ | Созонов Виктор Николаевич, Таежная ул, уч. № 30 | ПС-110/35/6 №46 [яч.13] | КТПН-6/0,4 №63 Кедр-2 |  | однофазный | NP 523.20D |  | 2008524 | 2028 | 01.12.2028
#REF! | СурЭС | МУП СРЭС | ФЛ | Буров Виктор Поликарпович, Таежная ул, уч. № 31 | ПС-110/35/6 №46 [яч.13] | КТПН-6/0,4 №63 Кедр-2 |  | однофазный | NP 523.20D |  | 02747276 | 2028 | 01.12.2028
#REF! | СурЭС | МУП СРЭС | ФЛ | Чернига Людмила Ростиславовна, Таежная ул, уч. № 48 | ПС-110/35/6 №46 [яч.13] | КТПН-6/0,4 №63 Кедр-2 |  | однофазный | NP 523.20D |  | 2368062 | 2028 | 28.09.2028
#REF! | СурЭС | МУП СРЭС | ФЛ | Еременко Максим Иванович, Таежная ул, уч. № 57 | ПС-110/35/6 №46 [яч.13] | КТПН-6/0,4 №63 Кедр-2 |  | трехфазный прямого включения | NP71E1.10.1 |  | 2537864 | 2028 | 31.12.2028
#REF! | СурЭС | МУП СРЭС | ФЛ | Таширов Сергей Юрьевич,Таежная ул, уч. № 81 | ПС-110/35/6 №46 [яч.13] | КТПН-6/0,4 №63 Кедр-2 |  | однофазный | NP 523.20D |  | 2575506 | 2028 | 01.01.2028
#REF! | СурЭС | МУП СРЭС | ФЛ | Изибаев Павел Ильич., Таежная ул, уч. № 84 | ПС-110/35/6 №46 [яч.13] | КТПН-6/0,4 №63 Кедр-2 |  | однофазный | NP 523.20D |  | 2153925 | 2028 | 01.01.2028
#REF! | СурЭС | МУП СРЭС | ФЛ | Прохоров А.В., Березовый 3 кв. 2 | ПС35/6 Высокий Мыс | КТПН-6/0,4 №4 |  | трехфазный прямого включения | NP73E.2-12-1 |  | 4509333 | 2028 | 01.01.2028
#REF! | СурЭС | МУП СРЭС | ФЛ | Харевская Н.А., Кедровая 4 | ПС35/6 Высокий Мыс | КТПН-6/0,4 №6 |  | трехфазный прямого включения | NP545.24Т-4E1RLUI |  | 1986307 | 2028 | 01.09.2028
#REF! | СурЭС | МУП СРЭС | ФЛ | Березин Ю.И., Косой усл.2 | ПС35/6 Высокий Мыс | КТПН-6/0,4 №6 |  | однофазный | NP523.20D-1P1ALNI |  | 2742269 | 2028 | 01.09.2028
#REF! | СурЭС | МУП СРЭС | ФЛ | Юрганова Н.И., Рябиновый 4 | ПС35/6 Высокий Мыс | КТПН-6/0,4 №4 |  | однофазный | NP523.20D-1P1ALNI |  | 2528636 | 2028 | 01.01.2028
#REF! | СурЭС | МУП СРЭС | ФЛ | Екимова И.М., Рябиновый 6А | ПС35/6 Высокий Мыс | КТПН-6/0,4 №6 |  | трехфазный прямого включения | NP73E.2-29-1 |  | 4629326 | 2028 | 01.01.2028
#REF! | СурЭС | МУП СРЭС | ФЛ | Лескова Д.И. 1, Рябиновый 7 | ПС35/6 Высокий Мыс | КТПН-6/0,4 №6 |  | однофазный | NP523.20D-1P1ALNI |  | 2528632 | 2028 | 01.01.2028
#REF! | СурЭС | МУП СРЭС | ФЛ | Попов Н.А., Северная 22 | ПС35/6 Высокий Мыс | КТПН-6/0,4 №4 |  | трехфазный прямого включения | NP545.24Т-4E1RLUI |  | 5046847 | 2028 | 01.01.2028
#REF! | СурЭС | МУП СРЭС | ФЛ | Дудников В.В. 1, Северная 7 | ПС35/6 Высокий Мыс | КТПН-6/0,4 №4 |  | трехфазный прямого включения | NP73E.2-12-1 |  | 4508719 | 2028 | 01.01.2028
#REF! | СурЭС | МУП СРЭС | ФЛ | Смолин С.Н., Центральная 8А | ПС35/6 Высокий Мыс | КТПН-6/0,4 №4 |  | трехфазный прямого включения | NP73E.1-11-1 |  | 4246508 | 2028 | 06.03.2028
#REF! | СурЭС | МУП СРЭС | ФЛ | Ракунова, Земляничная 6 | ПС110/6 Конденсат-2 | КТПН-6/0,4кВ №11 |  | трехфазный прямого включения | NP545.24Т-4E1RLUI |  | 5049803 | 2028 | 01.12.2028
#REF! | СурЭС | МУП СРЭС | ФЛ | Любый Б.П., Лесной бор, 38, кв. 1 | ПС110/6 Конденсат-2 | КТПН-6/0,4кВ №9 |  | трехфазный прямого включения | NP73E.2-12-1 |  | 4628250 | 2028 | 01.12.2028
#REF! | СурЭС | МУП СРЭС | ФЛ | Кондакова Е.О., Новостройки 4 усл. | ПС110/6 Конденсат-2 | КТПН-6/0,4кВ №9 |  | трехфазный прямого включения | NP73E.1-11-1 |  | 4284870 | 2028 | 01.01.2028
#REF! | СурЭС | МУП СРЭС | ФЛ | Лэнь Т.Ф., Ольховая 10 | ПС110/6 Конденсат-2 | КТПН-6/0,4кВ №8 |  | трехфазный прямого включения | NP545.24Т-4E1RLUI |  | 5046984 | 2028 | 01.04.2028
#REF! | СурЭС | МУП СРЭС | ФЛ | Ковалев О.В., Центральная 1 | ПС110/6 Конденсат-2 | КТПН-6/0,4кВ №2 |  | трехфазный прямого включения | NP73E.2-12-1 |  | 4628410 | 2028 | 01.04.2028
#REF! | СурЭС | МУП СРЭС | ФЛ | Коробкин В.А., Школьная10 | ПС110/6 Конденсат-2 | КТПН-6/0,4кВ №2 |  | трехфазный прямого включения | Меркурий 230 ART-01 |  | 35977200 | 2028 | 01.12.2028
#REF! | СурЭС | МУП СРЭС | ФЛ | Мальханов Владимир Сергеевич, Малиновая, уч.17 | ПС-35/6кВ №140 | КТПН-6/0,4кВ №1, 400 кВА «Автомобилист-86, |  | трехфазный трансформаторного включения | NP73L.2-5-2 |  | 10388827 | 2028 | 01.01.2028
#REF! | СурЭС | МУП СРЭС | ФЛ | Лященко А.А., квартал №1 усл 3 | П35/10 Солнечная | ТП 10/0,4кВ №29 |  | трехфазный прямого включения | Меркурий 231 AT-01 |  | 34194839 | 2028 | 2028
#REF! | СурЭС | МУП СРЭС | ФЛ | Жуков А.И.,кв 1 усл 32 | П35/10 Солнечная | ТП 10/0,4кВ №29 |  | трехфазный прямого включения | NP73E.1-11-1 |  | 4286563 | 2028 | 2028-04-01
#REF! | СурЭС | МУП СРЭС | ФЛ | Бобечко И.В., кв 4, усл. 4 | П35/6 Солнечная | ТП 10/0,4кВ №29 |  | трехфазный прямого включения | NP73E.2-12-1 |  | 4629274 | 2028 | 2028-03-01
#REF! | СурЭС | МУП СРЭС | ФЛ | Мелибоев Х.Й., квартал №9, уч. № б/н | П35/10 Солнечная | ТП -10/0,4кВ № 21 |  | трехфазный прямого включения | NP73E.2-12-1 |  | 4629258 | 2028 | 2028-04-01
#REF! | СурЭС | МУП СРЭС | ФЛ | Дашкевич В.О., кв 9 усл. 10 | П35/10 Солнечная | ТП 20 |  | трехфазный прямого включения | NP73L.1-8-1 |  | 10743089 | 2028 | 2028-03-01
#REF! | СурЭС | МУП СРЭС | ФЛ | Иорх Д.Л., Солнечная ул, дом 5 | ПС35/10 Солнечная | ТП 10/0,4 кВ №31 |  | трехфазный прямого включения | NP73E.1-11-1 |  | 4509198 | 2028 | 2028
#REF! | СурЭС | МУП СРЭС | ФЛ | Новрузов А.А., Солнечная ул, дом 8 | ПС35/10 Солнечная | ТП 10/0,4 кВ №31 |  | трехфазный прямого включения | NP73E.2-12-1 |  | 4628175 | 2028 | 4кв.2028
#REF! | СурЭС | МУП СРЭС | ФЛ | Мусин Ильшат Шамильевич, Некрасова дом 23Б | ПС-35/6 кВ №27 | РП-6/0,4кВ №14 2-630 кВа |  | трехфазный трансформаторного включения | NP73E.3-14-1 |  | 4597789 | 2028 | 2028-07-01
#REF! | СурЭС | МУП СРЭС | ФЛ | Макарова Татьяна Александровна Кубанская ул, дом 18, кв. 1 | ПС 110/35/10кВ "Березка" | РП-2*630кВА 10/0,4кВ №15, ВЛ-0,4кВ, ф.10,опора№ 9 |  | однофазный | Меркурий 200 |  | 11524654 | 2028 | 2028
#REF! | СурЭС | МУП СРЭС | ФЛ | Носкова Антонида Савична, Лесная ул, дом 5, кв. 4 | ПС 110/35/10кВ "Березка" | РП-15 ф.15-15 ТП-2*630кВА 10/0,4кВ №7, ВЛ-0,4кВ, ф.11,опора№ 4 |  | однофазный | Меркурий 201 |  | 12296904-12 | 2028 | 2028
#REF! | СурЭС | МУП СРЭС | ФЛ | Ляхов В. Ю., Федоровский пгт, Кедровая ул, дом 8 | ПС-110/35/10кВ "Югорская" | ТП-10/0,4кВ № 54 |  | трехфазный прямого включения | NP73L.1-1-2 |  | 03449991 | 2028 | 4кв. 2028г.
#REF! | СурЭС | МУП СРЭС | ФЛ | Мельников Ю. П., Федоровский пгт, Ломоносова ул, дом 22 | ПС-110/35/10кВ "Югорская" | ТП-10/0,4кВ № 28 |  | трехфазный прямого включения | NP73L1-8-1 |  | 11605102 | 2028 | 4кв. 2028г.
#REF! | СурЭС | МУП СРЭС | ФЛ | Казиев В. М., Федоровский пгт, Московская ул, дом 30 | ПС-110/35/10кВ "Югорская" | ТП-10/0,4кВ № 28 |  | трехфазный прямого включения | NP73E 2-12-1 |  | 4629174 | 2028 | 2кв. 2028г.
#REF! | СурЭС | МУП СРЭС | ФЛ | Усольцева Маргарита Ивановна , Березовая ул, уч. № 13 | ПС 110/35/10кВ "Югорская" ф.09 | ТП-10/0,4кВ №27 Ф.27-02 опора №8 |  | однофазный | NP523.20D-1P1ALNI |  | 2330583 | 2028 | 2028
#REF! | СурЭС | МУП СРЭС | ФЛ | Иванченко Кристина Анатольевна , Березовая ул, уч. № 14 | ПС 110/35/10кВ "Югорская" ф.09 | ВЛИ-0,4кВ опора №7/6 Ф.Таежная-02 ТП-10/0,4кВ "Таежная" |  | однофазный | NP523.20D-1P1ALNI |  | 2253431 | 2028 | 2028
#REF! | СурЭС | МУП СРЭС | ФЛ | Игнатьева Наталья Николаевна , Березовая ул, дом. 15 | ПС 110/35/10кВ "Югорская" ф.09 | опора №7/7 Ф.Таежная-02 ВЛИ-0,4кВ ТП-10/0,4кВ "Таежная" |  | трехфазный прямого включения | ФОБОС 3 230 В 5(100)А IQORL-D |  | 10588601 | 2028 | 2028
#REF! | СурЭС | МУП СРЭС | ФЛ | Федосеенко Елена Викторовна , Березовая ул, дом. 16 | ПС 110/35/10кВ "Югорская" ф.09 | ТП-10/0,4кВ №27 Ф.27-02 опора №9 |  | однофазный | NP523.20D-1P1ALNI |  | 2418048 | 2028 | 2028
#REF! | СурЭС | МУП СРЭС | ФЛ | Казибекова Малина Расул кызы , Березовая ул, дом. 17 | ПС 110/35/10кВ "Югорская" ф.09 | ВЛИ-0,4кВ опора №8/7 Ф.Таежная-02 ТП-10/0,4кВ "Таежная" |  | однофазный | NP523.20D-1P1ALNI |  | 2320379 | 2028 | 2028
#REF! | СурЭС | МУП СРЭС | ФЛ | Сафронова Валентина Николаевна , Березовая ул, уч. № 18 | ПС 110/35/10кВ "Югорская" ф.09 | опора №7/7 Ф.Таежная-02 ВЛИ-0,4кВ ТП-10/0,4кВ "Таежная" |  | трехфазный прямого включения | ФОБОС 3 230 В 5(100)А IQORL-D |  | 8911644 | 2028 | 2028
#REF! | СурЭС | МУП СРЭС | ФЛ | Муслимов Муслим Хабибулаевич , Березовая ул, дом. 21 | ПС 110/35/10кВ "Югорская" ф.09 | ТП-10/0,4кВ №27 Ф.27-02 опора №7/1 |  | однофазный | NP523.20D-1P1ALNI |  | 2323445 | 2028 | 2028
#REF! | СурЭС | МУП СРЭС | ФЛ | Лазымова Зохра Султан кызы , Березовая ул, уч. № 27 | ПС 110/35/10кВ "Югорская" ф.09 | ВЛИ-0,4кВ опора №7/10 Ф.27-02 ТП-10/0,4кВ №27 |  | однофазный | NP523.20D-1P1ALNI |  | 2323213 | 2028 | 2028
#REF! | СурЭС | МУП СРЭС | ФЛ | Ратанюк Наталья Сергеевна , Березовая ул, уч. № 29 | ПС 110/35/10кВ "Югорская" ф.09 | ВЛИ-0,4кВ опора №7/11 Ф.Таежная-02 ТП-10/0,4кВ "Таежная" |  | однофазный | NP523.20D-1P1ALNI |  | 2254949 | 2028 | 2028
#REF! | СурЭС | МУП СРЭС | ФЛ | Здорова Лариса Владимировна , Березовая ул, дом. 31 | ПС 110/35/10кВ "Югорская" ф.09 | ТП-10/0,4кВ №27 Ф.27-02 опора №13 |  | однофазный | NP523.20D-1P1ALNI |  | 2317745 | 2028 | 2028
#REF! | СурЭС | МУП СРЭС | ФЛ | Курбанов Рустам Рамазанович, Березовая ул, уч. № 33 | ПС 110/35/10кВ "Югорская" ф.09 | ВЛИ-0,4кВ опора №7/12 Ф.Таежная-02 ТП-10/0,4кВ "Таежная" |  | однофазный | NP523.20D-1P1ALNI |  | 2320267 | 2028 | 2028
#REF! | СурЭС | МУП СРЭС | ФЛ | Арзиев Суйунучбек Топчубекович , Березовая ул, дом. 34 | ПС 110/35/10кВ "Югорская" ф.09 | ТП-10/0,4кВ №27 Ф.27-02 опора №14 |  | однофазный | NP523.20D-1P1ALNI |  | 2330586 | 2028 | 2028
#REF! | СурЭС | МУП СРЭС | ФЛ | Шайхалиева Наталья Евгеньевна , Березовая ул, дом 37 | ПС 110/35/10кВ "Югорская" ф.09 | ВЛИ-0,4кВ опора №15 Ф.27-02 ТП-10/0,4кВ №27 |  | однофазный | NP523.20D-1P1ALNI |  | 2317170 | 2028 | 2028
#REF! | СурЭС | МУП СРЭС | ФЛ | Ошлыкова Тамара Владимировна , Березовая ул, уч. № 39 | ПС 110/35/10кВ "Югорская" ф.09 | ТП-10/0,4кВ №27 Ф.27-02 опора №15 |  | однофазный | NP523.20D-1P1ALNI |  | 2323434 | 2028 | 2028
#REF! | СурЭС | МУП СРЭС | ФЛ | Бондарь Юрий Михайлович Березовая ул, уч. № 42 | ПС 110/35/10кВ "Югорская" ф.09 | ТП-10/0,4кВ №27 Ф.27-02 опора №16 |  | однофазный | NP523.20D-1P1ALNI |  | 2254459 | 2028 | 2028
#REF! | СурЭС | МУП СРЭС | ФЛ | Кисловский Денис Александрович , Березовая ул, дом. 45 | ПС 110/35/10кВ "Югорская" ф.09 | ТП-10/0,4кВ №27 Ф.27-02 опора №17 |  | однофазный | NP523.20D-1P1ALNI |  | 2317751 | 2028 | 2028
#REF! | СурЭС | МУП СРЭС | ФЛ | Аргунова Нина Михайловна, Березовая ул, дом. 46 | ПС 110/35/10кВ "Югорская" ф.09 | ТП-10/0,4кВ №27 Ф.27-02 опора №17 |  | однофазный | NP523.20D-1P1ALNI |  | 2073350 | 2028 | 2028
#REF! | СурЭС | МУП СРЭС | ФЛ | Ермолаев Василий Савельевич, Березовая ул, уч. № 50 | ПС 110/35/10кВ "Югорская" ф.09 | ТП-10/0,4кВ №27 Ф.27-02 опора №18 |  | однофазный | NP523.20D-1P1ALNI |  | 2323830 | 2028 | 2028
#REF! | СурЭС | МУП СРЭС | ФЛ | Астапова Оксана Георгиевна ,Березовая ул, уч. № 54 | ПС 110/35/10кВ "Югорская" ф.09 | ТП-10/0,4кВ №27 Ф.27-02 опора №19 |  | однофазный | NP523.20D-1P1ALNI |  | 2325170 | 2028 | 2028
#REF! | СурЭС | МУП СРЭС | ФЛ | Галимов Альберт Ринатович , Брусничная ул, уч. № 2 | ПС 110/35/10кВ "Югорская" ф.09 | ВЛИ-0,4кВ опора №18/1 Ф.27-02 ТП-10/0,4кВ №27 |  | однофазный | NP523.20D-1P1ALNI |  | 2372253 | 2028 | 2028
#REF! | СурЭС | МУП СРЭС | ФЛ | Асевов Шамиль Мурзабекович , Весенняя ул, уч. № 1 | ПС 110/35/10кВ "Югорская" ф.09 | ТП-10/0,4кВ "Весенняя" Ф.Весенняя-01 опора №12 |  | однофазный | NP523.20D-1P1ALNI |  | 2527160 | 2028 | 2028
#REF! | СурЭС | МУП СРЭС | ФЛ | Кодатко Наталья Ивановна , Весенняя ул, уч. № 10 | ПС 110/35/10кВ "Югорская" ф.09 | ТП-10/0,4кВ "Весенняя" Ф.Весенняя-01 опора №10 |  | однофазный | NP523.20D-1P1ALNI |  | 2510149 | 2028 | 2028
#REF! | СурЭС | МУП СРЭС | ФЛ | Василюха Александр Анатольевич , Весенняя ул, уч. № 11 | ПС 110/35/10кВ "Югорская" ф.09 | ТП-10/0,4кВ "Весенняя" Ф.Весенняя-01 опора №10 |  | однофазный | NP523.20D-1P1ALNI |  | 2524141 | 2028 | 2028
#REF! | СурЭС | МУП СРЭС | ФЛ | Авличева Галина Адамовна , Весенняя ул, уч. № 17 | ПС 110/35/10кВ "Югорская" ф.09 | ТП-10/0,4кВ "Весенняя" Ф.Весенняя-01 опора №8 |  | однофазный | NP523.20D-1P1ALNI |  | 2512435 | 2028 | 2028
#REF! | СурЭС | МУП СРЭС | ФЛ | Смирнова Алёна Алексеевна, Весенняя ул, уч. № 19 | ПС 110/35/10кВ "Югорская" ф.09 | ВЛИ-0,4кВ опора №10/6 Ф.27-02 ТП-10/0,4кВ №27 |  | однофазный | NP523.20D-1P1ALNI |  | 2511617 | 2028 | 2028
#REF! | СурЭС | МУП СРЭС | ФЛ | Башарина Марина Николаевна , Весенняя ул, уч. № 22 | ПС 110/35/10кВ "Югорская" ф.09 | ТП-10/0,4кВ "Весенняя" Ф.Весенняя-01 опора №7 |  | однофазный | NP523.20D-1P1ALNI |  | 2510515 | 2028 | 2028
#REF! | СурЭС | МУП СРЭС | ФЛ | Якунина Людмила Васильевна , Весенняя ул, уч. № 25 | ПС 110/35/10кВ "Югорская" ф.09 | ВЛИ-0,4кВ опора №10/8 Ф.27-03 ТП-10/0,4кВ №27 |  | однофазный | NP523.20D-1P1ALNI |  | 2409924 | 2028 | 2028
#REF! | СурЭС | МУП СРЭС | ФЛ | Аглямов Илдус Фидусович , Весенняя ул, уч. № 28 | ПС 110/35/10кВ "Югорская" ф.09 | ТП-10/0,4кВ "Весенняя" Ф.Весенняя-01 опора №5 |  | однофазный | NP523.20D-1P1ALNI |  | 2516700 | 2028 | 2028
#REF! | СурЭС | МУП СРЭС | ФЛ | Бабушкин Константин Владимирович , Весенняя ул, уч. № 29 | ПС 110/35/10кВ "Югорская" ф.09 | ТП-10/0,4кВ "Весенняя" Ф.Весенняя-01 опора №4 |  | однофазный | NP523.20D-1P1ALNI |  | 2523170 | 2028 | 2028
#REF! | СурЭС | МУП СРЭС | ФЛ | Корона Дмитрий Лазаревич ], Весенняя ул, уч. № 3 | ПС 110/35/10кВ "Югорская" ф.09 | ТП-10/0,4кВ "Весенняя" Ф.Весенняя-01 опора №12 |  | однофазный | NP523.20D-1P1ALNI |  | 2510313 | 2028 | 2028
#REF! | СурЭС | МУП СРЭС | ФЛ | Миннуллин Ильдар Канзильевич , Весенняя ул, уч. № 31 | ПС 110/35/10кВ "Югорская" ф.09 | ТП-10/0,4кВ "Весенняя" Ф.Весенняя-01 опора №3 |  | однофазный | NP523.20D-1P1ALNI |  | 2520539 | 2028 | 2028
#REF! | СурЭС | МУП СРЭС | ФЛ | Бармин Константин Николаевич , Весенняя ул, уч. № 33 | ПС 110/35/10кВ "Югорская" ф.09 | ВЛИ-0,4кВ опора №10/11 Ф.27-03 ТП-10/0,4кВ №27 |  | однофазный | NP523.20D-1P1ALNI |  | 2512983 | 2028 | 2028
#REF! | СурЭС | МУП СРЭС | ФЛ | Атрощенко Владимир Михайлович , Весенняя ул, уч. № 35 | ПС 110/35/10кВ "Югорская" ф.09 | ТП-10/0,4кВ "Весенняя" Ф.Весенняя-01 опора №2/1 |  | однофазный | NP523.20D-1P1ALNI |  | 2531108 | 2028 | 2028
#REF! | СурЭС | МУП СРЭС | ФЛ | Шароватова Наталья Павловна , Весенняя ул, уч. № 36 | ПС 110/35/10кВ "Югорская" ф.09 | ТП-10/0,4кВ "Весенняя" Ф.Весенняя-01 опора №3 |  | однофазный | NP523.20D-1P1ALNI |  | 2522533 | 2028 | 2028
#REF! | СурЭС | МУП СРЭС | ФЛ | Челнокова Ирина Сергеевна , Весенняя ул, уч. № 38 | ПС 110/35/10кВ "Югорская" ф.09 | ТП-10/0,4кВ "Весенняя" Ф.Весенняя-01 опора №2 |  | однофазный | NP523.20D-1P1ALNI |  | 2517301 | 2028 | 2028
#REF! | СурЭС | МУП СРЭС | ФЛ | Грушинский Василий Михайлович , Весенняя ул, уч. № 39 | ПС 110/35/10кВ "Югорская" ф.09 | ТП-10/0,4кВ "Весенняя" Ф.Весенняя-01 опора №2/2 |  | однофазный | NP523.20D-1P1ALNI |  | 2511633 | 2028 | 2028
#REF! | СурЭС | МУП СРЭС | ФЛ | Кузьмин Александр Павлович , Весенняя ул, дом. 43 | ПС 110/35/10кВ "Югорская" ф.09 | ТП-10/0,4кВ "Весенняя" Ф.Весенняя-01 опора №2/3 |  | однофазный | NP523.20D-1P1ALNI |  | 2508229 | 2028 | 2028
#REF! | СурЭС | МУП СРЭС | ФЛ | Кулицкий Павел Викторович , Весенняя ул, дом. 44 | ПС 110/35/10кВ "Югорская" ф.09 | ТП-10/0,4кВ "Весенняя" Ф.Весенняя-01 опора №2/2 |  | однофазный | NP523.20D-1P1ALNI |  | 2516620 | 2028 | 2028
#REF! | СурЭС | МУП СРЭС | ФЛ | Фанакаева Гульнар Мирсаетовна , Весенняя ул, дом. 45 | ПС 110/35/10кВ "Югорская" ф.09 | ВЛИ-0,4кВ опора №10/15 Ф.27-02 ТП-10/0,4кВ №27 |  | однофазный | NP523.20D-1P1ALNI |  | 2410355 | 2028 | 2028
#REF! | СурЭС | МУП СРЭС | ФЛ | Брыков Александр Александрович , Весенняя ул, дом. 47 | ПС 110/35/10кВ "Югорская" ф.09 | ТП-10/0,4кВ "Весенняя" Ф.Весенняя-01 опора №2/4 |  | однофазный | NP523.20D-1P1ALNI |  | 2519169 | 2028 | 2028
#REF! | СурЭС | МУП СРЭС | ФЛ | Хусаинова Сануда Маснавиевна , Весенняя ул, уч. № 5 | ПС 110/35/10кВ "Югорская" ф.09 | ТП-10/0,4кВ "Весенняя" Ф.Весенняя-01 опора №11 |  | однофазный | NP523.20D-1P1ALNI |  | 2514529 | 2028 | 2028
#REF! | СурЭС | МУП СРЭС | ФЛ | Битюгина Анна Викторовна , Весенняя ул, уч. № 53 | ПС 110/35/10кВ "Югорская" ф.09 | ВЛИ-0,4кВ опора №10/16 Ф.Весенняя-01 ТП-10/0,4кВ "Весенняя" |  | однофазный | NP523.20D-1P1ALNI |  | 2399251 | 2028 | 2028
#REF! | СурЭС | МУП СРЭС | ФЛ | Гаибов Руслан Хасанович , Весенняя ул, уч. № 6 | ПС 110/35/10кВ "Югорская" ф.09 | ВЛИ-0,4кВ опора №10/2 Ф.Весенняя-01 ТП-10/0,4кВ "Весенняя" |  | однофазный | NP523.20D-1P1ALNI |  | 2512288 | 2028 | 2028
#REF! | СурЭС | МУП СРЭС | ФЛ | Талибов Талиб Мусаевич , Весенняя ул, дом. 7 | ПС 110/35/10кВ "Югорская" ф.09 | ТП-10/0,4кВ "Весенняя" Ф.Весенняя-01 опора №11 |  | однофазный | NP523.20D-1P1ALNI |  | 2407684 | 2028 | 2028
#REF! | СурЭС | МУП СРЭС | ФЛ | Борисюк Юрий Александрович , Весенняя ул, уч. № 9 | ПС 110/35/10кВ "Югорская" ф.09 | ТП-10/0,4кВ "Весенняя" Ф.Весенняя-01 опора №10 |  | однофазный | NP523.20D-1P1ALNI |  | 2406329 | 2028 | 2028
#REF! | СурЭС | МУП СРЭС | ФЛ | Бойко Виктория Алексеевна , Восточная ул, уч. № 11 | ПС 110/35/10кВ "Югорская" ф.09 | ТП-10/0,4кВ "Солнечная" Ф.Солнечная-03 опора №4/7 |  | однофазный | NP523.20D-1P1ALNI |  | 2373202 | 2028 | 2028
#REF! | СурЭС | МУП СРЭС | ФЛ | Кудинов Владимир Николаевич , Восточная ул, уч. № 12 | ПС 110/35/10кВ "Югорская" ф.09 | ТП-10/0,4кВ "Солнечная" Ф.Солнечная-03 опора №4/7 |  | однофазный | NP523.20D-1P1ALNI |  | 2520483 | 2028 | 2028
#REF! | СурЭС | МУП СРЭС | ФЛ | Абзалов Эдуард Рифович , Восточная ул, уч. № 13 | ПС 110/35/10кВ "Югорская" ф.09 | ТП-10/0,4кВ "Солнечная" Ф.Солнечная-03 опора №4/6 |  | однофазный | NP523.20D-1P1ALNI |  | 2418785 | 2028 | 2028
#REF! | СурЭС | МУП СРЭС | ФЛ | Панчук Евгения Ивановна , Восточная ул, дом. 14 | ПС 110/35/10кВ "Югорская" ф.09 | ВЛИ-0,4кВ опора №14/4 Ф.27-02 ТП-10/0,4кВ №27 |  | однофазный | NP523.20D-1P1ALNI |  | 2530881 | 2028 | 2028
#REF! | СурЭС | МУП СРЭС | ФЛ | Битюгин Григорий Леонидович , Восточная ул, уч. № 15А | ПС 110/35/10кВ "Югорская" ф.09 | ТП-10/0,4кВ "Солнечная" Ф.Солнечная-03 опора №4/6 |  | однофазный | NP523.20D-1P1ALNI |  | 2513006 | 2028 | 2028
#REF! | СурЭС | МУП СРЭС | ФЛ | Максимова Суфия Рамиловна , Восточная ул, уч. № 16 | ПС 110/35/10кВ "Югорская" ф.09 | ТП-10/0,4кВ "Солнечная" Ф.Солнечная-03 опора №4/5 |  | однофазный | NP523.20D-1P1ALNI |  | 2510459 | 2028 | 2028
#REF! | СурЭС | МУП СРЭС | ФЛ | Давыгора Игорь Петрович , Восточная ул, уч. № 17 | ПС 110/35/10кВ "Югорская" ф.09 | ТП-10/0,4кВ "Солнечная" Ф.Солнечная-03 опора №4/4 |  | однофазный | NP523.20D-1P1ALNI |  | 2407662 | 2028 | 2028
#REF! | СурЭС | МУП СРЭС | ФЛ | Новоселова Юлия Ивановна , Восточная ул, уч. № 18 | ПС 110/35/10кВ "Югорская" ф.09 | ВЛИ-0,4кВ опора №4/4 Ф.Солнечная-03 ТП-10/0,4кВ "Солнечная" |  | однофазный | NP523.20D-1P1ALNI |  | 2531093 | 2028 | 2028
#REF! | СурЭС | МУП СРЭС | ФЛ | Лымарь Иван Иванович , Восточная ул, уч. № 19 | ПС 110/35/10кВ "Югорская" ф.09 | ТП-10/0,4кВ "Солнечная" Ф.Солнечная-03 опора №4/4 |  | однофазный | NP523.20D-1P1ALNI |  | 2511680 | 2028 | 2028
#REF! | СурЭС | МУП СРЭС | ФЛ | Давлетшин Рамиль Раисович , Восточная ул, уч. № 2 | ПС 110/35/10кВ "Югорская" ф.09 | ТП-10/0,4кВ "Солнечная" Ф.Солнечная-03 опора №4/9 |  | однофазный | NP523.20D-1P1ALNI |  | 2520218 | 2028 | 2028
#REF! | СурЭС | МУП СРЭС | ФЛ | Ефременко Владимир Иванович , Восточная ул, уч. № 25 | ПС 110/35/10кВ "Югорская" ф.09 | ВЛИ-0,4кВ опора №4/2 Ф.Солнечная-03 ТП-10/0,4кВ "Солнечная" |  | однофазный | NP523.20D-1P1ALNI |  | 2526714 | 2028 | 2028
#REF! | СурЭС | МУП СРЭС | ФЛ | Павлов Фёдор Васильевич , Восточная ул, уч. № 3 | ПС 110/35/10кВ "Югорская" ф.09 | ТП-10/0,4кВ "Солнечная" Ф.Солнечная-03 опора №4/9 |  | однофазный | NP523.20D-1P1ALNI |  | 2520450 | 2028 | 2028
#REF! | СурЭС | МУП СРЭС | ФЛ | Свидерский Валерий Витальевич , Восточная ул, уч. № 43 | ПС 110/35/10кВ "Югорская" ф.09 | ТП-10/0,4кВ "Солнечная" Ф.Солнечная-03 опора №7 |  | однофазный | NP523.20D-1P1ALNI |  | 2418791 | 2028 | 2028
#REF! | СурЭС | МУП СРЭС | ФЛ | Мащенко Сергей Леонидович , Восточная ул, уч. № 47 | ПС 110/35/10кВ "Югорская" ф.09 | ТП-10/0,4кВ "Солнечная" Ф.Солнечная-03 опора №9 |  | однофазный | NP523.20D-1P1ALNI |  | 2363930 | 2028 | 2028
#REF! | СурЭС | МУП СРЭС | ФЛ | Юсупова Фания Саетгарайевна, Восточная ул, уч. № 5 | ПС 110/35/10кВ "Югорская" ф.09 | ТП-10/0,4кВ "Солнечная" Ф.Солнечная-03 опора №4/8 |  | однофазный | NP523.20D-1P1ALNI |  | 2516563 | 2028 | 2028
#REF! | СурЭС | МУП СРЭС | ФЛ | Карабанова Наталья Александровна , Восточная ул, уч. № 58 | ПС 110/35/10кВ "Югорская" ф.09 | ВЛИ-0,4кВ опора №14/19 Ф.27-03 ТП-10/0,4кВ №27 |  | однофазный | NP523.20D-1P1ALNI |  | 2295511 | 2028 | 2028
#REF! | СурЭС | МУП СРЭС | ФЛ | Булатов Альфред Газинурович , Восточная ул, уч. № 6 | ПС 110/35/10кВ "Югорская" ф.09 | ТП-10/0,4кВ "Солнечная" Ф.Солнечная-03 опора №4/8 |  | однофазный | NP523.20D-1P1ALNI |  | 2516131 | 2028 | 2028
#REF! | СурЭС | МУП СРЭС | ФЛ | Жгулёва Галина Викторовна , Восточная ул, уч. № 68 | ПС 110/35/10кВ "Югорская" ф.09 | ТП-10/0,4кВ №27 Ф.27-03 опора №11/23 |  | однофазный | NP523.20D-1P1ALNI |  | 2246669 | 2028 | 2028
#REF! | СурЭС | МУП СРЭС | ФЛ | Волгина Ольга Владимировна , Восточная ул, уч. № 7 | ПС 110/35/10кВ "Югорская" ф.09 | ВЛИ-0,4кВ опора №4/8 Ф.Солнечная-03 ТП-10/0,4кВ "Солнечная" |  | однофазный | NP523.20D-1P1ALNI |  | 2405590 | 2028 | 2028
#REF! | СурЭС | МУП СРЭС | ФЛ | Яныбаев Сергей Алексеевич , Восточная ул, дом. 8 | ПС 110/35/10кВ "Югорская" ф.09 | ТП-10/0,4кВ "Солнечная" Ф.Солнечная-03 опора №4/8 |  | однофазный | NP523.20D-1P1ALNI |  | 2511568 | 2028 | 2028
#REF! | СурЭС | МУП СРЭС | ФЛ | Шаймарданов Назих Гилимянович , Восточная ул, уч. № 9 | ПС 110/35/10кВ "Югорская" ф.09 | ТП-10/0,4кВ "Солнечная" Ф.Солнечная-03 опора №4/7 |  | однофазный | NP523.20D-1P1ALNI |  | 2514988 | 2028 | 2028
#REF! | СурЭС | МУП СРЭС | ФЛ | Онуку Василий Георгиевич , Дачная, уч. № 11Б | ПС 110/35/10кВ "Югорская" ф.09 | ТП-10/0,4кВ №27 Ф.27-02 опора №4 |  | однофазный | NP523.20D-1P1ALNI |  | 2346522 | 2028 | 2028
#REF! | СурЭС | МУП СРЭС | ФЛ | Шкаброва Татьяна Николаевна , Дачная, уч. № 12 | ПС 110/35/10кВ "Югорская" ф.09 | ТП-10/0,4кВ №27 Ф.27-02 опора №5 |  | однофазный | NP523.20D-1P1ALNI |  | 2320408 | 2028 | 2028
#REF! | СурЭС | МУП СРЭС | ФЛ | Оруджов Джейхун Магеррам , Дачная, уч. № 13 | ПС 110/35/10кВ "Югорская" ф.09 | ТП-10/0,4кВ №27 Ф.27-02 опора №3 |  | однофазный | NP523.20D-1P1ALNI |  | 2317448 | 2028 | 2028
#REF! | СурЭС | МУП СРЭС | ФЛ | Луцык Клавдия Борисовна , Дачная, дом. 17А | ПС 110/35/10кВ "Югорская" ф.09 | ТП-10/0,4кВ №27 Ф.27-02 опора №5/2 |  | однофазный | NP523.20D-1P1ALNI |  | 2330196 | 2028 | 2028
#REF! | СурЭС | МУП СРЭС | ФЛ | Шкарбан Александр Андреевич , Дачная, уч. № 19Б | ПС 110/35/10кВ "Югорская" ф.09 | ТП-10/0,4кВ №27 Ф.27-02 опора №5/2 |  | однофазный | NP523.20D-1P1ALNI |  | 2320382 | 2028 | 2028
#REF! | СурЭС | МУП СРЭС | ФЛ | Макаров Станислав Владимирович , Дачная, уч. № 19Д | ПС 110/35/10кВ "Югорская" ф.09 | ТП-10/0,4кВ №27 Ф.27-02 опора №5/3 |  | однофазный | NP523.20D-1P1ALNI |  | 2247732 | 2028 | 2028
#REF! | СурЭС | МУП СРЭС | ФЛ | Шпагин Дмитрий Викторович , Дачная, уч. № 21 | ПС 110/35/10кВ "Югорская" ф.09 | ТП-10/0,4кВ №27 Ф.27-02 опора №6 |  | однофазный | NP523.20D-1P1ALNI |  | 2320693 | 2028 | 2028
#REF! | СурЭС | МУП СРЭС | ФЛ | Бурханов Кияметдин Сареевич , Дачная, уч. № 4 | ПС 110/35/10кВ "Югорская" ф.09 | ТП-10/0,4кВ №27 Ф.27-02 опора №3 |  | однофазный | NP523.20D-1P1ALNI |  | 2248159 | 2028 | 2028
#REF! | СурЭС | МУП СРЭС | ФЛ | Кулиев Рамин Алиевич , Дачная, уч. № 6 | ПС 110/35/10кВ "Югорская" ф.09 | ТП-10/0,4кВ №27 Ф.27-02 опора №3 |  | однофазный | NP523.20D-1P1ALNI |  | 2401769 | 2028 | 2028
#REF! | СурЭС | МУП СРЭС | ФЛ | Хайитов Авазбек Абдуназарович , Дачная, дом. 9 | ПС 110/35/10кВ "Югорская" ф.09 | ВЛИ-0,4кВ опора №2 Ф.Таежная-02 ТП-10/0,4кВ "Таежная" |  | однофазный | NP523.20D-1P1ALNI |  | 2376136 | 2028 | 2028
#REF! | СурЭС | МУП СРЭС | ФЛ | Савельева Валентина Михайловна , Западная ул, уч. № 10 | ПС 110/35/10кВ "Югорская" ф.09 | ТП-10/0,4кВ "Таежная" Ф.Таежная-02 опора №7/5 |  | однофазный | NP523.20D-1P1ALNI |  | 2412234 | 2028 | 2028
#REF! | СурЭС | МУП СРЭС | ФЛ | Хожимуратов Рустам Суюнович , Западная ул, дом 13 | ПС 110/35/10кВ "Югорская" ф.09 | ВЛИ-0,4кВ опора №14/5 Ф.Таежная-01 ТП-10/0,4кВ "Таежная" |  | однофазный | NP523.20D-1P1ALNI |  | 2735071 | 2028 | 2028
#REF! | СурЭС | МУП СРЭС | ФЛ | Черныш Светлана Ивановна , Западная ул, дом. 27 | ПС 110/35/10кВ "Югорская" ф.09 | ТП-10/0,4кВ "Таежная" Ф.Таежная-02 опора №7/9 |  | однофазный | NP523.20D-1P1ALNI |  | 2541378 | 2028 | 2028
#REF! | СурЭС | МУП СРЭС | ФЛ | Цымбал Ольга Викторовна , Заречная ул, уч. № 12 | ПС 110/35/10кВ "Югорская" ф.09 | ТП-10/0,4кВ №27 Ф.27-01 опора №8 |  | однофазный | NP523.20D-1P1ALNI |  | 2422943 | 2028 | 2028
#REF! | СурЭС | МУП СРЭС | ФЛ | Сулаймонов Абдуллахаким Жумаевич , Заречная ул, дом. 24 | ПС 110/35/10кВ "Югорская" ф.09 | ВЛИ-0,4кВ опора №13 Ф.27-01 ТП-10/0,4кВ №27 |  | однофазный | NP523.20D-1P1ALNI |  | 2394632 | 2028 | 2028
#REF! | СурЭС | МУП СРЭС | ФЛ | Дуды Михаил Петрович , Заречная ул, уч. № 28 | ПС 110/35/10кВ "Югорская" ф.09 | ТП-10/0,4кВ "Заречная" Ф.Заречная-01 опора №1/1 |  | однофазный | NP523.20D-1P1ALNI |  | 2398045 | 2028 | 2028
#REF! | СурЭС | МУП СРЭС | ФЛ | Киргизбаев Аммор , Заречная ул, уч. № 33 | ПС 110/35/10кВ "Югорская" ф.09 | опора №3 Ф.Заречная-01 ВЛИ-0,4кВ ТП-10/0,4кВ "Заречная" |  | трехфазный прямого включения | NP73E.1-11-1 |  | 4291849 | 2028 | 2028
#REF! | СурЭС | МУП СРЭС | ФЛ | Арапбаев Айбек Туголбаевич , Заречная ул, уч. № 34 | ПС 110/35/10кВ "Югорская" ф.09 | ТП-10/0,4кВ "Заречная" Ф.Заречная-01 опора №5 |  | однофазный | NP523.20D-1P1ALNI |  | 2524670 | 2028 | 2028
#REF! | СурЭС | МУП СРЭС | ФЛ | Рустамханов Алдерхан Чергесович , Заречная ул, уч. № 35 | ПС 110/35/10кВ "Югорская" ф.09 | ТП-10/0,4кВ "Заречная" Ф.Заречная-01 опора №4 |  | однофазный | NP523.20D-1P1ALNI |  | 2526483 | 2028 | 2028
#REF! | СурЭС | МУП СРЭС | ФЛ | Мухаметшина Гульнур Асхатовна , Заречная ул, уч. № 41Б | ПС 110/35/10кВ "Югорская" ф.09 | ВЛИ-0,4кВ опора №8/2 Ф.Заречная-01 ТП-10/0,4кВ "Заречная" |  | однофазный | NP523.20D-1P1ALNI |  | 2520601 | 2028 | 2028
#REF! | СурЭС | МУП СРЭС | ФЛ | Латышев Захар Викторович , Заречная ул, уч. № 47Д | ПС 110/35/10кВ "Югорская" ф.09 | ВЛИ-0,4кВ опора №10/5 Ф.Заречная-01 ТП-10/0,4кВ "Заречная" |  | однофазный | NP523.20D-1P1ALNI |  | 2625891 | 2028 | 2028
#REF! | СурЭС | МУП СРЭС | ФЛ | Мухлынин Евгений Павлович , Заречная ул, дом 49 | ПС 110/35/10кВ "Югорская" ф.09 | ТП-10/0,4кВ "Заречная" Ф.Заречная-01 опора №11 |  | однофазный | NP523.20D-1P1ALNI |  | 2395526 | 2028 | 2028
#REF! | СурЭС | МУП СРЭС | ФЛ | Якупов Рафаэль Салаватович , Заречная ул, уч. № 53А | ПС 110/35/10кВ "Югорская" ф.09 | ТП-10/0,4кВ "Заречная" Ф.Заречная-01 опора №14/1 |  | однофазный | NP523.20D-1P1ALNI |  | 2361029 | 2028 | 2028
#REF! | СурЭС | МУП СРЭС | ФЛ | Копильцива Ольга Юрьевна , Заречная ул, уч. № 53Б | ПС 110/35/10кВ "Югорская" ф.09 | ВЛИ-0,4кВ опора №14/2 Ф.Заречная-01 ТП-10/0,4кВ "Заречная" |  | однофазный | NP523.20D-1P1ALNI |  | 2618042 | 2028 | 2028
#REF! | СурЭС | МУП СРЭС | ФЛ | Плюснин Евгений Александрович , Заречная ул, уч. № 54 | ПС 110/35/10кВ "Югорская" ф.09 | ВЛИ-0,4кВ опора №15 Ф.Заречная-01 ТП-10/0,4кВ "Заречная" |  | однофазный | NP523.20D-1P1ALNI |  | 2422507 | 2028 | 2028
#REF! | СурЭС | МУП СРЭС | ФЛ | Сиротин Алексей Николаевич , Заречная ул, уч. № 56 | ПС 110/35/10кВ "Югорская" ф.09 | ТП-10/0,4кВ "Заречная" Ф.Заречная-01 опора №16 |  | однофазный | NP523.20D-1P1ALNI |  | 2511177 | 2028 | 2028
#REF! | СурЭС | МУП СРЭС | ФЛ | Богаченко Мария Ивановна , Заречная ул, уч. № 59 | ПС 110/35/10кВ "Югорская" ф.09 | ТП-10/0,4кВ "Заречная" Ф.Заречная-01 опора №16 |  | однофазный | NP523.20D-1P1ALNI |  | 2351744 | 2028 | 2028
#REF! | СурЭС | МУП СРЭС | ФЛ | Евдокимова Галина Петровна , Заречная ул, дом. 7А | ПС 110/35/10кВ "Югорская" ф.09 | ВЛИ-0,4кВ опора №8/1 Ф.27-02 ТП-10/0,4кВ №27 |  | однофазный | NP523.20D-1P1ALNI |  | 2320890 | 2028 | 2028
#REF! | СурЭС | МУП СРЭС | ФЛ | Кудрявцев Алексей Юрьевич , Заречная ул, уч. № 9 | ПС 110/35/10кВ "Югорская" ф.09 | АВ-0,4кВ в ЩУ-0,4кВ опора №9 Ф.27-01 ВЛИ-0,4кВ ТП-10/0,4кВ №27 |  | трехфазный прямого включения | NP545.24Т-4E1RLUI |  | 1572092 | 2028 | 2028
#REF! | СурЭС | МУП СРЭС | ФЛ | Григорьев Артур Николаевич , Заречная ул, уч. № 9Б | ПС 110/35/10кВ "Югорская" ф.09 | ВЛИ-0,4кВ опора №8/1 Ф.27-01 ТП-10/0,4кВ №27 |  | однофазный | NP523.20D-1P1ALNI |  | 1897853 | 2028 | 2028
#REF! | СурЭС | МУП СРЭС | ФЛ | Чернеляну Иван Фёдорович , Звездная ул, уч. № 6 | ПС 110/35/10кВ "Югорская" ф.09 | ТП-10/0,4кВ "Таежная" Ф.Таежная-02 опора №10/5 |  | трехфазный прямого включения | NP73E.2-12-1 |  | 4628412 | 2028 | 2028
#REF! | СурЭС | МУП СРЭС | ФЛ | Франчук Людмила Евгеньевна , Зимняя ул, уч. № 25 | ПС 110/35/10кВ "Югорская" ф.09 | ТП-10/0,4кВ "Таежная" Ф.Таежная-02 опора №5/9 |  | однофазный | NP523.20D-1P1ALNI |  | 2405460 | 2028 | 2028
#REF! | СурЭС | МУП СРЭС | ФЛ | Ткачук Евгения Романовна , Зимняя ул, уч. № 37 | ПС 110/35/10кВ "Югорская" ф.09 | ТП-10/0,4кВ "Таежная" Ф.Таежная-02 опора №5/14 |  | однофазный | NP523.20D-1P1ALNI |  | 2625589 | 2028 | 2028
#REF! | СурЭС | МУП СРЭС | ФЛ | Лырчикова Елена Павловна , Зимняя ул, уч. № 49 | ПС 110/35/10кВ "Югорская" ф.09 | ТП-10/0,4кВ "Таежная" Ф.Таежная-02 опора №5/18 |  | однофазный | NP523.20D-1P1ALNI |  | 2397720 | 2028 | 2028
#REF! | СурЭС | МУП СРЭС | ФЛ | Полетаев Вячеслав Николаевич , Лесная ул, уч. № 40 | ПС 110/35/10кВ "Югорская" ф.09 | ТП-10/0,4кВ "Весенняя" Ф.Весенняя-02 опора №2/3 |  | однофазный | NP523.20D-1P1ALNI |  | 2506666 | 2028 | 2028
#REF! | СурЭС | МУП СРЭС | ФЛ | Арзуманян Юлия Александровна, Лесная ул, уч. № 41 | ПС 110/35/10кВ "Югорская" ф.09 | ТП-10/0,4кВ "Весенняя" Ф.Весенняя-02 опора №2/5 |  | однофазный | NP523.20D-1P1ALNI |  | 2394256 | 2028 | 2028
#REF! | СурЭС | МУП СРЭС | ФЛ | Михайлова Татьяна Борисовна , Лесная ул, уч. № 60 | ПС 110/35/10кВ "Югорская" ф.09 | ТП-10/0,4кВ "Весенняя" Ф.Весенняя-02 опора №10 |  | однофазный | NP523.20D-1P1ALNI |  | 2387457 | 2028 | 2028
#REF! | СурЭС | МУП СРЭС | ФЛ | Валуева Ольга Леонидовна , Лесная ул, дом. 66 | ПС 110/35/10кВ "Югорская" ф.09 | ВЛИ-0,4кВ опора №8/19 Ф.27-02 ТП-10/0,4кВ №27 |  | однофазный | NP523.20D-1P1ALNI |  | 2340714 | 2028 | 2028
#REF! | СурЭС | МУП СРЭС | ФЛ | Мокрушина Ирина Ивановна , Летняя ул, дом 14 | ПС 110/35/10кВ "Югорская" ф.09 | ТП-10/0,4кВ "Солнечная" Ф.Солнечная-02 опора №8 |  | однофазный | NP523.20D-1P1ALNI |  | 2521059 | 2028 | 2028
#REF! | СурЭС | МУП СРЭС | ФЛ | Лукашина Людмила Ивановна , Летняя ул, уч. № 22 | ПС 110/35/10кВ "Югорская" ф.09 | ТП-10/0,4кВ "Солнечная" Ф.Солнечная-02 опора №5 |  | однофазный | NP523.20D-1P1ALNI |  | 2624511 | 2028 | 2028
#REF! | СурЭС | МУП СРЭС | ФЛ | Кондратьева Рамзиля Нургаязовна , Летняя ул, уч. № 28 | ПС 110/35/10кВ "Югорская" ф.09 | ВЛИ-0,4кВ опора №5 Ф.Солнечная-02 ТП-10/0,4кВ "Солнечная" |  | однофазный | NP523.20D-1P1ALNI |  | 3897209 | 2028 | 2028
#REF! | СурЭС | МУП СРЭС | ФЛ | Хлебнов Геннадий Леонидович , Летняя ул, уч. № 31 | ПС 110/35/10кВ "Югорская" ф.09 | ТП-10/0,4кВ "Солнечная" Ф.Солнечная-02 опора №2 |  | однофазный | NP523.20D-1P1ALNI |  | 2374352 | 2028 | 2028
#REF! | СурЭС | МУП СРЭС | ФЛ | Орлова Анастасия Сергеевна , Летняя ул, уч. № 33 | ПС 110/35/10кВ "Югорская" ф.09 | ВЛИ-0,4кВ опора №2/1 Ф.Солнечная-02 ТП-10/0,4кВ "Солнечная" |  | однофазный | NP523.20D-1P1ALNI |  | 2625944 | 2028 | 2028
#REF! | СурЭС | МУП СРЭС | ФЛ | Мамедов Фаиг Юсиф оглы , Летняя ул, уч. № 38 | ПС 110/35/10кВ "Югорская" ф.09 | ТП-10/0,4кВ "Солнечная" Ф.Солнечная-05 опора №4 |  | однофазный | NP523.20D-1P1ALNI |  | 2614537 | 2028 | 2028
#REF! | СурЭС | МУП СРЭС | ФЛ | Ягодкина Светлана Васильевна , Летняя ул, уч. № 51 | ПС 110/35/10кВ "Югорская" ф.09 | ТП-10/0,4кВ "Солнечная" Ф.Солнечная-05 опора №9 |  | однофазный | NP523.20D-1P1ALNI |  | 2376222 | 2028 | 2028
#REF! | СурЭС | МУП СРЭС | ФЛ | Мардарь Иван Наумович , Летняя ул, уч. № 57 | ПС 110/35/10кВ "Югорская" ф.09 | ВЛИ-0,4кВ опора №12/19 Ф.27-03 ТП-10/0,4кВ №27 |  | однофазный | NP523.20D-1P1ALNI |  | 2740128 | 2028 | 2028
#REF! | СурЭС | МУП СРЭС | ФЛ | Кретинина Лариса Викторовна , Летняя ул, дом. 62 | ПС 110/35/10кВ "Югорская" ф.09 | ВЛИ-0,4кВ опора №11 Ф.Солнечная-01 ТП-10/0,4кВ "Солнечная" |  | однофазный | NP523.20D-1P1ALNI |  | 2347647 | 2028 | 2028
#REF! | СурЭС | МУП СРЭС | ФЛ | Химич Леонид Михайлович , Луговая ул, уч. № 34 | ПС 110/35/10кВ "Югорская" ф.09 | ВЛИ-0,4кВ опора №13/11 Ф.Таежная-01 ТП-10/0,4кВ "Таежная" |  | однофазный | NP523.20D-1P1ALNI |  | 2767223 | 2028 | 2028
#REF! | СурЭС | МУП СРЭС | ФЛ | Ротанюк Андрей Андреевич , Нагорная ул, уч. № 13 | ПС 110/35/10кВ "Югорская" ф.09 | ВЛИ-0,4кВ опора №4/9 Ф.Заречная-02 ТП-10/0,4кВ "Заречная" |  | однофазный | NP523.20D-1P1ALNI |  | 2339788 | 2028 | 2028
#REF! | СурЭС | МУП СРЭС | ФЛ | Триль Александр Иванович, Нагорная ул, уч. № 16 | ПС 110/35/10кВ "Югорская" ф.09 | ТП-10/0,4кВ "Заречная" Ф.Заречная-03 опора №12 |  | однофазный | NP523.20D-1P1ALNI |  | 2309686 | 2028 | 2028
#REF! | СурЭС | МУП СРЭС | ФЛ | Аврусевич Николай Андреевич , Нагорная ул, уч. № 19 | ПС 110/35/10кВ "Югорская" ф.09 | ТП-10/0,4кВ "Заречная" Ф.Заречная-03 опора №12 |  | однофазный | NP523.20D-1P1ALNI |  | 2253694 | 2028 | 2028
#REF! | СурЭС | МУП СРЭС | ФЛ | Гризлюк Виталий Васильевич , Нагорная ул, уч. № 2 | ПС 110/35/10кВ "Югорская" ф.09 | ТП-10/0,4кВ "Заречная" Ф.Заречная-03 опора №17 |  | однофазный | NP523.20D-1P1ALNI |  | 2355449 | 2028 | 2028
#REF! | СурЭС | МУП СРЭС | ФЛ | Захарченко Сергей Николаевич , Нагорная ул, уч. № 24 | ПС 110/35/10кВ "Югорская" ф.09 | ТП-10/0,4кВ "Заречная" Ф.Заречная-03 опора №10 |  | однофазный | NP523.20D-1P1ALNI |  | 2352642 | 2028 | 2028
#REF! | СурЭС | МУП СРЭС | ФЛ | Добровольская Ирина Анатольевна , Нагорная ул, уч. № 28 | ПС 110/35/10кВ "Югорская" ф.09 | ВЛИ-0,4кВ опора №4/4 Ф.Заречная-02 ТП-10/0,4кВ "Заречная" |  | однофазный | NP523.20D-1P1ALNI |  | 2346287 | 2028 | 2028
#REF! | СурЭС | МУП СРЭС | ФЛ | Портянко Светлана Николаевна , Нагорная ул, уч. № 31 | ПС 110/35/10кВ "Югорская" ф.09 | ТП-10/0,4кВ "Заречная" Ф.Заречная-03 опора №9 |  | однофазный | NP523.20D-1P1ALNI |  | 2530708 | 2028 | 2028
#REF! | СурЭС | МУП СРЭС | ФЛ | Надуялова Ирина Витальевна , Нагорная ул, уч. № 35 | ПС 110/35/10кВ "Югорская" ф.09 | ВЛИ-0,4кВ опора №4/3 Ф.Заречная-02 ТП-10/0,4кВ "Заречная" |  | однофазный | NP523.20D-1P1ALNI |  | 2324695 | 2028 | 2028
#REF! | СурЭС | МУП СРЭС | ФЛ | Рубцова Ольга Юрьевна , Нагорная ул, уч. № 38 | ПС 110/35/10кВ "Югорская" ф.09 | ВЛИ-0,4кВ опора №4 Ф.Заречная-02 ТП-10/0,4кВ "Заречная" |  | однофазный | NP523.20D-1P1ALNI |  | 2404072 | 2028 | 2028
#REF! | СурЭС | МУП СРЭС | ФЛ | Капустюк Юрий Фёдорович , Нагорная ул, уч. № 4 | ПС 110/35/10кВ "Югорская" ф.09 | ТП-10/0,4кВ "Заречная" Ф.Заречная-03 опора №16 |  | однофазный | NP523.20D-1P1ALNI |  | 2348849 | 2028 | 2028
#REF! | СурЭС | МУП СРЭС | ФЛ | Ананенко Алексей Васильевич , Нагорная ул, дом. 40 | ПС 110/35/10кВ "Югорская" ф.09 | ТП-10/0,4кВ "Заречная" Ф.Заречная-04 опора №5 |  | однофазный | NP523.20D-1P1ALNI |  | 2318776 | 2028 | 2028
#REF! | СурЭС | МУП СРЭС | ФЛ | Ладанюк Вера Илларионовна , Нагорная ул, уч. № 46 | ПС 110/35/10кВ "Югорская" ф.09 | ТП-10/0,4кВ "Заречная" Ф.Заречная-04 опора №8 |  | однофазный | NP523.20D-1P1ALNI |  | 2355915 | 2028 | 2028
#REF! | СурЭС | МУП СРЭС | ФЛ | Филь Игорь Александрович , Нагорная ул, уч. № 47 | ПС 110/35/10кВ "Югорская" ф.09 | ТП-10/0,4кВ "Заречная" Ф.Заречная-04 опора №3 |  | однофазный | NP523.20D-1P1ALNI |  | 2327079 | 2028 | 2028
#REF! | СурЭС | МУП СРЭС | ФЛ | Шалабаева Алтыганум Курмышовна , Нагорная ул, уч. № 48 | ПС 110/35/10кВ "Югорская" ф.09 | ТП-10/0,4кВ "Заречная" Ф.Заречная-04 опора №9 |  | однофазный | NP523.20D-1P1ALNI |  | 2355278 | 2028 | 2028
#REF! | СурЭС | МУП СРЭС | ФЛ | Баширова Людмила Николаевна , Нагорная ул, уч. № 5 | ПС 110/35/10кВ "Югорская" ф.09 | ТП-10/0,4кВ "Заречная" Ф.Заречная-03 опора №16 |  | однофазный | NP523.20D-1P1ALNI |  | 2357837 | 2028 | 2028
#REF! | СурЭС | МУП СРЭС | ФЛ | Битюгин Николай Григорьевич , Нагорная ул, уч. № 51 | ПС 110/35/10кВ "Югорская" ф.09 | ВЛИ-0,4кВ опора №5 Ф.Заречная-02 ТП-10/0,4кВ "Заречная" |  | однофазный | NP523.20D-1P1ALNI |  | 2346258 | 2028 | 2028
#REF! | СурЭС | МУП СРЭС | ФЛ | Заболоцкий Виктор Геннадьевич , Нагорная ул, уч. № 52 | ПС 110/35/10кВ "Югорская" ф.09 | ТП-10/0,4кВ "Заречная" Ф.Заречная-04 опора №10 |  | однофазный | NP523.20D-1P1ALNI |  | 2354883 | 2028 | 2028
#REF! | СурЭС | МУП СРЭС | ФЛ | Люзолина Валентина Витальевна , Нагорная ул, уч. № 55 | ПС 110/35/10кВ "Югорская" ф.09 | ТП-10/0,4кВ "Заречная" Ф.Заречная-04 опора №8 |  | однофазный | NP523.20D-1P1ALNI |  | 2357602 | 2028 | 2028
#REF! | СурЭС | МУП СРЭС | ФЛ | Подкосов Валерий Алексадрович , Нагорная ул, уч. № 56 | ПС 110/35/10кВ "Югорская" ф.09 | ТП-10/0,4кВ "Заречная" Ф.Заречная-04 опора №11 |  | однофазный | NP523.20D-1P1ALNI |  | 2359500 | 2028 | 2028
#REF! | СурЭС | МУП СРЭС | ФЛ | Яныбаев Валерий Шамшиярович , Нагорная ул, уч. № 59 | ПС 110/35/10кВ "Югорская" ф.09 | ТП-10/0,4кВ "Заречная" Ф.Заречная-04 опора №9 |  | однофазный | NP523.20D-1P1ALNI |  | 2352595 | 2028 | 2028
#REF! | СурЭС | МУП СРЭС | ФЛ | Добриян Юрий Михайлович , Нагорная ул, уч. № 61 | ПС 110/35/10кВ "Югорская" ф.09 | ВЛИ-0,4кВ опора №8 Ф.Заречная-02 ТП-10/0,4кВ "Заречная" |  | однофазный | NP523.20D-1P1ALNI |  | 2352592 | 2028 | 2028
#REF! | СурЭС | МУП СРЭС | ФЛ | Овчарова Любовь Николаевна , Нагорная ул, уч. № 62 | ПС 110/35/10кВ "Югорская" ф.09 | опора №11 Ф.Заречная-04 ВЛИ-0,4кВ ТП-10/0,4кВ "Заречная" |  | однофазный | NP523.20D-1P1ALNI |  | 2317501 | 2028 | 2028
#REF! | СурЭС | МУП СРЭС | ФЛ | Горева Анна Сергеевна , Нагорная ул, уч. № 66 | ПС 110/35/10кВ "Югорская" ф.09 | ТП-10/0,4кВ "Заречная" Ф.Заречная-04 опора №14 |  | однофазный | NP523.20D-1P1ALNI |  | 2345991 | 2028 | 2028
#REF! | СурЭС | МУП СРЭС | ФЛ | Смагин Владимир Васильевич , Нагорная ул, уч. № 69 | ПС 110/35/10кВ "Югорская" ф.09 | ВЛИ-0,4кВ опора №11 Ф.Заречная-02 ТП-10/0,4кВ "Заречная" |  | однофазный | NP523.20D-1P1ALNI |  | 2339491 | 2028 | 2028
#REF! | СурЭС | МУП СРЭС | ФЛ | Козлова Екатерина Васильевна , Нагорная ул, уч. № 70 | ПС 110/35/10кВ "Югорская" ф.09 | ТП-10/0,4кВ "Заречная" Ф.Заречная-04 опора №15 |  | однофазный | NP523.20D-1P1ALNI |  | 2387391 | 2028 | 2028
#REF! | СурЭС | МУП СРЭС | ФЛ | Имамутдинов Рушан Гайретдинович , Нагорная ул, уч. № 71 | ПС 110/35/10кВ "Югорская" ф.09 | ТП-10/0,4кВ "Заречная" Ф.Заречная-04 опора №13 |  | однофазный | NP523.20D-1P1ALNI |  | 2364142 | 2028 | 2028
#REF! | СурЭС | МУП СРЭС | ФЛ | Сабиров Нижат Дульфатович , Нагорная ул, уч. № 72 | ПС 110/35/10кВ "Югорская" ф.09 | ТП-10/0,4кВ "Заречная" Ф.Заречная-04 опора №15 |  | однофазный | NP523.20D-1P1ALNI |  | 2348918 | 2028 | 2028
#REF! | СурЭС | МУП СРЭС | ФЛ | Шпакович Светлана Ярославовна , Нагорная ул, уч. № 73 | ПС 110/35/10кВ "Югорская" ф.09 | ТП-10/0,4кВ "Заречная" Ф.Заречная-04 опора №14 |  | однофазный | NP523.20D-1P1ALNI |  | 2356295 | 2028 | 2028
#REF! | СурЭС | МУП СРЭС | ФЛ | Лесык Владимир Филимонович , Нагорная ул, уч. № 73А | ПС 110/35/10кВ "Югорская" ф.09 | ТП-10/0,4кВ "Заречная" Ф.Заречная-04 опора №14 |  | однофазный | NP523.20D-1P1ALNI |  | 2348929 | 2028 | 2028
#REF! | СурЭС | МУП СРЭС | ФЛ | Логункова Татьяна Васильевна , Нагорная ул, уч. № 75 | ПС 110/35/10кВ "Югорская" ф.09 | ТП-10/0,4кВ "Заречная" Ф.Заречная-04 опора №15 |  | однофазный | NP523.20D-1P1ALNI |  | 2317503 | 2028 | 2028
#REF! | СурЭС | МУП СРЭС | ФЛ | Якубенко Фёдор Николаевич , Нагорная ул, уч. № 76 | ПС 110/35/10кВ "Югорская" ф.09 | ТП-10/0,4кВ "Заречная" Ф.Заречная-04 опора №17 |  | однофазный | NP523.20D-1P1ALNI |  | 2399350 | 2028 | 2028
#REF! | СурЭС | МУП СРЭС | ФЛ | Смирнов Анатолий Александрович , Нагорная ул, уч. № 79 | ПС 110/35/10кВ "Югорская" ф.09 | ТП-10/0,4кВ "Заречная" Ф.Заречная-04 опора №16 |  | однофазный | NP523.20D-1P1ALNI |  | 2255047 | 2028 | 2028
#REF! | СурЭС | МУП СРЭС | ФЛ | Каримова Наталья Рашитовна , Нагорная ул, уч. № 80 | ПС 110/35/10кВ "Югорская" ф.09 | ТП-10/0,4кВ "Заречная" Ф.Заречная-04 опора №18 |  | однофазный | NP523.20D-1P1ALNI |  | 2383528 | 2028 | 2028
#REF! | СурЭС | МУП СРЭС | ФЛ | Чекеренда Василий Леонидович , Нагорная ул, уч. № 82 | ПС 110/35/10кВ "Югорская" ф.09 | ТП-10/0,4кВ "Заречная" Ф.Заречная-04 опора №19 |  | однофазный | NP523.20D-1P1ALNI |  | 2354919 | 2028 | 2028
#REF! | СурЭС | МУП СРЭС | ФЛ | Гриценюк Владимир Анатольевич , Нагорная ул, уч. № 83 | ПС 110/35/10кВ "Югорская" ф.09 | ТП-10/0,4кВ "Заречная" Ф.Заречная-04 опора №17 |  | однофазный | NP523.20D-1P1ALNI |  | 2295842 | 2028 | 2028
#REF! | СурЭС | МУП СРЭС | ФЛ | Кравец Иван Иванович , Нагорная ул, уч. № 84 | ПС 110/35/10кВ "Югорская" ф.09 | ТП-10/0,4кВ "Заречная" Ф.Заречная-04 опора №20 |  | однофазный | NP523.20D-1P1ALNI |  | 2374023 | 2028 | 2028
#REF! | СурЭС | МУП СРЭС | ФЛ | Шакриев Рустам Рауфович , Нагорная ул, уч. № 87 | ПС 110/35/10кВ "Югорская" ф.09 | ТП-10/0,4кВ "Заречная" Ф.Заречная-04 опора №19 |  | однофазный | NP523.20D-1P1ALNI |  | 2300479 | 2028 | 2028
#REF! | СурЭС | МУП СРЭС | ФЛ | Михайлов Игорь Александрович , Нагорная ул, уч. № 89 | ПС 110/35/10кВ "Югорская" ф.09 | ТП-10/0,4кВ "Заречная" Ф.Заречная-04 опора №19 |  | однофазный | NP523.20D-1P1ALNI |  | 2314865 | 2028 | 2028
#REF! | СурЭС | МУП СРЭС | ФЛ | Салманов Айдын Гайтаран оглы , Нагорная ул, уч. № 91 | ПС 110/35/10кВ "Югорская" ф.09 | ТП-10/0,4кВ "Заречная" Ф.Заречная-02 опора №18 |  | трехфазный трансформаторного включения | NP73E.3-14-1 |  | 4325668 | 2028 | 2028
#REF! | СурЭС | МУП СРЭС | ФЛ | Авдеев Алексей Владимирович , Нагорная ул, уч. № 92 | ПС 110/35/10кВ "Югорская" ф.09 | ТП-10/0,4кВ "Заречная" Ф.Заречная-04 опора №23 |  | однофазный | NP523.20D-1P1ALNI |  | 2365308 | 2028 | 2028
#REF! | СурЭС | МУП СРЭС | ФЛ | Гуторов Виктор Викторович , Нагорная ул, уч. № 93 | ПС 110/35/10кВ "Югорская" ф.09 | ТП-10/0,4кВ "Заречная" Ф.Заречная-04 опора №20 |  | однофазный | NP523.20D-1P1ALNI |  | 2368971 | 2028 | 2028
#REF! | СурЭС | МУП СРЭС | ФЛ | Синицкая Марина Николаевна , Нагорная ул, уч. № 97 | ПС 110/35/10кВ "Югорская" ф.09 | ТП-10/0,4кВ "Заречная" Ф.Заречная-04 опора №23 |  | однофазный | NP523.20D-1P1ALNI |  | 2251802 | 2028 | 2028
#REF! | СурЭС | МУП СРЭС | ФЛ | Максимова Екатерина Александровна , Нагорная ул, уч. № 99А | ПС 110/35/10кВ "Югорская" ф.09 | ТП-10/0,4кВ "Заречная" Ф.Заречная-04 опора №24 |  | однофазный | NP523.20D-1P1ALNI |  | 2384619 | 2028 | 2028
#REF! | СурЭС | МУП СРЭС | ФЛ | Головко Ирма Андреевна, Осенняя ул, уч. № 3 | ПС 110/35/10кВ "Югорская" ф.09 | ТП-10/0,4кВ "Зимняя" Ф.Зимняя-04 опора №12 |  | однофазный | NP523.20D-1P1ALNI |  | 2293348 | 2028 | 2028
#REF! | СурЭС | МУП СРЭС | ФЛ | Халиуллина Лариса Сафуатовна , Осенняя ул, уч. № 31 | ПС 110/35/10кВ "Югорская" ф.09 | ТП-10/0,4кВ "Зимняя" Ф.Зимняя-04 опора №4 |  | однофазный | NP523.20D-1P1ALNI |  | 2580369 | 2028 | 2028
#REF! | СурЭС | МУП СРЭС | ФЛ | Серкис Марьян Иванович , Осенняя ул, уч. № 61 | ПС 110/35/10кВ "Югорская" ф.09 | ТП-10/0,4кВ "Таежная" Ф.Таежная-01 опора |  | однофазный | NP523.20D-1P1ALNI |  | 2528475 | 2028 | 2028
#REF! | СурЭС | МУП СРЭС | ФЛ | Саитова Малахатхан Нурдиновна , Полевая ул, дом. 8А | ПС 110/35/10кВ "Югорская" ф.09 | ТП-10/0,4кВ "Таежная" Ф.Таежная-02 опора |  | однофазный | NP523.20D-1P1ALNI |  | 2294809 | 2028 | 2028
#REF! | СурЭС | МУП СРЭС | ФЛ | Айсаев Муса Нурмахамадович , Садовая ул, уч. № 4 | ПС 110/35/10кВ "Югорская" ф.09 | ВЛИ-0,4кВ опора №16/3 Ф.Таежная-01 ТП-10/0,4кВ "Таежная" |  | однофазный | NP523.20D-1P1ALNI |  | 2363962 | 2028 | 2028
#REF! | СурЭС | МУП СРЭС | ФЛ | Василевич Андрей Александрович , Светлая ул, уч. № 32 | ПС 110/35/10кВ "Югорская" ф.09 | ВЛИ-0,4кВ опора №4/1 Ф.Степная-03 ТП-10/0,4кВ "Степная" |  | однофазный | NP523.20D-1P1ALNI |  | 2378723 | 2028 | 2028
#REF! | СурЭС | МУП СРЭС | ФЛ | Кухарев Виталий Юрьевич , Северная ул, уч. № 13 | ПС 110/35/10кВ "Югорская" ф.09 | ТП-10/0,4кВ "Весенняя" Ф.Весенняя-03 опора |  | однофазный | NP523.20D-1P1ALNI |  | 2529253 | 2028 | 2028
#REF! | СурЭС | МУП СРЭС | ФЛ | Шкурова Ирина Витальевна , Северная ул, уч. № 25 | ПС 110/35/10кВ "Югорская" ф.09 | ТП-10/0,4кВ "Весенняя" Ф.Весенняя-03 опора |  | однофазный | NP523.20D-1P1ALNI |  | 2513166 | 2028 | 2028
#REF! | СурЭС | МУП СРЭС | ФЛ | Денисенко Мария Станиславовна , Северная ул, дом. 29 | ПС 110/35/10кВ "Югорская" ф.09 | ВЛИ-0,4кВ опора №6/10 Ф.Таежная-02 ТП-10/0,4кВ "Таежная" |  | однофазный | NP523.20D-1P1ALNI |  | 2523235 | 2028 | 2028
#REF! | СурЭС | МУП СРЭС | ФЛ | Плотников Олег Николаевич , Северная ул, уч. № 31 | ПС 110/35/10кВ "Югорская" ф.09 | ТП-10/0,4кВ "Весенняя" Ф.Весенняя-03 опора |  | однофазный | NP523.20D-1P1ALNI |  | 2514255 | 2028 | 2028
#REF! | СурЭС | МУП СРЭС | ФЛ | Гусятников Сергей Петрович , Северная ул, дом. 32 | ПС 110/35/10кВ "Югорская" ф.09 | ВЛИ-0,4кВ опора №6/10 Ф.Таежная-02 ТП-10/0,4кВ "Таежная" |  | однофазный | NP523.20D-1P1ALNI |  | 2530846 | 2028 | 2028
#REF! | СурЭС | МУП СРЭС | ФЛ | Ковыркова Светлана Солтановна , Северная ул, уч. № 33 | ПС 110/35/10кВ "Югорская" ф.09 | ВЛИ-0,4кВ опора №6/12 Ф.Таежная-02 ТП-10/0,4кВ "Таежная" |  | однофазный | NP523.20D-1P1ALNI |  | 2618850 | 2028 | 2028
#REF! | СурЭС | МУП СРЭС | ФЛ | Адамбаев Махаматабдрахим Макамбаевич , Северная ул, дом. 34 | ПС 110/35/10кВ "Югорская" ф.09 | ТП-10/0,4кВ "Весенняя" Ф.Весенняя-03 опора №4/1 |  | однофазный | NP523.20D-1P1ALNI |  | 2361120 | 2028 | 2028
#REF! | СурЭС | МУП СРЭС | ФЛ | Пылкова Ольга Александровна , Северная ул, уч. № 35 | ПС 110/35/10кВ "Югорская" ф.09 | ТП-10/0,4кВ "Весенняя" Ф.Весенняя-03 опора |  | однофазный | NP523.20D-1P1ALNI |  | 2513404 | 2028 | 2028
#REF! | СурЭС | МУП СРЭС | ФЛ | Курцева Лариса Зиновьевна , Северная ул, уч. № 39 | ПС 110/35/10кВ "Югорская" ф.09 | ТП-10/0,4кВ "Весенняя" Ф.Весенняя-03 опора |  | однофазный | NP523.20D-1P1ALNI |  | 2507041 | 2028 | 2028
#REF! | СурЭС | МУП СРЭС | ФЛ | Подвысоцкий Тимофей Сергеевич , Северная ул, уч. № 40 | ПС 110/35/10кВ "Югорская" ф.09 | ВЛИ-0,4кВ опора №6/13 Ф.27-02 ВЛИ-0,4кВ ТП-10/0,4кВ №27 |  | однофазный | NP523.20D-1P1ALNI |  | 2519102 | 2028 | 2028
#REF! | СурЭС | МУП СРЭС | ФЛ | Изман Геннадий Семенович , Северная ул, дом. 42 | ПС 110/35/10кВ "Югорская" ф.09 | ТП-10/0,4кВ "Весенняя" Ф.Весенняя-03 опора |  | однофазный | NP523.20D-1P1ALNI |  | 2525857 | 2028 | 2028
#REF! | СурЭС | МУП СРЭС | ФЛ | Бейко Евгений Емельянович , Северная ул, уч. № 45 | ПС 110/35/10кВ "Югорская" ф.09 | ТП-10/0,4кВ "Весенняя" Ф.Весенняя-03 опора |  | однофазный | NP523.20D-1P1ALNI |  | 2512224 | 2028 | 2028
#REF! | СурЭС | МУП СРЭС | ФЛ | Михеда Иван Михайлович , Северная ул, уч. № 46 | ПС 110/35/10кВ "Югорская" ф.09 | ВЛИ-0,4кВ опора №8 Ф.Весенняя-03 ТП-10/0,4кВ "Весенняя" |  | однофазный | NP523.20D-1P1ALNI |  | 2520618 | 2028 | 2028
#REF! | СурЭС | МУП СРЭС | ФЛ | Родионова Надежда Александровна , Северная ул, уч. № 47 | ПС 110/35/10кВ "Югорская" ф.09 | ТП-10/0,4кВ "Весенняя" Ф.Весенняя-03 опора |  | однофазный | NP523.20D-1P1ALNI |  | 2534762 | 2028 | 2028
#REF! | СурЭС | МУП СРЭС | ФЛ | Мансуров Мансур Зайнуллович , Северная ул, дом. 50 | ПС 110/35/10кВ "Югорская" ф.09 | ВЛИ-0,4кВ опора №6/16 Ф.27-02 ТП-10/0,4кВ №27 |  | однофазный | NP523.20D-1P1ALNI |  | 2507107 | 2028 | 2028
#REF! | СурЭС | МУП СРЭС | ФЛ | Яковлева Валентина Петровна , Северная ул, уч. № 52 | ПС 110/35/10кВ "Югорская" ф.09 | ТП-10/0,4кВ "Весенняя" Ф.Весенняя-03 опора |  | однофазный | NP523.20D-1P1ALNI |  | 2507670 | 2028 | 2028
#REF! | СурЭС | МУП СРЭС | ФЛ | Гаджиев Фирдовси Панах оглы , Северная ул, дом. 53 | ПС 110/35/10кВ "Югорская" ф.09 | ТП-10/0,4кВ "Весенняя" Ф.Весенняя-03 опора |  | однофазный | NP523.20D-1P1ALNI |  | 2514318 | 2028 | 2028
#REF! | СурЭС | МУП СРЭС | ФЛ | Бузайжи Игорь Константинович, Северная ул, уч. № 54 | ПС 110/35/10кВ "Югорская" ф.09 | ТП-10/0,4кВ "Весенняя" Ф.Весенняя-03 опора |  | однофазный | NP523.20D-1P1ALNI |  | 2525176 | 2028 | 2028
#REF! | СурЭС | МУП СРЭС | ФЛ | Усова Надежда Владимировна , Северная ул, уч. № 55 | ПС 110/35/10кВ "Югорская" ф.09 | ВЛИ-0,4кВ опора №6/18 Ф.Весенняя-03 ТП-10/0,4кВ "Весенняя" |  | однофазный | NP523.20D-1P1ALNI |  | 2525856 | 2028 | 2028
#REF! | СурЭС | МУП СРЭС | ФЛ | Пашнин Виталий Петрович , Северная ул, уч. № 58 | ПС 110/35/10кВ "Югорская" ф.09 | ВЛИ-0,4кВ опора №17 Ф.Таежная-01 ТП-10/0,4кВ "Таежная" |  | однофазный | NP523.20D-1P1ALNI |  | 2345814 | 2028 | 2028
#REF! | СурЭС | МУП СРЭС | ФЛ | Семенчук Галина Артёмовна , Северная ул, уч. № 59 | ПС 110/35/10кВ "Югорская" ф.09 | ТП-10/0,4кВ "Весенняя" Ф.Весенняя-03 опора |  | однофазный | NP523.20D-1P1ALNI |  | 2522670 | 2028 | 2028
#REF! | СурЭС | МУП СРЭС | ФЛ | Букетов Александр Анатольевич , Северная ул, уч. № 60 | ПС 110/35/10кВ "Югорская" ф.09 | ТП-10/0,4кВ "Весенняя" Ф.Весенняя-03 опора |  | однофазный | NP523.20D-1P1ALNI |  | 2529571 | 2028 | 2028
#REF! | СурЭС | МУП СРЭС | ФЛ | Лаврентьев Виталий Николаевич , Северная ул, уч. № 61 | ПС 110/35/10кВ "Югорская" ф.09 | ТП-10/0,4кВ "Весенняя" Ф.Весенняя-03 опора |  | однофазный | NP523.20D-1P1ALNI |  | 2507190 | 2028 | 2028
#REF! | СурЭС | МУП СРЭС | ФЛ | Калюжная Александра Семёновна , Северная ул, уч. № 62 | ПС 110/35/10кВ "Югорская" ф.09 | ТП-10/0,4кВ "Весенняя" Ф.Весенняя-03 опора |  | однофазный | NP523.20D-1P1ALNI |  | 2513773 | 2028 | 2028
#REF! | СурЭС | МУП СРЭС | ФЛ | Анохина Елена Николаевна , Северная ул, уч. № 64 | ПС 110/35/10кВ "Югорская" ф.09 | ВЛИ-0,4кВ опора №6/19 Ф.Весенняя-03 ТП-10/0,4кВ "Весенняя" |  | однофазный | NP523.20D-1P1ALNI |  | 2510970 | 2028 | 2028
#REF! | СурЭС | МУП СРЭС | ФЛ | Гук Степан Давыдович , Солнечная ул, уч. № 10 | ПС 110/35/10кВ "Югорская" ф.09 | ВЛИ-0,4кВ опора №13/3 Ф.27-03 ТП-10/0,4кВ №27 |  | однофазный | NP523.20D-1P1ALNI |  | 2521296 | 2028 | 2028
#REF! | СурЭС | МУП СРЭС | ФЛ | Ялковская Любовь Андреевна , Солнечная ул, уч. № 4 | ПС 110/35/10кВ "Югорская" ф.09 | ВЛИ-0,4кВ опора №1/9 Ф.Солнечная-01 ТП-10/0,4кВ "Солнечная" |  | однофазный | NP523.20D-1P1ALNI |  | 2507461 | 2028 | 2028
#REF! | СурЭС | МУП СРЭС | ФЛ | Чимпоеш Елена Ивановна , Солнечная ул, дом 5 | ПС 110/35/10кВ "Югорская" ф.09 | ВЛИ-0,4кВ опора №1/8 Ф.Солнечная-01 ТП-10/0,4кВ "Солнечная" |  | однофазный | NP523.20D-1P1ALNI |  | 2533255 | 2028 | 2028
#REF! | СурЭС | МУП СРЭС | ФЛ | Назарова Галина Николаевна , Солнечная ул, уч. № 57 | ПС 110/35/10кВ "Югорская" ф.09 | ТП-10/0,4кВ "Солнечная" Ф.Солнечная-01 опора №12 |  | однофазный | NP523.20D-1P1ALNI |  | 2589994 | 2028 | 2028
#REF! | СурЭС | МУП СРЭС | ФЛ | Кияшко Мария Андреевна , Солнечная ул, уч. № 61А | ПС 110/35/10кВ "Югорская" ф.09 | ВЛИ-0,4кВ опора №14 Ф.27-03 ТП-10/0,4кВ №27 |  | однофазный | NP523.20D-1P1ALNI |  | 2584812 | 2028 | 2028
#REF! | СурЭС | МУП СРЭС | ФЛ | Коробейникова Хамдуна, Сосновая ул, уч. № 12А | ПС 110/35/10кВ "Югорская" ф.09 | ВЛИ-0,4кВ опора №5 Ф.Сосновая-02 ТП-10/0,4кВ "Сосновая" |  | однофазный | NP523.20D-1P1ALNI |  | 2321056 | 2028 | 2028
#REF! | СурЭС | МУП СРЭС | ФЛ | Яцусь Альбина Назимжановна , Сосновая ул, уч. № 16Г/1 | ПС 110/35/10кВ "Югорская" ф.09 | ВЛИ-0,4кВ опора №8/5 Ф.Сосновая-02 ТП-10/0,4кВ "Сосновая" |  | однофазный | NP523.20D-1P1ALNI |  | 2184328 | 2028 | 2028
#REF! | СурЭС | МУП СРЭС | ФЛ | Александрова Анастасия Витальевна , Сосновая ул, уч. № 27 | ПС 110/35/10кВ "Югорская" ф.09 | ТП-10/0,4кВ "Сосновая" Ф.Сосновая-01 опора №10 |  | трехфазный прямого включения | NP73E.2-12-1 |  | 4628367 | 2028 | 2028
#REF! | СурЭС | МУП СРЭС | ФЛ | Сабитова Динария Фердинантовна , Сосновая ул, дом 28/1 | ПС 110/35/10кВ "Югорская" ф.09 | ВЛИ-0,4кВ опора №16 Ф.Сосновая-02 ТП-10/0,4кВ "Сосновая" |  | трехфазный прямого включения | NP73E.1-11-1 |  | 4290391 | 2028 | 2028
#REF! | СурЭС | МУП СРЭС | ФЛ | Столярчук Ирина Мирославовна , Сосновая ул, дом. 33 | ПС 110/35/10кВ "Югорская" ф.09 | ТП-10/0,4кВ "Сосновая" Ф.Сосновая-01 опора №13 |  | однофазный | NP523.20D-1P1ALNI |  | 2625181 | 2028 | 2028
#REF! | СурЭС | МУП СРЭС | ФЛ | Шинкарюк Валерий Викторович , Сосновая ул, дом 45 | ПС 110/35/10кВ "Югорская" ф.09 | ТП-10/0,4кВ "Сосновая" Ф.Сосновая-01 опора №19 |  | трехфазный прямого включения | NP73E.2-12-1 |  | 4627183 | 2028 | 2028
#REF! | СурЭС | МУП СРЭС | ФЛ | Пазилов Абдулхай Хамидович , Степная ул, уч. № 23 | ПС 110/35/10кВ "Югорская" ф.09 | ТП-10/0,4кВ "Солнечная" Ф.Солнечная-03 опора №1 |  | однофазный | NP523.20D-1P1ALNI |  | 2409689 | 2028 | 2028
#REF! | СурЭС | МУП СРЭС | ФЛ | Рычкова Вера Александровна, Степная ул, дом. 27 | ПС 110/35/10кВ "Югорская" ф.09 | ТП-10/0,4кВ "Степная" Ф.Степная-03 опора №2 |  | однофазный | NP523.20D-1P1ALNI |  | 1766217 | 2028 | 2028
#REF! | СурЭС | МУП СРЭС | ФЛ | Шкабров Иван Владимирович , Степная ул, уч. № 7 | ПС 110/35/10кВ "Югорская" ф.09 | ВЛИ-0,4кВ опора №1/9 Ф.Степная-03 ТП-10/0,4кВ "Степная" |  | однофазный | NP523.20D-1P1ALNI |  | 2529276 | 2028 | 2028
#REF! | СурЭС | МУП СРЭС | ФЛ | Кадирова Дильфуза Абдивалиевна , Таежная ул, дом. 1 | ПС 110/35/10кВ "Югорская" ф.09 | ТП-10/0,4кВ "Заречная" Ф.Заречная-02 опора №4/11 |  | однофазный | NP523.20D-1P1ALNI |  | 2346370 | 2028 | 2028
#REF! | СурЭС | МУП СРЭС | ФЛ | Соловей Татьяна Алексеевна , Таежная ул, дом. 29 | ПС 110/35/10кВ "Югорская" ф.09 | ТП-10/0,4кВ "Солнечная" Ф.Солнечная-03 опора №4/10 |  | однофазный | NP523.20D-1P1ALNI |  | 2524213 | 2028 | 2028
#REF! | СурЭС | МУП СРЭС | ФЛ | Лукоянов Дмитрий Александрович , Таежная ул, дом 35 | ПС 110/35/10кВ "Югорская" ф.09 | ВЛИ-0,4кВ опора №16 Ф.Степная-02 ТП-10/0,4кВ "Степная" |  | однофазный | NP523.20D-1P1ALNI |  | 2610974 | 2028 | 2028
#REF! | СурЭС | МУП СРЭС | ФЛ | Баранова Наталья Александровна , Тихая ул, уч. № 35 | ПС 110/35/10кВ "Югорская" ф.09 | ТП-10/0,4кВ "Заречная" Ф.Заречная-03 опора |  | однофазный | NP523.20D-1P1ALNI |  | 2512952 | 2028 | 2028
#REF! | СурЭС | МУП СРЭС | ФЛ | Габдракипов Назиль Накипович , Тихая ул, уч. № 40 | ПС 110/35/10кВ "Югорская" ф.09 | ТП-10/0,4кВ "Заречная" Ф.Заречная-03 опора №8 |  | однофазный | NP523.20D-1P1ALNI |  | 3847483 | 2028 | 2028
#REF! | СурЭС | МУП СРЭС | ФЛ | Сычева Галина Андреевна , Тихая ул, уч. № 42 | ПС 110/35/10кВ "Югорская" ф.09 | ВЛИ-0,4кВ опора №10 Ф.Заречная-03 ТП-10/0,4кВ "Заречная" |  | однофазный | NP523.20D-1P1ALNI |  | 2507101 | 2028 | 2028
#REF! | СурЭС | МУП СРЭС | ФЛ | Захарова Элла Владимировна , Тихая ул, уч. № 47 | ПС 110/35/10кВ "Югорская" ф.09 | ТП-10/0,4кВ "Заречная" Ф.Заречная-03 опора |  | однофазный | NP523.20D-1P1ALNI |  | 2339261 | 2028 | 2028
#REF! | СурЭС | МУП СРЭС | ФЛ | Макагонов Николай Михайлович , Тихая ул, уч. № 55А | ПС 110/35/10кВ "Югорская" ф.09 | ТП-10/0,4кВ "Заречная" Ф.Заречная-03 опора |  | однофазный | NP523.20D-1P1ALNI |  | 2521120 | 2028 | 2028
#REF! | СурЭС | МУП СРЭС | ФЛ | Шарипов Ринат Радикович , Тихая ул, уч. № 57 | ПС 110/35/10кВ "Югорская" ф.09 | ВЛИ-0,4кВ опора №15 Ф.Заречная-03 ТП-10/0,4кВ "Заречная" |  | однофазный | NP523.20D-1P1ALNI |  | 2369362 | 2028 | 2028
#REF! | СурЭС | МУП СРЭС | ФЛ | Рябцев Сергей Викторович , Тихая ул, уч. № 61 | ПС 110/35/10кВ "Югорская" ф.09 | ВЛИ-0,4кВ опора №16 Ф.Заречная-03 ТП-10/0,4кВ "Заречная" |  | однофазный | NP523.20D-1P1ALNI |  | 2413003 | 2028 | 2028
#REF! | СурЭС | МУП СРЭС | ФЛ | Горохова Надежда Владимировна , Тихая ул, дом. 74 | ПС 110/35/10кВ "Югорская" ф.09 | ВЛИ-0,4кВ опора №17 Ф.Заречная-03 ТП-10/0,4кВ "Заречная" |  | однофазный | NP523.20D-1P1ALNI |  | 2417433 | 2028 | 2028
#REF! | СурЭС | МУП СРЭС | ФЛ | Белякова Галина Ивановна Южная, Южная ул, уч. № 10 | ПС 110/35/10кВ "Югорская" ф.09 | ТП-10/0,4кВ "Степная" Ф.Степная-02 опора |  | однофазный | NP523.20D-1P1ALNI |  | 2314530 | 2028 | 2028
#REF! | СурЭС | МУП СРЭС | ФЛ | Баймурзаев Кулумбет Козиевич , Южная ул, уч. № 11 | ПС 110/35/10кВ "Югорская" ф.09 | ТП-10/0,4кВ "Степная" Ф.Степная-02 опора |  | однофазный | NP523.20D-1P1ALNI |  | 2322585 | 2028 | 2028
#REF! | СурЭС | МУП СРЭС | ФЛ | Егоров Константин Владимирович,Южная ул, дом. 15 | ПС 110/35/10кВ "Югорская" ф.09 | ТП-10/0,4кВ "Степная" Ф.Степная-02 опора |  | однофазный | NP523.20D-1P1ALNI |  | 2327976 | 2028 | 2028
#REF! | СурЭС | МУП СРЭС | ФЛ | Воронкова Марина Ивановна Южная, Южная ул, уч. № 18 | ПС 110/35/10кВ "Югорская" ф.09 | ТП-10/0,4кВ "Степная" Ф.Степная-02 опора |  | однофазный | NP523.20D-1P1ALNI |  | 2340713 | 2028 | 2028
#REF! | СурЭС | МУП СРЭС | ФЛ | Мирко Иван Васильевич , Южная ул, уч. № 20 | ПС 110/35/10кВ "Югорская" ф.09 | ТП-10/0,4кВ "Степная" Ф.Степная-02 опора |  | однофазный | NP523.20D-1P1ALNI |  | 2328123 | 2028 | 2028
#REF! | СурЭС | МУП СРЭС | ФЛ | Крылова Елена Александровна , Южная ул, уч. № 4 | ПС 110/35/10кВ "Югорская" ф.09 | ТП-10/0,4кВ "Степная" Ф.Степная-02 опора |  | однофазный | NP523.20D-1P1ALNI |  | 2241882 | 2028 | 2028
#REF! | СурЭС | МУП СРЭС | ФЛ | Мылив Юрий Алексеевич , Южная ул, дом. 46 | ПС 110/35/10кВ "Югорская" ф.09 | ВЛИ-0,4кВ опора №2/1/4 Ф.Степная-02 ТП-10/0,4кВ "Степная" |  | однофазный | NP523.20D-1P1ALNI |  | 2789787 | 2028 | 2028
#REF! | СурЭС | МУП СРЭС | ФЛ | Тымчишина Заряна Петровна , Южная ул, уч. № 8 | ПС 110/35/10кВ "Югорская" ф.09 | ТП-10/0,4кВ "Степная" Ф.Степная-02 опора |  | однофазный | NP523.20D-1P1ALNI |  | 2314784 | 2028 | 2028
#REF! | СурЭС | МУП СРЭС | ФЛ | Сопочина М.А., ул. Центральная, д. 21 | ПС-35/6кВ "Родниковая" | ТП-6/0,4кВ №2 |  | трехфазный прямого включения | Меркурий 230 ART-02CN |  | 33696868 | 2028 | 1кв.2028г.
#REF! | СурЭС | МУП СРЭС | ФЛ | Димитрова А.С., ул.5, уч.229а | ПС-110/35/6 кВ "Элегаз" | ТП-6/0,4кВ №1 |  | трехфазный прямого включения | NP73E.1-11-1 |  | 4533560 | 2028 | 1кв.2028г.
#REF! | СурЭС | МУП СРЭС | ФЛ | Лазарева М.А., ул.9, уч.54 | ПС-110/35/6 кВ "Элегаз" | ТП-6/0,4кВ №2 |  | трехфазный прямого включения | NP71SE.2-1-1-(7.5) |  | 4542676 | 2028 | 11.04.2028г.
#REF! | СурЭС | МУП СРЭС | ФЛ | Ищенко Д.А., ул. Балуева, д. 1с | ПС-35/6 "Кирпичный завод" | ТП-6/0,4кВ №15 |  | трехфазный прямого включения | Меркурий 230 ART-02CN |  | 33068524 | 2028 | 07.06.2028г.
#REF! | СурЭС | МУП СРЭС | ФЛ | Фокин В.Н., ул.Дзержинского, дом 1, кв. 4 | ПС-35/6 "Кирпичный завод" | ТП-6/0,4кВ №4 |  | трехфазный прямого включения | СОЭ-55 50Ш-Т-112 |  | 397528 | 2028 | 01.09.2028г.
#REF! | СурЭС | МУП СРЭС | ФЛ | Гончарова О.С., ул.Дзержинского, дом 1, кв. 5 | ПС-35/6 "Кирпичный завод" | ТП-6/0,4кВ №4 |  | трехфазный прямого включения | СОЭ 55 50-Т-112 |  | 324416 | 2028 | 31.12.2028г.
#REF! | СурЭС | МУП СРЭС | ФЛ | Набиева Р.К., ул.Дзержинского, дом 1, кв. 6 | ПС-35/6 "Кирпичный завод" | ТП-6/0,4кВ №4 |  | трехфазный прямого включения | СОЭ-55 50Ш-Т-112 |  | 324431 | 2028 | 01.09.2028г.
#REF! | СурЭС | МУП СРЭС | ФЛ | Димитров А. А., ул. Центральная, д.45а | ПС-35/6 "Кирпичный завод" | ТП-6/0,4кВ №13 |  | трехфазный прямого включения | Меркурий 231 АТ-01 |  | 33599522 | 2028 | 24.01.2028г.
#REF! | СурЭС | МУП СРЭС | ФЛ | Курченков М.В., ул. Северная, д. 25 | ПС-35/10кВ "ВАЧ-ЛОР" | ТП-10/0,4кВ №2 |  | трехфазный прямого включения | Меркурий 230 АМ-02 |  | 35368912 | 2028 | 2кв.2028г.
#REF! | СурЭС | МУП СРЭС | ФЛ | Кузнецов С.Я., ул. Советская, д. 13А | ПС-35/10кВ "ВАЧ-ЛОР" | ТП-10/0,4кВ №5 |  | однофазный | NP523.20D-1P1ALNI |  | 2742668 | 2028 | 2кв.2028г.
#REF! | СурЭС | МУП СРЭС | ФЛ | Загрядская В. А., ул.Ветеранов, д.3, кв.1 | ПС-110/35/6 кВ "Русскинская" | ТП-6/0,4кВ №5 |  | однофазный | NP523.20D-1P1ALNI |  | 2031048 | 2028 | 01.05.2028г.
#REF! | СурЭС | МУП СРЭС | ФЛ | Покачева А. М., ул.Взлетная, д.8, кв.2 | ПС-110/35/6 кВ "Русскинская" | ТП-6/0,4кВ №4 |  | трехфазный прямого включения | NP73Е.2-12-1 |  | 4628277 | 2028 | 2кв.2028г.
#REF! | СурЭС | МУП СРЭС | ФЛ | Труспекова О. Л., пер.Лесной, д.1 | ПС-110/35/6 кВ "Русскинская" | ТП - 6/0,4 кВ №4 |  | трехфазный прямого включения | NP545/24T-4P5RLnl |  | 1571831 | 2028 | 3кв.2028г.
#REF! | СурЭС | МУП СРЭС | ФЛ | Тарлин В. Г., ул. Русскиных, д. б/н | ПС-110/35/6 кВ "Русскинская" | ТП-6/0,4кВ №6 |  | трехфазный прямого включения | NP545.24T-4P5RLnl |  | 5048173 | 2028 | 3кв.2028г.
#REF! | СурЭС | МУП СРЭС | ФЛ | Цебинога А. С., пер Сосновый, д. 130 | ПС-110/35/6 кВ "Русскинская" | ТП - 6/0,4 кВ №4 |  | трехфазный прямого включения | NP73L.1-1-2 |  | 3700176 | 2028 | 2кв.2028г.
#REF! | СурЭС | МУП СРЭС | ФЛ | Покачева Е. К., пер Сосновый, д. 1А | ПС-110/35/6 кВ "Русскинская" | ТП - 6/0,4 кВ №4 |  | трехфазный прямого включения | Меркурий 230 АМ-01 |  | 2661117 | 2028 | 01.01.2028г.
#REF! | СурЭС | МУП СРЭС | ФЛ | Потапова Т. Н., Лямина д.,ул. Береговая д.36 кв. 2 | ПС-110/6 Песчаная [яч.5] | КТПН-6/0,4 кВ № 4 |  | трехфазный прямого включения | NP73Е. 1-11-1 |  | 4283916 | 2028 | 3кв. 2028г.
#REF! | СурЭС | МУП СРЭС | ФЛ | Целиков М.О., Лямина д.,ул. Лесная д.31 | ПС-110/6 Песчаная [яч.5] | КТПН-6/0,4 кВ № 4 |  | трехфазный прямого включения | NP73Е. 1-11-1 |  | 4286768 | 2028 | 3кв. 2028г.
#REF! | СурЭС | МУП СРЭС | ФЛ | Попова Г.Г., Лямина д.,ул. Лесная д.41 | ПС-110/6 Песчаная [яч.5] | КТПН-6/0,4 кВ № 4 |  | трехфазный прямого включения | NP73Е. 1-11-1 |  | 4284255 | 2028 | 3кв. 2028г.
#REF! | СурЭС | МУП СРЭС | ФЛ | Дизер Ю.С., Лямина д.,ул. Лесная д.48 | ПС-110/6 Песчаная [яч.5] | КТПН-6/0,4 кВ № 9 |  | трехфазный прямого включения | NP73Е. 1-11-1 |  | 4286798 | 2028 | 3кв. 2028г.
#REF! | СурЭС | МУП СРЭС | ФЛ | Осколков А. В., Лямина д.,ул. Лесная д.54 | ПС-110/6 Песчаная [яч.5] | КТПН-6/0,4 кВ № 9 |  | трехфазный прямого включения | NP73Е. 1-11-1 |  | 4285552 | 2028 | 3кв. 2028г.
#REF! | СурЭС | МУП СРЭС | ФЛ | Кобылянский М. И., Лямина д.,ул. Речников д.24 | ПС-110/6 Песчаная [яч.5] | КТПН-6/0,4 кВ № 4 |  | трехфазный прямого включения | NP73Е. 1-11-1 |  | 4287053 | 2028 | 3кв. 2028г.
#REF! | СурЭС | МУП СРЭС | ФЛ | Терсенева Л. О., Лямина д.,ул. Речников д.28 | ПС-110/6 Песчаная [яч.5] | КТПН-6/0,4 кВ № 4 |  | трехфазный прямого включения | NP73L.1-1-2 |  | 3701174 | 2028 | 1кв. 2028г.
#REF! | СурЭС | МУП СРЭС | ФЛ | Баклыков М.И., Лямина д.,ул. Речников д.31 | ПС-110/6 Песчаная [яч.5] | КТПН-6/0,4 кВ № 4 |  | трехфазный прямого включения | NP73Е. 1-11-1 |  | 4287005 | 2028 | 3кв. 2028г.
#REF! | СурЭС | МУП СРЭС | ФЛ | Ермилова Н. В., Лямина д.,ул. Северная д.4 кв. 2 | ПС-110/6 Песчаная [яч.5] | КТПН-6/0,4 кВ № 1 |  | трехфазный прямого включения | NP73Е. 1-11-1 |  | 4286487 | 2028 | 3кв. 2028г.
#REF! | СурЭС | МУП СРЭС | ФЛ | Ермолаев А.Н., Лямина д.,ул. Северная д.18 | ПС-110/6 Песчаная [яч.5] | КТПН-6/0,4 кВ № 2 |  | трехфазный прямого включения | NP73Е. 1-11-1 |  | 4285427 | 2028 | 3кв. 2028г.
#REF! | СурЭС | МУП СРЭС | ФЛ | Глухих В. Д., Лямина д.,ул. Северная д.1а | ПС-110/6 Песчаная [яч.5] | КТПН-6/0,4 кВ № 1 |  | трехфазный прямого включения | NP73Е. 1-11-1 |  | 4288030 | 2028 | 3кв. 2028г.
#REF! | СурЭС | МУП СРЭС | ФЛ | Бильман Т. Н., Лямина д.,ул. Центральная д.5 | ПС-110/6 Песчаная [яч.5] | КТПН-6/0,4 кВ № 1 |  | трехфазный прямого включения | NP545.24Т-4EIRLUI |  | 500573 | 2028 | 1кв. 2028г.
#REF! | СурЭС | МУП СРЭС | ФЛ | Нестерова М.В., Сытомино с.,ул. Лесная д. 12 кв. 2 | ПС-110/10 Сытомино | КТПН-10/0,4кВ № 12 |  | трехфазный прямого включения | NP73Е.2-12-1 |  | 4628579 | 2028 | 2кв. 2028г.
#REF! | СурЭС | МУП СРЭС | ФЛ | Сидоров А.А., Сытомино с.,ул. Лесная д. 14 | ПС-110/10 Сытомино | КТПН-10/0,4кВ № 12 |  | трехфазный прямого включения | NP73Е.2-12-1 |  | 4628665 | 2028 | 2кв. 2028г.
#REF! | СурЭС | МУП СРЭС | ФЛ | Куклина Л.А., Сытомино с.,ул. Лесная д. 8 | ПС-110/10 Сытомино | КТПН-10/0,4кВ № 12 |  | трехфазный прямого включения | NP73Е.2-12-1 |  | 4629286 | 2028 | 2кв. 2028г.
#REF! | СурЭС | МУП СРЭС | ФЛ | Егоров Д.Г., Сытомино с.,ул. Лесная д. усл.8 | ПС-110/10 Сытомино | КТПН-10/0,4кВ № 12 |  | трехфазный прямого включения | NP73Е.2-12-1 |  | 4508716 | 2028 | 1кв. 2028г.
#REF! | СурЭС | МУП СРЭС | ФЛ | Отшамов Н.М., Сытомино с.,ул. Набережная д. 26 | ПС-110/10 Сытомино | КТПН-10/0,4кВ № 4 |  | трехфазный прямого включения | NP-545.24Т |  | 5049389 | 2028 | 3кв. 2028г.
#REF! | СурЭС | МУП СРЭС | ФЛ | Ваганова А.И., Сытомино с.,ул. Набережная д. 48 | ПС-110/10 Сытомино | КТПН-10/0,4кВ № 6 |  | однофазный | NP523.20D-1P1ALNI |  | 2626620 | 2028 | 1кв. 2028г.
#REF! | СурЭС | МУП СРЭС | ФЛ | Корняков В.С., Сытомино с.,ул. Центральная д. 5 кв. 1 | ПС-110/10 Сытомино | КТПН-10/0,4кВ № 2 |  | трехфазный прямого включения | NP73Е 2-12-1 |  | 4628254 | 2028 | 2кв. 2028г.
#REF! | СурЭС | МУП СРЭС | ФЛ | Кирсанов Г. А., Нижнесортымский п, Хантыйский пер, дом 1, кв. 2 | ПС-110/35/6 Нижнесортымская ПС-35/6 № 322 | ТП-6/04кВ №11, ф.322-15 |  | однофазный | Меркурий 201.5 |  | 12655887 | 2028 | 1кв. 2028г.
#REF! | СурЭС | МУП СРЭС | ФЛ | Подлесная А.Н., г.Лянтор,Брусничный пер , дом 5 | ПС-35/10кВ №116 яч.17,яч.22 КЛ-10кВ | БКТП-10/0,4кв №49 ВЛ-0,4кв ф.49-18 оп.5 |  | трехфазный прямого включения | NP73E.1-11-1 |  | 4272476 | 2028 | 2028
#REF! | СурЭС | МУП СРЭС | ФЛ | Чварков О.В., г.Лянтор ,Брусничный пер , дом 8 | ПС-35/10кВ №116 ф.116-17.ф.116-22 | БКТП-10/0,4кв №49 ВЛ-0,4кв ф.49-19 |  | трехфазный прямого включения | NP545.24T |  | 1570223 | 2028 | 2028
#REF! | СурЭС | МУП СРЭС | ФЛ | Аскаров К.А.., г.Лянтор ,Зеленый пер , дом 24 | ПС-35/10кВ №116 ф.116-17.ф.116-22 | ТП-10/0,4кв №2 ВЛ-0,4кв ф.02-10 оп.3 |  | трехфазный прямого включения | NP73E.1-11-1 |  | 4292831 | 2028 | 2028
#REF! | СурЭС | МУП СРЭС | ФЛ | Искандеров И.И., г.Лянтор ,Зеленый пер, дом 3 | ПС-35/10кВ №116 ф.116-17.ф.116-22 | ТП-10/0,4кв №2 ВЛ-0,4кв ф.02-09 оп.6 |  | трехфазный прямого включения | NP73E.1-11-1 |  | 4293363 | 2028 | 2028
#REF! | СурЭС | МУП СРЭС | ФЛ | Трофимов В.И., г.Лянтор,Нефтяников ул , дом 10/1 | ПС-35/10кВ №23 Ф.23-03 | ТП-10/0,4кВ №18 ф.18-02 |  | трехфазный прямого включения | NP73E.1-11-1 |  | 04288326 | 2028 | 2028
#REF! | СурЭС | МУП СРЭС | ФЛ | Бурковский Н.Л., г.Лянтор,Нефтяников ул , дом 10/2 | ПС-35/10кВ №23 Ф.23-03 | ТП-10/0,4кВ №18 ф.18-03 |  | трехфазный прямого включения | NP73E.1-11-1 |  | 4286581 | 2028 | 2028
#REF! | СурЭС | МУП СРЭС | ФЛ | Григорьева Н.Н., г.Лянтор,Нефтяников ул , дом 7 | ПС-35/10кВ №23 Ф.3-02 | ТП-10/0,4кв №3 КЛ-0,4кв ф.03-02 |  | трехфазный прямого включения | NP73E.1-11-1 |  | 3428047 | 2028 | 2028
#REF! | СурЭС | МУП СРЭС | ФЛ | Нурмашева Н.В., г.Лянтор,Новый пер , дом 21 | ПС-35/10кВ №116 Ф.116-22 | ТП-10/0,4кв №2 ВЛ-0,4кв ф.02-13 оп.2 |  | трехфазный прямого включения | NP545.25T |  | 4628892 | 2028 | 2028
#REF! | СурЭС | МУП СРЭС | ФЛ | ООО"РЕГИОНФАСАДСТРОЙ",ул. Зои Космодемьянской, д. 2 | П35/10 Солнечная | ТП 10/0,4 кВ №32, ТП-2А |  | трехфазный трансформаторного включения | NP73L.3-14-1 |  | 4599485 | 2028 | 01.12.2028
#REF! | СурЭС | МУП СРЭС | ФЛ | ООО"РЕГИОНФАСАДСТРОЙ",ул. Зои Космодемьянской, д. 2 | П35/10 Солнечная | ТП 10/0,4 кВ №32, ТП-2А |  | трехфазный трансформаторного включения | NP73Е.3-14-1 |  | 4600090 | 2028 | 01.12.2028
#REF! | СурЭС | МУП СРЭС | ФЛ | ООО"РЕГИОНФАСАДСТРОЙ",ул. Зои Космодемьянской, д. 2 | П35/10 Солнечная | ТП 10/0,4 кВ №32, ТП-2А |  | трехфазный трансформаторного включения | NP73Е.3-14-1 |  | 4600125 | 2028 | 01.12.2028
#REF! | СурЭС | МУП СРЭС | ФЛ | ООО"РЕГИОНФАСАДСТРОЙ",ул. Зои Космодемьянской, д. 2 | П35/10 Солнечная | ТП 10/0,4 кВ №32, ТП-2А |  | трехфазный трансформаторного включения | NP73Е.3-14-1 |  | 4600376 | 2028 | 01.12.2028
#REF! | СурЭС | МУП СРЭС | ФЛ | ООО"РЕГИОНФАСАДСТРОЙ",ул. Зои Космодемьянской, д. 2 | П35/10 Солнечная | ТП 10/0,4 кВ №32, ТП-2А |  | трехфазный трансформаторного включения | NP73L.3-14-1 |  | 4600401 | 2028 | 01.12.2028
#REF! | СурЭС | МУП СРЭС | ФЛ | ООО"РЕГИОНФАСАДСТРОЙ",ул. Зои Космодемьянской, д. 2 | П35/10 Солнечная | ТП 10/0,4 кВ №32, ТП-2А |  | трехфазный трансформаторного включения | NP73L.3-14-1 |  | 4600489 | 2028 | 01.12.2028
#REF! | СурЭС | МУП СРЭС | ФЛ | ООО"РЕГИОНФАСАДСТРОЙ",ул. Зои Космодемьянской, д. 2 | П35/10 Солнечная | ТП 10/0,4 кВ №32, ТП-2А |  | трехфазный трансформаторного включения | NP73L.3-14-1 |  | 4600773 | 2028 | 01.12.2028
#REF! | СурЭС | МУП СРЭС | ФЛ | ООО"РЕГИОНФАСАДСТРОЙ",ул. Зои Космодемьянской, д. 2 | П35/10 Солнечная | ТП 10/0,4 кВ №32, ТП-2А |  | трехфазный трансформаторного включения | NP73L.3-14-1 |  | 4600943 | 2028 | 01.12.2028
#REF! | СурЭС | МУП СРЭС | ФЛ | ООО "ГРАДСЕРВИС", Сибирская ул, дом 4, корп. а | ПС35/10 Солнечная | КТПН-22 |  | трехфазный прямого включения | ЦЭ6803В |  | 126195505 | 2028 | 2028
#REF! | СурЭС | МУП СРЭС | ФЛ | ООО "ГРАДСЕРВИС", Советская ул, дом 13, корп. А | ПС35/10 Солнечная | ТП -10/0,4кВ №5 |  | трехфазный трансформаторного включения | NP73L.3-14-1 |  | 4327790 | 2028 | 2кв.2028
#REF! | СурЭС | МУП СРЭС | ФЛ | ООО "УК УПРАВКОМСЕРВИС", Советская, дом 23 | ПС35/10 Солнечная | ТП -10/0,4кВ №9А |  | трехфазный трансформаторного включения | NP73E.3-31-1-(7.2 FSK) |  | 4595322 | 2028 | 3кв.2028
#REF! | СурЭС | МУП СРЭС | ФЛ | ООО "УК УПРАВКОМСЕРВИС", Советская, дом 23 | ПС35/10 Солнечная | ТП -10/0,4кВ №9А |  | трехфазный трансформаторного включения | NP73Е.3-14-1 |  | 4595843 | 2028 | 3кв.2028
#REF! | СурЭС | МУП СРЭС | ФЛ | ООО "УК УПРАВКОМСЕРВИС", Советская, дом 25 | ПС35/10 Солнечная | ТП -10/0,4кВ №9А |  | трехфазный трансформаторного включения | NP73E.3-31-1-(7.2 FSK) |  | 4595735 | 2028 | 3кв.2028
#REF! | СурЭС | МУП СРЭС | ФЛ | ООО "УК УПРАВКОМСЕРВИС", Советская, дом 25 | ПС35/10 Солнечная | ТП -10/0,4кВ №9А |  | трехфазный трансформаторного включения | NP73L.3-14-1 |  | 4595664 | 2028 | 3кв.2028
#REF! | СурЭС | МУП СРЭС | ФЛ | ООО УК "Северный берег", ул.Сайма, дом 1 | ПС-35/6кВ №27 | на нижних аппаратных зажимах вводного коммунитационного аппарата ВР32-39 в ВРУ-0,4кВ жилого многоквартирного дома |  | трехфазный трансформаторного включения | NP73E 3-14-1 |  | 4609958 | 2028 | 01.07.2028
#REF! | СурЭС | МУП СРЭС | ФЛ | ООО УК "Северный берег", ул.Сайма, дом 1 | ПС-35/6кВ №27 | на нижних аппаратных зажимах вводного коммунитационного аппарата ВР32-39 в ВРУ-0,4кВ жилого многоквартирного дома |  | трехфазный трансформаторного включения | NP73E 3-14-1 |  | 4610456 | 2028 | 01.07.2028
#REF! | СурЭС | МУП СРЭС | ФЛ | ООО "РЕГИОНФАСАДСТРОЙ" , Кубанская ул, дом 26 | ПС-110/35/10 Березка | ВЛ-10 РП-ТП-№15 ВЛ-10 ТП 8, ВРУ-0,4 (вв.2) ТП-10/0,4кВ 38 яч.5,яч.15 |  | трехфазный трансформаторного включения | Матрица NP73L.3-14-1 |  | 4327649 | 2028 | 01.04.2028
#REF! | СурЭС | МУП СРЭС | ФЛ | ООО "РЕГИОНФАСАДСТРОЙ", ул. Майская, дом 17 | ПС-110/35/10 Березка [яч.16(27) ЗРУ-10] | ВЛ-10 ТП 2 СРЭС Ф.№21 Майская 17 |  | трехфазный трансформаторного включения | Матрица NP73L.3-5-2 |  | 3494767 | 2028 | 01.01.2028
#REF! | СурЭС | МУП СРЭС | ФЛ | ООО "РЕГИОНФАСАДСТРОЙ", ул. Майская, дом 17 | ПС-110/35/10 Березка [яч.16(27) ЗРУ-10] | ВЛ-10 ТП 2 СРЭС Ф.№21 Майская 17 |  | трехфазный трансформаторного включения | Матрица NP73L.3-5-2 |  | 3495393 | 2028 | 01.01.2028
#REF! | СурЭС | МУП СРЭС | ФЛ | ООО "РЕГИОНФАСАДСТРОЙ", ул. Майская, дом 17 | ПС-110/35/10 Березка [яч.16(27) ЗРУ-10] | ВЛ-10 ТП 2 СРЭС Ф.№28 Майская 17 |  | трехфазный трансформаторного включения | Матрица NP73L.3-5-2 |  | 3495747 | 2028 | 01.01.2028
#REF! | СурЭС | МУП СРЭС | ФЛ | ООО "ГРАДСЕРВИС", ул. Балуева, д. 26 | ПС-35/6 "Кирпичный завод" | ТП-6/0,4кВ №15 |  | трехфазный прямого включения | NP73L.1-1-2 |  | 1400163 | 2028 | 2кв.2028г.
#REF! | СурЭС | МУП СРЭС | ФЛ | ООО "ГРАДСЕРВИС", ул. Советская, д.9 | ПС-35/6 "Кирпичный завод" | ТП-6/0,4кВ №9 |  | трехфазный трансформаторного включения | NP73E.3-14-1(I-2Rs)(3-31-1) |  | 4600496 | 2028 | 4кв.2028г.
#REF! | СурЭС | МУП СРЭС | ФЛ | Волковская М.А., 60 лет октября 35 | ПС-35/6кВ "Высокий Мыс" | ТП-6/0,4кВ № 2 |  | трехфазный прямого включения | NP73L.1-1 |  | 3703540 | 2028 | 2028-09-01
#REF! | СурЭС | МУП СРЭС | ФЛ | Смирнова Н.И., 60 лет октября 43 | ПС-35/6кВ "Высокий Мыс" | ТП-6/0,4кВ №2н |  | трехфазный прямого включения | NP73E.2-12-1 |  | 4628722 | 2028 | 2028-10-01
#REF! | СурЭС | МУП СРЭС | ФЛ | Жумабаев М.Б., ул.Советская, д. 50 | ПС-35/6кВ "Высокий Мыс" | ТП-6/0,4кВ № 2н |  | трехфазный прямого включения | NP73E.2-12-1 |  | 4628449 | 2028 | 2028
#REF! | СурЭС | МУП СРЭС | ФЛ | Аллаяров В.С., ПСОК Кучуминский ул.5 уч.217 | ПС-110/10/10кВ"Форпост" | КТПН-6/0,4кВ 250 кВа "Кучуминский" |  | трехфазный прямого включения | СЭА11М |  | 10398024 | 2028 | 1кв. 2028г.
#REF! | СурЭС | МУП СРЭС | ФЛ | Екимов К. А. Угут с.,ул. Бажова д.8 | ПС-35/6 № 352 " Угут" | КТПН-6/0,4-12 |  | трехфазный прямого включения | NP73Е.2-12-1 |  | 4628209 | 2028 | 02.кв.2028
#REF! | СурЭС | МУП СРЭС | ФЛ | Рупасов В. И. Угут с.,ул. Геофизиков д. 5 | ПС-35/6 № 352 " Угут" | КТПН-6/0,4-10 |  | однофазный | NP523.20D |  | 2589079 | 2028 | 1кв.2028
#REF! | СурЭС | МУП СРЭС | ФЛ | Казанцев Д.В. Угут с., ул. Кедровая д. 4 | ПС-35/6 № 352 " Угут" | КТПН-6/0,4-12 |  | трехфазный прямого включения | NP73Е.1-11-1 |  | 4274693 | 2028 | 1кв.2028
#REF! | СурЭС | МУП СРЭС | ФЛ | Морозов А. Н.Угут с.,ул. Львовская д. 19 | ПС-35/6 № 352 " Угут" | КТПН-6/0,4-13 |  | трехфазный прямого включения | NP73Е.1-11-1 |  | 4283406 | 2028 | 2кв.2028
#REF! | СурЭС | МУП СРЭС | ФЛ | Лянтин С. А.Угут с.,ул. Северная д.2 | ПС-35/6 № 352 " Угут" | КТПН-6/0,4-13 |  | трехфазный прямого включения | NP73Е.2-12-1 |  | 4628320 | 2028 | 2кв.2028
#REF! | СурЭС | МУП СРЭС | ФЛ | Вавуло Э. В.Угут с.,ул. Сибирская д. 49 | ПС-35/6 № 352 " Угут" | КТПН-6/0,4-13 |  | трехфазный прямого включения | NP545.24Т |  | 1571432 | 2028 | 1кв.2028
#REF! | СурЭС | МУП СРЭС | ФЛ | Кельмина Н. Ю.Угут с.,ул. Томская д. 9 | ПС-35/6 № 352 " Угут" | ТП-6/0,4-17 |  | трехфазный прямого включения | NP73Е.2-12-1 |  | 4629284 | 2028 | 2кв.2028
#REF! | СурЭС | МУП СРЭС | ФЛ | Лянтин Н. В.Тайлакова д, Таежная ул, д.12 | Энергоцентр ДЭС КП-69 | КТПН-6/0,4-1 |  | однофазный | Энергомера СЕ101 |  | 7495057004336 | 2028 | 2028
#REF! | СурЭС | МУП СРЭС | ФЛ | Усанова Е. Е.Тайлакова д, Таежная ул, д.3 | Энергоцентр ДЭС КП-69 | КТПН-6/0,4-1 |  | однофазный | Энергомера СЕ101 |  | 7495057008232 | 2028 | 2028
#REF! | СурЭС | МУП СРЭС | ФЛ | Курломкина З. А.Тайлакова д, Таежная ул, д.7 | Энергоцентр ДЭС КП-69 | КТПН-6/0,4-1 |  | однофазный | Энергомера СЕ101 |  | 7495058002211 | 2028 | 2028
#REF! | СурЭС | МУП СРЭС | ФЛ | Лянтин В. Н.Тайлакова д, Центральная ул, д.2 | Энергоцентр ДЭС КП-69 | КТПН-6/0,4-1 |  | однофазный | Энергомера СЕ101 |  | 7495061005136 | 2028 | 2028
#REF! | СурЭС | МУП СРЭС | ФЛ | Ермакова Н. П.Тайлакова д, Центральная ул, д.4 | Энергоцентр ДЭС КП-69 | КТПН-6/0,4-1 |  | однофазный | Энергомера СЕ101 |  | 7495057008791 | 2028 | 2028
#REF! | СурЭС | МУП СРЭС | ФЛ | Цинганик А. Н.Тайлакова д, Центральная ул, д.6 | Энергоцентр ДЭС КП-69 | КТПН-6/0,4-1 |  | однофазный | Энергомера СЕ101 |  | 7495057004322 | 2028 | 2028
#REF! | СурЭС | МУП СРЭС | ФЛ | Колсамов В. Е.Тайлакова д, Центральная ул, д.8 | Энергоцентр ДЭС КП-69 | КТПН-6/0,4-1 |  | однофазный | Энергомера СЕ101 |  | 7495056010772 | 2028 | 2028
#REF! | СурЭС | МУП СРЭС | ФЛ | Лемчинова Л. Е.Тайлакова д, Центральная ул, д.9 | Энергоцентр ДЭС КП-69 | КТПН-6/0,4-1 |  | однофазный | Энергомера СЕ101 |  | 7495059011090 | 2028 | 2028
#REF! | СурЭС | МУП СРЭС | ФЛ | Волгарев И.В.ДНТ "Птицевод Севера" 1 пр. дом.10 | ПС-110/6кВ № 46 | КПТН-6/0,4кВ Птицевод Севера |  | трехфазный прямого включения | Меркурий 230 |  | 34731934 | 2028 | 3кв.2028
#REF! | СурЭС | МУП СРЭС | ФЛ | Рашитов Т. Г.ДНТ "Птицевод Севера" 1 пр. дом.14 | ПС-110/6кВ № 46 | КПТН-6/0,4кВ Птицевод Севера |  | трехфазный прямого включения | Меркурий 230 |  | 33668646 | 2028 | 1кв.2028
#REF! | СурЭС | МУП СРЭС | ФЛ | Пасичниченко С. С.ДНТ "Птицевод Севера" 1 пр. дом.3 | ПС-110/6кВ № 46 | КПТН-6/0,4кВ Птицевод Севера |  | трехфазный прямого включения | Меркурий 230 |  | 33697310 | 2028 | 1кв.2028
#REF! | СурЭС | МУП СРЭС | ФЛ | Джураев Х. Н.ДНТ "Птицевод Севера" 1 пр. дом.28 | ПС-110/6кВ № 46 | КПТН-6/0,4кВ Птицевод Севера |  | однофазный | Меркурий 200 |  | 11847187 | 2028 | 3кв.2028
#REF! | СурЭС | МУП СРЭС | ФЛ | Касумов Ф. А. о.ДНТ "Птицевод Севера" 2 пр. дом. 80 | ПС-110/6кВ № 46 | КПТН-6/0,4кВ Птицевод Севера |  | трехфазный прямого включения | Меркурий 231 |  | 35904249 | 2028 | 4кв.2028
#REF! | СурЭС | МУП СРЭС | ФЛ | Гилевский С.А.ДНТ "Птицевод Севера" 2 пр. дом. 96 | ПС-110/6кВ № 46 | КПТН-6/0,4кВ Птицевод Севера |  | трехфазный прямого включения | Меркурий 231 |  | 34574058 | 2028 | 2кв.2028
#REF! | СурЭС | МУП СРЭС | ФЛ | Теребенина А. Д.ДНТ "Птицевод Севера" 3 пр. дом. 104 | ПС-110/6кВ № 46 | КПТН-6/0,4кВ Птицевод Севера |  | трехфазный прямого включения | Меркурий 231 |  | 35908703 | 2028 | 1кв.2028
#REF! | СурЭС | МУП СРЭС | ФЛ | Леханов А. В.ДНТ "Птицевод Севера" 3 пр. дом. 117 | ПС-110/6кВ № 46 | КПТН-6/0,4кВ Птицевод Севера |  | трехфазный прямого включения | Меркурий 230 |  | 35942243 | 2028 | 3кв.2028
#REF! | СурЭС | МУП СРЭС | ФЛ | Моторная Т. М.ДНТ "Птицевод Севера" 4 пр. дом. 176 | ПС-110/6кВ № 46 | КПТН-6/0,4кВ Птицевод Севера |  | трехфазный прямого включения | Меркурий 230 |  | 36014050 | 2028 | 3кв.2028
#REF! | СурЭС | МУП СРЭС | ФЛ | Демидова Л. Н.ДНТ "Птицевод Севера" 5 пр. дом. 199 | ПС-110/6кВ № 46 | КПТН-6/0,4кВ Птицевод Севера |  | трехфазный прямого включения | Меркурий 231 |  | 34198455 | 2028 | 1кв.2028
#REF! | СурЭС | МУП СРЭС | ФЛ | Салаева Р. Б. о.ДНТ "Птицевод Севера" 5 пр. дом. 200 | ПС-110/6кВ № 46 | КПТН-6/0,4кВ Птицевод Севера |  | трехфазный прямого включения | Меркурий 236 |  | 34712883 | 2028 | 2кв.2028
#REF! | СурЭС | МУП СРЭС | ФЛ | Смертин С. П.ДНТ "Птицевод Севера" 5 пр. дом. 205 | ПС-110/6кВ № 46 | КПТН-6/0,4кВ Птицевод Севера |  | однофазный | Меркурий 200 |  | 11847010 | 2028 | 1кв.2028
#REF! | СурЭС | МУП СРЭС | ФЛ | Фархадова Т. Г. к.ДНТ "Птицевод Севера" 5 пр. дом. 215 | ПС-110/6кВ № 46 | КПТН-6/0,4кВ Птицевод Севера |  | трехфазный прямого включения | Меркурий 230 |  | 34727075 | 2028 | 2кв.2028
#REF! | СурЭС | МУП СРЭС | ФЛ | Крючкова О. И.ДНТ "Птицевод Севера" 5 пр. дом. 230 | ПС-110/6кВ № 46 | КПТН-6/0,4кВ Птицевод Севера |  | трехфазный прямого включения | Меркурий 231 |  | 35905420 | 2028 | 3кв.2028
#REF! | СурЭС | МУП СРЭС | ФЛ | Шептефрац Ф. М.ДНТ "Птицевод Севера" 5 пр. дом. 236 | ПС-110/6кВ № 46 | КПТН-6/0,4кВ Птицевод Севера |  | трехфазный прямого включения | Меркурий 230 |  | 34731733 | 2028 | 2кв.2028
#REF! | СурЭС | МУП СРЭС | ФЛ | Бондаренко В. В.ДНТ "Птицевод Севера" 6 пр. дом. 259 | ПС-110/6кВ № 46 | КПТН-6/0,4кВ Птицевод Севера |  | трехфазный прямого включения | Меркурий 231 |  | 34981310 | 2028 | 3кв.2028
#REF! | СурЭС | МУП СРЭС | ФЛ | Чесенко Денис Николаевич, ПСОК "Аист" тер., уч. № 15 | ПС110/35/6 "Блочная" | КТПН-160кВа |  | трехфазный прямого включения | NP 73E 2-12-1 |  | 4508668 | 2028 | 01.01.2028
#REF! | СурЭС | МУП СРЭС | ФЛ | Романенко Григорий Николаевич. ПСОК "Аист" тер., уч. № 20 | ПС110/35/6 "Блочная" | КТПН-160кВа |  | трехфазный прямого включения | Меркурий 230 |  | 16778003 | 2028 | 01.01.2028
#REF! | СурЭС | МУП СРЭС | ФЛ | Болтнева Татьяна Александровна, Простор ДНТ тер, Сиреневая ул., уч. № 10 | ПС110/6 кВ Конденсат-2 | КТПН 6/0,4 кВ "ПРОСТОР №12 |  | трехфазный прямого включения | Меркурий 230 ART-02 RN |  | 35430909 | 2028 | 2028-07-30
#REF! | СурЭС | МУП СРЭС | ФЛ | Брюханова Вера Петровна, Простор ДНТ тер, Ягодная ул, дом 4 | ПС110/6 кВ Конденсат-2 | КТПН 6/0,4 кВ "ПРОСТОР " |  | трехфазный прямого включения | Меркурий 230 ART-02 RN |  | 35430973 | 2028 | 2028-09-30
#REF! | СурЭС | МУП СРЭС | ФЛ | Шишкин Владимир Анатольевич, Беседа ДНТ, Озерная ул, уч. № 22 | ПС110/6 кВ Конденсат 2 | ТП 6/0,4 кВ "Беседа " |  | однофазный | NP 523 20D |  | 3863992 | 2028 | 2028-12-31
#REF! | СурЭС | МУП СРЭС | ФЛ | Дудников Денис Сергеевич, Беседа ДНТ, Озерная ул, уч. № 24 | ПС110/6 кВ Конденсат 2 | ТП 6/0,4 кВ "Беседа " |  | трехфазный прямого включения | NP73E 2-12-1 |  | 4626450 | 2028 | 2028-01-01
#REF! | СурЭС | МУП СРЭС | ФЛ | Протасов Николай Иванович, Беседа ДНТ, Садовая ул, уч. № 4 | ПС110/6 кВ Конденсат 2 | ТП 6/0,4 кВ "Беседа " |  | трехфазный прямого включения | NP73E.2-12-1 |  | 04628583 | 2028 | 2028-04-01
#REF! | СурЭС | МУП СРЭС | ФЛ | Давыдова Таисья Александровна, ПСОК Зори Сургута тер, дом 15 | ПС 110/6 №46 | КТПН "Зори Сургута" |  | однофазный | Меркурий 200.2 |  | 11288481 | 2028 | 31.03.2028
#REF! | СурЭС | МУП СРЭС | ФЛ | Сырбу Виктория Евгеньевна, ПСОК Зори Сургута тер, дом 17 | ПС 110/6 №46 | КТПН "Зори Сургута" |  | трехфазный прямого включения | Меркурий 230 ART-02 CN |  | 35379958 | 2028 | 15.07.2028
#REF! | СурЭС | МУП СРЭС | ФЛ | Турсукова Фануза Муктасимовна, ПСОК Зори Сургута тер, дом 22 | ПС 110/6 №46 | КТПН "Зори Сургута" |  | трехфазный прямого включения | Меркурий 231 AT-01i |  | 34572951 | 2028 | 31.12.2028
#REF! | СурЭС | МУП СРЭС | ФЛ | Смолина Наталья Васильевна, ПСОК Зори Сургута тер, дом 43 | ПС 110/6 №46 | КТПН "Зори Сургута" |  | трехфазный прямого включения | Меркурий 230 АМ-02 |  | 34294535 | 2028 | 2028-03-14
#REF! | СурЭС | МУП СРЭС | ФЛ | Фазлыева Ольга Анатольевна, ПСОК Зори Сургута тер, дом 66 | ПС 110/6 №46 | КТПН "Зори Сургута" |  | трехфазный прямого включения | Меркурий 231 AT-01i |  | 33946791 | 2028 | 2028-02-21
#REF! | СурЭС | МУП СРЭС | ФЛ | Трофимов Александр Петрович, ПСОК Зори Сургута тер, уч. № 77 | ПС 110/6 №46 | КТПН "Зори Сургута" |  | однофазный | Меркурий 200 .02 |  | 11224917 | 2028 | 2028-12-10
#REF! | СурЭС | МУП СРЭС | ФЛ | Темиров Р.Р, Северная ул, уч. № 3 | ПС-110/35/6 №46 [яч.13] | КТПН-6/0,4 №63 Кедр-1 |  | однофазный | NP 523.20D |  | 2359993 | 2028 | 2028-09-19
#REF! | СурЭС | МУП СРЭС | ФЛ | Тараленко Ирина Федоровна, Северная ул, уч. № 4 | ПС-110/35/6 №46 [яч.13] | КТПН-6/0,4 №63 Кедр-1 |  | трехфазный прямого включения | NP 73Е 2-12-1 |  | 3224670 | 2028 | 2028-02-04
#REF! | СурЭС | МУП СРЭС | ФЛ | Биктиряков Анатолий Сидиярович, Солнечная ул, уч. № 17 | ПС-110/35/6 №46 [яч.13] | КТПН-6/0,4 №63 Кедр-1 |  | трехфазный прямого включения | NP 545 |  | 5052300 | 2028 | 2028-09-01
#REF! | СурЭС | МУП СРЭС | ФЛ | Доска Лучия Анатольевна, Солнечная ул, уч. № 28 | ПС-110/35/6 №46 [яч.13] | КТПН-6/0,4 №63 Кедр-1 |  | трехфазный прямого включения | NP 73E 1-11-1 |  | 4272235 | 2028 | 28.02.2028
#REF! | СурЭС | МУП СРЭС | ФЛ | Липинский Виктор Людвигович, Таежная ул, дом 100 | ПС-110/35/6 №46 [яч.13] | КТПН-6/0,4 №63 Кедр-2 |  | трехфазный прямого включения | NP71E1.10.1 |  | 4222100 | 2028 | 30.06.2028
#REF! | СурЭС | МУП СРЭС | ФЛ | Мухаметшин Владислав Фирдаусович, Таежная ул, дом 117 | ПС-110/35/6 №46 [яч.13] | КТПН-6/0,4 №63 Кедр-2 |  | однофазный | NP 523.20D |  | 2388597 | 2028 | 19.09.2028
#REF! | СурЭС | МУП СРЭС | ФЛ | Плугина Джвек Ахметовна, Таежная ул, дом 28 | ПС-110/35/6 №46 [яч.13] | КТПН-6/0,4 №63 Кедр-2 |  | однофазный | NP 523.20D |  | 2004147 | 2028 | 01.01.2028
#REF! | СурЭС | МУП СРЭС | ФЛ | Вахлова Татьяна Ивановна, Таежная ул, дом 43 | ПС-110/35/6 №46 [яч.13] | КТПН-6/0,4 №63 Кедр-2 |  | однофазный | NP 523.20D |  | 2582081 | 2028 | 17.10.2028
#REF! | СурЭС | МУП СРЭС | ФЛ | Козырева Надежда Сергеевна, Таежная ул, уч. № 103 | ПС-110/35/6 №46 [яч.13] | КТПН-6/0,4 №63 Кедр-2 |  | трехфазный прямого включения | NP71E1.10.1 |  | 2404577 | 2028 | 19.09.2028
#REF! | СурЭС | МУП СРЭС | ФЛ | Искужин Азат Вакилевич, Таежная ул, уч. № 17 | ПС-110/35/6 №46 [яч.13] | КТПН-6/0,4 №63 Кедр-2 |  | трехфазный трансформаторного включения | NP 542 |  | 5090654 | 2028 | 12.12.2028
#REF! | СурЭС | МУП СРЭС | ФЛ | Рогачев Сергей Владимирович, Таежная ул, уч. № 21 | ПС-110/35/6 №46 [яч.13] | КТПН-6/0,4 №63 Кедр-2 |  | трехфазный прямого включения | NP71E1.10.1 |  | 2541806 | 2028 | 01.12.2028
#REF! | СурЭС | МУП СРЭС | ФЛ | Созонов Виктор Николаевич, Таежная ул, уч. № 30 | ПС-110/35/6 №46 [яч.13] | КТПН-6/0,4 №63 Кедр-2 |  | однофазный | NP 523.20D |  | 2008524 | 2028 | 01.12.2028
#REF! | СурЭС | МУП СРЭС | ФЛ | Буров Виктор Поликарпович, Таежная ул, уч. № 31 | ПС-110/35/6 №46 [яч.13] | КТПН-6/0,4 №63 Кедр-2 |  | однофазный | NP 523.20D |  | 02747276 | 2028 | 01.12.2028
#REF! | СурЭС | МУП СРЭС | ФЛ | Чернига Людмила Ростиславовна, Таежная ул, уч. № 48 | ПС-110/35/6 №46 [яч.13] | КТПН-6/0,4 №63 Кедр-2 |  | однофазный | NP 523.20D |  | 2368062 | 2028 | 28.09.2028
#REF! | СурЭС | МУП СРЭС | ФЛ | Еременко Максим Иванович, Таежная ул, уч. № 57 | ПС-110/35/6 №46 [яч.13] | КТПН-6/0,4 №63 Кедр-2 |  | трехфазный прямого включения | NP71E1.10.1 |  | 2537864 | 2028 | 31.12.2028
#REF! | СурЭС | МУП СРЭС | ФЛ | Таширов Сергей Юрьевич,Таежная ул, уч. № 81 | ПС-110/35/6 №46 [яч.13] | КТПН-6/0,4 №63 Кедр-2 |  | однофазный | NP 523.20D |  | 2575506 | 2028 | 01.01.2028
#REF! | СурЭС | МУП СРЭС | ФЛ | Изибаев Павел Ильич., Таежная ул, уч. № 84 | ПС-110/35/6 №46 [яч.13] | КТПН-6/0,4 №63 Кедр-2 |  | однофазный | NP 523.20D |  | 2153925 | 2028 | 01.01.2028
#REF! | СурЭС | МУП СРЭС | ФЛ | Прохоров А.В., Березовый 3 кв. 2 | ПС35/6 Высокий Мыс | КТПН-6/0,4 №4 |  | трехфазный прямого включения | NP73E.2-12-1 |  | 4509333 | 2028 | 01.01.2028
#REF! | СурЭС | МУП СРЭС | ФЛ | Харевская Н.А., Кедровая 4 | ПС35/6 Высокий Мыс | КТПН-6/0,4 №6 |  | трехфазный прямого включения | NP545.24Т-4E1RLUI |  | 1986307 | 2028 | 01.09.2028
#REF! | СурЭС | МУП СРЭС | ФЛ | Березин Ю.И., Косой усл.2 | ПС35/6 Высокий Мыс | КТПН-6/0,4 №6 |  | однофазный | NP523.20D-1P1ALNI |  | 2742269 | 2028 | 01.09.2028
#REF! | СурЭС | МУП СРЭС | ФЛ | Юрганова Н.И., Рябиновый 4 | ПС35/6 Высокий Мыс | КТПН-6/0,4 №4 |  | однофазный | NP523.20D-1P1ALNI |  | 2528636 | 2028 | 01.01.2028
#REF! | СурЭС | МУП СРЭС | ФЛ | Екимова И.М., Рябиновый 6А | ПС35/6 Высокий Мыс | КТПН-6/0,4 №6 |  | трехфазный прямого включения | NP73E.2-29-1 |  | 4629326 | 2028 | 01.01.2028
#REF! | СурЭС | МУП СРЭС | ФЛ | Лескова Д.И. 1, Рябиновый 7 | ПС35/6 Высокий Мыс | КТПН-6/0,4 №6 |  | однофазный | NP523.20D-1P1ALNI |  | 2528632 | 2028 | 01.01.2028
#REF! | СурЭС | МУП СРЭС | ФЛ | Попов Н.А., Северная 22 | ПС35/6 Высокий Мыс | КТПН-6/0,4 №4 |  | трехфазный прямого включения | NP545.24Т-4E1RLUI |  | 5046847 | 2028 | 01.01.2028
#REF! | СурЭС | МУП СРЭС | ФЛ | Дудников В.В. 1, Северная 7 | ПС35/6 Высокий Мыс | КТПН-6/0,4 №4 |  | трехфазный прямого включения | NP73E.2-12-1 |  | 4508719 | 2028 | 01.01.2028
#REF! | СурЭС | МУП СРЭС | ФЛ | Смолин С.Н., Центральная 8А | ПС35/6 Высокий Мыс | КТПН-6/0,4 №4 |  | трехфазный прямого включения | NP73E.1-11-1 |  | 4246508 | 2028 | 06.03.2028
#REF! | СурЭС | МУП СРЭС | ФЛ | Ракунова, Земляничная 6 | ПС110/6 Конденсат-2 | КТПН-6/0,4кВ №11 |  | трехфазный прямого включения | NP545.24Т-4E1RLUI |  | 5049803 | 2028 | 01.12.2028
#REF! | СурЭС | МУП СРЭС | ФЛ | Любый Б.П., Лесной бор, 38, кв. 1 | ПС110/6 Конденсат-2 | КТПН-6/0,4кВ №9 |  | трехфазный прямого включения | NP73E.2-12-1 |  | 4628250 | 2028 | 01.12.2028
#REF! | СурЭС | МУП СРЭС | ФЛ | Кондакова Е.О., Новостройки 4 усл. | ПС110/6 Конденсат-2 | КТПН-6/0,4кВ №9 |  | трехфазный прямого включения | NP73E.1-11-1 |  | 4284870 | 2028 | 01.01.2028
#REF! | СурЭС | МУП СРЭС | ФЛ | Лэнь Т.Ф., Ольховая 10 | ПС110/6 Конденсат-2 | КТПН-6/0,4кВ №8 |  | трехфазный прямого включения | NP545.24Т-4E1RLUI |  | 5046984 | 2028 | 01.04.2028
#REF! | СурЭС | МУП СРЭС | ФЛ | Ковалев О.В., Центральная 1 | ПС110/6 Конденсат-2 | КТПН-6/0,4кВ №2 |  | трехфазный прямого включения | NP73E.2-12-1 |  | 4628410 | 2028 | 01.04.2028
#REF! | СурЭС | МУП СРЭС | ФЛ | Коробкин В.А., Школьная10 | ПС110/6 Конденсат-2 | КТПН-6/0,4кВ №2 |  | трехфазный прямого включения | Меркурий 230 ART-01 |  | 35977200 | 2028 | 01.12.2028
#REF! | СурЭС | МУП СРЭС | ФЛ | Мальханов Владимир Сергеевич, Малиновая, уч.17 | ПС-35/6кВ №140 | КТПН-6/0,4кВ №1, 400 кВА «Автомобилист-86, |  | трехфазный трансформаторного включения | NP73L.2-5-2 |  | 10388827 | 2028 | 01.01.2028
#REF! | СурЭС | МУП СРЭС | ФЛ | Лященко А.А., квартал №1 усл 3 | П35/10 Солнечная | ТП 10/0,4кВ №29 |  | трехфазный прямого включения | Меркурий 231 AT-01 |  | 34194839 | 2028 | 2028
#REF! | СурЭС | МУП СРЭС | ФЛ | Жуков А.И.,кв 1 усл 32 | П35/10 Солнечная | ТП 10/0,4кВ №29 |  | трехфазный прямого включения | NP73E.1-11-1 |  | 4286563 | 2028 | 2028-04-01
#REF! | СурЭС | МУП СРЭС | ФЛ | Бобечко И.В., кв 4, усл. 4 | П35/6 Солнечная | ТП 10/0,4кВ №29 |  | трехфазный прямого включения | NP73E.2-12-1 |  | 4629274 | 2028 | 2028-03-01
#REF! | СурЭС | МУП СРЭС | ФЛ | Мелибоев Х.Й., квартал №9, уч. № б/н | П35/10 Солнечная | ТП -10/0,4кВ № 21 |  | трехфазный прямого включения | NP73E.2-12-1 |  | 4629258 | 2028 | 2028-04-01
#REF! | СурЭС | МУП СРЭС | ФЛ | Дашкевич В.О., кв 9 усл. 10 | П35/10 Солнечная | ТП 20 |  | трехфазный прямого включения | NP73L.1-8-1 |  | 10743089 | 2028 | 2028-03-01
#REF! | СурЭС | МУП СРЭС | ФЛ | Иорх Д.Л., Солнечная ул, дом 5 | ПС35/10 Солнечная | ТП 10/0,4 кВ №31 |  | трехфазный прямого включения | NP73E.1-11-1 |  | 4509198 | 2028 | 2028
#REF! | СурЭС | МУП СРЭС | ФЛ | Новрузов А.А., Солнечная ул, дом 8 | ПС35/10 Солнечная | ТП 10/0,4 кВ №31 |  | трехфазный прямого включения | NP73E.2-12-1 |  | 4628175 | 2028 | 4кв.2028
#REF! | СурЭС | МУП СРЭС | ФЛ | Мусин Ильшат Шамильевич, Некрасова дом 23Б | ПС-35/6 кВ №27 | РП-6/0,4кВ №14 2-630 кВа |  | трехфазный трансформаторного включения | NP73E.3-14-1 |  | 4597789 | 2028 | 2028-07-01
#REF! | СурЭС | МУП СРЭС | ФЛ | Макарова Татьяна Александровна Кубанская ул, дом 18, кв. 1 | ПС 110/35/10кВ "Березка" | РП-2*630кВА 10/0,4кВ №15, ВЛ-0,4кВ, ф.10,опора№ 9 |  | однофазный | Меркурий 200 |  | 11524654 | 2028 | 2028
#REF! | СурЭС | МУП СРЭС | ФЛ | Носкова Антонида Савична, Лесная ул, дом 5, кв. 4 | ПС 110/35/10кВ "Березка" | РП-15 ф.15-15 ТП-2*630кВА 10/0,4кВ №7, ВЛ-0,4кВ, ф.11,опора№ 4 |  | однофазный | Меркурий 201 |  | 12296904-12 | 2028 | 2028
#REF! | СурЭС | МУП СРЭС | ФЛ | Ляхов В. Ю., Федоровский пгт, Кедровая ул, дом 8 | ПС-110/35/10кВ "Югорская" | ТП-10/0,4кВ № 54 |  | трехфазный прямого включения | NP73L.1-1-2 |  | 03449991 | 2028 | 4кв. 2028г.
#REF! | СурЭС | МУП СРЭС | ФЛ | Мельников Ю. П., Федоровский пгт, Ломоносова ул, дом 22 | ПС-110/35/10кВ "Югорская" | ТП-10/0,4кВ № 28 |  | трехфазный прямого включения | NP73L1-8-1 |  | 11605102 | 2028 | 4кв. 2028г.
#REF! | СурЭС | МУП СРЭС | ФЛ | Казиев В. М., Федоровский пгт, Московская ул, дом 30 | ПС-110/35/10кВ "Югорская" | ТП-10/0,4кВ № 28 |  | трехфазный прямого включения | NP73E 2-12-1 |  | 4629174 | 2028 | 2кв. 2028г.
#REF! | СурЭС | МУП СРЭС | ФЛ | Усольцева Маргарита Ивановна , Березовая ул, уч. № 13 | ПС 110/35/10кВ "Югорская" ф.09 | ТП-10/0,4кВ №27 Ф.27-02 опора №8 |  | однофазный | NP523.20D-1P1ALNI |  | 2330583 | 2028 | 2028
#REF! | СурЭС | МУП СРЭС | ФЛ | Иванченко Кристина Анатольевна , Березовая ул, уч. № 14 | ПС 110/35/10кВ "Югорская" ф.09 | ВЛИ-0,4кВ опора №7/6 Ф.Таежная-02 ТП-10/0,4кВ "Таежная" |  | однофазный | NP523.20D-1P1ALNI |  | 2253431 | 2028 | 2028
#REF! | СурЭС | МУП СРЭС | ФЛ | Игнатьева Наталья Николаевна , Березовая ул, дом. 15 | ПС 110/35/10кВ "Югорская" ф.09 | опора №7/7 Ф.Таежная-02 ВЛИ-0,4кВ ТП-10/0,4кВ "Таежная" |  | трехфазный прямого включения | ФОБОС 3 230 В 5(100)А IQORL-D |  | 10588601 | 2028 | 2028
#REF! | СурЭС | МУП СРЭС | ФЛ | Федосеенко Елена Викторовна , Березовая ул, дом. 16 | ПС 110/35/10кВ "Югорская" ф.09 | ТП-10/0,4кВ №27 Ф.27-02 опора №9 |  | однофазный | NP523.20D-1P1ALNI |  | 2418048 | 2028 | 2028
#REF! | СурЭС | МУП СРЭС | ФЛ | Казибекова Малина Расул кызы , Березовая ул, дом. 17 | ПС 110/35/10кВ "Югорская" ф.09 | ВЛИ-0,4кВ опора №8/7 Ф.Таежная-02 ТП-10/0,4кВ "Таежная" |  | однофазный | NP523.20D-1P1ALNI |  | 2320379 | 2028 | 2028
#REF! | СурЭС | МУП СРЭС | ФЛ | Сафронова Валентина Николаевна , Березовая ул, уч. № 18 | ПС 110/35/10кВ "Югорская" ф.09 | опора №7/7 Ф.Таежная-02 ВЛИ-0,4кВ ТП-10/0,4кВ "Таежная" |  | трехфазный прямого включения | ФОБОС 3 230 В 5(100)А IQORL-D |  | 8911644 | 2028 | 2028
#REF! | СурЭС | МУП СРЭС | ФЛ | Муслимов Муслим Хабибулаевич , Березовая ул, дом. 21 | ПС 110/35/10кВ "Югорская" ф.09 | ТП-10/0,4кВ №27 Ф.27-02 опора №7/1 |  | однофазный | NP523.20D-1P1ALNI |  | 2323445 | 2028 | 2028
#REF! | СурЭС | МУП СРЭС | ФЛ | Лазымова Зохра Султан кызы , Березовая ул, уч. № 27 | ПС 110/35/10кВ "Югорская" ф.09 | ВЛИ-0,4кВ опора №7/10 Ф.27-02 ТП-10/0,4кВ №27 |  | однофазный | NP523.20D-1P1ALNI |  | 2323213 | 2028 | 2028
#REF! | СурЭС | МУП СРЭС | ФЛ | Ратанюк Наталья Сергеевна , Березовая ул, уч. № 29 | ПС 110/35/10кВ "Югорская" ф.09 | ВЛИ-0,4кВ опора №7/11 Ф.Таежная-02 ТП-10/0,4кВ "Таежная" |  | однофазный | NP523.20D-1P1ALNI |  | 2254949 | 2028 | 2028
#REF! | СурЭС | МУП СРЭС | ФЛ | Здорова Лариса Владимировна , Березовая ул, дом. 31 | ПС 110/35/10кВ "Югорская" ф.09 | ТП-10/0,4кВ №27 Ф.27-02 опора №13 |  | однофазный | NP523.20D-1P1ALNI |  | 2317745 | 2028 | 2028
#REF! | СурЭС | МУП СРЭС | ФЛ | Курбанов Рустам Рамазанович, Березовая ул, уч. № 33 | ПС 110/35/10кВ "Югорская" ф.09 | ВЛИ-0,4кВ опора №7/12 Ф.Таежная-02 ТП-10/0,4кВ "Таежная" |  | однофазный | NP523.20D-1P1ALNI |  | 2320267 | 2028 | 2028
#REF! | СурЭС | МУП СРЭС | ФЛ | Арзиев Суйунучбек Топчубекович , Березовая ул, дом. 34 | ПС 110/35/10кВ "Югорская" ф.09 | ТП-10/0,4кВ №27 Ф.27-02 опора №14 |  | однофазный | NP523.20D-1P1ALNI |  | 2330586 | 2028 | 2028
#REF! | СурЭС | МУП СРЭС | ФЛ | Шайхалиева Наталья Евгеньевна , Березовая ул, дом 37 | ПС 110/35/10кВ "Югорская" ф.09 | ВЛИ-0,4кВ опора №15 Ф.27-02 ТП-10/0,4кВ №27 |  | однофазный | NP523.20D-1P1ALNI |  | 2317170 | 2028 | 2028
#REF! | СурЭС | МУП СРЭС | ФЛ | Ошлыкова Тамара Владимировна , Березовая ул, уч. № 39 | ПС 110/35/10кВ "Югорская" ф.09 | ТП-10/0,4кВ №27 Ф.27-02 опора №15 |  | однофазный | NP523.20D-1P1ALNI |  | 2323434 | 2028 | 2028
#REF! | СурЭС | МУП СРЭС | ФЛ | Бондарь Юрий Михайлович Березовая ул, уч. № 42 | ПС 110/35/10кВ "Югорская" ф.09 | ТП-10/0,4кВ №27 Ф.27-02 опора №16 |  | однофазный | NP523.20D-1P1ALNI |  | 2254459 | 2028 | 2028
#REF! | СурЭС | МУП СРЭС | ФЛ | Кисловский Денис Александрович , Березовая ул, дом. 45 | ПС 110/35/10кВ "Югорская" ф.09 | ТП-10/0,4кВ №27 Ф.27-02 опора №17 |  | однофазный | NP523.20D-1P1ALNI |  | 2317751 | 2028 | 2028
#REF! | СурЭС | МУП СРЭС | ФЛ | Аргунова Нина Михайловна, Березовая ул, дом. 46 | ПС 110/35/10кВ "Югорская" ф.09 | ТП-10/0,4кВ №27 Ф.27-02 опора №17 |  | однофазный | NP523.20D-1P1ALNI |  | 2073350 | 2028 | 2028
#REF! | СурЭС | МУП СРЭС | ФЛ | Ермолаев Василий Савельевич, Березовая ул, уч. № 50 | ПС 110/35/10кВ "Югорская" ф.09 | ТП-10/0,4кВ №27 Ф.27-02 опора №18 |  | однофазный | NP523.20D-1P1ALNI |  | 2323830 | 2028 | 2028
#REF! | СурЭС | МУП СРЭС | ФЛ | Астапова Оксана Георгиевна ,Березовая ул, уч. № 54 | ПС 110/35/10кВ "Югорская" ф.09 | ТП-10/0,4кВ №27 Ф.27-02 опора №19 |  | однофазный | NP523.20D-1P1ALNI |  | 2325170 | 2028 | 2028
#REF! | СурЭС | МУП СРЭС | ФЛ | Галимов Альберт Ринатович , Брусничная ул, уч. № 2 | ПС 110/35/10кВ "Югорская" ф.09 | ВЛИ-0,4кВ опора №18/1 Ф.27-02 ТП-10/0,4кВ №27 |  | однофазный | NP523.20D-1P1ALNI |  | 2372253 | 2028 | 2028
#REF! | СурЭС | МУП СРЭС | ФЛ | Асевов Шамиль Мурзабекович , Весенняя ул, уч. № 1 | ПС 110/35/10кВ "Югорская" ф.09 | ТП-10/0,4кВ "Весенняя" Ф.Весенняя-01 опора №12 |  | однофазный | NP523.20D-1P1ALNI |  | 2527160 | 2028 | 2028
#REF! | СурЭС | МУП СРЭС | ФЛ | Кодатко Наталья Ивановна , Весенняя ул, уч. № 10 | ПС 110/35/10кВ "Югорская" ф.09 | ТП-10/0,4кВ "Весенняя" Ф.Весенняя-01 опора №10 |  | однофазный | NP523.20D-1P1ALNI |  | 2510149 | 2028 | 2028
#REF! | СурЭС | МУП СРЭС | ФЛ | Василюха Александр Анатольевич , Весенняя ул, уч. № 11 | ПС 110/35/10кВ "Югорская" ф.09 | ТП-10/0,4кВ "Весенняя" Ф.Весенняя-01 опора №10 |  | однофазный | NP523.20D-1P1ALNI |  | 2524141 | 2028 | 2028
#REF! | СурЭС | МУП СРЭС | ФЛ | Авличева Галина Адамовна , Весенняя ул, уч. № 17 | ПС 110/35/10кВ "Югорская" ф.09 | ТП-10/0,4кВ "Весенняя" Ф.Весенняя-01 опора №8 |  | однофазный | NP523.20D-1P1ALNI |  | 2512435 | 2028 | 2028
#REF! | СурЭС | МУП СРЭС | ФЛ | Смирнова Алёна Алексеевна, Весенняя ул, уч. № 19 | ПС 110/35/10кВ "Югорская" ф.09 | ВЛИ-0,4кВ опора №10/6 Ф.27-02 ТП-10/0,4кВ №27 |  | однофазный | NP523.20D-1P1ALNI |  | 2511617 | 2028 | 2028
#REF! | СурЭС | МУП СРЭС | ФЛ | Башарина Марина Николаевна , Весенняя ул, уч. № 22 | ПС 110/35/10кВ "Югорская" ф.09 | ТП-10/0,4кВ "Весенняя" Ф.Весенняя-01 опора №7 |  | однофазный | NP523.20D-1P1ALNI |  | 2510515 | 2028 | 2028
#REF! | СурЭС | МУП СРЭС | ФЛ | Якунина Людмила Васильевна , Весенняя ул, уч. № 25 | ПС 110/35/10кВ "Югорская" ф.09 | ВЛИ-0,4кВ опора №10/8 Ф.27-03 ТП-10/0,4кВ №27 |  | однофазный | NP523.20D-1P1ALNI |  | 2409924 | 2028 | 2028
#REF! | СурЭС | МУП СРЭС | ФЛ | Аглямов Илдус Фидусович , Весенняя ул, уч. № 28 | ПС 110/35/10кВ "Югорская" ф.09 | ТП-10/0,4кВ "Весенняя" Ф.Весенняя-01 опора №5 |  | однофазный | NP523.20D-1P1ALNI |  | 2516700 | 2028 | 2028
#REF! | СурЭС | МУП СРЭС | ФЛ | Бабушкин Константин Владимирович , Весенняя ул, уч. № 29 | ПС 110/35/10кВ "Югорская" ф.09 | ТП-10/0,4кВ "Весенняя" Ф.Весенняя-01 опора №4 |  | однофазный | NP523.20D-1P1ALNI |  | 2523170 | 2028 | 2028
#REF! | СурЭС | МУП СРЭС | ФЛ | Корона Дмитрий Лазаревич ], Весенняя ул, уч. № 3 | ПС 110/35/10кВ "Югорская" ф.09 | ТП-10/0,4кВ "Весенняя" Ф.Весенняя-01 опора №12 |  | однофазный | NP523.20D-1P1ALNI |  | 2510313 | 2028 | 2028
#REF! | СурЭС | МУП СРЭС | ФЛ | Миннуллин Ильдар Канзильевич , Весенняя ул, уч. № 31 | ПС 110/35/10кВ "Югорская" ф.09 | ТП-10/0,4кВ "Весенняя" Ф.Весенняя-01 опора №3 |  | однофазный | NP523.20D-1P1ALNI |  | 2520539 | 2028 | 2028
#REF! | СурЭС | МУП СРЭС | ФЛ | Бармин Константин Николаевич , Весенняя ул, уч. № 33 | ПС 110/35/10кВ "Югорская" ф.09 | ВЛИ-0,4кВ опора №10/11 Ф.27-03 ТП-10/0,4кВ №27 |  | однофазный | NP523.20D-1P1ALNI |  | 2512983 | 2028 | 2028
#REF! | СурЭС | МУП СРЭС | ФЛ | Атрощенко Владимир Михайлович , Весенняя ул, уч. № 35 | ПС 110/35/10кВ "Югорская" ф.09 | ТП-10/0,4кВ "Весенняя" Ф.Весенняя-01 опора №2/1 |  | однофазный | NP523.20D-1P1ALNI |  | 2531108 | 2028 | 2028
#REF! | СурЭС | МУП СРЭС | ФЛ | Шароватова Наталья Павловна , Весенняя ул, уч. № 36 | ПС 110/35/10кВ "Югорская" ф.09 | ТП-10/0,4кВ "Весенняя" Ф.Весенняя-01 опора №3 |  | однофазный | NP523.20D-1P1ALNI |  | 2522533 | 2028 | 2028
#REF! | СурЭС | МУП СРЭС | ФЛ | Челнокова Ирина Сергеевна , Весенняя ул, уч. № 38 | ПС 110/35/10кВ "Югорская" ф.09 | ТП-10/0,4кВ "Весенняя" Ф.Весенняя-01 опора №2 |  | однофазный | NP523.20D-1P1ALNI |  | 2517301 | 2028 | 2028
#REF! | СурЭС | МУП СРЭС | ФЛ | Грушинский Василий Михайлович , Весенняя ул, уч. № 39 | ПС 110/35/10кВ "Югорская" ф.09 | ТП-10/0,4кВ "Весенняя" Ф.Весенняя-01 опора №2/2 |  | однофазный | NP523.20D-1P1ALNI |  | 2511633 | 2028 | 2028
#REF! | СурЭС | МУП СРЭС | ФЛ | Кузьмин Александр Павлович , Весенняя ул, дом. 43 | ПС 110/35/10кВ "Югорская" ф.09 | ТП-10/0,4кВ "Весенняя" Ф.Весенняя-01 опора №2/3 |  | однофазный | NP523.20D-1P1ALNI |  | 2508229 | 2028 | 2028
#REF! | СурЭС | МУП СРЭС | ФЛ | Кулицкий Павел Викторович , Весенняя ул, дом. 44 | ПС 110/35/10кВ "Югорская" ф.09 | ТП-10/0,4кВ "Весенняя" Ф.Весенняя-01 опора №2/2 |  | однофазный | NP523.20D-1P1ALNI |  | 2516620 | 2028 | 2028
#REF! | СурЭС | МУП СРЭС | ФЛ | Фанакаева Гульнар Мирсаетовна , Весенняя ул, дом. 45 | ПС 110/35/10кВ "Югорская" ф.09 | ВЛИ-0,4кВ опора №10/15 Ф.27-02 ТП-10/0,4кВ №27 |  | однофазный | NP523.20D-1P1ALNI |  | 2410355 | 2028 | 2028
#REF! | СурЭС | МУП СРЭС | ФЛ | Брыков Александр Александрович , Весенняя ул, дом. 47 | ПС 110/35/10кВ "Югорская" ф.09 | ТП-10/0,4кВ "Весенняя" Ф.Весенняя-01 опора №2/4 |  | однофазный | NP523.20D-1P1ALNI |  | 2519169 | 2028 | 2028
#REF! | СурЭС | МУП СРЭС | ФЛ | Хусаинова Сануда Маснавиевна , Весенняя ул, уч. № 5 | ПС 110/35/10кВ "Югорская" ф.09 | ТП-10/0,4кВ "Весенняя" Ф.Весенняя-01 опора №11 |  | однофазный | NP523.20D-1P1ALNI |  | 2514529 | 2028 | 2028
#REF! | СурЭС | МУП СРЭС | ФЛ | Битюгина Анна Викторовна , Весенняя ул, уч. № 53 | ПС 110/35/10кВ "Югорская" ф.09 | ВЛИ-0,4кВ опора №10/16 Ф.Весенняя-01 ТП-10/0,4кВ "Весенняя" |  | однофазный | NP523.20D-1P1ALNI |  | 2399251 | 2028 | 2028
#REF! | СурЭС | МУП СРЭС | ФЛ | Гаибов Руслан Хасанович , Весенняя ул, уч. № 6 | ПС 110/35/10кВ "Югорская" ф.09 | ВЛИ-0,4кВ опора №10/2 Ф.Весенняя-01 ТП-10/0,4кВ "Весенняя" |  | однофазный | NP523.20D-1P1ALNI |  | 2512288 | 2028 | 2028
#REF! | СурЭС | МУП СРЭС | ФЛ | Талибов Талиб Мусаевич , Весенняя ул, дом. 7 | ПС 110/35/10кВ "Югорская" ф.09 | ТП-10/0,4кВ "Весенняя" Ф.Весенняя-01 опора №11 |  | однофазный | NP523.20D-1P1ALNI |  | 2407684 | 2028 | 2028
#REF! | СурЭС | МУП СРЭС | ФЛ | Борисюк Юрий Александрович , Весенняя ул, уч. № 9 | ПС 110/35/10кВ "Югорская" ф.09 | ТП-10/0,4кВ "Весенняя" Ф.Весенняя-01 опора №10 |  | однофазный | NP523.20D-1P1ALNI |  | 2406329 | 2028 | 2028
#REF! | СурЭС | МУП СРЭС | ФЛ | Бойко Виктория Алексеевна , Восточная ул, уч. № 11 | ПС 110/35/10кВ "Югорская" ф.09 | ТП-10/0,4кВ "Солнечная" Ф.Солнечная-03 опора №4/7 |  | однофазный | NP523.20D-1P1ALNI |  | 2373202 | 2028 | 2028
#REF! | СурЭС | МУП СРЭС | ФЛ | Кудинов Владимир Николаевич , Восточная ул, уч. № 12 | ПС 110/35/10кВ "Югорская" ф.09 | ТП-10/0,4кВ "Солнечная" Ф.Солнечная-03 опора №4/7 |  | однофазный | NP523.20D-1P1ALNI |  | 2520483 | 2028 | 2028
#REF! | СурЭС | МУП СРЭС | ФЛ | Абзалов Эдуард Рифович , Восточная ул, уч. № 13 | ПС 110/35/10кВ "Югорская" ф.09 | ТП-10/0,4кВ "Солнечная" Ф.Солнечная-03 опора №4/6 |  | однофазный | NP523.20D-1P1ALNI |  | 2418785 | 2028 | 2028
#REF! | СурЭС | МУП СРЭС | ФЛ | Панчук Евгения Ивановна , Восточная ул, дом. 14 | ПС 110/35/10кВ "Югорская" ф.09 | ВЛИ-0,4кВ опора №14/4 Ф.27-02 ТП-10/0,4кВ №27 |  | однофазный | NP523.20D-1P1ALNI |  | 2530881 | 2028 | 2028
#REF! | СурЭС | МУП СРЭС | ФЛ | Битюгин Григорий Леонидович , Восточная ул, уч. № 15А | ПС 110/35/10кВ "Югорская" ф.09 | ТП-10/0,4кВ "Солнечная" Ф.Солнечная-03 опора №4/6 |  | однофазный | NP523.20D-1P1ALNI |  | 2513006 | 2028 | 2028
#REF! | СурЭС | МУП СРЭС | ФЛ | Максимова Суфия Рамиловна , Восточная ул, уч. № 16 | ПС 110/35/10кВ "Югорская" ф.09 | ТП-10/0,4кВ "Солнечная" Ф.Солнечная-03 опора №4/5 |  | однофазный | NP523.20D-1P1ALNI |  | 2510459 | 2028 | 2028
#REF! | СурЭС | МУП СРЭС | ФЛ | Давыгора Игорь Петрович , Восточная ул, уч. № 17 | ПС 110/35/10кВ "Югорская" ф.09 | ТП-10/0,4кВ "Солнечная" Ф.Солнечная-03 опора №4/4 |  | однофазный | NP523.20D-1P1ALNI |  | 2407662 | 2028 | 2028
#REF! | СурЭС | МУП СРЭС | ФЛ | Новоселова Юлия Ивановна , Восточная ул, уч. № 18 | ПС 110/35/10кВ "Югорская" ф.09 | ВЛИ-0,4кВ опора №4/4 Ф.Солнечная-03 ТП-10/0,4кВ "Солнечная" |  | однофазный | NP523.20D-1P1ALNI |  | 2531093 | 2028 | 2028
#REF! | СурЭС | МУП СРЭС | ФЛ | Лымарь Иван Иванович , Восточная ул, уч. № 19 | ПС 110/35/10кВ "Югорская" ф.09 | ТП-10/0,4кВ "Солнечная" Ф.Солнечная-03 опора №4/4 |  | однофазный | NP523.20D-1P1ALNI |  | 2511680 | 2028 | 2028
#REF! | СурЭС | МУП СРЭС | ФЛ | Давлетшин Рамиль Раисович , Восточная ул, уч. № 2 | ПС 110/35/10кВ "Югорская" ф.09 | ТП-10/0,4кВ "Солнечная" Ф.Солнечная-03 опора №4/9 |  | однофазный | NP523.20D-1P1ALNI |  | 2520218 | 2028 | 2028
#REF! | СурЭС | МУП СРЭС | ФЛ | Ефременко Владимир Иванович , Восточная ул, уч. № 25 | ПС 110/35/10кВ "Югорская" ф.09 | ВЛИ-0,4кВ опора №4/2 Ф.Солнечная-03 ТП-10/0,4кВ "Солнечная" |  | однофазный | NP523.20D-1P1ALNI |  | 2526714 | 2028 | 2028
#REF! | СурЭС | МУП СРЭС | ФЛ | Павлов Фёдор Васильевич , Восточная ул, уч. № 3 | ПС 110/35/10кВ "Югорская" ф.09 | ТП-10/0,4кВ "Солнечная" Ф.Солнечная-03 опора №4/9 |  | однофазный | NP523.20D-1P1ALNI |  | 2520450 | 2028 | 2028
#REF! | СурЭС | МУП СРЭС | ФЛ | Свидерский Валерий Витальевич , Восточная ул, уч. № 43 | ПС 110/35/10кВ "Югорская" ф.09 | ТП-10/0,4кВ "Солнечная" Ф.Солнечная-03 опора №7 |  | однофазный | NP523.20D-1P1ALNI |  | 2418791 | 2028 | 2028
#REF! | СурЭС | МУП СРЭС | ФЛ | Мащенко Сергей Леонидович , Восточная ул, уч. № 47 | ПС 110/35/10кВ "Югорская" ф.09 | ТП-10/0,4кВ "Солнечная" Ф.Солнечная-03 опора №9 |  | однофазный | NP523.20D-1P1ALNI |  | 2363930 | 2028 | 2028
#REF! | СурЭС | МУП СРЭС | ФЛ | Юсупова Фания Саетгарайевна, Восточная ул, уч. № 5 | ПС 110/35/10кВ "Югорская" ф.09 | ТП-10/0,4кВ "Солнечная" Ф.Солнечная-03 опора №4/8 |  | однофазный | NP523.20D-1P1ALNI |  | 2516563 | 2028 | 2028
#REF! | СурЭС | МУП СРЭС | ФЛ | Карабанова Наталья Александровна , Восточная ул, уч. № 58 | ПС 110/35/10кВ "Югорская" ф.09 | ВЛИ-0,4кВ опора №14/19 Ф.27-03 ТП-10/0,4кВ №27 |  | однофазный | NP523.20D-1P1ALNI |  | 2295511 | 2028 | 2028
#REF! | СурЭС | МУП СРЭС | ФЛ | Булатов Альфред Газинурович , Восточная ул, уч. № 6 | ПС 110/35/10кВ "Югорская" ф.09 | ТП-10/0,4кВ "Солнечная" Ф.Солнечная-03 опора №4/8 |  | однофазный | NP523.20D-1P1ALNI |  | 2516131 | 2028 | 2028
#REF! | СурЭС | МУП СРЭС | ФЛ | Жгулёва Галина Викторовна , Восточная ул, уч. № 68 | ПС 110/35/10кВ "Югорская" ф.09 | ТП-10/0,4кВ №27 Ф.27-03 опора №11/23 |  | однофазный | NP523.20D-1P1ALNI |  | 2246669 | 2028 | 2028
#REF! | СурЭС | МУП СРЭС | ФЛ | Волгина Ольга Владимировна , Восточная ул, уч. № 7 | ПС 110/35/10кВ "Югорская" ф.09 | ВЛИ-0,4кВ опора №4/8 Ф.Солнечная-03 ТП-10/0,4кВ "Солнечная" |  | однофазный | NP523.20D-1P1ALNI |  | 2405590 | 2028 | 2028
#REF! | СурЭС | МУП СРЭС | ФЛ | Яныбаев Сергей Алексеевич , Восточная ул, дом. 8 | ПС 110/35/10кВ "Югорская" ф.09 | ТП-10/0,4кВ "Солнечная" Ф.Солнечная-03 опора №4/8 |  | однофазный | NP523.20D-1P1ALNI |  | 2511568 | 2028 | 2028
#REF! | СурЭС | МУП СРЭС | ФЛ | Шаймарданов Назих Гилимянович , Восточная ул, уч. № 9 | ПС 110/35/10кВ "Югорская" ф.09 | ТП-10/0,4кВ "Солнечная" Ф.Солнечная-03 опора №4/7 |  | однофазный | NP523.20D-1P1ALNI |  | 2514988 | 2028 | 2028
#REF! | СурЭС | МУП СРЭС | ФЛ | Онуку Василий Георгиевич , Дачная, уч. № 11Б | ПС 110/35/10кВ "Югорская" ф.09 | ТП-10/0,4кВ №27 Ф.27-02 опора №4 |  | однофазный | NP523.20D-1P1ALNI |  | 2346522 | 2028 | 2028
#REF! | СурЭС | МУП СРЭС | ФЛ | Шкаброва Татьяна Николаевна , Дачная, уч. № 12 | ПС 110/35/10кВ "Югорская" ф.09 | ТП-10/0,4кВ №27 Ф.27-02 опора №5 |  | однофазный | NP523.20D-1P1ALNI |  | 2320408 | 2028 | 2028
#REF! | СурЭС | МУП СРЭС | ФЛ | Оруджов Джейхун Магеррам , Дачная, уч. № 13 | ПС 110/35/10кВ "Югорская" ф.09 | ТП-10/0,4кВ №27 Ф.27-02 опора №3 |  | однофазный | NP523.20D-1P1ALNI |  | 2317448 | 2028 | 2028
#REF! | СурЭС | МУП СРЭС | ФЛ | Луцык Клавдия Борисовна , Дачная, дом. 17А | ПС 110/35/10кВ "Югорская" ф.09 | ТП-10/0,4кВ №27 Ф.27-02 опора №5/2 |  | однофазный | NP523.20D-1P1ALNI |  | 2330196 | 2028 | 2028
#REF! | СурЭС | МУП СРЭС | ФЛ | Шкарбан Александр Андреевич , Дачная, уч. № 19Б | ПС 110/35/10кВ "Югорская" ф.09 | ТП-10/0,4кВ №27 Ф.27-02 опора №5/2 |  | однофазный | NP523.20D-1P1ALNI |  | 2320382 | 2028 | 2028
#REF! | СурЭС | МУП СРЭС | ФЛ | Макаров Станислав Владимирович , Дачная, уч. № 19Д | ПС 110/35/10кВ "Югорская" ф.09 | ТП-10/0,4кВ №27 Ф.27-02 опора №5/3 |  | однофазный | NP523.20D-1P1ALNI |  | 2247732 | 2028 | 2028
#REF! | СурЭС | МУП СРЭС | ФЛ | Шпагин Дмитрий Викторович , Дачная, уч. № 21 | ПС 110/35/10кВ "Югорская" ф.09 | ТП-10/0,4кВ №27 Ф.27-02 опора №6 |  | однофазный | NP523.20D-1P1ALNI |  | 2320693 | 2028 | 2028
#REF! | СурЭС | МУП СРЭС | ФЛ | Бурханов Кияметдин Сареевич , Дачная, уч. № 4 | ПС 110/35/10кВ "Югорская" ф.09 | ТП-10/0,4кВ №27 Ф.27-02 опора №3 |  | однофазный | NP523.20D-1P1ALNI |  | 2248159 | 2028 | 2028
#REF! | СурЭС | МУП СРЭС | ФЛ | Кулиев Рамин Алиевич , Дачная, уч. № 6 | ПС 110/35/10кВ "Югорская" ф.09 | ТП-10/0,4кВ №27 Ф.27-02 опора №3 |  | однофазный | NP523.20D-1P1ALNI |  | 2401769 | 2028 | 2028
#REF! | СурЭС | МУП СРЭС | ФЛ | Хайитов Авазбек Абдуназарович , Дачная, дом. 9 | ПС 110/35/10кВ "Югорская" ф.09 | ВЛИ-0,4кВ опора №2 Ф.Таежная-02 ТП-10/0,4кВ "Таежная" |  | однофазный | NP523.20D-1P1ALNI |  | 2376136 | 2028 | 2028
#REF! | СурЭС | МУП СРЭС | ФЛ | Савельева Валентина Михайловна , Западная ул, уч. № 10 | ПС 110/35/10кВ "Югорская" ф.09 | ТП-10/0,4кВ "Таежная" Ф.Таежная-02 опора №7/5 |  | однофазный | NP523.20D-1P1ALNI |  | 2412234 | 2028 | 2028
#REF! | СурЭС | МУП СРЭС | ФЛ | Хожимуратов Рустам Суюнович , Западная ул, дом 13 | ПС 110/35/10кВ "Югорская" ф.09 | ВЛИ-0,4кВ опора №14/5 Ф.Таежная-01 ТП-10/0,4кВ "Таежная" |  | однофазный | NP523.20D-1P1ALNI |  | 2735071 | 2028 | 2028
#REF! | СурЭС | МУП СРЭС | ФЛ | Черныш Светлана Ивановна , Западная ул, дом. 27 | ПС 110/35/10кВ "Югорская" ф.09 | ТП-10/0,4кВ "Таежная" Ф.Таежная-02 опора №7/9 |  | однофазный | NP523.20D-1P1ALNI |  | 2541378 | 2028 | 2028
#REF! | СурЭС | МУП СРЭС | ФЛ | Цымбал Ольга Викторовна , Заречная ул, уч. № 12 | ПС 110/35/10кВ "Югорская" ф.09 | ТП-10/0,4кВ №27 Ф.27-01 опора №8 |  | однофазный | NP523.20D-1P1ALNI |  | 2422943 | 2028 | 2028
#REF! | СурЭС | МУП СРЭС | ФЛ | Сулаймонов Абдуллахаким Жумаевич , Заречная ул, дом. 24 | ПС 110/35/10кВ "Югорская" ф.09 | ВЛИ-0,4кВ опора №13 Ф.27-01 ТП-10/0,4кВ №27 |  | однофазный | NP523.20D-1P1ALNI |  | 2394632 | 2028 | 2028
#REF! | СурЭС | МУП СРЭС | ФЛ | Дуды Михаил Петрович , Заречная ул, уч. № 28 | ПС 110/35/10кВ "Югорская" ф.09 | ТП-10/0,4кВ "Заречная" Ф.Заречная-01 опора №1/1 |  | однофазный | NP523.20D-1P1ALNI |  | 2398045 | 2028 | 2028
#REF! | СурЭС | МУП СРЭС | ФЛ | Киргизбаев Аммор , Заречная ул, уч. № 33 | ПС 110/35/10кВ "Югорская" ф.09 | опора №3 Ф.Заречная-01 ВЛИ-0,4кВ ТП-10/0,4кВ "Заречная" |  | трехфазный прямого включения | NP73E.1-11-1 |  | 4291849 | 2028 | 2028
#REF! | СурЭС | МУП СРЭС | ФЛ | Арапбаев Айбек Туголбаевич , Заречная ул, уч. № 34 | ПС 110/35/10кВ "Югорская" ф.09 | ТП-10/0,4кВ "Заречная" Ф.Заречная-01 опора №5 |  | однофазный | NP523.20D-1P1ALNI |  | 2524670 | 2028 | 2028
#REF! | СурЭС | МУП СРЭС | ФЛ | Рустамханов Алдерхан Чергесович , Заречная ул, уч. № 35 | ПС 110/35/10кВ "Югорская" ф.09 | ТП-10/0,4кВ "Заречная" Ф.Заречная-01 опора №4 |  | однофазный | NP523.20D-1P1ALNI |  | 2526483 | 2028 | 2028
#REF! | СурЭС | МУП СРЭС | ФЛ | Мухаметшина Гульнур Асхатовна , Заречная ул, уч. № 41Б | ПС 110/35/10кВ "Югорская" ф.09 | ВЛИ-0,4кВ опора №8/2 Ф.Заречная-01 ТП-10/0,4кВ "Заречная" |  | однофазный | NP523.20D-1P1ALNI |  | 2520601 | 2028 | 2028
#REF! | СурЭС | МУП СРЭС | ФЛ | Латышев Захар Викторович , Заречная ул, уч. № 47Д | ПС 110/35/10кВ "Югорская" ф.09 | ВЛИ-0,4кВ опора №10/5 Ф.Заречная-01 ТП-10/0,4кВ "Заречная" |  | однофазный | NP523.20D-1P1ALNI |  | 2625891 | 2028 | 2028
#REF! | СурЭС | МУП СРЭС | ФЛ | Мухлынин Евгений Павлович , Заречная ул, дом 49 | ПС 110/35/10кВ "Югорская" ф.09 | ТП-10/0,4кВ "Заречная" Ф.Заречная-01 опора №11 |  | однофазный | NP523.20D-1P1ALNI |  | 2395526 | 2028 | 2028
#REF! | СурЭС | МУП СРЭС | ФЛ | Якупов Рафаэль Салаватович , Заречная ул, уч. № 53А | ПС 110/35/10кВ "Югорская" ф.09 | ТП-10/0,4кВ "Заречная" Ф.Заречная-01 опора №14/1 |  | однофазный | NP523.20D-1P1ALNI |  | 2361029 | 2028 | 2028
#REF! | СурЭС | МУП СРЭС | ФЛ | Копильцива Ольга Юрьевна , Заречная ул, уч. № 53Б | ПС 110/35/10кВ "Югорская" ф.09 | ВЛИ-0,4кВ опора №14/2 Ф.Заречная-01 ТП-10/0,4кВ "Заречная" |  | однофазный | NP523.20D-1P1ALNI |  | 2618042 | 2028 | 2028
#REF! | СурЭС | МУП СРЭС | ФЛ | Плюснин Евгений Александрович , Заречная ул, уч. № 54 | ПС 110/35/10кВ "Югорская" ф.09 | ВЛИ-0,4кВ опора №15 Ф.Заречная-01 ТП-10/0,4кВ "Заречная" |  | однофазный | NP523.20D-1P1ALNI |  | 2422507 | 2028 | 2028
#REF! | СурЭС | МУП СРЭС | ФЛ | Сиротин Алексей Николаевич , Заречная ул, уч. № 56 | ПС 110/35/10кВ "Югорская" ф.09 | ТП-10/0,4кВ "Заречная" Ф.Заречная-01 опора №16 |  | однофазный | NP523.20D-1P1ALNI |  | 2511177 | 2028 | 2028
#REF! | СурЭС | МУП СРЭС | ФЛ | Богаченко Мария Ивановна , Заречная ул, уч. № 59 | ПС 110/35/10кВ "Югорская" ф.09 | ТП-10/0,4кВ "Заречная" Ф.Заречная-01 опора №16 |  | однофазный | NP523.20D-1P1ALNI |  | 2351744 | 2028 | 2028
#REF! | СурЭС | МУП СРЭС | ФЛ | Евдокимова Галина Петровна , Заречная ул, дом. 7А | ПС 110/35/10кВ "Югорская" ф.09 | ВЛИ-0,4кВ опора №8/1 Ф.27-02 ТП-10/0,4кВ №27 |  | однофазный | NP523.20D-1P1ALNI |  | 2320890 | 2028 | 2028
#REF! | СурЭС | МУП СРЭС | ФЛ | Кудрявцев Алексей Юрьевич , Заречная ул, уч. № 9 | ПС 110/35/10кВ "Югорская" ф.09 | АВ-0,4кВ в ЩУ-0,4кВ опора №9 Ф.27-01 ВЛИ-0,4кВ ТП-10/0,4кВ №27 |  | трехфазный прямого включения | NP545.24Т-4E1RLUI |  | 1572092 | 2028 | 2028
#REF! | СурЭС | МУП СРЭС | ФЛ | Григорьев Артур Николаевич , Заречная ул, уч. № 9Б | ПС 110/35/10кВ "Югорская" ф.09 | ВЛИ-0,4кВ опора №8/1 Ф.27-01 ТП-10/0,4кВ №27 |  | однофазный | NP523.20D-1P1ALNI |  | 1897853 | 2028 | 2028
#REF! | СурЭС | МУП СРЭС | ФЛ | Чернеляну Иван Фёдорович , Звездная ул, уч. № 6 | ПС 110/35/10кВ "Югорская" ф.09 | ТП-10/0,4кВ "Таежная" Ф.Таежная-02 опора №10/5 |  | трехфазный прямого включения | NP73E.2-12-1 |  | 4628412 | 2028 | 2028
#REF! | СурЭС | МУП СРЭС | ФЛ | Франчук Людмила Евгеньевна , Зимняя ул, уч. № 25 | ПС 110/35/10кВ "Югорская" ф.09 | ТП-10/0,4кВ "Таежная" Ф.Таежная-02 опора №5/9 |  | однофазный | NP523.20D-1P1ALNI |  | 2405460 | 2028 | 2028
#REF! | СурЭС | МУП СРЭС | ФЛ | Ткачук Евгения Романовна , Зимняя ул, уч. № 37 | ПС 110/35/10кВ "Югорская" ф.09 | ТП-10/0,4кВ "Таежная" Ф.Таежная-02 опора №5/14 |  | однофазный | NP523.20D-1P1ALNI |  | 2625589 | 2028 | 2028
#REF! | СурЭС | МУП СРЭС | ФЛ | Лырчикова Елена Павловна , Зимняя ул, уч. № 49 | ПС 110/35/10кВ "Югорская" ф.09 | ТП-10/0,4кВ "Таежная" Ф.Таежная-02 опора №5/18 |  | однофазный | NP523.20D-1P1ALNI |  | 2397720 | 2028 | 2028
#REF! | СурЭС | МУП СРЭС | ФЛ | Полетаев Вячеслав Николаевич , Лесная ул, уч. № 40 | ПС 110/35/10кВ "Югорская" ф.09 | ТП-10/0,4кВ "Весенняя" Ф.Весенняя-02 опора №2/3 |  | однофазный | NP523.20D-1P1ALNI |  | 2506666 | 2028 | 2028
#REF! | СурЭС | МУП СРЭС | ФЛ | Арзуманян Юлия Александровна, Лесная ул, уч. № 41 | ПС 110/35/10кВ "Югорская" ф.09 | ТП-10/0,4кВ "Весенняя" Ф.Весенняя-02 опора №2/5 |  | однофазный | NP523.20D-1P1ALNI |  | 2394256 | 2028 | 2028
#REF! | СурЭС | МУП СРЭС | ФЛ | Михайлова Татьяна Борисовна , Лесная ул, уч. № 60 | ПС 110/35/10кВ "Югорская" ф.09 | ТП-10/0,4кВ "Весенняя" Ф.Весенняя-02 опора №10 |  | однофазный | NP523.20D-1P1ALNI |  | 2387457 | 2028 | 2028
#REF! | СурЭС | МУП СРЭС | ФЛ | Валуева Ольга Леонидовна , Лесная ул, дом. 66 | ПС 110/35/10кВ "Югорская" ф.09 | ВЛИ-0,4кВ опора №8/19 Ф.27-02 ТП-10/0,4кВ №27 |  | однофазный | NP523.20D-1P1ALNI |  | 2340714 | 2028 | 2028
#REF! | СурЭС | МУП СРЭС | ФЛ | Мокрушина Ирина Ивановна , Летняя ул, дом 14 | ПС 110/35/10кВ "Югорская" ф.09 | ТП-10/0,4кВ "Солнечная" Ф.Солнечная-02 опора №8 |  | однофазный | NP523.20D-1P1ALNI |  | 2521059 | 2028 | 2028
#REF! | СурЭС | МУП СРЭС | ФЛ | Лукашина Людмила Ивановна , Летняя ул, уч. № 22 | ПС 110/35/10кВ "Югорская" ф.09 | ТП-10/0,4кВ "Солнечная" Ф.Солнечная-02 опора №5 |  | однофазный | NP523.20D-1P1ALNI |  | 2624511 | 2028 | 2028
#REF! | СурЭС | МУП СРЭС | ФЛ | Кондратьева Рамзиля Нургаязовна , Летняя ул, уч. № 28 | ПС 110/35/10кВ "Югорская" ф.09 | ВЛИ-0,4кВ опора №5 Ф.Солнечная-02 ТП-10/0,4кВ "Солнечная" |  | однофазный | NP523.20D-1P1ALNI |  | 3897209 | 2028 | 2028
#REF! | СурЭС | МУП СРЭС | ФЛ | Хлебнов Геннадий Леонидович , Летняя ул, уч. № 31 | ПС 110/35/10кВ "Югорская" ф.09 | ТП-10/0,4кВ "Солнечная" Ф.Солнечная-02 опора №2 |  | однофазный | NP523.20D-1P1ALNI |  | 2374352 | 2028 | 2028
#REF! | СурЭС | МУП СРЭС | ФЛ | Орлова Анастасия Сергеевна , Летняя ул, уч. № 33 | ПС 110/35/10кВ "Югорская" ф.09 | ВЛИ-0,4кВ опора №2/1 Ф.Солнечная-02 ТП-10/0,4кВ "Солнечная" |  | однофазный | NP523.20D-1P1ALNI |  | 2625944 | 2028 | 2028
#REF! | СурЭС | МУП СРЭС | ФЛ | Мамедов Фаиг Юсиф оглы , Летняя ул, уч. № 38 | ПС 110/35/10кВ "Югорская" ф.09 | ТП-10/0,4кВ "Солнечная" Ф.Солнечная-05 опора №4 |  | однофазный | NP523.20D-1P1ALNI |  | 2614537 | 2028 | 2028
#REF! | СурЭС | МУП СРЭС | ФЛ | Ягодкина Светлана Васильевна , Летняя ул, уч. № 51 | ПС 110/35/10кВ "Югорская" ф.09 | ТП-10/0,4кВ "Солнечная" Ф.Солнечная-05 опора №9 |  | однофазный | NP523.20D-1P1ALNI |  | 2376222 | 2028 | 2028
#REF! | СурЭС | МУП СРЭС | ФЛ | Мардарь Иван Наумович , Летняя ул, уч. № 57 | ПС 110/35/10кВ "Югорская" ф.09 | ВЛИ-0,4кВ опора №12/19 Ф.27-03 ТП-10/0,4кВ №27 |  | однофазный | NP523.20D-1P1ALNI |  | 2740128 | 2028 | 2028
#REF! | СурЭС | МУП СРЭС | ФЛ | Кретинина Лариса Викторовна , Летняя ул, дом. 62 | ПС 110/35/10кВ "Югорская" ф.09 | ВЛИ-0,4кВ опора №11 Ф.Солнечная-01 ТП-10/0,4кВ "Солнечная" |  | однофазный | NP523.20D-1P1ALNI |  | 2347647 | 2028 | 2028
#REF! | СурЭС | МУП СРЭС | ФЛ | Химич Леонид Михайлович , Луговая ул, уч. № 34 | ПС 110/35/10кВ "Югорская" ф.09 | ВЛИ-0,4кВ опора №13/11 Ф.Таежная-01 ТП-10/0,4кВ "Таежная" |  | однофазный | NP523.20D-1P1ALNI |  | 2767223 | 2028 | 2028
#REF! | СурЭС | МУП СРЭС | ФЛ | Ротанюк Андрей Андреевич , Нагорная ул, уч. № 13 | ПС 110/35/10кВ "Югорская" ф.09 | ВЛИ-0,4кВ опора №4/9 Ф.Заречная-02 ТП-10/0,4кВ "Заречная" |  | однофазный | NP523.20D-1P1ALNI |  | 2339788 | 2028 | 2028
#REF! | СурЭС | МУП СРЭС | ФЛ | Триль Александр Иванович, Нагорная ул, уч. № 16 | ПС 110/35/10кВ "Югорская" ф.09 | ТП-10/0,4кВ "Заречная" Ф.Заречная-03 опора №12 |  | однофазный | NP523.20D-1P1ALNI |  | 2309686 | 2028 | 2028
#REF! | СурЭС | МУП СРЭС | ФЛ | Аврусевич Николай Андреевич , Нагорная ул, уч. № 19 | ПС 110/35/10кВ "Югорская" ф.09 | ТП-10/0,4кВ "Заречная" Ф.Заречная-03 опора №12 |  | однофазный | NP523.20D-1P1ALNI |  | 2253694 | 2028 | 2028
#REF! | СурЭС | МУП СРЭС | ФЛ | Гризлюк Виталий Васильевич , Нагорная ул, уч. № 2 | ПС 110/35/10кВ "Югорская" ф.09 | ТП-10/0,4кВ "Заречная" Ф.Заречная-03 опора №17 |  | однофазный | NP523.20D-1P1ALNI |  | 2355449 | 2028 | 2028
#REF! | СурЭС | МУП СРЭС | ФЛ | Захарченко Сергей Николаевич , Нагорная ул, уч. № 24 | ПС 110/35/10кВ "Югорская" ф.09 | ТП-10/0,4кВ "Заречная" Ф.Заречная-03 опора №10 |  | однофазный | NP523.20D-1P1ALNI |  | 2352642 | 2028 | 2028
#REF! | СурЭС | МУП СРЭС | ФЛ | Добровольская Ирина Анатольевна , Нагорная ул, уч. № 28 | ПС 110/35/10кВ "Югорская" ф.09 | ВЛИ-0,4кВ опора №4/4 Ф.Заречная-02 ТП-10/0,4кВ "Заречная" |  | однофазный | NP523.20D-1P1ALNI |  | 2346287 | 2028 | 2028
#REF! | СурЭС | МУП СРЭС | ФЛ | Портянко Светлана Николаевна , Нагорная ул, уч. № 31 | ПС 110/35/10кВ "Югорская" ф.09 | ТП-10/0,4кВ "Заречная" Ф.Заречная-03 опора №9 |  | однофазный | NP523.20D-1P1ALNI |  | 2530708 | 2028 | 2028
#REF! | СурЭС | МУП СРЭС | ФЛ | Надуялова Ирина Витальевна , Нагорная ул, уч. № 35 | ПС 110/35/10кВ "Югорская" ф.09 | ВЛИ-0,4кВ опора №4/3 Ф.Заречная-02 ТП-10/0,4кВ "Заречная" |  | однофазный | NP523.20D-1P1ALNI |  | 2324695 | 2028 | 2028
#REF! | СурЭС | МУП СРЭС | ФЛ | Рубцова Ольга Юрьевна , Нагорная ул, уч. № 38 | ПС 110/35/10кВ "Югорская" ф.09 | ВЛИ-0,4кВ опора №4 Ф.Заречная-02 ТП-10/0,4кВ "Заречная" |  | однофазный | NP523.20D-1P1ALNI |  | 2404072 | 2028 | 2028
#REF! | СурЭС | МУП СРЭС | ФЛ | Капустюк Юрий Фёдорович , Нагорная ул, уч. № 4 | ПС 110/35/10кВ "Югорская" ф.09 | ТП-10/0,4кВ "Заречная" Ф.Заречная-03 опора №16 |  | однофазный | NP523.20D-1P1ALNI |  | 2348849 | 2028 | 2028
#REF! | СурЭС | МУП СРЭС | ФЛ | Ананенко Алексей Васильевич , Нагорная ул, дом. 40 | ПС 110/35/10кВ "Югорская" ф.09 | ТП-10/0,4кВ "Заречная" Ф.Заречная-04 опора №5 |  | однофазный | NP523.20D-1P1ALNI |  | 2318776 | 2028 | 2028
#REF! | СурЭС | МУП СРЭС | ФЛ | Ладанюк Вера Илларионовна , Нагорная ул, уч. № 46 | ПС 110/35/10кВ "Югорская" ф.09 | ТП-10/0,4кВ "Заречная" Ф.Заречная-04 опора №8 |  | однофазный | NP523.20D-1P1ALNI |  | 2355915 | 2028 | 2028
#REF! | СурЭС | МУП СРЭС | ФЛ | Филь Игорь Александрович , Нагорная ул, уч. № 47 | ПС 110/35/10кВ "Югорская" ф.09 | ТП-10/0,4кВ "Заречная" Ф.Заречная-04 опора №3 |  | однофазный | NP523.20D-1P1ALNI |  | 2327079 | 2028 | 2028
#REF! | СурЭС | МУП СРЭС | ФЛ | Шалабаева Алтыганум Курмышовна , Нагорная ул, уч. № 48 | ПС 110/35/10кВ "Югорская" ф.09 | ТП-10/0,4кВ "Заречная" Ф.Заречная-04 опора №9 |  | однофазный | NP523.20D-1P1ALNI |  | 2355278 | 2028 | 2028
#REF! | СурЭС | МУП СРЭС | ФЛ | Баширова Людмила Николаевна , Нагорная ул, уч. № 5 | ПС 110/35/10кВ "Югорская" ф.09 | ТП-10/0,4кВ "Заречная" Ф.Заречная-03 опора №16 |  | однофазный | NP523.20D-1P1ALNI |  | 2357837 | 2028 | 2028
#REF! | СурЭС | МУП СРЭС | ФЛ | Битюгин Николай Григорьевич , Нагорная ул, уч. № 51 | ПС 110/35/10кВ "Югорская" ф.09 | ВЛИ-0,4кВ опора №5 Ф.Заречная-02 ТП-10/0,4кВ "Заречная" |  | однофазный | NP523.20D-1P1ALNI |  | 2346258 | 2028 | 2028
#REF! | СурЭС | МУП СРЭС | ФЛ | Заболоцкий Виктор Геннадьевич , Нагорная ул, уч. № 52 | ПС 110/35/10кВ "Югорская" ф.09 | ТП-10/0,4кВ "Заречная" Ф.Заречная-04 опора №10 |  | однофазный | NP523.20D-1P1ALNI |  | 2354883 | 2028 | 2028
#REF! | СурЭС | МУП СРЭС | ФЛ | Люзолина Валентина Витальевна , Нагорная ул, уч. № 55 | ПС 110/35/10кВ "Югорская" ф.09 | ТП-10/0,4кВ "Заречная" Ф.Заречная-04 опора №8 |  | однофазный | NP523.20D-1P1ALNI |  | 2357602 | 2028 | 2028
#REF! | СурЭС | МУП СРЭС | ФЛ | Подкосов Валерий Алексадрович , Нагорная ул, уч. № 56 | ПС 110/35/10кВ "Югорская" ф.09 | ТП-10/0,4кВ "Заречная" Ф.Заречная-04 опора №11 |  | однофазный | NP523.20D-1P1ALNI |  | 2359500 | 2028 | 2028
#REF! | СурЭС | МУП СРЭС | ФЛ | Яныбаев Валерий Шамшиярович , Нагорная ул, уч. № 59 | ПС 110/35/10кВ "Югорская" ф.09 | ТП-10/0,4кВ "Заречная" Ф.Заречная-04 опора №9 |  | однофазный | NP523.20D-1P1ALNI |  | 2352595 | 2028 | 2028
#REF! | СурЭС | МУП СРЭС | ФЛ | Добриян Юрий Михайлович , Нагорная ул, уч. № 61 | ПС 110/35/10кВ "Югорская" ф.09 | ВЛИ-0,4кВ опора №8 Ф.Заречная-02 ТП-10/0,4кВ "Заречная" |  | однофазный | NP523.20D-1P1ALNI |  | 2352592 | 2028 | 2028
#REF! | СурЭС | МУП СРЭС | ФЛ | Овчарова Любовь Николаевна , Нагорная ул, уч. № 62 | ПС 110/35/10кВ "Югорская" ф.09 | опора №11 Ф.Заречная-04 ВЛИ-0,4кВ ТП-10/0,4кВ "Заречная" |  | однофазный | NP523.20D-1P1ALNI |  | 2317501 | 2028 | 2028
#REF! | СурЭС | МУП СРЭС | ФЛ | Горева Анна Сергеевна , Нагорная ул, уч. № 66 | ПС 110/35/10кВ "Югорская" ф.09 | ТП-10/0,4кВ "Заречная" Ф.Заречная-04 опора №14 |  | однофазный | NP523.20D-1P1ALNI |  | 2345991 | 2028 | 2028
#REF! | СурЭС | МУП СРЭС | ФЛ | Смагин Владимир Васильевич , Нагорная ул, уч. № 69 | ПС 110/35/10кВ "Югорская" ф.09 | ВЛИ-0,4кВ опора №11 Ф.Заречная-02 ТП-10/0,4кВ "Заречная" |  | однофазный | NP523.20D-1P1ALNI |  | 2339491 | 2028 | 2028
#REF! | СурЭС | МУП СРЭС | ФЛ | Козлова Екатерина Васильевна , Нагорная ул, уч. № 70 | ПС 110/35/10кВ "Югорская" ф.09 | ТП-10/0,4кВ "Заречная" Ф.Заречная-04 опора №15 |  | однофазный | NP523.20D-1P1ALNI |  | 2387391 | 2028 | 2028
#REF! | СурЭС | МУП СРЭС | ФЛ | Имамутдинов Рушан Гайретдинович , Нагорная ул, уч. № 71 | ПС 110/35/10кВ "Югорская" ф.09 | ТП-10/0,4кВ "Заречная" Ф.Заречная-04 опора №13 |  | однофазный | NP523.20D-1P1ALNI |  | 2364142 | 2028 | 2028
#REF! | СурЭС | МУП СРЭС | ФЛ | Сабиров Нижат Дульфатович , Нагорная ул, уч. № 72 | ПС 110/35/10кВ "Югорская" ф.09 | ТП-10/0,4кВ "Заречная" Ф.Заречная-04 опора №15 |  | однофазный | NP523.20D-1P1ALNI |  | 2348918 | 2028 | 2028
#REF! | СурЭС | МУП СРЭС | ФЛ | Шпакович Светлана Ярославовна , Нагорная ул, уч. № 73 | ПС 110/35/10кВ "Югорская" ф.09 | ТП-10/0,4кВ "Заречная" Ф.Заречная-04 опора №14 |  | однофазный | NP523.20D-1P1ALNI |  | 2356295 | 2028 | 2028
#REF! | СурЭС | МУП СРЭС | ФЛ | Лесык Владимир Филимонович , Нагорная ул, уч. № 73А | ПС 110/35/10кВ "Югорская" ф.09 | ТП-10/0,4кВ "Заречная" Ф.Заречная-04 опора №14 |  | однофазный | NP523.20D-1P1ALNI |  | 2348929 | 2028 | 2028
#REF! | СурЭС | МУП СРЭС | ФЛ | Логункова Татьяна Васильевна , Нагорная ул, уч. № 75 | ПС 110/35/10кВ "Югорская" ф.09 | ТП-10/0,4кВ "Заречная" Ф.Заречная-04 опора №15 |  | однофазный | NP523.20D-1P1ALNI |  | 2317503 | 2028 | 2028
#REF! | СурЭС | МУП СРЭС | ФЛ | Якубенко Фёдор Николаевич , Нагорная ул, уч. № 76 | ПС 110/35/10кВ "Югорская" ф.09 | ТП-10/0,4кВ "Заречная" Ф.Заречная-04 опора №17 |  | однофазный | NP523.20D-1P1ALNI |  | 2399350 | 2028 | 2028
#REF! | СурЭС | МУП СРЭС | ФЛ | Смирнов Анатолий Александрович , Нагорная ул, уч. № 79 | ПС 110/35/10кВ "Югорская" ф.09 | ТП-10/0,4кВ "Заречная" Ф.Заречная-04 опора №16 |  | однофазный | NP523.20D-1P1ALNI |  | 2255047 | 2028 | 2028
#REF! | СурЭС | МУП СРЭС | ФЛ | Каримова Наталья Рашитовна , Нагорная ул, уч. № 80 | ПС 110/35/10кВ "Югорская" ф.09 | ТП-10/0,4кВ "Заречная" Ф.Заречная-04 опора №18 |  | однофазный | NP523.20D-1P1ALNI |  | 2383528 | 2028 | 2028
#REF! | СурЭС | МУП СРЭС | ФЛ | Чекеренда Василий Леонидович , Нагорная ул, уч. № 82 | ПС 110/35/10кВ "Югорская" ф.09 | ТП-10/0,4кВ "Заречная" Ф.Заречная-04 опора №19 |  | однофазный | NP523.20D-1P1ALNI |  | 2354919 | 2028 | 2028
#REF! | СурЭС | МУП СРЭС | ФЛ | Гриценюк Владимир Анатольевич , Нагорная ул, уч. № 83 | ПС 110/35/10кВ "Югорская" ф.09 | ТП-10/0,4кВ "Заречная" Ф.Заречная-04 опора №17 |  | однофазный | NP523.20D-1P1ALNI |  | 2295842 | 2028 | 2028
#REF! | СурЭС | МУП СРЭС | ФЛ | Кравец Иван Иванович , Нагорная ул, уч. № 84 | ПС 110/35/10кВ "Югорская" ф.09 | ТП-10/0,4кВ "Заречная" Ф.Заречная-04 опора №20 |  | однофазный | NP523.20D-1P1ALNI |  | 2374023 | 2028 | 2028
#REF! | СурЭС | МУП СРЭС | ФЛ | Шакриев Рустам Рауфович , Нагорная ул, уч. № 87 | ПС 110/35/10кВ "Югорская" ф.09 | ТП-10/0,4кВ "Заречная" Ф.Заречная-04 опора №19 |  | однофазный | NP523.20D-1P1ALNI |  | 2300479 | 2028 | 2028
#REF! | СурЭС | МУП СРЭС | ФЛ | Михайлов Игорь Александрович , Нагорная ул, уч. № 89 | ПС 110/35/10кВ "Югорская" ф.09 | ТП-10/0,4кВ "Заречная" Ф.Заречная-04 опора №19 |  | однофазный | NP523.20D-1P1ALNI |  | 2314865 | 2028 | 2028
#REF! | СурЭС | МУП СРЭС | ФЛ | Салманов Айдын Гайтаран оглы , Нагорная ул, уч. № 91 | ПС 110/35/10кВ "Югорская" ф.09 | ТП-10/0,4кВ "Заречная" Ф.Заречная-02 опора №18 |  | трехфазный трансформаторного включения | NP73E.3-14-1 |  | 4325668 | 2028 | 2028
#REF! | СурЭС | МУП СРЭС | ФЛ | Авдеев Алексей Владимирович , Нагорная ул, уч. № 92 | ПС 110/35/10кВ "Югорская" ф.09 | ТП-10/0,4кВ "Заречная" Ф.Заречная-04 опора №23 |  | однофазный | NP523.20D-1P1ALNI |  | 2365308 | 2028 | 2028
#REF! | СурЭС | МУП СРЭС | ФЛ | Гуторов Виктор Викторович , Нагорная ул, уч. № 93 | ПС 110/35/10кВ "Югорская" ф.09 | ТП-10/0,4кВ "Заречная" Ф.Заречная-04 опора №20 |  | однофазный | NP523.20D-1P1ALNI |  | 2368971 | 2028 | 2028
#REF! | СурЭС | МУП СРЭС | ФЛ | Синицкая Марина Николаевна , Нагорная ул, уч. № 97 | ПС 110/35/10кВ "Югорская" ф.09 | ТП-10/0,4кВ "Заречная" Ф.Заречная-04 опора №23 |  | однофазный | NP523.20D-1P1ALNI |  | 2251802 | 2028 | 2028
#REF! | СурЭС | МУП СРЭС | ФЛ | Максимова Екатерина Александровна , Нагорная ул, уч. № 99А | ПС 110/35/10кВ "Югорская" ф.09 | ТП-10/0,4кВ "Заречная" Ф.Заречная-04 опора №24 |  | однофазный | NP523.20D-1P1ALNI |  | 2384619 | 2028 | 2028
#REF! | СурЭС | МУП СРЭС | ФЛ | Головко Ирма Андреевна, Осенняя ул, уч. № 3 | ПС 110/35/10кВ "Югорская" ф.09 | ТП-10/0,4кВ "Зимняя" Ф.Зимняя-04 опора №12 |  | однофазный | NP523.20D-1P1ALNI |  | 2293348 | 2028 | 2028
#REF! | СурЭС | МУП СРЭС | ФЛ | Халиуллина Лариса Сафуатовна , Осенняя ул, уч. № 31 | ПС 110/35/10кВ "Югорская" ф.09 | ТП-10/0,4кВ "Зимняя" Ф.Зимняя-04 опора №4 |  | однофазный | NP523.20D-1P1ALNI |  | 2580369 | 2028 | 2028
#REF! | СурЭС | МУП СРЭС | ФЛ | Серкис Марьян Иванович , Осенняя ул, уч. № 61 | ПС 110/35/10кВ "Югорская" ф.09 | ТП-10/0,4кВ "Таежная" Ф.Таежная-01 опора |  | однофазный | NP523.20D-1P1ALNI |  | 2528475 | 2028 | 2028
#REF! | СурЭС | МУП СРЭС | ФЛ | Саитова Малахатхан Нурдиновна , Полевая ул, дом. 8А | ПС 110/35/10кВ "Югорская" ф.09 | ТП-10/0,4кВ "Таежная" Ф.Таежная-02 опора |  | однофазный | NP523.20D-1P1ALNI |  | 2294809 | 2028 | 2028
#REF! | СурЭС | МУП СРЭС | ФЛ | Айсаев Муса Нурмахамадович , Садовая ул, уч. № 4 | ПС 110/35/10кВ "Югорская" ф.09 | ВЛИ-0,4кВ опора №16/3 Ф.Таежная-01 ТП-10/0,4кВ "Таежная" |  | однофазный | NP523.20D-1P1ALNI |  | 2363962 | 2028 | 2028
#REF! | СурЭС | МУП СРЭС | ФЛ | Василевич Андрей Александрович , Светлая ул, уч. № 32 | ПС 110/35/10кВ "Югорская" ф.09 | ВЛИ-0,4кВ опора №4/1 Ф.Степная-03 ТП-10/0,4кВ "Степная" |  | однофазный | NP523.20D-1P1ALNI |  | 2378723 | 2028 | 2028
#REF! | СурЭС | МУП СРЭС | ФЛ | Кухарев Виталий Юрьевич , Северная ул, уч. № 13 | ПС 110/35/10кВ "Югорская" ф.09 | ТП-10/0,4кВ "Весенняя" Ф.Весенняя-03 опора |  | однофазный | NP523.20D-1P1ALNI |  | 2529253 | 2028 | 2028
#REF! | СурЭС | МУП СРЭС | ФЛ | Шкурова Ирина Витальевна , Северная ул, уч. № 25 | ПС 110/35/10кВ "Югорская" ф.09 | ТП-10/0,4кВ "Весенняя" Ф.Весенняя-03 опора |  | однофазный | NP523.20D-1P1ALNI |  | 2513166 | 2028 | 2028
#REF! | СурЭС | МУП СРЭС | ФЛ | Денисенко Мария Станиславовна , Северная ул, дом. 29 | ПС 110/35/10кВ "Югорская" ф.09 | ВЛИ-0,4кВ опора №6/10 Ф.Таежная-02 ТП-10/0,4кВ "Таежная" |  | однофазный | NP523.20D-1P1ALNI |  | 2523235 | 2028 | 2028
#REF! | СурЭС | МУП СРЭС | ФЛ | Плотников Олег Николаевич , Северная ул, уч. № 31 | ПС 110/35/10кВ "Югорская" ф.09 | ТП-10/0,4кВ "Весенняя" Ф.Весенняя-03 опора |  | однофазный | NP523.20D-1P1ALNI |  | 2514255 | 2028 | 2028
#REF! | СурЭС | МУП СРЭС | ФЛ | Гусятников Сергей Петрович , Северная ул, дом. 32 | ПС 110/35/10кВ "Югорская" ф.09 | ВЛИ-0,4кВ опора №6/10 Ф.Таежная-02 ТП-10/0,4кВ "Таежная" |  | однофазный | NP523.20D-1P1ALNI |  | 2530846 | 2028 | 2028
#REF! | СурЭС | МУП СРЭС | ФЛ | Ковыркова Светлана Солтановна , Северная ул, уч. № 33 | ПС 110/35/10кВ "Югорская" ф.09 | ВЛИ-0,4кВ опора №6/12 Ф.Таежная-02 ТП-10/0,4кВ "Таежная" |  | однофазный | NP523.20D-1P1ALNI |  | 2618850 | 2028 | 2028
#REF! | СурЭС | МУП СРЭС | ФЛ | Адамбаев Махаматабдрахим Макамбаевич , Северная ул, дом. 34 | ПС 110/35/10кВ "Югорская" ф.09 | ТП-10/0,4кВ "Весенняя" Ф.Весенняя-03 опора №4/1 |  | однофазный | NP523.20D-1P1ALNI |  | 2361120 | 2028 | 2028
#REF! | СурЭС | МУП СРЭС | ФЛ | Пылкова Ольга Александровна , Северная ул, уч. № 35 | ПС 110/35/10кВ "Югорская" ф.09 | ТП-10/0,4кВ "Весенняя" Ф.Весенняя-03 опора |  | однофазный | NP523.20D-1P1ALNI |  | 2513404 | 2028 | 2028
#REF! | СурЭС | МУП СРЭС | ФЛ | Курцева Лариса Зиновьевна , Северная ул, уч. № 39 | ПС 110/35/10кВ "Югорская" ф.09 | ТП-10/0,4кВ "Весенняя" Ф.Весенняя-03 опора |  | однофазный | NP523.20D-1P1ALNI |  | 2507041 | 2028 | 2028
#REF! | СурЭС | МУП СРЭС | ФЛ | Подвысоцкий Тимофей Сергеевич , Северная ул, уч. № 40 | ПС 110/35/10кВ "Югорская" ф.09 | ВЛИ-0,4кВ опора №6/13 Ф.27-02 ВЛИ-0,4кВ ТП-10/0,4кВ №27 |  | однофазный | NP523.20D-1P1ALNI |  | 2519102 | 2028 | 2028
#REF! | СурЭС | МУП СРЭС | ФЛ | Изман Геннадий Семенович , Северная ул, дом. 42 | ПС 110/35/10кВ "Югорская" ф.09 | ТП-10/0,4кВ "Весенняя" Ф.Весенняя-03 опора |  | однофазный | NP523.20D-1P1ALNI |  | 2525857 | 2028 | 2028
#REF! | СурЭС | МУП СРЭС | ФЛ | Бейко Евгений Емельянович , Северная ул, уч. № 45 | ПС 110/35/10кВ "Югорская" ф.09 | ТП-10/0,4кВ "Весенняя" Ф.Весенняя-03 опора |  | однофазный | NP523.20D-1P1ALNI |  | 2512224 | 2028 | 2028
#REF! | СурЭС | МУП СРЭС | ФЛ | Михеда Иван Михайлович , Северная ул, уч. № 46 | ПС 110/35/10кВ "Югорская" ф.09 | ВЛИ-0,4кВ опора №8 Ф.Весенняя-03 ТП-10/0,4кВ "Весенняя" |  | однофазный | NP523.20D-1P1ALNI |  | 2520618 | 2028 | 2028
#REF! | СурЭС | МУП СРЭС | ФЛ | Родионова Надежда Александровна , Северная ул, уч. № 47 | ПС 110/35/10кВ "Югорская" ф.09 | ТП-10/0,4кВ "Весенняя" Ф.Весенняя-03 опора |  | однофазный | NP523.20D-1P1ALNI |  | 2534762 | 2028 | 2028
#REF! | СурЭС | МУП СРЭС | ФЛ | Мансуров Мансур Зайнуллович , Северная ул, дом. 50 | ПС 110/35/10кВ "Югорская" ф.09 | ВЛИ-0,4кВ опора №6/16 Ф.27-02 ТП-10/0,4кВ №27 |  | однофазный | NP523.20D-1P1ALNI |  | 2507107 | 2028 | 2028
#REF! | СурЭС | МУП СРЭС | ФЛ | Яковлева Валентина Петровна , Северная ул, уч. № 52 | ПС 110/35/10кВ "Югорская" ф.09 | ТП-10/0,4кВ "Весенняя" Ф.Весенняя-03 опора |  | однофазный | NP523.20D-1P1ALNI |  | 2507670 | 2028 | 2028
#REF! | СурЭС | МУП СРЭС | ФЛ | Гаджиев Фирдовси Панах оглы , Северная ул, дом. 53 | ПС 110/35/10кВ "Югорская" ф.09 | ТП-10/0,4кВ "Весенняя" Ф.Весенняя-03 опора |  | однофазный | NP523.20D-1P1ALNI |  | 2514318 | 2028 | 2028
#REF! | СурЭС | МУП СРЭС | ФЛ | Бузайжи Игорь Константинович, Северная ул, уч. № 54 | ПС 110/35/10кВ "Югорская" ф.09 | ТП-10/0,4кВ "Весенняя" Ф.Весенняя-03 опора |  | однофазный | NP523.20D-1P1ALNI |  | 2525176 | 2028 | 2028
#REF! | СурЭС | МУП СРЭС | ФЛ | Усова Надежда Владимировна , Северная ул, уч. № 55 | ПС 110/35/10кВ "Югорская" ф.09 | ВЛИ-0,4кВ опора №6/18 Ф.Весенняя-03 ТП-10/0,4кВ "Весенняя" |  | однофазный | NP523.20D-1P1ALNI |  | 2525856 | 2028 | 2028
#REF! | СурЭС | МУП СРЭС | ФЛ | Пашнин Виталий Петрович , Северная ул, уч. № 58 | ПС 110/35/10кВ "Югорская" ф.09 | ВЛИ-0,4кВ опора №17 Ф.Таежная-01 ТП-10/0,4кВ "Таежная" |  | однофазный | NP523.20D-1P1ALNI |  | 2345814 | 2028 | 2028
#REF! | СурЭС | МУП СРЭС | ФЛ | Семенчук Галина Артёмовна , Северная ул, уч. № 59 | ПС 110/35/10кВ "Югорская" ф.09 | ТП-10/0,4кВ "Весенняя" Ф.Весенняя-03 опора |  | однофазный | NP523.20D-1P1ALNI |  | 2522670 | 2028 | 2028
#REF! | СурЭС | МУП СРЭС | ФЛ | Букетов Александр Анатольевич , Северная ул, уч. № 60 | ПС 110/35/10кВ "Югорская" ф.09 | ТП-10/0,4кВ "Весенняя" Ф.Весенняя-03 опора |  | однофазный | NP523.20D-1P1ALNI |  | 2529571 | 2028 | 2028
#REF! | СурЭС | МУП СРЭС | ФЛ | Лаврентьев Виталий Николаевич , Северная ул, уч. № 61 | ПС 110/35/10кВ "Югорская" ф.09 | ТП-10/0,4кВ "Весенняя" Ф.Весенняя-03 опора |  | однофазный | NP523.20D-1P1ALNI |  | 2507190 | 2028 | 2028
#REF! | СурЭС | МУП СРЭС | ФЛ | Калюжная Александра Семёновна , Северная ул, уч. № 62 | ПС 110/35/10кВ "Югорская" ф.09 | ТП-10/0,4кВ "Весенняя" Ф.Весенняя-03 опора |  | однофазный | NP523.20D-1P1ALNI |  | 2513773 | 2028 | 2028
#REF! | СурЭС | МУП СРЭС | ФЛ | Анохина Елена Николаевна , Северная ул, уч. № 64 | ПС 110/35/10кВ "Югорская" ф.09 | ВЛИ-0,4кВ опора №6/19 Ф.Весенняя-03 ТП-10/0,4кВ "Весенняя" |  | однофазный | NP523.20D-1P1ALNI |  | 2510970 | 2028 | 2028
#REF! | СурЭС | МУП СРЭС | ФЛ | Гук Степан Давыдович , Солнечная ул, уч. № 10 | ПС 110/35/10кВ "Югорская" ф.09 | ВЛИ-0,4кВ опора №13/3 Ф.27-03 ТП-10/0,4кВ №27 |  | однофазный | NP523.20D-1P1ALNI |  | 2521296 | 2028 | 2028
#REF! | СурЭС | МУП СРЭС | ФЛ | Ялковская Любовь Андреевна , Солнечная ул, уч. № 4 | ПС 110/35/10кВ "Югорская" ф.09 | ВЛИ-0,4кВ опора №1/9 Ф.Солнечная-01 ТП-10/0,4кВ "Солнечная" |  | однофазный | NP523.20D-1P1ALNI |  | 2507461 | 2028 | 2028
#REF! | СурЭС | МУП СРЭС | ФЛ | Чимпоеш Елена Ивановна , Солнечная ул, дом 5 | ПС 110/35/10кВ "Югорская" ф.09 | ВЛИ-0,4кВ опора №1/8 Ф.Солнечная-01 ТП-10/0,4кВ "Солнечная" |  | однофазный | NP523.20D-1P1ALNI |  | 2533255 | 2028 | 2028
#REF! | СурЭС | МУП СРЭС | ФЛ | Назарова Галина Николаевна , Солнечная ул, уч. № 57 | ПС 110/35/10кВ "Югорская" ф.09 | ТП-10/0,4кВ "Солнечная" Ф.Солнечная-01 опора №12 |  | однофазный | NP523.20D-1P1ALNI |  | 2589994 | 2028 | 2028
#REF! | СурЭС | МУП СРЭС | ФЛ | Кияшко Мария Андреевна , Солнечная ул, уч. № 61А | ПС 110/35/10кВ "Югорская" ф.09 | ВЛИ-0,4кВ опора №14 Ф.27-03 ТП-10/0,4кВ №27 |  | однофазный | NP523.20D-1P1ALNI |  | 2584812 | 2028 | 2028
#REF! | СурЭС | МУП СРЭС | ФЛ | Коробейникова Хамдуна, Сосновая ул, уч. № 12А | ПС 110/35/10кВ "Югорская" ф.09 | ВЛИ-0,4кВ опора №5 Ф.Сосновая-02 ТП-10/0,4кВ "Сосновая" |  | однофазный | NP523.20D-1P1ALNI |  | 2321056 | 2028 | 2028
#REF! | СурЭС | МУП СРЭС | ФЛ | Яцусь Альбина Назимжановна , Сосновая ул, уч. № 16Г/1 | ПС 110/35/10кВ "Югорская" ф.09 | ВЛИ-0,4кВ опора №8/5 Ф.Сосновая-02 ТП-10/0,4кВ "Сосновая" |  | однофазный | NP523.20D-1P1ALNI |  | 2184328 | 2028 | 2028
#REF! | СурЭС | МУП СРЭС | ФЛ | Александрова Анастасия Витальевна , Сосновая ул, уч. № 27 | ПС 110/35/10кВ "Югорская" ф.09 | ТП-10/0,4кВ "Сосновая" Ф.Сосновая-01 опора №10 |  | трехфазный прямого включения | NP73E.2-12-1 |  | 4628367 | 2028 | 2028
#REF! | СурЭС | МУП СРЭС | ФЛ | Сабитова Динария Фердинантовна , Сосновая ул, дом 28/1 | ПС 110/35/10кВ "Югорская" ф.09 | ВЛИ-0,4кВ опора №16 Ф.Сосновая-02 ТП-10/0,4кВ "Сосновая" |  | трехфазный прямого включения | NP73E.1-11-1 |  | 4290391 | 2028 | 2028
#REF! | СурЭС | МУП СРЭС | ФЛ | Столярчук Ирина Мирославовна , Сосновая ул, дом. 33 | ПС 110/35/10кВ "Югорская" ф.09 | ТП-10/0,4кВ "Сосновая" Ф.Сосновая-01 опора №13 |  | однофазный | NP523.20D-1P1ALNI |  | 2625181 | 2028 | 2028
#REF! | СурЭС | МУП СРЭС | ФЛ | Шинкарюк Валерий Викторович , Сосновая ул, дом 45 | ПС 110/35/10кВ "Югорская" ф.09 | ТП-10/0,4кВ "Сосновая" Ф.Сосновая-01 опора №19 |  | трехфазный прямого включения | NP73E.2-12-1 |  | 4627183 | 2028 | 2028
#REF! | СурЭС | МУП СРЭС | ФЛ | Пазилов Абдулхай Хамидович , Степная ул, уч. № 23 | ПС 110/35/10кВ "Югорская" ф.09 | ТП-10/0,4кВ "Солнечная" Ф.Солнечная-03 опора №1 |  | однофазный | NP523.20D-1P1ALNI |  | 2409689 | 2028 | 2028
#REF! | СурЭС | МУП СРЭС | ФЛ | Рычкова Вера Александровна, Степная ул, дом. 27 | ПС 110/35/10кВ "Югорская" ф.09 | ТП-10/0,4кВ "Степная" Ф.Степная-03 опора №2 |  | однофазный | NP523.20D-1P1ALNI |  | 1766217 | 2028 | 2028
#REF! | СурЭС | МУП СРЭС | ФЛ | Шкабров Иван Владимирович , Степная ул, уч. № 7 | ПС 110/35/10кВ "Югорская" ф.09 | ВЛИ-0,4кВ опора №1/9 Ф.Степная-03 ТП-10/0,4кВ "Степная" |  | однофазный | NP523.20D-1P1ALNI |  | 2529276 | 2028 | 2028
#REF! | СурЭС | МУП СРЭС | ФЛ | Кадирова Дильфуза Абдивалиевна , Таежная ул, дом. 1 | ПС 110/35/10кВ "Югорская" ф.09 | ТП-10/0,4кВ "Заречная" Ф.Заречная-02 опора №4/11 |  | однофазный | NP523.20D-1P1ALNI |  | 2346370 | 2028 | 2028
#REF! | СурЭС | МУП СРЭС | ФЛ | Соловей Татьяна Алексеевна , Таежная ул, дом. 29 | ПС 110/35/10кВ "Югорская" ф.09 | ТП-10/0,4кВ "Солнечная" Ф.Солнечная-03 опора №4/10 |  | однофазный | NP523.20D-1P1ALNI |  | 2524213 | 2028 | 2028
#REF! | СурЭС | МУП СРЭС | ФЛ | Лукоянов Дмитрий Александрович , Таежная ул, дом 35 | ПС 110/35/10кВ "Югорская" ф.09 | ВЛИ-0,4кВ опора №16 Ф.Степная-02 ТП-10/0,4кВ "Степная" |  | однофазный | NP523.20D-1P1ALNI |  | 2610974 | 2028 | 2028
#REF! | СурЭС | МУП СРЭС | ФЛ | Баранова Наталья Александровна , Тихая ул, уч. № 35 | ПС 110/35/10кВ "Югорская" ф.09 | ТП-10/0,4кВ "Заречная" Ф.Заречная-03 опора |  | однофазный | NP523.20D-1P1ALNI |  | 2512952 | 2028 | 2028
#REF! | СурЭС | МУП СРЭС | ФЛ | Габдракипов Назиль Накипович , Тихая ул, уч. № 40 | ПС 110/35/10кВ "Югорская" ф.09 | ТП-10/0,4кВ "Заречная" Ф.Заречная-03 опора №8 |  | однофазный | NP523.20D-1P1ALNI |  | 3847483 | 2028 | 2028
#REF! | СурЭС | МУП СРЭС | ФЛ | Сычева Галина Андреевна , Тихая ул, уч. № 42 | ПС 110/35/10кВ "Югорская" ф.09 | ВЛИ-0,4кВ опора №10 Ф.Заречная-03 ТП-10/0,4кВ "Заречная" |  | однофазный | NP523.20D-1P1ALNI |  | 2507101 | 2028 | 2028
#REF! | СурЭС | МУП СРЭС | ФЛ | Захарова Элла Владимировна , Тихая ул, уч. № 47 | ПС 110/35/10кВ "Югорская" ф.09 | ТП-10/0,4кВ "Заречная" Ф.Заречная-03 опора |  | однофазный | NP523.20D-1P1ALNI |  | 2339261 | 2028 | 2028
#REF! | СурЭС | МУП СРЭС | ФЛ | Макагонов Николай Михайлович , Тихая ул, уч. № 55А | ПС 110/35/10кВ "Югорская" ф.09 | ТП-10/0,4кВ "Заречная" Ф.Заречная-03 опора |  | однофазный | NP523.20D-1P1ALNI |  | 2521120 | 2028 | 2028
#REF! | СурЭС | МУП СРЭС | ФЛ | Шарипов Ринат Радикович , Тихая ул, уч. № 57 | ПС 110/35/10кВ "Югорская" ф.09 | ВЛИ-0,4кВ опора №15 Ф.Заречная-03 ТП-10/0,4кВ "Заречная" |  | однофазный | NP523.20D-1P1ALNI |  | 2369362 | 2028 | 2028
#REF! | СурЭС | МУП СРЭС | ФЛ | Рябцев Сергей Викторович , Тихая ул, уч. № 61 | ПС 110/35/10кВ "Югорская" ф.09 | ВЛИ-0,4кВ опора №16 Ф.Заречная-03 ТП-10/0,4кВ "Заречная" |  | однофазный | NP523.20D-1P1ALNI |  | 2413003 | 2028 | 2028
#REF! | СурЭС | МУП СРЭС | ФЛ | Горохова Надежда Владимировна , Тихая ул, дом. 74 | ПС 110/35/10кВ "Югорская" ф.09 | ВЛИ-0,4кВ опора №17 Ф.Заречная-03 ТП-10/0,4кВ "Заречная" |  | однофазный | NP523.20D-1P1ALNI |  | 2417433 | 2028 | 2028
#REF! | СурЭС | МУП СРЭС | ФЛ | Белякова Галина Ивановна Южная, Южная ул, уч. № 10 | ПС 110/35/10кВ "Югорская" ф.09 | ТП-10/0,4кВ "Степная" Ф.Степная-02 опора |  | однофазный | NP523.20D-1P1ALNI |  | 2314530 | 2028 | 2028
#REF! | СурЭС | МУП СРЭС | ФЛ | Баймурзаев Кулумбет Козиевич , Южная ул, уч. № 11 | ПС 110/35/10кВ "Югорская" ф.09 | ТП-10/0,4кВ "Степная" Ф.Степная-02 опора |  | однофазный | NP523.20D-1P1ALNI |  | 2322585 | 2028 | 2028
#REF! | СурЭС | МУП СРЭС | ФЛ | Егоров Константин Владимирович,Южная ул, дом. 15 | ПС 110/35/10кВ "Югорская" ф.09 | ТП-10/0,4кВ "Степная" Ф.Степная-02 опора |  | однофазный | NP523.20D-1P1ALNI |  | 2327976 | 2028 | 2028
#REF! | СурЭС | МУП СРЭС | ФЛ | Воронкова Марина Ивановна Южная, Южная ул, уч. № 18 | ПС 110/35/10кВ "Югорская" ф.09 | ТП-10/0,4кВ "Степная" Ф.Степная-02 опора |  | однофазный | NP523.20D-1P1ALNI |  | 2340713 | 2028 | 2028
#REF! | СурЭС | МУП СРЭС | ФЛ | Мирко Иван Васильевич , Южная ул, уч. № 20 | ПС 110/35/10кВ "Югорская" ф.09 | ТП-10/0,4кВ "Степная" Ф.Степная-02 опора |  | однофазный | NP523.20D-1P1ALNI |  | 2328123 | 2028 | 2028
#REF! | СурЭС | МУП СРЭС | ФЛ | Крылова Елена Александровна , Южная ул, уч. № 4 | ПС 110/35/10кВ "Югорская" ф.09 | ТП-10/0,4кВ "Степная" Ф.Степная-02 опора |  | однофазный | NP523.20D-1P1ALNI |  | 2241882 | 2028 | 2028
#REF! | СурЭС | МУП СРЭС | ФЛ | Мылив Юрий Алексеевич , Южная ул, дом. 46 | ПС 110/35/10кВ "Югорская" ф.09 | ВЛИ-0,4кВ опора №2/1/4 Ф.Степная-02 ТП-10/0,4кВ "Степная" |  | однофазный | NP523.20D-1P1ALNI |  | 2789787 | 2028 | 2028
#REF! | СурЭС | МУП СРЭС | ФЛ | Тымчишина Заряна Петровна , Южная ул, уч. № 8 | ПС 110/35/10кВ "Югорская" ф.09 | ТП-10/0,4кВ "Степная" Ф.Степная-02 опора |  | однофазный | NP523.20D-1P1ALNI |  | 2314784 | 2028 | 2028
#REF! | СурЭС | МУП СРЭС | ФЛ | Сопочина М.А., ул. Центральная, д. 21 | ПС-35/6кВ "Родниковая" | ТП-6/0,4кВ №2 |  | трехфазный прямого включения | Меркурий 230 ART-02CN |  | 33696868 | 2028 | 1кв.2028г.
#REF! | СурЭС | МУП СРЭС | ФЛ | Димитрова А.С., ул.5, уч.229а | ПС-110/35/6 кВ "Элегаз" | ТП-6/0,4кВ №1 |  | трехфазный прямого включения | NP73E.1-11-1 |  | 4533560 | 2028 | 1кв.2028г.
#REF! | СурЭС | МУП СРЭС | ФЛ | Лазарева М.А., ул.9, уч.54 | ПС-110/35/6 кВ "Элегаз" | ТП-6/0,4кВ №2 |  | трехфазный прямого включения | NP71SE.2-1-1-(7.5) |  | 4542676 | 2028 | 11.04.2028г.
#REF! | СурЭС | МУП СРЭС | ФЛ | Ищенко Д.А., ул. Балуева, д. 1с | ПС-35/6 "Кирпичный завод" | ТП-6/0,4кВ №15 |  | трехфазный прямого включения | Меркурий 230 ART-02CN |  | 33068524 | 2028 | 07.06.2028г.
#REF! | СурЭС | МУП СРЭС | ФЛ | Фокин В.Н., ул.Дзержинского, дом 1, кв. 4 | ПС-35/6 "Кирпичный завод" | ТП-6/0,4кВ №4 |  | трехфазный прямого включения | СОЭ-55 50Ш-Т-112 |  | 397528 | 2028 | 01.09.2028г.
#REF! | СурЭС | МУП СРЭС | ФЛ | Гончарова О.С., ул.Дзержинского, дом 1, кв. 5 | ПС-35/6 "Кирпичный завод" | ТП-6/0,4кВ №4 |  | трехфазный прямого включения | СОЭ 55 50-Т-112 |  | 324416 | 2028 | 31.12.2028г.
#REF! | СурЭС | МУП СРЭС | ФЛ | Набиева Р.К., ул.Дзержинского, дом 1, кв. 6 | ПС-35/6 "Кирпичный завод" | ТП-6/0,4кВ №4 |  | трехфазный прямого включения | СОЭ-55 50Ш-Т-112 |  | 324431 | 2028 | 01.09.2028г.
#REF! | СурЭС | МУП СРЭС | ФЛ | Димитров А. А., ул. Центральная, д.45а | ПС-35/6 "Кирпичный завод" | ТП-6/0,4кВ №13 |  | трехфазный прямого включения | Меркурий 231 АТ-01 |  | 33599522 | 2028 | 24.01.2028г.
#REF! | СурЭС | МУП СРЭС | ФЛ | Курченков М.В., ул. Северная, д. 25 | ПС-35/10кВ "ВАЧ-ЛОР" | ТП-10/0,4кВ №2 |  | трехфазный прямого включения | Меркурий 230 АМ-02 |  | 35368912 | 2028 | 2кв.2028г.
#REF! | СурЭС | МУП СРЭС | ФЛ | Кузнецов С.Я., ул. Советская, д. 13А | ПС-35/10кВ "ВАЧ-ЛОР" | ТП-10/0,4кВ №5 |  | однофазный | NP523.20D-1P1ALNI |  | 2742668 | 2028 | 2кв.2028г.
#REF! | СурЭС | МУП СРЭС | ФЛ | Загрядская В. А., ул.Ветеранов, д.3, кв.1 | ПС-110/35/6 кВ "Русскинская" | ТП-6/0,4кВ №5 |  | однофазный | NP523.20D-1P1ALNI |  | 2031048 | 2028 | 01.05.2028г.
#REF! | СурЭС | МУП СРЭС | ФЛ | Покачева А. М., ул.Взлетная, д.8, кв.2 | ПС-110/35/6 кВ "Русскинская" | ТП-6/0,4кВ №4 |  | трехфазный прямого включения | NP73Е.2-12-1 |  | 4628277 | 2028 | 2кв.2028г.
#REF! | СурЭС | МУП СРЭС | ФЛ | Труспекова О. Л., пер.Лесной, д.1 | ПС-110/35/6 кВ "Русскинская" | ТП - 6/0,4 кВ №4 |  | трехфазный прямого включения | NP545/24T-4P5RLnl |  | 1571831 | 2028 | 3кв.2028г.
#REF! | СурЭС | МУП СРЭС | ФЛ | Тарлин В. Г., ул. Русскиных, д. б/н | ПС-110/35/6 кВ "Русскинская" | ТП-6/0,4кВ №6 |  | трехфазный прямого включения | NP545.24T-4P5RLnl |  | 5048173 | 2028 | 3кв.2028г.
#REF! | СурЭС | МУП СРЭС | ФЛ | Цебинога А. С., пер Сосновый, д. 130 | ПС-110/35/6 кВ "Русскинская" | ТП - 6/0,4 кВ №4 |  | трехфазный прямого включения | NP73L.1-1-2 |  | 3700176 | 2028 | 2кв.2028г.
#REF! | СурЭС | МУП СРЭС | ФЛ | Покачева Е. К., пер Сосновый, д. 1А | ПС-110/35/6 кВ "Русскинская" | ТП - 6/0,4 кВ №4 |  | трехфазный прямого включения | Меркурий 230 АМ-01 |  | 2661117 | 2028 | 01.01.2028г.
#REF! | СурЭС | МУП СРЭС | ФЛ | Потапова Т. Н., Лямина д.,ул. Береговая д.36 кв. 2 | ПС-110/6 Песчаная [яч.5] | КТПН-6/0,4 кВ № 4 |  | трехфазный прямого включения | NP73Е. 1-11-1 |  | 4283916 | 2028 | 3кв. 2028г.
#REF! | СурЭС | МУП СРЭС | ФЛ | Целиков М.О., Лямина д.,ул. Лесная д.31 | ПС-110/6 Песчаная [яч.5] | КТПН-6/0,4 кВ № 4 |  | трехфазный прямого включения | NP73Е. 1-11-1 |  | 4286768 | 2028 | 3кв. 2028г.
#REF! | СурЭС | МУП СРЭС | ФЛ | Попова Г.Г., Лямина д.,ул. Лесная д.41 | ПС-110/6 Песчаная [яч.5] | КТПН-6/0,4 кВ № 4 |  | трехфазный прямого включения | NP73Е. 1-11-1 |  | 4284255 | 2028 | 3кв. 2028г.
#REF! | СурЭС | МУП СРЭС | ФЛ | Дизер Ю.С., Лямина д.,ул. Лесная д.48 | ПС-110/6 Песчаная [яч.5] | КТПН-6/0,4 кВ № 9 |  | трехфазный прямого включения | NP73Е. 1-11-1 |  | 4286798 | 2028 | 3кв. 2028г.
#REF! | СурЭС | МУП СРЭС | ФЛ | Осколков А. В., Лямина д.,ул. Лесная д.54 | ПС-110/6 Песчаная [яч.5] | КТПН-6/0,4 кВ № 9 |  | трехфазный прямого включения | NP73Е. 1-11-1 |  | 4285552 | 2028 | 3кв. 2028г.
#REF! | СурЭС | МУП СРЭС | ФЛ | Кобылянский М. И., Лямина д.,ул. Речников д.24 | ПС-110/6 Песчаная [яч.5] | КТПН-6/0,4 кВ № 4 |  | трехфазный прямого включения | NP73Е. 1-11-1 |  | 4287053 | 2028 | 3кв. 2028г.
#REF! | СурЭС | МУП СРЭС | ФЛ | Терсенева Л. О., Лямина д.,ул. Речников д.28 | ПС-110/6 Песчаная [яч.5] | КТПН-6/0,4 кВ № 4 |  | трехфазный прямого включения | NP73L.1-1-2 |  | 3701174 | 2028 | 1кв. 2028г.
#REF! | СурЭС | МУП СРЭС | ФЛ | Баклыков М.И., Лямина д.,ул. Речников д.31 | ПС-110/6 Песчаная [яч.5] | КТПН-6/0,4 кВ № 4 |  | трехфазный прямого включения | NP73Е. 1-11-1 |  | 4287005 | 2028 | 3кв. 2028г.
#REF! | СурЭС | МУП СРЭС | ФЛ | Ермилова Н. В., Лямина д.,ул. Северная д.4 кв. 2 | ПС-110/6 Песчаная [яч.5] | КТПН-6/0,4 кВ № 1 |  | трехфазный прямого включения | NP73Е. 1-11-1 |  | 4286487 | 2028 | 3кв. 2028г.
#REF! | СурЭС | МУП СРЭС | ФЛ | Ермолаев А.Н., Лямина д.,ул. Северная д.18 | ПС-110/6 Песчаная [яч.5] | КТПН-6/0,4 кВ № 2 |  | трехфазный прямого включения | NP73Е. 1-11-1 |  | 4285427 | 2028 | 3кв. 2028г.
#REF! | СурЭС | МУП СРЭС | ФЛ | Глухих В. Д., Лямина д.,ул. Северная д.1а | ПС-110/6 Песчаная [яч.5] | КТПН-6/0,4 кВ № 1 |  | трехфазный прямого включения | NP73Е. 1-11-1 |  | 4288030 | 2028 | 3кв. 2028г.
#REF! | СурЭС | МУП СРЭС | ФЛ | Бильман Т. Н., Лямина д.,ул. Центральная д.5 | ПС-110/6 Песчаная [яч.5] | КТПН-6/0,4 кВ № 1 |  | трехфазный прямого включения | NP545.24Т-4EIRLUI |  | 500573 | 2028 | 1кв. 2028г.
#REF! | СурЭС | МУП СРЭС | ФЛ | Нестерова М.В., Сытомино с.,ул. Лесная д. 12 кв. 2 | ПС-110/10 Сытомино | КТПН-10/0,4кВ № 12 |  | трехфазный прямого включения | NP73Е.2-12-1 |  | 4628579 | 2028 | 2кв. 2028г.
#REF! | СурЭС | МУП СРЭС | ФЛ | Сидоров А.А., Сытомино с.,ул. Лесная д. 14 | ПС-110/10 Сытомино | КТПН-10/0,4кВ № 12 |  | трехфазный прямого включения | NP73Е.2-12-1 |  | 4628665 | 2028 | 2кв. 2028г.
#REF! | СурЭС | МУП СРЭС | ФЛ | Куклина Л.А., Сытомино с.,ул. Лесная д. 8 | ПС-110/10 Сытомино | КТПН-10/0,4кВ № 12 |  | трехфазный прямого включения | NP73Е.2-12-1 |  | 4629286 | 2028 | 2кв. 2028г.
#REF! | СурЭС | МУП СРЭС | ФЛ | Егоров Д.Г., Сытомино с.,ул. Лесная д. усл.8 | ПС-110/10 Сытомино | КТПН-10/0,4кВ № 12 |  | трехфазный прямого включения | NP73Е.2-12-1 |  | 4508716 | 2028 | 1кв. 2028г.
#REF! | СурЭС | МУП СРЭС | ФЛ | Отшамов Н.М., Сытомино с.,ул. Набережная д. 26 | ПС-110/10 Сытомино | КТПН-10/0,4кВ № 4 |  | трехфазный прямого включения | NP-545.24Т |  | 5049389 | 2028 | 3кв. 2028г.
#REF! | СурЭС | МУП СРЭС | ФЛ | Ваганова А.И., Сытомино с.,ул. Набережная д. 48 | ПС-110/10 Сытомино | КТПН-10/0,4кВ № 6 |  | однофазный | NP523.20D-1P1ALNI |  | 2626620 | 2028 | 1кв. 2028г.
#REF! | СурЭС | МУП СРЭС | ФЛ | Корняков В.С., Сытомино с.,ул. Центральная д. 5 кв. 1 | ПС-110/10 Сытомино | КТПН-10/0,4кВ № 2 |  | трехфазный прямого включения | NP73Е 2-12-1 |  | 4628254 | 2028 | 2кв. 2028г.
#REF! | СурЭС | МУП СРЭС | ФЛ | Кирсанов Г. А., Нижнесортымский п, Хантыйский пер, дом 1, кв. 2 | ПС-110/35/6 Нижнесортымская ПС-35/6 № 322 | ТП-6/04кВ №11, ф.322-15 |  | однофазный | Меркурий 201.5 |  | 12655887 | 2028 | 1кв. 2028г.
#REF! | СурЭС | МУП СРЭС | ФЛ | Подлесная А.Н., г.Лянтор,Брусничный пер , дом 5 | ПС-35/10кВ №116 яч.17,яч.22 КЛ-10кВ | БКТП-10/0,4кв №49 ВЛ-0,4кв ф.49-18 оп.5 |  | трехфазный прямого включения | NP73E.1-11-1 |  | 4272476 | 2028 | 2028
#REF! | СурЭС | МУП СРЭС | ФЛ | Чварков О.В., г.Лянтор ,Брусничный пер , дом 8 | ПС-35/10кВ №116 ф.116-17.ф.116-22 | БКТП-10/0,4кв №49 ВЛ-0,4кв ф.49-19 |  | трехфазный прямого включения | NP545.24T |  | 1570223 | 2028 | 2028
#REF! | СурЭС | МУП СРЭС | ФЛ | Аскаров К.А.., г.Лянтор ,Зеленый пер , дом 24 | ПС-35/10кВ №116 ф.116-17.ф.116-22 | ТП-10/0,4кв №2 ВЛ-0,4кв ф.02-10 оп.3 |  | трехфазный прямого включения | NP73E.1-11-1 |  | 4292831 | 2028 | 2028
#REF! | СурЭС | МУП СРЭС | ФЛ | Искандеров И.И., г.Лянтор ,Зеленый пер, дом 3 | ПС-35/10кВ №116 ф.116-17.ф.116-22 | ТП-10/0,4кв №2 ВЛ-0,4кв ф.02-09 оп.6 |  | трехфазный прямого включения | NP73E.1-11-1 |  | 4293363 | 2028 | 2028
#REF! | СурЭС | МУП СРЭС | ФЛ | Трофимов В.И., г.Лянтор,Нефтяников ул , дом 10/1 | ПС-35/10кВ №23 Ф.23-03 | ТП-10/0,4кВ №18 ф.18-02 |  | трехфазный прямого включения | NP73E.1-11-1 |  | 04288326 | 2028 | 2028
#REF! | СурЭС | МУП СРЭС | ФЛ | Бурковский Н.Л., г.Лянтор,Нефтяников ул , дом 10/2 | ПС-35/10кВ №23 Ф.23-03 | ТП-10/0,4кВ №18 ф.18-03 |  | трехфазный прямого включения | NP73E.1-11-1 |  | 4286581 | 2028 | 2028
#REF! | СурЭС | МУП СРЭС | ФЛ | Григорьева Н.Н., г.Лянтор,Нефтяников ул , дом 7 | ПС-35/10кВ №23 Ф.3-02 | ТП-10/0,4кв №3 КЛ-0,4кв ф.03-02 |  | трехфазный прямого включения | NP73E.1-11-1 |  | 3428047 | 2028 | 2028
#REF! | СурЭС | МУП СРЭС | ФЛ | Нурмашева Н.В., г.Лянтор,Новый пер , дом 21 | ПС-35/10кВ №116 Ф.116-22 | ТП-10/0,4кв №2 ВЛ-0,4кв ф.02-13 оп.2 |  | трехфазный прямого включения | NP545.25T |  | 4628892 | 2028 | 2028
#REF! | СурЭС | МУП СРЭС | ФЛ | ООО"РЕГИОНФАСАДСТРОЙ",ул. Зои Космодемьянской, д. 2 | П35/10 Солнечная | ТП 10/0,4 кВ №32, ТП-2А |  | трехфазный трансформаторного включения | NP73L.3-14-1 |  | 4599485 | 2028 | 01.12.2028
#REF! | СурЭС | МУП СРЭС | ФЛ | ООО"РЕГИОНФАСАДСТРОЙ",ул. Зои Космодемьянской, д. 2 | П35/10 Солнечная | ТП 10/0,4 кВ №32, ТП-2А |  | трехфазный трансформаторного включения | NP73Е.3-14-1 |  | 4600090 | 2028 | 01.12.2028
#REF! | СурЭС | МУП СРЭС | ФЛ | ООО"РЕГИОНФАСАДСТРОЙ",ул. Зои Космодемьянской, д. 2 | П35/10 Солнечная | ТП 10/0,4 кВ №32, ТП-2А |  | трехфазный трансформаторного включения | NP73Е.3-14-1 |  | 4600125 | 2028 | 01.12.2028
#REF! | СурЭС | МУП СРЭС | ФЛ | ООО"РЕГИОНФАСАДСТРОЙ",ул. Зои Космодемьянской, д. 2 | П35/10 Солнечная | ТП 10/0,4 кВ №32, ТП-2А |  | трехфазный трансформаторного включения | NP73Е.3-14-1 |  | 4600376 | 2028 | 01.12.2028
#REF! | СурЭС | МУП СРЭС | ФЛ | ООО"РЕГИОНФАСАДСТРОЙ",ул. Зои Космодемьянской, д. 2 | П35/10 Солнечная | ТП 10/0,4 кВ №32, ТП-2А |  | трехфазный трансформаторного включения | NP73L.3-14-1 |  | 4600401 | 2028 | 01.12.2028
#REF! | СурЭС | МУП СРЭС | ФЛ | ООО"РЕГИОНФАСАДСТРОЙ",ул. Зои Космодемьянской, д. 2 | П35/10 Солнечная | ТП 10/0,4 кВ №32, ТП-2А |  | трехфазный трансформаторного включения | NP73L.3-14-1 |  | 4600489 | 2028 | 01.12.2028
#REF! | СурЭС | МУП СРЭС | ФЛ | ООО"РЕГИОНФАСАДСТРОЙ",ул. Зои Космодемьянской, д. 2 | П35/10 Солнечная | ТП 10/0,4 кВ №32, ТП-2А |  | трехфазный трансформаторного включения | NP73L.3-14-1 |  | 4600773 | 2028 | 01.12.2028
#REF! | СурЭС | МУП СРЭС | ФЛ | ООО"РЕГИОНФАСАДСТРОЙ",ул. Зои Космодемьянской, д. 2 | П35/10 Солнечная | ТП 10/0,4 кВ №32, ТП-2А |  | трехфазный трансформаторного включения | NP73L.3-14-1 |  | 4600943 | 2028 | 01.12.2028
#REF! | СурЭС | МУП СРЭС | ФЛ | ООО "ГРАДСЕРВИС", Сибирская ул, дом 4, корп. а | ПС35/10 Солнечная | КТПН-22 |  | трехфазный прямого включения | ЦЭ6803В |  | 126195505 | 2028 | 2028
#REF! | СурЭС | МУП СРЭС | ФЛ | ООО "ГРАДСЕРВИС", Советская ул, дом 13, корп. А | ПС35/10 Солнечная | ТП -10/0,4кВ №5 |  | трехфазный трансформаторного включения | NP73L.3-14-1 |  | 4327790 | 2028 | 2кв.2028
#REF! | СурЭС | МУП СРЭС | ФЛ | ООО "УК УПРАВКОМСЕРВИС", Советская, дом 23 | ПС35/10 Солнечная | ТП -10/0,4кВ №9А |  | трехфазный трансформаторного включения | NP73E.3-31-1-(7.2 FSK) |  | 4595322 | 2028 | 3кв.2028
#REF! | СурЭС | МУП СРЭС | ФЛ | ООО "УК УПРАВКОМСЕРВИС", Советская, дом 23 | ПС35/10 Солнечная | ТП -10/0,4кВ №9А |  | трехфазный трансформаторного включения | NP73Е.3-14-1 |  | 4595843 | 2028 | 3кв.2028
#REF! | СурЭС | МУП СРЭС | ФЛ | ООО "УК УПРАВКОМСЕРВИС", Советская, дом 25 | ПС35/10 Солнечная | ТП -10/0,4кВ №9А |  | трехфазный трансформаторного включения | NP73E.3-31-1-(7.2 FSK) |  | 4595735 | 2028 | 3кв.2028
#REF! | СурЭС | МУП СРЭС | ФЛ | ООО "УК УПРАВКОМСЕРВИС", Советская, дом 25 | ПС35/10 Солнечная | ТП -10/0,4кВ №9А |  | трехфазный трансформаторного включения | NP73L.3-14-1 |  | 4595664 | 2028 | 3кв.2028
#REF! | СурЭС | МУП СРЭС | ФЛ | ООО УК "Северный берег", ул.Сайма, дом 1 | ПС-35/6кВ №27 | на нижних аппаратных зажимах вводного коммунитационного аппарата ВР32-39 в ВРУ-0,4кВ жилого многоквартирного дома |  | трехфазный трансформаторного включения | NP73E 3-14-1 |  | 4609958 | 2028 | 01.07.2028
#REF! | СурЭС | МУП СРЭС | ФЛ | ООО УК "Северный берег", ул.Сайма, дом 1 | ПС-35/6кВ №27 | на нижних аппаратных зажимах вводного коммунитационного аппарата ВР32-39 в ВРУ-0,4кВ жилого многоквартирного дома |  | трехфазный трансформаторного включения | NP73E 3-14-1 |  | 4610456 | 2028 | 01.07.2028
#REF! | СурЭС | МУП СРЭС | ФЛ | ООО "РЕГИОНФАСАДСТРОЙ" , Кубанская ул, дом 26 | ПС-110/35/10 Березка | ВЛ-10 РП-ТП-№15 ВЛ-10 ТП 8, ВРУ-0,4 (вв.2) ТП-10/0,4кВ 38 яч.5,яч.15 |  | трехфазный трансформаторного включения | Матрица NP73L.3-14-1 |  | 4327649 | 2028 | 01.04.2028
#REF! | СурЭС | МУП СРЭС | ФЛ | ООО "РЕГИОНФАСАДСТРОЙ", ул. Майская, дом 17 | ПС-110/35/10 Березка [яч.16(27) ЗРУ-10] | ВЛ-10 ТП 2 СРЭС Ф.№21 Майская 17 |  | трехфазный трансформаторного включения | Матрица NP73L.3-5-2 |  | 3494767 | 2028 | 01.01.2028
#REF! | СурЭС | МУП СРЭС | ФЛ | ООО "РЕГИОНФАСАДСТРОЙ", ул. Майская, дом 17 | ПС-110/35/10 Березка [яч.16(27) ЗРУ-10] | ВЛ-10 ТП 2 СРЭС Ф.№21 Майская 17 |  | трехфазный трансформаторного включения | Матрица NP73L.3-5-2 |  | 3495393 | 2028 | 01.01.2028
#REF! | СурЭС | МУП СРЭС | ФЛ | ООО "РЕГИОНФАСАДСТРОЙ", ул. Майская, дом 17 | ПС-110/35/10 Березка [яч.16(27) ЗРУ-10] | ВЛ-10 ТП 2 СРЭС Ф.№28 Майская 17 |  | трехфазный трансформаторного включения | Матрица NP73L.3-5-2 |  | 3495747 | 2028 | 01.01.2028
#REF! | СурЭС | МУП СРЭС | ФЛ | ООО "ГРАДСЕРВИС", ул. Балуева, д. 26 | ПС-35/6 "Кирпичный завод" | ТП-6/0,4кВ №15 |  | трехфазный прямого включения | NP73L.1-1-2 |  | 1400163 | 2028 | 2кв.2028г.
#REF! | СурЭС | МУП СРЭС | ФЛ | ООО "ГРАДСЕРВИС", ул. Советская, д.9 | ПС-35/6 "Кирпичный завод" | ТП-6/0,4кВ №9 |  | трехфазный трансформаторного включения | NP73E.3-14-1(I-2Rs)(3-31-1) |  | 4600496 | 2028 | 4кв.2028г.
#REF! | СурЭС | МУП СРЭС | ФЛ | Варнаков К.В., ул. 60 лет октября д.24 | ПС-35/6кВ "Высокий Мыс" | ТП-6/0,4кВ № 2 |  | однофазный | NP523.20D-1P1ALNI |  | 1626452 | 2029 | 2029
#REF! | СурЭС | МУП СРЭС | ФЛ | Гришечкина И.К., ул.60 лет октября, д. 3 | ПС-35/6кВ "Высокий Мыс" | КТПН-6/0,4кВ № 3 |  | однофазный | NP523.20D-1P1ALNI |  | 1517616 | 2029 | 2029
#REF! | СурЭС | МУП СРЭС | ФЛ | Желанов В.А, 60 лет октября 33 | ПС-35/6кВ "Высокий Мыс" | ТП-6/0,4кВ № 2 |  | однофазный | NP523.20D-1P1ALNI |  | 2566545 | 2029 | 2029
#REF! | СурЭС | МУП СРЭС | ФЛ | Карпов И.В., Квартал №3 усл.11 | ПС-35/6кВ "Высокий Мыс" | ТП-6/0,4кВ № 2 |  | трехфазный прямого включения | NP73E.1-11-1 |  | 4722748 | 2029 | 2029-09-01
#REF! | СурЭС | МУП СРЭС | ФЛ | Кайдалов А.Г., Квартал №5 усл.82 | ПС-35/6кВ "Высокий Мыс" | ТП-6/0,4кВ № 2н |  | трехфазный прямого включения | NP73E.2-12-1 |  | 5553761 | 2029 | 2029-02-01
#REF! | СурЭС | МУП СРЭС | ФЛ | Кибаева О.В., ПСОК Кучуминский ул.1 уч.16 | ПС-110/10/10кВ"Форпост" | КТПН-6/0,4кВ 250 кВа "Кучуминский" |  | трехфазный прямого включения | Меркурий 231 АТ-01 |  | 38720831 | 2029 | 2кв. 2029г.
#REF! | СурЭС | МУП СРЭС | ФЛ | Скуратова Л.А., ПСОК Кучуминский ул.3 уч.118 | ПС-110/10/10кВ"Форпост" | КТПН-6/0,4кВ 250 кВа "Кучуминский" |  | однофазный | Меркурий 201.5 |  | 16621981 | 2029 | 1кв. 2029г.
#REF! | СурЭС | МУП СРЭС | ФЛ | Сафаргулова Д.К., ПСОК Кучуминский ул.5 уч.246 | ПС-110/10/10кВ"Форпост" | КТПН-6/0,4кВ 250 кВа "Кучуминский" |  | трехфазный прямого включения | Меркурий 230 ART-01 PQRSIN |  | 40164839 | 2029 | 4кв. 2029г.
#REF! | СурЭС | МУП СРЭС | ФЛ | Когончина У. Н. Угут с.,ул. Боровая д.15 | ПС-35/6 № 352 " Угут" | КТПН-6/0,4-12 |  | однофазный | NP523.20D |  | 2615940 | 2029 | 1кв.2029
#REF! | СурЭС | МУП СРЭС | ФЛ | Варисова Л. С. Угут с.,ул. Боровая д.7 | ПС-35/6 № 352 " Угут" | КТПН-6/0,4-12 |  | однофазный | NP523.20D |  | 2526789 | 2029 | 1кв.2029
#REF! | СурЭС | МУП СРЭС | ФЛ | Самойлов В.В. Угут с.,ул. Боровая д.12 | ПС-35/6 № 352 " Угут" | КТПН-6/0,4-12 |  | однофазный | NP523.20D |  | 2775547 | 2029 | 1кв.2029
#REF! | СурЭС | МУП СРЭС | ФЛ | Купландеева А.Я. Угут с.,ул. Восточная д. 4 | ПС-35/6 № 352 " Угут" | ТП-6/0,4-17 |  | однофазный | NP523.20D |  | 2530580 | 2029 | 1кв.2029
#REF! | СурЭС | МУП СРЭС | ФЛ | Уханов Д. В. Угут с.,ул. Геологов д. 14 | ПС-35/6 № 352 " Угут" | ТП-6/0,4-2 |  | однофазный | NP523.20D |  | 2607344 | 2029 | 1кв.2029
#REF! | СурЭС | МУП СРЭС | ФЛ | Куприянов А. В. Угут с.,ул. Геологов д.17 | ПС-35/6 № 352 " Угут" | ТП-6/0,4-2 |  | трехфазный прямого включения | NP73Е.2-12-2 |  | 5554036 | 2029 | 1кв.2029
#REF! | СурЭС | МУП СРЭС | ФЛ | Царан Д. В. Угут с.,ул. Геологов д.5 | ПС-35/6 № 352 " Угут" | ТП-6/0,4-2 |  | однофазный | NP523.20D |  | 2244031 | 2029 | 1кв.2029
#REF! | СурЭС | МУП СРЭС | ФЛ | Беззубченко Ю. Н. Угут с.,ул. Геологов д.7 | ПС-35/6 № 352 " Угут" | ТП-6/0,4-2 |  | однофазный | NP523.20D |  | 2394438 | 2029 | 1кв.2029
#REF! | СурЭС | МУП СРЭС | ФЛ | Морозов М. А. Угут с.,ул. Геофизиков д. 13 | ПС-35/6 № 352 " Угут" | КТПН-6/0,4-10 |  | однофазный | NP523.20D |  | 2777503 | 2029 | 2кв.2029
#REF! | СурЭС | МУП СРЭС | ФЛ | Кучеркова А. А. Угут с.,ул. Еловая д.2 | ПС-35/6 № 352 " Угут" | КТПН-6/0,4-20 |  | трехфазный прямого включения | NP545.24Т |  | 1983325 | 2029 | 1кв.2029
#REF! | СурЭС | МУП СРЭС | ФЛ | Тимофеев В. В. Угут с.,ул. Есенина д.4 | ПС-35/6 № 352 " Угут" | КТПН-6/0,4-19 |  | трехфазный прямого включения | NP73Е.1-11-1 |  | 4912145 | 2029 | 4кв.2029
#REF! | СурЭС | МУП СРЭС | ФЛ | Елисеев Д. В.Угут с.,ул. Есенина д.10 | ПС-35/6 № 352 " Угут" | КТПН-6/0,4-19 |  | трехфазный прямого включения | NP73Е.2-12-2 |  | 5553567 | 2029 | 1кв.2029
#REF! | СурЭС | МУП СРЭС | ФЛ | Кирса Л. А.Угут с., ул. Звездная д. 1 | ПС-35/6 № 352 " Угут" | КТПН-6/0,4-19 |  | однофазный | NP523.20D |  | 2573370 | 2029 | 1кв.2029
#REF! | СурЭС | МУП СРЭС | ФЛ | Возмилова Н. П.Угут с., ул. Звездная д. 3 | ПС-35/6 № 352 " Угут" | КТПН-6/0,4-19 |  | однофазный | NP523.20D |  | 2580417 | 2029 | 1кв.2029
#REF! | СурЭС | МУП СРЭС | ФЛ | Бахлыков В.А.Угут с., ул. Кедровая д. 2 | ПС-35/6 № 352 " Угут" | КТПН-6/0,4-12 |  | однофазный | NP523.20D |  | 2563623 | 2029 | 1кв.2029
#REF! | СурЭС | МУП СРЭС | ФЛ | Орехов В.В.Угут с., ул. Кедровая д. 8 | ПС-35/6 № 352 " Угут" | КТПН-6/0,4-12 |  | однофазный | NP523.20D |  | 2576354 | 2029 | 1кв.2029
#REF! | СурЭС | МУП СРЭС | ФЛ | Лешукова Е. В.Угут с.,ул. Лесная д. 2А кв. 2 | ПС-35/6 № 352 " Угут" | КТПН-6/0,4-10 |  | однофазный | NP523.20D |  | 2534653 | 2029 | 1кв.2029
#REF! | СурЭС | МУП СРЭС | ФЛ | Акимов В. Г.гут с.,ул. Львовская д. 16 кв.1 | ПС-35/6 № 352 " Угут" | ТП-6/0,4-5 |  | однофазный | NP523.20D |  | 2578275 | 2029 | 1кв.2029
#REF! | СурЭС | МУП СРЭС | ФЛ | Вербецкая И. В.Угут с.,ул. Львовская д. 28 кв.2 | ПС-35/6 № 352 " Угут" | ТП-12 |  | однофазный | NP523.20D |  | 2507431 | 2029 | 1кв.2029
#REF! | СурЭС | МУП СРЭС | ФЛ | Селиверстов Д. В.Угут с.,ул. Муравского д. 8 кв.1 | ПС-35/6 № 352 " Угут" | ТП-6/0,4-17 |  | однофазный | NP523.20D |  | 2575425 | 2029 | 1кв.2029
#REF! | СурЭС | МУП СРЭС | ФЛ | Алканова В. Н.Угут с.,ул. Муравского д. 8 кв.2 | ПС-35/6 № 352 " Угут" | ТП-6/0,4-17 |  | однофазный | NP523.20D |  | 2576383 | 2029 | 1кв.2029
#REF! | СурЭС | МУП СРЭС | ФЛ | Крылова Н. В.Угут с.,ул. Муравского д. 8 кв.3 | ПС-35/6 № 352 " Угут" | ТП-6/0,4-17 |  | однофазный | NP523.20D |  | 2573550 | 2029 | 1кв.2029
#REF! | СурЭС | МУП СРЭС | ФЛ | Ушакова Ю. Н.Угут с., ул. Набережная д.44 | ПС-35/6 № 352 " Угут" | КТПН-6/0,4-6а |  | однофазный | NP523.20D |  | 2580397 | 2029 | 1кв.2029
#REF! | СурЭС | МУП СРЭС | ФЛ | Смердова Э.Р.Угут с., ул. Нефтяников д. 10 | ПС-35/6 № 352 " Угут" | ТП-6/0,4-12 |  | однофазный | NP523.20D |  | 2573443 | 2029 | 1кв.2029
#REF! | СурЭС | МУП СРЭС | ФЛ | Ярсомов П. Л.Угут с., ул. Нефтяников д. 13 кв.1 | ПС-35/6 № 352 " Угут" | ТП-6/0,4-12 |  | однофазный | NP523.20D |  | 2534303 | 2029 | 1кв.2029
#REF! | СурЭС | МУП СРЭС | ФЛ | Солопова Н. В.Угут с., ул. Нефтяников д. 13 кв.2 | ПС-35/6 № 352 " Угут" | ТП-6/0,4-12 |  | однофазный | NP523.20D |  | 2576888 | 2029 | 1кв.2029
#REF! | СурЭС | МУП СРЭС | ФЛ | Краснощёков Н.В.Угут с., ул. Нефтяников д. 8 | ПС-35/6 № 352 " Угут" | ТП-6/0,4-12 |  | однофазный | NP523.20D |  | 2245189 | 2029 | 1кв.2029
#REF! | СурЭС | МУП СРЭС | ФЛ | Титоренко Е. В.Угут с., ул. Нефтяников д. 9 | ПС-35/6 № 352 " Угут" | ТП-6/0,4-12 |  | однофазный | NP523.20D |  | 2245447 | 2029 | 1кв.2029
#REF! | СурЭС | МУП СРЭС | ФЛ | Филимонов И.Н.Угут с.,ул. Пихтовая д. 1Б кв.1 | ПС-35/6 № 352 " Угут" | КТПН-6/0,4-19 |  | однофазный | NP523.20D |  | 2578181 | 2029 | 1кв.2029
#REF! | СурЭС | МУП СРЭС | ФЛ | Мошкин Б.В.Угут с.,ул. Пихтовая д. 1Б кв.2 | ПС-35/6 № 352 " Угут" | КТПН-6/0,4-19 |  | однофазный | NP523.20D |  | 2531809 | 2029 | 1кв.2029
#REF! | СурЭС | МУП СРЭС | ФЛ | Когончина М. Н.Угут с.,ул. Пихтовая д. 10А кв.2 | ПС-35/6 № 352 " Угут" | КТПН-6/0,4-19 |  | однофазный | NP523.20D |  | 2533457 | 2029 | 1кв.2029
#REF! | СурЭС | МУП СРЭС | ФЛ | Арантеева Г. Н.Угут с.,ул. Пихтовая д. 11 | ПС-35/6 № 352 " Угут" | ТП-6/0,4-12 |  | однофазный | NP523.20D |  | 2574056 | 2029 | 1кв.2029
#REF! | СурЭС | МУП СРЭС | ФЛ | Николин М. В.Угут с.,ул. Пихтовая д. 13 | ПС-35/6 № 352 " Угут" | КТПН-6/0,4-20 |  | однофазный | NP523.20D |  | 2527611 | 2029 | 1кв.2029
#REF! | СурЭС | МУП СРЭС | ФЛ | Ухатович Н. Г.Угут с.,ул. Пихтовая д. 15 | ПС-35/6 № 352 " Угут" | КТПН-6/0,4-20 |  | однофазный | NP523.20D |  | 2521297 | 2029 | 1кв.2029
#REF! | СурЭС | МУП СРЭС | ФЛ | Зубрейчук А. П.Угут с.,ул. Пихтовая д. 23 | ПС-35/6 № 352 " Угут" | КТПН-6/0,4-20 |  | однофазный | NP523.20D |  | 2530131 | 2029 | 1кв.2029
#REF! | СурЭС | МУП СРЭС | ФЛ | Белозор Е.П.Угут с.,ул. Пихтовая д. 24 | ПС-35/6 № 352 " Угут" | ТП-6/0,4-12 |  | однофазный | NP523.20D |  | 2580105 | 2029 | 1кв.2029
#REF! | СурЭС | МУП СРЭС | ФЛ | Жернов .П.Угут с.,ул. Пихтовая д. 38 | ПС-35/6 № 352 " Угут" | КТПН-6/0,4-20 |  | однофазный | NP523.20D |  | 2595114 | 2029 | 1кв.2029
#REF! | СурЭС | МУП СРЭС | ФЛ | Суртаева А.О.Угут с.,ул. Пихтовая д. 40 | ПС-35/6 № 352 " Угут" | КТПН-6/0,4-20 |  | однофазный | NP523.20D |  | 2594078 | 2029 | 1кв.2029
#REF! | СурЭС | МУП СРЭС | ФЛ | Минченко Е. Ю.Угут с.,ул. Пихтовая д. 46 | ПС-35/6 № 352 " Угут" | КТПН-6/0,4-20 |  | однофазный | NP523.20D |  | 2580323 | 2029 | 1кв.2029
#REF! | СурЭС | МУП СРЭС | ФЛ | Герега Л. Д.Угут с.,ул. Пихтовая д. 48 | ПС-35/6 № 352 " Угут" | КТПН-6/0,4-20 |  | однофазный | NP523.20D |  | 2594507 | 2029 | 1кв.2029
#REF! | СурЭС | МУП СРЭС | ФЛ | Камбулов И.Угут с.,ул. Пихтовая д. 6 кв.1 | ПС-35/6 № 352 " Угут" | КТПН-6/0,4-19 |  | однофазный | NP523.20D |  | 2594586 | 2029 | 1кв.2029
#REF! | СурЭС | МУП СРЭС | ФЛ | Жаксибекова Н. П.Угут с.,ул. Пихтовая д. 6 кв.2 | ПС-35/6 № 352 " Угут" | КТПН-6/0,4-19 |  | однофазный | NP523.20D |  | 2576900 | 2029 | 1кв.2029
#REF! | СурЭС | МУП СРЭС | ФЛ | Камбулов В.И.Угут с.,ул. Пихтовая д. 6 кв.3 | ПС-35/6 № 352 " Угут" | КТПН-6/0,4-19 |  | однофазный | NP523.20D |  | 2533832 | 2029 | 1кв.2029
#REF! | СурЭС | МУП СРЭС | ФЛ | Звягин Л.А.Угут с.,ул. Пихтовая д. 7 | ПС-35/6 № 352 " Угут" | ТП-6/0,4-12 |  | однофазный | NP523.20D |  | 2578029 | 2029 | 1кв.2029
#REF! | СурЭС | МУП СРЭС | ФЛ | Иванов П. Н.Угут с.,ул. Пихтовая д. 3А | ПС-35/6 № 352 " Угут" | КТПН-6/0,4-19 |  | трехфазный прямого включения | NP73Е.2-12-1 |  | 5553075 | 2029 | 1кв.2029
#REF! | СурЭС | МУП СРЭС | ФЛ | Савельева Н.Н.Угут с.,ул. Северная д. 36 | ПС-35/6 № 352 " Угут" | ТП-6/0,4-17 |  | однофазный | NP523.20D |  | 2524908 | 2029 | 1кв.2029
#REF! | СурЭС | МУП СРЭС | ФЛ | Софьянников С. И.Угут с.,ул. Северная д. 10 | ПС-35/6 № 352 " Угут" | КТПН-6/0,4-13 |  | трехфазный прямого включения | NP73Е.2-12-1 |  | 5553771 | 2029 | 1кв.2029
#REF! | СурЭС | МУП СРЭС | ФЛ | Кнурев П.С.Угут с.,ул. Сибирская д.12 | ПС-35/6 № 352 " Угут" | КТПН-6/0,4-19 |  | однофазный | NP523.20D |  | 2563674 | 2029 | 1кв.2029
#REF! | СурЭС | МУП СРЭС | ФЛ | Торичный Г. Г.Угут с.,ул. Сибирская д.14 | ПС-35/6 № 352 " Угут" | КТПН-6/0,4-19 |  | однофазный | NP523.20D |  | 2514050 | 2029 | 1кв.2029
#REF! | СурЭС | МУП СРЭС | ФЛ | Чуркин Д. В.Угут с.,ул. Сибирская д.16 | ПС-35/6 № 352 " Угут" | КТПН-6/0,4-19 |  | однофазный | NP523.20D |  | 2506387 | 2029 | 1кв.2029
#REF! | СурЭС | МУП СРЭС | ФЛ | Соловенюк И.В.Угут с.,ул. Сибирская д.18 | ПС-35/6 № 352 " Угут" | КТПН-6/0,4-19 |  | однофазный | NP523.20D |  | 2516660 | 2029 | 1кв.2029
#REF! | СурЭС | МУП СРЭС | ФЛ | Тимошенко А. А.гут с.,ул. Сибирская д. 21 кв. 1 | ПС-35/6 № 352 " Угут" | ТП-6/0,4-12 |  | однофазный | NP523.20D |  | 2533352 | 2029 | 1кв.2029
#REF! | СурЭС | МУП СРЭС | ФЛ | Бердышева А. Ф.гут с.,ул. Сибирская д. 21 кв. 2 | ПС-35/6 № 352 " Угут" | ТП-6/0,4-12 |  | однофазный | NP523.20D |  | 2573589 | 2029 | 1кв.2029
#REF! | СурЭС | МУП СРЭС | ФЛ | Янгубаева Е. М.Угут с.,ул. Сибирская д. 22 | ПС-35/6 № 352 " Угут" | ТП-6/0,4-12 |  | однофазный | NP523.20D |  | 2402517 | 2029 | 1кв.2029
#REF! | СурЭС | МУП СРЭС | ФЛ | Белозор Е.П.Угут с.,ул. Сибирская д. 23 кв. 1 | ПС-35/6 № 352 " Угут" | ТП-6/0,4-12 |  | однофазный | NP523.20D |  | 2534527 | 2029 | 1кв.2029
#REF! | СурЭС | МУП СРЭС | ФЛ | Имомназаров Г.Угут с.,ул. Сибирская д.27 кв.1 | ПС-35/6 № 352 " Угут" | ТП-6/0,4-12 |  | однофазный | NP523.20D |  | 2578034 | 2029 | 1кв.2029
#REF! | СурЭС | МУП СРЭС | ФЛ | Слинкина Е. А.Угут с.,ул. Сибирская д.27 кв.2 | ПС-35/6 № 352 " Угут" | ТП-6/0,4-12 |  | однофазный | NP523.20D |  | 2531819 | 2029 | 1кв.2029
#REF! | СурЭС | МУП СРЭС | ФЛ | Пересыпкин В. П.Угут с.,ул. Сибирская д.27 кв.3 | ПС-35/6 № 352 " Угут" | ТП-6/0,4-12 |  | однофазный | NP523.20D |  | 2578271 | 2029 | 1кв.2029
#REF! | СурЭС | МУП СРЭС | ФЛ | Сапоркина А. А.Угут с.,ул. Сибирская д.27 кв.4 | ПС-35/6 № 352 " Угут" | ТП-6/0,4-12 |  | однофазный | NP523.20D |  | 2615172 | 2029 | 1кв.2029
#REF! | СурЭС | МУП СРЭС | ФЛ | Исаева Н. И.Угут с.,ул. Сибирская д. 29 кв. 1 | ПС-35/6 № 352 " Угут" | ТП-6/0,4-12 |  | однофазный | NP523.20D |  | 2243810 | 2029 | 1кв.2029
#REF! | СурЭС | МУП СРЭС | ФЛ | Винар Т. А.Угут с.,ул. Сибирская д. 29 кв. 4 | ПС-35/6 № 352 " Угут" | ТП-6/0,4-12 |  | однофазный | NP523.20D |  | 2564049 | 2029 | 1кв.2029
#REF! | СурЭС | МУП СРЭС | ФЛ | Секова О. П.Угут с.,ул. Сибирская д. 29 кв. 3 | ПС-35/6 № 352 " Угут" | ТП-6/0,4-12 |  | однофазный | NP523.20D |  | 2576390 | 2029 | 1кв.2029
#REF! | СурЭС | МУП СРЭС | ФЛ | Кузьминова В. П.Угут с.,ул. Сибирская д. 29 кв. 2 | ПС-35/6 № 352 " Угут" | ТП-6/0,4-12 |  | однофазный | NP523.20D |  | 2578042 | 2029 | 1кв.2029
#REF! | СурЭС | МУП СРЭС | ФЛ | Возмилова Н. П.Угут с.,ул. Сибирская д. 31 | ПС-35/6 № 352 " Угут" | ТП-6/0,4-12 |  | однофазный | NP523.20D |  | 2507270 | 2029 | 1кв.2029
#REF! | СурЭС | МУП СРЭС | ФЛ | Константинова Н. В.Угут с.,ул. Сибирская д. 36 кв. 1 | ПС-35/6 № 352 " Угут" | КТПН-6/0,4-13 |  | однофазный | NP523.20D |  | 2528077 | 2029 | 1кв.2029
#REF! | СурЭС | МУП СРЭС | ФЛ | Чебачакова Е. Н.Угут с.,ул. Сибирская д. 36 кв. 2 | ПС-35/6 № 352 " Угут" | КТПН-6/0,4-13 |  | однофазный | NP523.20D |  | 2576918 | 2029 | 1кв.2029
#REF! | СурЭС | МУП СРЭС | ФЛ | Понамарева О. В.Угут с.,ул. Сибирская д. 41 | ПС-35/6 № 352 " Угут" | КТПН-6/0,4-13 |  | однофазный | NP523.20D |  | 2394635 | 2029 | 1кв.2029
#REF! | СурЭС | МУП СРЭС | ФЛ | Рыскина И. Н.Угут с.,ул. Сибирская д. 43 | ПС-35/6 № 352 " Угут" | КТПН-6/0,4-13 |  | однофазный | NP523.20D |  | 2383527 | 2029 | 1кв.2029
#REF! | СурЭС | МУП СРЭС | ФЛ | Скопинцев В. Ю.Угут с.,ул. Сибирская д. 51 | ПС-35/6 № 352 " Угут" | КТПН-6/0,4-13 |  | однофазный | NP523.20D |  | 2619131 | 2029 | 1кв.2029
#REF! | СурЭС | МУП СРЭС | ФЛ | Епаркина Е. С.Угут с.,ул. Сибирская д. 53 | ПС-35/6 № 352 " Угут" | КТПН-6/0,4-13 |  | однофазный | NP523.20D |  | 2383426 | 2029 | 1кв.2029
#REF! | СурЭС | МУП СРЭС | ФЛ | Камбулова Е.Н.Угут с.,ул. Сибирская д. 57 | ПС-35/6 № 352 " Угут" | КТПН-6/0,4-13 |  | однофазный | NP523.20D |  | 2578334 | 2029 | 1кв.2029
#REF! | СурЭС | МУП СРЭС | ФЛ | Царан Л. И.Угут с.,ул. Советская д. 19 кв.1 | ПС-35/6 № 352 " Угут" | ТП-6/0,4-2 |  | однофазный | NP523.20D |  | 2796388 | 2029 | 1кв.2029
#REF! | СурЭС | МУП СРЭС | ФЛ | Кириллов А.Ю.Угут с.,ул.Советская д.6 | ПС-35/6 № 352 " Угут" | КТПН-6/0,4-13 |  | однофазный | NP523.20D |  | 2373816 | 2029 | 1кв.2029
#REF! | СурЭС | МУП СРЭС | ФЛ | Усанов В. Н.Угут с.,ул. Сургутская д. 25 | ПС-35/6 № 352 " Угут" | ТП-6/0,4-17 |  | однофазный | NP523.20D |  | 2549444 | 2029 | 1кв.2029
#REF! | СурЭС | МУП СРЭС | ФЛ | Тимофеева В. Т.Угут с.,ул. Таежная д. 29 | ПС-35/6 № 352 " Угут" | ТП-6/0,4-17 |  | трехфазный прямого включения | NP73Е.2-12-1 |  | 5553035 | 2029 | 1кв.2029
#REF! | СурЭС | МУП СРЭС | ФЛ | Дубок О. А.Угут с.,ул. Томская д. 20 | ПС-35/6 № 352 " Угут" | ТП-6/0,4-17 |  | трехфазный прямого включения | NP73Е.2-12-1 |  | 4630687 | 2029 | 2кв.2029
#REF! | СурЭС | МУП СРЭС | ФЛ | Комлев А. С.Угут с.,ул. Томская д. 5 | ПС-35/6 № 352 " Угут" | ТП-6/0,4-17 |  | трехфазный прямого включения | NP73Е.2-12-1 |  | 5553739 | 2029 | 4кв.2029
#REF! | СурЭС | МУП СРЭС | ФЛ | Кымычев А. М.Угут с.,ул. Угутская д. 8 кв.2 | ПС-35/6 № 352 " Угут" | КТПН-6/0,4-21 |  | однофазный | NP523.20D |  | 2534401 | 2029 | 1кв.2029
#REF! | СурЭС | МУП СРЭС | ФЛ | Афонина Л. Н.Угут с, ул. Центральная, д. 6 | ПС-35/6 № 352 " Угут" | КТПН-6/0,4-21 |  | однофазный | NP523.20D |  | 2529700 | 2029 | 1кв.2029
#REF! | СурЭС | МУП СРЭС | ФЛ | Саморядова Н. А.Угут с, Южная ул, д. 22 | ПС-35/6 № 352 " Угут" | ТП-6/0,4-12 |  | однофазный | NP523.20D |  | 2528391 | 2029 | 1кв.2029
#REF! | СурЭС | МУП СРЭС | ФЛ | Кудиенко Л. Е.Угут с, Южная ул, д. 4 | ПС-35/6 № 352 " Угут" | КТПН-6/0,4-19 |  | однофазный | NP523.20D |  | 2576775 | 2029 | 2кв.2029
#REF! | СурЭС | МУП СРЭС | ФЛ | Мансуров М. М.ДНТ "Птицевод Севера" 1 пр. дом.29 | ПС-110/6кВ № 46 | КПТН-6/0,4кВ Птицевод Севера |  | трехфазный прямого включения | Меркурий 231 |  | 38343515 | 2029 | 2кв.2029
#REF! | СурЭС | МУП СРЭС | ФЛ | Стрельченко О. И.ДНТ "Птицевод Севера" 1 пр. дом.41 | ПС-110/6кВ № 46 | КПТН-6/0,4кВ Птицевод Севера |  | трехфазный прямого включения | Меркурий 231 |  | 38718343 | 2029 | 3кв.2029
#REF! | СурЭС | МУП СРЭС | ФЛ | Кондратова С. А.ДНТ "Птицевод Севера" 1 пр. дом.26 | ПС-110/6кВ № 46 | КПТН-6/0,4кВ Птицевод Севера |  | трехфазный прямого включения | Меркурий 230 |  | 36727300 | 2029 | 1кв.2029
#REF! | СурЭС | МУП СРЭС | ФЛ | Кочеткова С. Ю.ДНТ "Птицевод Севера" 2 пр. дом. 49 | ПС-110/6кВ № 46 | КПТН-6/0,4кВ Птицевод Севера |  | однофазный | Меркурий 200 |  | 14616289 | 2029 | 1кв.2029
#REF! | СурЭС | МУП СРЭС | ФЛ | Плошница Г. А.ДНТ "Птицевод Севера" 2 пр. дом. 52 | ПС-110/6кВ № 46 | КПТН-6/0,4кВ Птицевод Севера |  | однофазный | Меркурий 200 |  | 14189500 | 2029 | 1кв.2029
#REF! | СурЭС | МУП СРЭС | ФЛ | Паймухин А. В.ДНТ "Птицевод Севера" 2 пр. дом. 64 | ПС-110/6кВ № 46 | КПТН-6/0,4кВ Птицевод Севера |  | трехфазный прямого включения | Меркурий 231 |  | 38341204 | 2029 | 2кв.2029
#REF! | СурЭС | МУП СРЭС | ФЛ | Николенко О. Н.ДНТ "Птицевод Севера" 2 пр. дом. 83 | ПС-110/6кВ № 46 | КПТН-6/0,4кВ Птицевод Севера |  | трехфазный прямого включения | Меркурий 230 |  | 36714906 | 2029 | 1кв.2029
#REF! | СурЭС | МУП СРЭС | ФЛ | Федотов И. С.ДНТ "Птицевод Севера" 2 пр. дом. 51 | ПС-110/6кВ № 46 | КПТН-6/0,4кВ Птицевод Севера |  | трехфазный прямого включения | Меркурий 231 |  | 36904971 | 2029 | 1кв.2029
#REF! | СурЭС | МУП СРЭС | ФЛ | Бабин А. В.ДНТ "Птицевод Севера" 3 пр. дом. 123 | ПС-110/6кВ № 46 | КПТН-6/0,4кВ Птицевод Севера |  | трехфазный прямого включения | Меркурий 231 |  | 37808545 | 2029 | 1кв.2029
#REF! | СурЭС | МУП СРЭС | ФЛ | Абузярова Г. Ш.ДНТ "Птицевод Севера" 3 пр. дом. 132 | ПС-110/6кВ № 46 | КПТН-6/0,4кВ Птицевод Севера |  | однофазный | Меркурий 200 |  | 40296 | 2029 | 1кв.2029
#REF! | СурЭС | МУП СРЭС | ФЛ | Марченков С. Я.ДНТ "Птицевод Севера" 3 пр. дом. 148 | ПС-110/6кВ № 46 | КПТН-6/0,4кВ Птицевод Севера |  | трехфазный прямого включения | Меркурий 231 |  | 38342131 | 2029 | 2кв.2029
#REF! | СурЭС | МУП СРЭС | ФЛ | Тимофеева Т. В.ДНТ "Птицевод Севера" 3 пр. дом. 133 | ПС-110/6кВ № 46 | КПТН-6/0,4кВ Птицевод Севера |  | трехфазный прямого включения | Меркурий 230 |  | 36784034 | 2029 | 1кв.2029
#REF! | СурЭС | МУП СРЭС | ФЛ | Ушакова П. П.ДНТ "Птицевод Севера" 3 пр. дом. 139 | ПС-110/6кВ № 46 | КПТН-6/0,4кВ Птицевод Севера |  | трехфазный прямого включения | Меркурий 231 |  | 37209692 | 2029 | 1кв.2029
#REF! | СурЭС | МУП СРЭС | ФЛ | Климова М. В.ДНТ "Птицевод Севера" 4 пр. дом. 171 | ПС-110/6кВ № 46 | КПТН-6/0,4кВ Птицевод Севера |  | однофазный | Меркурий 200 |  | 15204195 | 2029 | 2кв.2029
#REF! | СурЭС | МУП СРЭС | ФЛ | Соколов Е. А.ДНТ "Птицевод Севера" 4 пр. дом. 174 | ПС-110/6кВ № 46 | КПТН-6/0,4кВ Птицевод Севера |  | трехфазный прямого включения | Меркурий 231 |  | 383450041 | 2029 | 2кв.2029
#REF! | СурЭС | МУП СРЭС | ФЛ | Чикина Н. В.ДНТ "Птицевод Севера" 4 пр. дом. 181 | ПС-110/6кВ № 46 | КПТН-6/0,4кВ Птицевод Севера |  | трехфазный прямого включения | Меркурий 230 |  | 38625575 | 2029 | 3кв.2029
#REF! | СурЭС | МУП СРЭС | ФЛ | Топчий Л.А.ДНТ "Птицевод Севера" 6 пр. дом. 252 | ПС-110/6кВ № 46 | КПТН-6/0,4кВ Птицевод Севера |  | трехфазный прямого включения | Меркурий 230 |  | 40583000 | 2029 | 4кв.2029
#REF! | СурЭС | МУП СРЭС | ФЛ | Салий С. А.ДНТ "Птицевод Севера" 6 пр. дом. 260 | ПС-110/6кВ № 46 | КПТН-6/0,4кВ Птицевод Севера |  | однофазный | Меркурий 200 |  | 17426174 | 2029 | 1кв.2029
#REF! | СурЭС | МУП СРЭС | ФЛ | Крыжановский Д. Н.ДНТ "Птицевод Севера" 6 пр. дом. 274 | ПС-110/6кВ № 46 | КПТН-6/0,4кВ Птицевод Севера |  | однофазный | ЦЭ6807 |  | 51909 | 2029 | 2кв.2029
#REF! | СурЭС | МУП СРЭС | ФЛ | Капсамун Н. И.ДНТ "Птицевод Севера" 6 пр. дом. 270 | ПС-110/6кВ № 46 | КПТН-6/0,4кВ Птицевод Севера |  | трехфазный прямого включения | Меркурий 230 |  | 38624335 | 2029 | 2кв.2029
#REF! | СурЭС | МУП СРЭС | ФЛ | Рау Татьяна Валерьевна. ПСОК "Аист" тер., дом 11 | ПС110/35/6 "Блочная" | КТПН-160кВа |  | трехфазный прямого включения | Меркурий 230 |  | 29950109 | 2029 | 01.01.2029
#REF! | СурЭС | МУП СРЭС | ФЛ | Марьян Валерий Георгиевич, ПСОК "Аист" тер., уч. № 25 | ПС110/35/6 "Блочная" | КТПН-160кВа |  | трехфазный прямого включения | ЕС 2726 1S-3W |  | 008142113 | 2029 | 01.04.2029
#REF! | СурЭС | МУП СРЭС | ФЛ | Чапанов Сергей Анатольевич, Простор ДНТ тер, Рябиновая ул., уч. № 1 | ПС110/6 кВ Конденсат-2 | КТПН 6/0,4 кВ "ПРОСТОР" |  | трехфазный прямого включения | Меркурий 231 АТ-01i |  | 37208527 | 2029 | 31.03.2029
#REF! | СурЭС | МУП СРЭС | ФЛ | Коломиец Игорь Юрьевич, Простор ДНТ тер, Рябиновая ул., уч. № 10 | ПС110/6 кВ Конденсат-2 | КТПН 6/0,4 кВ "ПРОСТОР" |  | трехфазный прямого включения | Меркурий 230 ART-02 |  | 38614226 | 2029 | 30.06.2029
#REF! | СурЭС | МУП СРЭС | ФЛ | Чапанов Артём Сергеевич, Простор ДНТ тер, Рябиновая ул., уч. № 3 | ПС110/6 кВ Конденсат-2 | КТПН 6/0,4 кВ "ПРОСТОР" |  | трехфазный прямого включения | Меркурий 231 АТ 01 i |  | 36901543 | 2029 | 09.01.2029
#REF! | СурЭС | МУП СРЭС | ФЛ | Подлиповский Александр Николаевич, Простор ДНТ тер, Рябиновая ул., уч. № 9 | ПС110/6 кВ Конденсат-2 | КТПН 6/0,4 кВ "ПРОСТОР №12 |  | трехфазный прямого включения | 230 ART-02 RN |  | 36778145 | 2029 | 01.01.2029
#REF! | СурЭС | МУП СРЭС | ФЛ | Климкина Ольга Владимировна, Простор ДНТ тер, Солнечная ул, уч. № 10 | ПС110/6 кВ Конденсат-2 | КТПН 6/0,4 кВ "ПРОСТОР" |  | трехфазный прямого включения | Меркурий 230 ART-02 |  | 38614280 | 2029 | 2029-06-06
#REF! | СурЭС | МУП СРЭС | ФЛ | Возьный Богдан Петрович, Простор ДНТ тер, Солнечная ул, уч. № 12 | ПС110/6 кВ Конденсат-2 | КТПН 6/0,4 кВ "ПРОСТОР" |  | трехфазный прямого включения | NP73E 2-12-1 |  | 5553106 | 2029 | 2029-06-01
#REF! | СурЭС | МУП СРЭС | ФЛ | Рогузько Валентина Петровна, Простор ДНТ тер, Солнечная ул, уч. № 2 | ПС110/6 кВ Конденсат-2 | КТПН 6/0,4 кВ "ПРОСТОР " |  | трехфазный прямого включения | Меркурий 230 ART-02 CN |  | 36778154 | 2029 | 2029-02-19
#REF! | СурЭС | МУП СРЭС | ФЛ | Курилов Игорь Александрович, Простор ДНТ тер, Фруктовая ул., уч. № 3 | ПС110/6 кВ Конденсат-2 | КТПН 6/0,4 кВ "ПРОСТОР " |  | трехфазный прямого включения | Mеркурий 230 ART-01 RN |  | 36778134 | 2029 | 2029-03-31
#REF! | СурЭС | МУП СРЭС | ФЛ | Егоров Игорь Александрович, Простор ДНТ тер, Фруктовая ул., уч. № 5 | ПС110/6 кВ Конденсат-2 | КТПН 6/0,4 кВ "ПРОСТОР " |  | трехфазный прямого включения | Меркурий 230 ART-02 |  | 36786013 | 2029 | 2029-01-01
#REF! | СурЭС | МУП СРЭС | ФЛ | Баталин Степан Владимирович, Простор ДНТ тер, Южная ул., дом 18 | ПС110/6 кВ Конденсат-2 | КТПН 6/0,4 кВ "ПРОСТОР " |  | трехфазный прямого включения | Меркурий 230 |  | 36778131 | 2029 | 2029-03-31
#REF! | СурЭС | МУП СРЭС | ФЛ | Стативко Петр Иванович, Простор ДНТ тер, Ягодная ул, дом 2 | ПС110/6 кВ Конденсат-2 | КТПН 6/0,4 кВ "ПРОСТОР " |  | трехфазный прямого включения | Меркурий 230 ART-02 CN |  | 36786004 | 2029 | 2029-03-31
#REF! | СурЭС | МУП СРЭС | ФЛ | Менгниязов Равшан Баходирович, Простор ДНТ тер, Ягодная ул, уч. № 10, 12 | ПС110/6 кВ Конденсат-2 | КТПН 6/0,4 кВ "ПРОСТОР " |  | трехфазный прямого включения | Меркурий 230 ART-02 |  | 36786042 | 2029 | 2029-01-31
#REF! | СурЭС | МУП СРЭС | ФЛ | Суворова Татьяна Сергеевна, Беседа ДНТ, Садовая ул, уч. № 13 | ПС110/6 кВ Конденсат 2 | ТП 6/0,4 кВ "Беседа " |  | трехфазный прямого включения | NP73E.2-12-1 |  | 04629803 | 2029 | 2029-07-26
#REF! | СурЭС | МУП СРЭС | ФЛ | Хокстрассер Яна Валерьевна, Беседа ДНТ, Садовая ул, уч. № 25 | ПС110/6 кВ Конденсат 2 | ТП 6/0,4 кВ "Беседа " |  | трехфазный прямого включения | Меркурий 231 АТ 01 i |  | 39762777 | 2029 | 2029-11-20
#REF! | СурЭС | МУП СРЭС | ФЛ | Копылов Александр Алесандрович, Беседа ДНТ, Южная ул., уч. № 29 | ПС110/6 кВ Конденсат 2 | ТП 6/0,4 кВ "Беседа " |  | однофазный | NP523.20D-1P1ALNI |  | 2589728 | 2029 | 2029-03-31
#REF! | СурЭС | МУП СРЭС | ФЛ | Харламова Галина Анатольевна, ПСОК Зори Сургута тер, дом 23 | ПС 110/6 №46 | КТПН "Зори Сургута" |  | трехфазный прямого включения | Меркурий 231 АТ-01i |  | 37214046 | 2029 | 31.01.2029
#REF! | СурЭС | МУП СРЭС | ФЛ | Дмитриева Светлана Анатольевна, ПСОК Зори Сургута тер, дом 86 | ПС 110/6 №46 | КТПН "Зори Сургута" |  | трехфазный прямого включения | Меркурий 230 ARТ-02 CN |  | 36733076 | 2029 | 2029-06-26
#REF! | СурЭС | МУП СРЭС | ФЛ | Алферьев Александр Васильевич, ПСОК Зори Сургута тер, уч. № 27 | ПС 110/6 №46 | КТПН "Зори Сургута" |  | однофазный | Меркурий 200 |  | 15204960 | 2029 | 1.02.2029
#REF! | СурЭС | МУП СРЭС | ФЛ | Казанцева Тамара Ивановна, Северная ул, уч. № 1 | ПС-110/35/6 №46 [яч.13] | КТПН-6/0,4 №63 Кедр-1 |  | однофазный | NP 523.20D |  | 2527326 | 2029 | 2029-03-01
#REF! | СурЭС | МУП СРЭС | ФЛ | Павлушин Константин Сергеевич, Солнечная ул, дом 4 | ПС-110/35/6 №46 [яч.13] | КТПН-6/0,4 №63 Кедр-1 |  | трехфазный прямого включения | NP 545 |  | 5052316 | 2029 | 2029-04-23
#REF! | СурЭС | МУП СРЭС | ФЛ | Зайцева Ольга Васильевна, Солнечная ул, уч. № 14 | ПС-110/35/6 №46 [яч.13] | КТПН-6/0,4 №63 Кедр-1 |  | однофазный | NP 523.20D |  | 2681703 | 2029 | 2029-08-28
#REF! | СурЭС | МУП СРЭС | ФЛ | Ромахов Петр Алексеевич, Солнечная ул, уч. № 18 | ПС-110/35/6 №46 [яч.13] | КТПН-6/0,4 №63 Кедр-1 |  | однофазный | NP 523.20D |  | 02619466 | 2029 | 2029-03-01
#REF! | СурЭС | МУП СРЭС | ФЛ | Феденяк Мария Ивановна, Солнечная ул, уч. № 25 | ПС-110/35/6 №46 [яч.13] | КТПН-6/0,4 №63 Кедр-1 |  | однофазный | NP 523 |  | 2376665 | 2029 | 2029-03-31
#REF! | СурЭС | МУП СРЭС | ФЛ | Артеменко Ж.А., Солнечная ул, уч. № 30 | ПС-110/35/6 №46 [яч.13] | КТПН-6/0,4 №63 Кедр-1 |  | однофазный | NP 523.20D |  | 2413796 | 2029 | 21.05.2029
#REF! | СурЭС | МУП СРЭС | ФЛ | Ефимов С.В., Солнечная ул, уч. № 5 | ПС-110/35/6 №46 [яч.13] | КТПН-6/0,4 №63 Кедр-1 |  | однофазный | NP 523.20D |  | 2396151 | 2029 | 21.05.2029
#REF! | СурЭС | МУП СРЭС | ФЛ | Вандыш Маргарита Вениаминовна, Таежная ул, дом 20 | ПС-110/35/6 №46 [яч.13] | КТПН-6/0,4 №63 Кедр-2 |  | трехфазный прямого включения | NP 545 |  | 5055303 | 2029 | 30.06.2029
#REF! | СурЭС | МУП СРЭС | ФЛ | Пархоменко Анатолий Владимирович, Таежная ул, дом 47 | ПС-110/35/6 №46 [яч.13] | КТПН-6/0,4 №63 Кедр-2 |  | однофазный | NP 523.20D |  | 2405365 | 2029 | 30.05.2029
#REF! | СурЭС | МУП СРЭС | ФЛ | Игнатов Максим Константинович, Таежная ул, дом 77 | ПС-110/35/6 №46 [яч.13] | КТПН-6/0,4 №63 Кедр-2 |  | однофазный | NP 523.20D |  | 2542672 | 2029 | 18.01.2029
#REF! | СурЭС | МУП СРЭС | ФЛ | Фомин Игорь Владиславович, Таежная ул, уч. № 107 | ПС-110/35/6 №46 [яч.13] | КТПН-6/0,4 №63 Кедр-2 |  | однофазный | NP 523.20D |  | 2528356 | 2029 | 30.05.2029
#REF! | СурЭС | МУП СРЭС | ФЛ | Фомин Игорь Владиславович,Таежная ул, уч. № 107 | ПС-110/35/6 №46 [яч.13] | КТПН-6/0,4 №63 Кедр-2 |  | трехфазный прямого включения | NP 73E 2-12-1 |  | 5553286 | 2029 | 30.03.2029
#REF! | СурЭС | МУП СРЭС | ФЛ | Литвинов Сергей Владимирович, Таежная ул, уч. № 115 | ПС-110/35/6 №46 [яч.13] | КТПН-6/0,4 №63 Кедр-2 |  | однофазный | NP 523.20D |  | 2672994 | 2029 | 01.01.2029
#REF! | СурЭС | МУП СРЭС | ФЛ | Ерофеев С.А.,Таежная ул, уч. № 16 | ПС-110/35/6 №46 [яч.13] | КТПН-6/0,4 №63 Кедр-2 |  | однофазный | NP 523.20D |  | 2580774 | 2029 | 30.05.2029
#REF! | СурЭС | МУП СРЭС | ФЛ | Павченко Виталий Фролович, Таежная ул, уч. № 35 | ПС-110/35/6 №46 [яч.13] | КТПН-6/0,4 №63 Кедр-2 |  | однофазный | NP 523.20D |  | 2406534 | 2029 | 22.05.2029
#REF! | СурЭС | МУП СРЭС | ФЛ | Шорохова Галина Сергеевна, Таежная ул, уч. № 44 | ПС-110/35/6 №46 [яч.13] | КТПН-6/0,4 №63 Кедр-2 |  | трехфазный прямого включения | NP 73E 1-11-1 |  | 5553875 | 2029 | 30.03.2029
#REF! | СурЭС | МУП СРЭС | ФЛ | Хижняк Андрей Григорьевич, Таежная ул, уч. № 67 | ПС-110/35/6 №46 [яч.13] | КТПН-6/0,4 №63 Кедр-2 |  | однофазный | NP 523.20D |  | 2578460 | 2029 | 01.03.2029
#REF! | СурЭС | МУП СРЭС | ФЛ | Дятлов Сергей Сергеевич, Таежная ул, уч. № 73 | ПС-110/35/6 №46 [яч.13] | КТПН-6/0,4 №63 Кедр-2 |  | однофазный | NP 523.20D |  | 2673015 | 2029 | 01.09.2029
#REF! | СурЭС | МУП СРЭС | ФЛ | Рудницкий Василий Арсентьевич, Таежная ул, уч. № 75 | ПС-110/35/6 №46 [яч.13] | КТПН-6/0,4 №63 Кедр-2 |  | однофазный | NP 523.20D |  | 2402703 | 2029 | 21.05.2029
#REF! | СурЭС | МУП СРЭС | ФЛ | Степанова О.В., Таежная ул, уч. № 78 | ПС-110/35/6 №46 [яч.13] | КТПН-6/0,4 №63 Кедр-2 |  | однофазный | NP 523.20D |  | 2412758 | 2029 | 21.05.2029
#REF! | СурЭС | МУП СРЭС | ФЛ | Мезитова О.Н., Северная 28 | ПС35/6 Высокий Мыс | КТПН-6/0,4 №4 |  | трехфазный прямого включения | NP73L.1-1 |  | 3401057 | 2029 | 01.09.2029
#REF! | СурЭС | МУП СРЭС | ФЛ | Дудников И.И., Таежный 5 | ПС35/6 Высокий Мыс | КТПН-6/0,4 №4 |  | однофазный | NP523.20D-1P1ALNI |  | 1961941 | 2029 | 2029
#REF! | СурЭС | МУП СРЭС | ФЛ | Гришаева О.В., Центральная 29 | ПС35/6 Высокий Мыс | КТПН-6/0,4 №4 |  | однофазный | NP523.20D-1P1ALNI |  | 1939725 | 2029 | 2029
#REF! | СурЭС | МУП СРЭС | ФЛ | Гуранкова Н.Г., Центральная 33А | ПС35/6 Высокий Мыс | КТПН-6/0,4 №4 |  | трехфазный прямого включения | NP73E.2-29-1 56 20 |  | 5554015 | 2029 | 2029
#REF! | СурЭС | МУП СРЭС | ФЛ | Прохоров А.П., Центральная 35 | ПС35/6 Высокий Мыс | КТПН-6/0,4 №4 |  | однофазный | NP523.20D-1P1ALNI |  | 2688535 | 2029 | 2029
#REF! | СурЭС | МУП СРЭС | ФЛ | Русских Н.В., Дачная 15 усл | ПС110/6 Конденсат-2 | КТПН-6/0,4кВ №7 |  | трехфазный прямого включения | NP73E.2-12-1 |  | 5553099 | 2029 | 01.01.2029
#REF! | СурЭС | МУП СРЭС | ФЛ | Грубник Игорь Михайлович, Малиновая, уч.33 | ПС-35/6кВ №140 | КТПН-6/0,4кВ №1, 400 кВА «Автомобилист-86, |  | однофазный | NP523.20D-1P1ALNI |  | 2582538 | 2029 | 01.09.2029
#REF! | СурЭС | МУП СРЭС | ФЛ | Денисенко В.В , ул. Дачная, д. 2/1 | П35/10 Солнечная | ТП 10/0,4 кВ №23 |  | трехфазный прямого включения | NP73L.1-1 |  | 3704340 | 2029 | 2029-01-01
#REF! | СурЭС | МУП СРЭС | ФЛ | Избасканова Айгуль ДинисламовнаАпрельская ул, дом 26, кв. 1 | ПС 110/35/10кВ "Березка" | РП-15 ф.15-15 ТП-2*630кВА 10/0,4кВ №7, ВЛ-0,4кВ, ф.9,опора№ 7/1 |  | однофазный | Меркурий 200 |  | 14176515 | 2029 | 2029
#REF! | СурЭС | МУП СРЭС | ФЛ | Чусовитина Надежда Андреевна Кубанская ул, дом 18, кв. 3 | ПС 110/35/10кВ "Березка" | РП-2*630кВА 10/0,4кВ №15, ВЛ-0,4кВ, ф.10,опора№ 9 |  | трехфазный прямого включения | ЦЭ6807Б1А |  | 56324 | 2029 | 2029
#REF! | СурЭС | МУП СРЭС | ФЛ | Асланов А. Ф., Федоровский пгт, Ленина ул, гараж 11в, гараж 11в | ПС-110/35/10кВ "Югорская" | ТП-10/0,4кВ № 12 |  | трехфазный прямого включения | Меркурий 230 ART-02 CN |  | 38561284 | 2029 | 3кв. 2029г.
#REF! | СурЭС | МУП СРЭС | ФЛ | Решетникова А.В., Федоровский пгт, Московская ул, уч. № 132 | ПС-110/35/10кВ "Югорская" | ТП-10/0,4кВ № 28 |  | однофазный | NP523.20D-1P1ALNI |  | 2533440 | 2029 | 1кв. 2029г.
#REF! | СурЭС | МУП СРЭС | ФЛ | Гусейнов Р. Г., Федоровский пгт, Савуйская ул, гараж 1-Б, гараж 1-Б | ПС-110/35/10кВ "Югорская" | ТП-10/0,4кВ №18 |  | трехфазный прямого включения | Меркурий 230 ART-02 CN |  | 39170326 | 2029 | 3кв. 2029г.
#REF! | СурЭС | МУП СРЭС | ФЛ | Бурдовицын Н.В., Федоровский пгт, Строителей ул, дом 67/- | ПС-110/35/10кВ "Югорская" | ТП-10/0,4кВ № 54 |  | трехфазный прямого включения | NP73Е.2-12-1 |  | 4630306 | 2029 | 3кв. 2029г.
#REF! | СурЭС | МУП СРЭС | ФЛ | Старкова Я.А., Федоровский пгт, Строителей ул, уч. № 79/3 | ПС-110/35/10кВ "Югорская" | ТП-10/0,4кВ № 28 |  | трехфазный прямого включения | NP71L. 1-1-3 |  | 03068688 | 2029 | 4кв. 2029г.
#REF! | СурЭС | МУП СРЭС | ФЛ | Портянко С.Н., Федоровский пгт, Фермерский проезд, дом 2 | ПС-110/35/10кВ "Югорская" | ТП-10/0,4кВ "Подворье" |  | трехфазный прямого включения | Меркурий 230 ART-02 CN |  | 31636061 | 2029 | 3кв. 2029г.
#REF! | СурЭС | МУП СРЭС | ФЛ | Бахшалиев Расул Сергеевич , Березовая ул, уч. № 2 | ПС 110/35/10кВ "Югорская" ф.09 | ВЛИ-0,4кВ опора №11 Ф.27-02 ТП-10/0,4кВ №27 |  | однофазный | NP523.20D-1P1ALNI |  | 2402423 | 2029 | 2029
#REF! | СурЭС | МУП СРЭС | ФЛ | Тихонов Александр Николаевич , Березовая ул, уч. № 3 | ПС 110/35/10кВ "Югорская" ф.09 | ТП-10/0,4кВ №27 Ф.27-02 опора №7/3 |  | однофазный | NP523.20D-1P1ALNI |  | 2594401 | 2029 | 2029
#REF! | СурЭС | МУП СРЭС | ФЛ | Корюков Виталий Валерьевич Березовая ул, дом. 38 | ПС 110/35/10кВ "Югорская" ф.09 | ТП-10/0,4кВ №27 Ф.27-02 опора №15 |  | однофазный | NP523.20D-1P1ALNI |  | 1960664 | 2029 | 2029
#REF! | СурЭС | МУП СРЭС | ФЛ | Азизов Арабжон , Березовая ул, дом. 40 | ПС 110/35/10кВ "Югорская" ф.09 | ТП-10/0,4кВ №27 Ф.27-02 опора №16 |  | однофазный | NP523.20D-1P1ALNI |  | 2317740 | 2029 | 2029
#REF! | СурЭС | МУП СРЭС | ФЛ | Садыков Шадияр Дилшатович , Березовая ул, уч. № 49 | ПС 110/35/10кВ "Югорская" ф.09 | ВЛИ-0,4кВ опора №7/16 Ф.Таежная-02 ТП-10/0,4кВ "Таежная" |  | однофазный | NP523.20D-1P1ALNI |  | 2323820 | 2029 | 2029
#REF! | СурЭС | МУП СРЭС | ФЛ | Атрашкевич Лилия Фанисовна , Березовая ул, уч. № 5 | ПС 110/35/10кВ "Югорская" ф.09 | ТП-10/0,4кВ №27 Ф.27-02 опора №7/2 |  | однофазный | NP523.20D-1P1ALNI |  | 2521910 | 2029 | 2029
#REF! | СурЭС | МУП СРЭС | ФЛ | Маргарян Асмик Викторовна , Березовая ул, уч. № 53 | ПС 110/35/10кВ "Югорская" ф.09 | ВЛИ-0,4кВ опора №7/18 Ф.Таежная-02 ТП-10/0,4кВ "Таежная" |  | однофазный | NP523.20D-1P1ALNI |  | 2320415 | 2029 | 2029
#REF! | СурЭС | МУП СРЭС | ФЛ | Шинкарюк Валерий Викторович , Березовая ул, дом. 58 | ПС 110/35/10кВ "Югорская" ф.09 | ТП-10/0,4кВ №27 Ф.27-02 опора №20 |  | однофазный | NP523.20D-1P1ALNI |  | 2320356 | 2029 | 2029
#REF! | СурЭС | МУП СРЭС | ФЛ | Демин Геннадий Владимирович Березовая ул, уч. № 64 | ПС 110/35/10кВ "Югорская" ф.09 | ТП-10/0,4кВ №27 Ф.27-02 опора №21 |  | однофазный | NP523.20D-1P1ALNI |  | 2320397 | 2029 | 2029
#REF! | СурЭС | МУП СРЭС | ФЛ | Сабиров Шамиль Шавкатович , Березовая ул, уч. № 7 | ПС 110/35/10кВ "Югорская" ф.09 | опора №7/2 ВЛИ-0,4кВ Ф.27-02 ТП-10/0,4кВ №27 |  | однофазный | NP523.20D-1P1ALNI |  | 2530066 | 2029 | 2029
#REF! | СурЭС | МУП СРЭС | ФЛ | Терентьев Александр Федотович , Березовая ул, уч. № 8 | ПС 110/35/10кВ "Югорская" ф.09 | ВЛИ-0,4кВ опора №8/3 Ф.Таежная-02 ТП-10/0,4кВ "Таежная" |  | однофазный | NP523.20D-1P1ALNI |  | 2516057 | 2029 | 2029
#REF! | СурЭС | МУП СРЭС | ФЛ | Юрченко Сергей Иванович Брусничная ул, уч. № 10 | ПС 110/35/10кВ "Югорская" ф.09 | ВЛИ-0,4кВ опора №4/1/2 Ф.Степная-01 ТП-10/0,4кВ "Степная" |  | однофазный | NP523.20D-1P1ALNI |  | 2624494 | 2029 | 2029
#REF! | СурЭС | МУП СРЭС | ФЛ | Кретинина Светлана Викторовна Брусничная ул, уч. № 4 | ПС 110/35/10кВ "Югорская" ф.09 | ТП-10/0,4кВ "Таежная" Ф.Таежная-02 опора №11/1 |  | однофазный | NP523.20D-1P1ALNI |  | 2625415 | 2029 | 2029
#REF! | СурЭС | МУП СРЭС | ФЛ | Приблуда Дмитрий Анатольевич , Брусничная ул, уч. № 7 | ПС 110/35/10кВ "Югорская" ф.09 | ТП-10/0,4кВ "Степная" Ф.Степная-01 опора №4/1/2 |  | однофазный | NP523.20D-1P1ALNI |  | 2674235 | 2029 | 2029
#REF! | СурЭС | МУП СРЭС | ФЛ | Тарасов Александр Викторович , Весенняя ул, уч. № 12 | ПС 110/35/10кВ "Югорская" ф.09 | ТП-10/0,4кВ "Весенняя" Ф.Весенняя-01 опора №10 |  | однофазный | NP523.20D-1P1ALNI |  | 2375681 | 2029 | 2029
#REF! | СурЭС | МУП СРЭС | ФЛ | Данилова Юлия Анатольевна , Весенняя ул, уч. № 13 | ПС 110/35/10кВ "Югорская" ф.09 | ТП-10/0,4кВ "Весенняя" Ф.Весенняя-01 опора №9 |  | однофазный | NP523.20D-1P1ALNI |  | 2531096 | 2029 | 2029
#REF! | СурЭС | МУП СРЭС | ФЛ | Жукова Татьяна Владимировна , Весенняя ул, уч. № 15 | ПС 110/35/10кВ "Югорская" ф.09 | ВЛИ-0,4кВ опора №10/4 Ф.27-03 ТП-10/0,4кВ №27 |  | однофазный | NP523.20D-1P1ALNI |  | 2416152 | 2029 | 2029
#REF! | СурЭС | МУП СРЭС | ФЛ | Паршина Татьяна Сергеевна , Весенняя ул, дом. 18 | ПС 110/35/10кВ "Югорская" ф.09 | ТП-10/0,4кВ "Весенняя" Ф.Весенняя-01 опора №8 |  | однофазный | NP523.20D-1P1ALNI |  | 2340358 | 2029 | 2029
#REF! | СурЭС | МУП СРЭС | ФЛ | Гурова Елена Григорьевна , Весенняя ул, уч. № 2 | ПС 110/35/10кВ "Югорская" ф.09 | ТП-10/0,4кВ "Весенняя" Ф.Весенняя-01 опора №12 |  | однофазный | NP523.20D-1P1ALNI |  | 2505995 | 2029 | 2029
#REF! | СурЭС | МУП СРЭС | ФЛ | Арнаут Михаил Петрович Весенняя ул, уч. № 20 | ПС 110/35/10кВ "Югорская" ф.09 | ТП-10/0,4кВ "Весенняя" Ф.Весенняя-01 опора №7 |  | однофазный | NP523.20D-1P1ALNI |  | 2396125 | 2029 | 2029
#REF! | СурЭС | МУП СРЭС | ФЛ | Артеменко Анна Георгиевна , Весенняя ул, уч. № 23 | ПС 110/35/10кВ "Югорская" ф.09 | ТП-10/0,4кВ "Весенняя" Ф.Весенняя-01 опора №6 |  | однофазный | NP523.20D-1P1ALNI |  | 2396207 | 2029 | 2029
#REF! | СурЭС | МУП СРЭС | ФЛ | Негру Наталья Владимировна Весенняя ул, уч. № 24 | ПС 110/35/10кВ "Югорская" ф.09 | ТП-10/0,4кВ "Весенняя" Ф.Весенняя-01 опора №6 |  | однофазный | NP523.20D-1P1ALNI |  | 2414225 | 2029 | 2029
#REF! | СурЭС | МУП СРЭС | ФЛ | Мишуровский Александр Владимирович , Весенняя ул, уч. № 26 | ПС 110/35/10кВ "Югорская" ф.09 | ТП-10/0,4кВ "Весенняя" Ф.Весенняя-01 опора №6 |  | однофазный | NP523.20D-1P1ALNI |  | 2410518 | 2029 | 2029
#REF! | СурЭС | МУП СРЭС | ФЛ | Сенина Надежда Анатольевна , Весенняя ул, уч. № 34 | ПС 110/35/10кВ "Югорская" ф.09 | ТП-10/0,4кВ "Весенняя" Ф.Весенняя-01 опора №3 |  | однофазный | NP523.20D-1P1ALNI |  | 2525447 | 2029 | 2029
#REF! | СурЭС | МУП СРЭС | ФЛ | Бекеш Ирина Владимировна Весенняя ул, уч. № 37 | ПС 110/35/10кВ "Югорская" ф.09 | ТП-10/0,4кВ "Весенняя" Ф.Весенняя-01 опора №2/1 |  | однофазный | NP523.20D-1P1ALNI |  | 2525007 | 2029 | 2029
#REF! | СурЭС | МУП СРЭС | ФЛ | Калиновский Виктор Леонидович , Весенняя ул, уч. № 4 | ПС 110/35/10кВ "Югорская" ф.09 | ТП-10/0,4кВ "Весенняя" Ф.Весенняя-01 опора №12 |  | однофазный | NP523.20D-1P1ALNI |  | 2511255 | 2029 | 2029
#REF! | СурЭС | МУП СРЭС | ФЛ | Сафронов Владимир Васильевич, Весенняя ул, уч. № 41 | ПС 110/35/10кВ "Югорская" ф.09 | ТП-10/0,4кВ "Весенняя" Ф.Весенняя-01 опора №2/2 |  | однофазный | NP523.20D-1P1ALNI |  | 2510349 | 2029 | 2029
#REF! | СурЭС | МУП СРЭС | ФЛ | Мажитова Людмила Захаровна , Весенняя ул, уч. № 42 | ПС 110/35/10кВ "Югорская" ф.09 | ТП-10/0,4кВ "Весенняя" Ф.Весенняя-01 опора №2/1 |  | однофазный | NP523.20D-1P1ALNI |  | 2523708 | 2029 | 2029
#REF! | СурЭС | МУП СРЭС | ФЛ | Миннибаев Фарит Рависович , Весенняя ул, уч. № 48 | ПС 110/35/10кВ "Югорская" ф.09 | ТП-10/0,4кВ "Весенняя" Ф.Весенняя-01 опора №2/3 |  | однофазный | NP523.20D-1P1ALNI |  | 2373335 | 2029 | 2029
#REF! | СурЭС | МУП СРЭС | ФЛ | Лакетко Николай Антонович , Весенняя ул, уч. № 51 | ПС 110/35/10кВ "Югорская" ф.09 | ТП-10/0,4кВ "Весенняя" Ф.Весенняя-01 опора №2/5 |  | однофазный | NP523.20D-1P1ALNI |  | 2526558 | 2029 | 2029
#REF! | СурЭС | МУП СРЭС | ФЛ | Байрамалов Эдуард Васильевич , Весенняя ул, уч. № 54 | ПС 110/35/10кВ "Югорская" ф.09 | ТП-10/0,4кВ "Весенняя" Ф.Весенняя-01 опора №2/5 |  | однофазный | NP523.20D-1P1ALNI |  | 2368093 | 2029 | 2029
#REF! | СурЭС | МУП СРЭС | ФЛ | Шамова Маргарита Владимировна Весенняя ул, уч. № 55 | ПС 110/35/10кВ "Югорская" ф.09 | ТП-10/0,4кВ "Весенняя" Ф.Весенняя-01 опора №2/6 |  | однофазный | NP523.20D-1P1ALNI |  | 2576656 | 2029 | 2029
#REF! | СурЭС | МУП СРЭС | ФЛ | Валюнина Марина Николаевна , Весенняя ул, уч. № 56 | ПС 110/35/10кВ "Югорская" ф.09 | ТП-10/0,4кВ "Весенняя" Ф.Весенняя-01 опора №2/5 |  | однофазный | NP523.20D-1P1ALNI |  | 2526395 | 2029 | 2029
#REF! | СурЭС | МУП СРЭС | ФЛ | Макарова Елена Николаевна , Весенняя ул, уч. № 60 | ПС 110/35/10кВ "Югорская" ф.09 | ВЛИ-0,4кВ опора №2/6 Ф.Весенняя-01 ТП-10/0,4кВ "Весенняя" |  | однофазный | NP523.20D-1P1ALNI |  | 2580787 | 2029 | 2029
#REF! | СурЭС | МУП СРЭС | ФЛ | Закарьяев Руслан Нурмагомедович, Весенняя ул, уч. № 62 | ПС 110/35/10кВ "Югорская" ф.09 | ТП-10/0,4кВ "Весенняя" Ф.Весенняя-01 опора №2/7 |  | однофазный | NP523.20D-1P1ALNI |  | 2340249 | 2029 | 2029
#REF! | СурЭС | МУП СРЭС | ФЛ | Ильясов Илдус Закванович , Весенняя ул, уч. № 65 | ПС 110/35/10кВ "Югорская" ф.09 | ТП-10/0,4кВ "Весенняя" Ф.Весенняя-01 опора №2/8 |  | однофазный | NP523.20D-1P1ALNI |  | 2374693 | 2029 | 2029
#REF! | СурЭС | МУП СРЭС | ФЛ | Терещенко Юрий Михайлович , Весенняя ул, уч. № 68 | ПС 110/35/10кВ "Югорская" ф.09 | ТП-10/0,4кВ "Весенняя" Ф.Весенняя-01 опора №2/8 |  | однофазный | NP523.20D-1P1ALNI |  | 2416977 | 2029 | 2029
#REF! | СурЭС | МУП СРЭС | ФЛ | Махмутов Айдар Альбертович , Весенняя ул, дом. 71 | ПС 110/35/10кВ "Югорская" ф.09 | ВЛИ-0,4кВ опора №10/22 Ф.27-02 ТП-10/0,4кВ №27 |  | однофазный | NP523.20D-1P1ALNI |  | 2369310 | 2029 | 2029
#REF! | СурЭС | МУП СРЭС | ФЛ | Кожалы кызы Нуриса, ул. Весенняя, уч. № 78 | ПС 110/35/10кВ "Югорская" ф.09 | ТП-10/0,4кВ "Весенняя" Ф.Весенняя-01 опора №2/11 |  | однофазный | NP523.20D-1P1ALNI |  | 2578454 | 2029 | 2029
#REF! | СурЭС | МУП СРЭС | ФЛ | Черепанова Людмила Александровна , Весенняя ул, уч. № 8 | ПС 110/35/10кВ "Югорская" ф.09 | ТП-10/0,4кВ "Весенняя" Ф.Весенняя-01 опора №11 |  | однофазный | NP523.20D-1P1ALNI |  | 2600153 | 2029 | 2029
#REF! | СурЭС | МУП СРЭС | ФЛ | Еськова Юлия Юрьевна , Весенняя ул, уч. № 80 | ПС 110/35/10кВ "Югорская" ф.09 | ТП-10/0,4кВ "Весенняя" Ф.Весенняя-01 опора №2/12 |  | однофазный | NP523.20D-1P1ALNI |  | 2399298 | 2029 | 2029
#REF! | СурЭС | МУП СРЭС | ФЛ | Шакиров Карим Равилевич , Восточная ул, дом. 1 | ПС 110/35/10кВ "Югорская" ф.09 | ТП-10/0,4кВ "Солнечная" Ф.Солнечная-03 опора №4/9 |  | однофазный | NP523.20D-1P1ALNI |  | 2594466 | 2029 | 2029
#REF! | СурЭС | МУП СРЭС | ФЛ | Хисматов Фаргат Рафхатович, Восточная ул, уч. № 20 | ПС 110/35/10кВ "Югорская" ф.09 | ТП-10/0,4кВ "Солнечная" Ф.Солнечная-03 опора №4/4 |  | однофазный | NP523.20D-1P1ALNI |  | 2610203 | 2029 | 2029
#REF! | СурЭС | МУП СРЭС | ФЛ | Тузикова Валентина Ивановна , Восточная ул, уч. № 22 | ПС 110/35/10кВ "Югорская" ф.09 | ВЛИ-0,4кВ опора №4/3 Ф.Солнечная-03 ТП-10/0,4кВ "Солнечная" |  | однофазный | NP523.20D-1P1ALNI |  | 2505789 | 2029 | 2029
#REF! | СурЭС | МУП СРЭС | ФЛ | Давлетшин Рафис Раисович , Восточная ул, уч. № 24 | ПС 110/35/10кВ "Югорская" ф.09 | ТП-10/0,4кВ "Солнечная" Ф.Солнечная-03 опора №4/2 |  | однофазный | NP523.20D-1P1ALNI |  | 2572871 | 2029 | 2029
#REF! | СурЭС | МУП СРЭС | ФЛ | Бабушкина Мария Ивановна , Восточная ул, уч. № 26 | ПС 110/35/10кВ "Югорская" ф.09 | ТП-10/0,4кВ "Солнечная" Ф.Солнечная-03 опора №4/1 |  | однофазный | NP523.20D-1P1ALNI |  | 2594447 | 2029 | 2029
#REF! | СурЭС | МУП СРЭС | ФЛ | Буляков Зуфар Ахмерович , Восточная ул, уч. № 28 | ПС 110/35/10кВ "Югорская" ф.09 | ТП-10/0,4кВ "Солнечная" Ф.Солнечная-03 опора №4 |  | однофазный | NP523.20D-1P1ALNI |  | 2572912 | 2029 | 2029
#REF! | СурЭС | МУП СРЭС | ФЛ | Мантурова Надежда Александровна, Восточная ул, дом. 29 | ПС 110/35/10кВ "Югорская" ф.09 | ТП-10/0,4кВ "Солнечная" Ф.Солнечная-03 опора №4 |  | однофазный | NP523.20D-1P1ALNI |  | 2506581 | 2029 | 2029
#REF! | СурЭС | МУП СРЭС | ФЛ | Ермолаева Галина Анатольевна ,, Восточная ул, уч. № 30 | ПС 110/35/10кВ "Югорская" ф.09 | ТП-10/0,4кВ "Солнечная" Ф.Солнечная-03 опора №4 |  | однофазный | NP523.20D-1P1ALNI |  | 2389708 | 2029 | 2029
#REF! | СурЭС | МУП СРЭС | ФЛ | Ибрагимов Рустам Расимович ,, Восточная ул, уч. № 31 | ПС 110/35/10кВ "Югорская" ф.09 | ВЛИ-0,4кВ опора №14/9 Ф.27-03 ТП-10/0,4кВ №27 |  | однофазный | NP523.20D-1P1ALNI |  | 2572823 | 2029 | 2029
#REF! | СурЭС | МУП СРЭС | ФЛ | Осипов Алексей Юрьевич , Восточная ул, дом. 34 | ПС 110/35/10кВ "Югорская" ф.09 | ТП-10/0,4кВ "Солнечная" Ф.Солнечная-03 опора №5 |  | однофазный | NP523.20D-1P1ALNI |  | 2533402 | 2029 | 2029
#REF! | СурЭС | МУП СРЭС | ФЛ | Другова Надежда Ивановна , Восточная ул, дом. 35 | ПС 110/35/10кВ "Югорская" ф.09 | ТП-10/0,4кВ "Солнечная" Ф.Солнечная-03 опора №5 |  | однофазный | NP523.20D-1P1ALNI |  | 2331248 | 2029 | 2029
#REF! | СурЭС | МУП СРЭС | ФЛ | Попова Наталья Николаевна , Восточная ул, уч. № 37 | ПС 110/35/10кВ "Югорская" ф.09 | ВЛИ-0,4кВ опора №6 Ф.Солнечная-03 ТП-10/0,4кВ "Солнечная" |  | однофазный | NP523.20D-1P1ALNI |  | 2616007 | 2029 | 2029
#REF! | СурЭС | МУП СРЭС | ФЛ | Раковский Кестутис Павлович , Восточная ул, уч. № 39 | ПС 110/35/10кВ "Югорская" ф.09 | ТП-10/0,4кВ "Солнечная" Ф.Солнечная-03 опора №6 |  | однофазный | NP523.20D-1P1ALNI |  | 2594017 | 2029 | 2029
#REF! | СурЭС | МУП СРЭС | ФЛ | Нурдинова Рахидилхан Тургуновна , Восточная ул, уч. № 4 | ПС 110/35/10кВ "Югорская" ф.09 | ТП-10/0,4кВ "Солнечная" Ф.Солнечная-03 опора №4/9 |  | однофазный | NP523.20D-1P1ALNI |  | 2509515 | 2029 | 2029
#REF! | СурЭС | МУП СРЭС | ФЛ | Рогачева Дина Васильевна , Восточная ул, уч. № 41 | ПС 110/35/10кВ "Югорская" ф.09 | ТП-10/0,4кВ "Солнечная" Ф.Солнечная-03 опора №6 |  | однофазный | NP523.20D-1P1ALNI |  | 2418424 | 2029 | 2029
#REF! | СурЭС | МУП СРЭС | ФЛ | Рябинкина Татьяна Дмитриевна , Восточная ул, уч. № 50 | ПС 110/35/10кВ "Югорская" ф.09 | ТП-10/0,4кВ "Солнечная" Ф.Солнечная-03 опора №10 |  | однофазный | NP523.20D-1P1ALNI |  | 2376235 | 2029 | 2029
#REF! | СурЭС | МУП СРЭС | ФЛ | Соков Сергей Михайлович , Восточная ул, уч. № 51 | ПС 110/35/10кВ "Югорская" ф.09 | ТП-10/0,4кВ "Солнечная" Ф.Солнечная-03 опора №10 |  | однофазный | NP523.20D-1P1ALNI |  | 2594259 | 2029 | 2029
#REF! | СурЭС | МУП СРЭС | ФЛ | Воробьев Дмитрий Николаевич , Восточная ул, уч. № 55 | ПС 110/35/10кВ "Югорская" ф.09 | ТП-10/0,4кВ "Солнечная" Ф.Солнечная-03 опора №12 |  | однофазный | NP523.20D-1P1ALNI |  | 2593049 | 2029 | 2029
#REF! | СурЭС | МУП СРЭС | ФЛ | Колова Мария Петровна , Восточная ул, уч. № 56 | ПС 110/35/10кВ "Югорская" ф.09 | ТП-10/0,4кВ "Солнечная" Ф.Солнечная-03 опора №12 |  | однофазный | NP523.20D-1P1ALNI |  | 2372979 | 2029 | 2029
#REF! | СурЭС | МУП СРЭС | ФЛ | Бахшалиев Муртузали Бабаевич , Восточная ул, уч. № 57 | ПС 110/35/10кВ "Югорская" ф.09 | ТП-10/0,4кВ "Солнечная" Ф.Солнечная-03 опора №13 |  | однофазный | NP523.20D-1P1ALNI |  | 2616005 | 2029 | 2029
#REF! | СурЭС | МУП СРЭС | ФЛ | Рангулов Ильмар Галимзянови, Восточная ул, дом. 60 | ПС 110/35/10кВ "Югорская" ф.09 | ТП-10/0,4кВ "Солнечная" Ф.Солнечная-03 опора №13 |  | однофазный | NP523.20D-1P1ALNI |  | 2377426 | 2029 | 2029
#REF! | СурЭС | МУП СРЭС | ФЛ | Кухарук Сергей Евгеньевич , Восточная ул, уч. № 61 | ПС 110/35/10кВ "Югорская" ф.09 | ТП-10/0,4кВ "Солнечная" Ф.Солнечная-03 опора №14 |  | однофазный | NP523.20D-1P1ALNI |  | 2372208 | 2029 | 2029
#REF! | СурЭС | МУП СРЭС | ФЛ | Губский Петр Иванович , Восточная ул, дом. 62 | ПС 110/35/10кВ "Югорская" ф.09 | ТП-10/0,4кВ "Солнечная" Ф.Солнечная-03 опора №14 |  | однофазный | NP523.20D-1P1ALNI |  | 2514443 | 2029 | 2029
#REF! | СурЭС | МУП СРЭС | ФЛ | Яковенко Александр Николаевич , Восточная ул, уч. № 65 | ПС 110/35/10кВ "Югорская" ф.09 | ТП-10/0,4кВ "Солнечная" Ф.Солнечная-03 опора №15 |  | однофазный | NP523.20D-1P1ALNI |  | 2575448 | 2029 | 2029
#REF! | СурЭС | МУП СРЭС | ФЛ | Павлова Иванна Олеговна , Дачная, уч. № 19 | ПС 110/35/10кВ "Югорская" ф.09 | ТП-10/0,4кВ №27 Ф.27-02 опора №5/1 |  | однофазный | NP523.20D-1P1ALNI |  | 2325160 | 2029 | 2029
#REF! | СурЭС | МУП СРЭС | ФЛ | Сырчин Михаил Васильевич , Дачная, уч. № 19А | ПС 110/35/10кВ "Югорская" ф.09 | ТП-10/0,4кВ №27 Ф.27-02 опора №5/2 |  | однофазный | NP523.20D-1P1ALNI |  | 2251716 | 2029 | 2029
#REF! | СурЭС | МУП СРЭС | ФЛ | Гасанбеков Алибек Сеферович , Дачная, уч. № 1Г | ПС 110/35/10кВ "Югорская" ф.09 | ТП-10/0,4кВ №27 Ф.27-01 опора №5/2 |  | однофазный | NP523.20D-1P1ALNI |  | 2611141 | 2029 | 2029
#REF! | СурЭС | МУП СРЭС | ФЛ | Алексеев Владимир Пантелеевич , Западная ул, уч. № 15 | ПС 110/35/10кВ "Югорская" ф.09 | ТП-10/0,4кВ "Таежная" Ф.Таежная-02 опора №7/6 |  | однофазный | NP523.20D-1P1ALNI |  | 2297171 | 2029 | 2029
#REF! | СурЭС | МУП СРЭС | ФЛ | Пелих Александр Александрович , Западная ул, дом. 17 | ПС 110/35/10кВ "Югорская" ф.09 | ТП-10/0,4кВ "Таежная" Ф.Таежная-02 опора №7/6 |  | однофазный | NP523.20D-1P1ALNI |  | 2563683 | 2029 | 2029
#REF! | СурЭС | МУП СРЭС | ФЛ | Гриник Юрий Иванович , Западная ул, уч. № 18 | ПС 110/35/10кВ "Югорская" ф.09 | ВЛИ-0,4кВ опора №14/8 Ф.Таежная-01 ТП-10/0,4кВ "Таежная" |  | однофазный | NP523.20D-1P1ALNI |  | 2385649 | 2029 | 2029
#REF! | СурЭС | МУП СРЭС | ФЛ | Димидов Валерий Анатольевич , Западная ул, уч. № 2 | ПС 110/35/10кВ "Югорская" ф.09 | ТП-10/0,4кВ "Таежная" Ф.Таежная-02 опора №7/2 |  | однофазный | NP523.20D-1P1ALNI |  | 2573521 | 2029 | 2029
#REF! | СурЭС | МУП СРЭС | ФЛ | Притуло Анна Викторовна, Западная ул, уч. № 20 | ПС 110/35/10кВ "Югорская" ф.09 | ТП-10/0,4кВ "Таежная" Ф.Таежная-02 опора №7/8 |  | однофазный | NP523.20D-1P1ALNI |  | 2412153 | 2029 | 2029
#REF! | СурЭС | МУП СРЭС | ФЛ | Загайченко Марина Мазитовна , Западная ул, дом. 22 | ПС 110/35/10кВ "Югорская" ф.09 | ТП-10/0,4кВ "Таежная" Ф.Таежная-02 опора №7/9 |  | однофазный | NP523.20D-1P1ALNI |  | 2294456 | 2029 | 2029
#REF! | СурЭС | МУП СРЭС | ФЛ | Абадаева Валентина Цыбиковна , Западная ул, уч. № 23 | ПС 110/35/10кВ "Югорская" ф.09 | ВЛИ-0,4кВ опора №14/8 Ф.Таежная-01 ТП-10/0,4кВ "Таежная" |  | однофазный | NP523.20D-1P1ALNI |  | 2374722 | 2029 | 2029
#REF! | СурЭС | МУП СРЭС | ФЛ | Карпов Вячеслав Петрович , Западная ул, уч. № 24 | ПС 110/35/10кВ "Югорская" ф.09 | ТП-10/0,4кВ "Таежная" Ф.Таежная-02 опора №7/10 |  | однофазный | NP523.20D-1P1ALNI |  | 2412535 | 2029 | 2029
#REF! | СурЭС | МУП СРЭС | ФЛ | Демченко Василий Иванович , Западная ул, уч. № 26 | ПС 110/35/10кВ "Югорская" ф.09 | ТП-10/0,4кВ "Таежная" Ф.Таежная-02 опора №7/10 |  | однофазный | NP523.20D-1P1ALNI |  | 2524249 | 2029 | 2029
#REF! | СурЭС | МУП СРЭС | ФЛ | Закирова Алла Владимировна , Западная ул, дом. 3 | ПС 110/35/10кВ "Югорская" ф.09 | ТП-10/0,4кВ "Таежная" Ф.Таежная-02 опора №7/2 |  | однофазный | NP523.20D-1P1ALNI |  | 2397962 | 2029 | 2029
#REF! | СурЭС | МУП СРЭС | ФЛ | Дегтярев Виктор Фёдорович , Западная ул, уч. № 4 | ПС 110/35/10кВ "Югорская" ф.09 | ТП-10/0,4кВ "Таежная" Ф.Таежная-02 опора №7/4 |  | однофазный | NP523.20D-1P1ALNI |  | 2615733 | 2029 | 2029
#REF! | СурЭС | МУП СРЭС | ФЛ | Гайфуллина Гузель Ураловна , Западная ул, уч. № 5 | ПС 110/35/10кВ "Югорская" ф.09 | ТП-10/0,4кВ "Таежная" Ф.Таежная-02 опора №7/3 |  | однофазный | NP523.20D-1P1ALNI |  | 2375277 | 2029 | 2029
#REF! | СурЭС | МУП СРЭС | ФЛ | Фаткуллин Альфир Альфритович , Западная ул, уч. № 6 | ПС 110/35/10кВ "Югорская" ф.09 | ТП-10/0,4кВ "Таежная" Ф.Таежная-02 опора №7/3 |  | однофазный | NP523.20D-1P1ALNI |  | 2514502 | 2029 | 2029
#REF! | СурЭС | МУП СРЭС | ФЛ | Нургалиев Рашит Харисович , Западная ул, уч. № 7 | ПС 110/35/10кВ "Югорская" ф.09 | ТП-10/0,4кВ "Таежная" Ф.Таежная-01 опора №14/3 |  | однофазный | NP523.20D-1P1ALNI |  | 2416823 | 2029 | 2029
#REF! | СурЭС | МУП СРЭС | ФЛ | Жосан Владимир Григорьевич , Западная ул, уч. № 8 | ПС 110/35/10кВ "Югорская" ф.09 | ТП-10/0,4кВ "Таежная" Ф.Таежная-02 опора №7/4 |  | однофазный | NP523.20D-1P1ALNI |  | 2384382 | 2029 | 2029
#REF! | СурЭС | МУП СРЭС | ФЛ | Чижиков Николай Николаевич , Западная ул, дом. 9 | ПС 110/35/10кВ "Югорская" ф.09 | ВЛИ-0,4кВ опора №14/4 Ф.Таежная-01 ТП-10/0,4кВ "Таежная" |  | однофазный | NP523.20D-1P1ALNI |  | 2403612 | 2029 | 2029
#REF! | СурЭС | МУП СРЭС | ФЛ | Елизарова Галина Вячеславовна , Заречная ул, уч. № 16 | ПС 110/35/10кВ "Югорская" ф.09 | ТП-10/0,4кВ №27 Ф.27-01 опора №10 |  | однофазный | NP523.20D-1P1ALNI |  | 2614262 | 2029 | 2029
#REF! | СурЭС | МУП СРЭС | ФЛ | Димитриу Ольга Сергеевна , Заречная ул, дом 37А | ПС 110/35/10кВ "Югорская" ф.09 | опора №5/2 Ф.Заречная-01 ВЛИ-0,4кВ ТП-10/0,4кВ "Заречная" |  | трехфазный прямого включения | NP73E.2-12-1 |  | 5553433 | 2029 | 2029
#REF! | СурЭС | МУП СРЭС | ФЛ | Дзядук Дмитрий Дмитриевич , Заречная ул, уч. № 43Б | ПС 110/35/10кВ "Югорская" ф.09 | ТП-10/0,4кВ "Заречная" Ф.Заречная-01 опора №8/2 |  | однофазный | NP523.20D-1P1ALNI |  | 3864140 | 2029 | 2029
#REF! | СурЭС | МУП СРЭС | ФЛ | Бувалин Андрей Сергеевич , Заречная ул, уч. № 55А | ПС 110/35/10кВ "Югорская" ф.09 | ВЛИ-0,4кВ опора №14/1 Ф.Заречная-01 ТП-10/0,4кВ "Заречная" |  | однофазный | NP523.20D-1P1ALNI |  | 2682393 | 2029 | 2029
#REF! | СурЭС | МУП СРЭС | ФЛ | Рябкова Любовь Петровна, Заречная ул, уч. № 5Б | ПС 110/35/10кВ "Югорская" ф.09 | ТП-10/0,4кВ №27 Ф.27-01 опора №8/1 |  | однофазный | NP523.20D-1P1ALNI |  | 2589830 | 2029 | 2029
#REF! | СурЭС | МУП СРЭС | ФЛ | Носкова Вера Сергеевна , Заречная ул, уч. № 60 | ПС 110/35/10кВ "Югорская" ф.09 | ТП-10/0,4кВ "Заречная" Ф.Заречная-06 опора №18 |  | однофазный | NP523.20D-1P1ALNI |  | 2614264 | 2029 | 2029
#REF! | СурЭС | МУП СРЭС | ФЛ | Иминациев Алисултан Магомедрасулович , Заречная ул, уч. № 64 | ПС 110/35/10кВ "Югорская" ф.09 | опора №19 Ф.Заречная-01 ВЛИ-0,4кВ ТП-10/0,4кВ "Заречная" |  | трехфазный прямого включения | NP545.24Т-4E1RLUI |  | 5049456 | 2029 | 2029
#REF! | СурЭС | МУП СРЭС | ФЛ | Онуку Василий Георгиевич , Звездная ул, уч. № 10 | ПС 110/35/10кВ "Югорская" ф.09 | ТП-10/0,4кВ "Таежная" Ф.Таежная-02 опора №10/5 |  | однофазный | NP523.20D-1P1ALNI |  | 2590234 | 2029 | 2029
#REF! | СурЭС | МУП СРЭС | ФЛ | Седов Александр Владимирович , Зимняя ул, уч. № 12 | ПС 110/35/10кВ "Югорская" ф.09 | ТП-10/0,4кВ "Таежная" Ф.Таежная-02 опора №5/3 |  | однофазный | NP523.20D-1P1ALNI |  | 2537461 | 2029 | 2029
#REF! | СурЭС | МУП СРЭС | ФЛ | Залевский Николай Иванович , Зимняя ул, дом. 13 | ПС 110/35/10кВ "Югорская" ф.09 | ТП-10/0,4кВ "Таежная" Ф.Таежная-02 опора №5/5 |  | однофазный | NP523.20D-1P1ALNI |  | 2798843 | 2029 | 2029
#REF! | СурЭС | МУП СРЭС | ФЛ | Титов Денис Валерьевич , Зимняя ул, уч. № 17 | ПС 110/35/10кВ "Югорская" ф.09 | ТП-10/0,4кВ "Таежная" Ф.Таежная-02 опора №5/6 |  | однофазный | NP523.20D-1P1ALNI |  | 2742711 | 2029 | 2029
#REF! | СурЭС | МУП СРЭС | ФЛ | Черноконь Татьяна Екимовна , Зимняя ул, уч. № 21 | ПС 110/35/10кВ "Югорская" ф.09 | ТП-10/0,4кВ "Таежная" Ф.Таежная-02 опора №5/7 |  | однофазный | NP523.20D-1P1ALNI |  | 2548338 | 2029 | 2029
#REF! | СурЭС | МУП СРЭС | ФЛ | Гаврилюк Елена Георгиевна , Зимняя ул, уч. № 24 | ПС 110/35/10кВ "Югорская" ф.09 | ТП-10/0,4кВ "Таежная" Ф.Таежная-02 опора №5/7 |  | однофазный | NP523.20D-1P1ALNI |  | 2598157 | 2029 | 2029
#REF! | СурЭС | МУП СРЭС | ФЛ | Мурзаев Алимхан Темирсултанович, Зимняя ул, уч. № 27 | ПС 110/35/10кВ "Югорская" ф.09 | ТП-10/0,4кВ "Таежная" Ф.Таежная-02 опора №5/9 |  | однофазный | NP523.20D-1P1ALNI |  | 2745256 | 2029 | 2029
#REF! | СурЭС | МУП СРЭС | ФЛ | Узденова Светлана Гавриловна , Зимняя ул, уч. № 28 | ПС 110/35/10кВ "Югорская" ф.09 | ТП-10/0,4кВ "Таежная" Ф.Таежная-02 опора №5/8 |  | однофазный | NP523.20D-1P1ALNI |  | 2623745 | 2029 | 2029
#REF! | СурЭС | МУП СРЭС | ФЛ | Клименко Иван Тимофеевич , Зимняя ул, уч. № 30 | ПС 110/35/10кВ "Югорская" ф.09 | ТП-10/0,4кВ "Таежная" Ф.Таежная-02 опора №5/8 |  | однофазный | NP523.20D-1P1ALNI |  | 2619556 | 2029 | 2029
#REF! | СурЭС | МУП СРЭС | ФЛ | Николаенко Виктория Григорьевна, Зимняя ул, уч. № 31 | ПС 110/35/10кВ "Югорская" ф.09 | ТП-10/0,4кВ "Таежная" Ф.Таежная-02 опора №5/12 |  | однофазный | NP523.20D-1P1ALNI |  | 2625740 | 2029 | 2029
#REF! | СурЭС | МУП СРЭС | ФЛ | Стеценко Тамара Николаевна , Зимняя ул, уч. № 32 | ПС 110/35/10кВ "Югорская" ф.09 | ТП-10/0,4кВ "Таежная" Ф.Таежная-02 опора №5/9 |  | однофазный | NP523.20D-1P1ALNI |  | 2547940 | 2029 | 2029
#REF! | СурЭС | МУП СРЭС | ФЛ | Нургушиева Наталья Ивановна , Зимняя ул, дом. 34 | ПС 110/35/10кВ "Югорская" ф.09 | ТП-10/0,4кВ "Таежная" Ф.Таежная-02 опора №5/9 |  | однофазный | NP523.20D-1P1ALNI |  | 2384790 | 2029 | 2029
#REF! | СурЭС | МУП СРЭС | ФЛ | Данилов Валерий Геннадьевич , Зимняя ул, уч. № 36 | ПС 110/35/10кВ "Югорская" ф.09 | ТП-10/0,4кВ "Таежная" Ф.Таежная-02 опора №5/10 |  | однофазный | NP523.20D-1P1ALNI |  | 2539557 | 2029 | 2029
#REF! | СурЭС | МУП СРЭС | ФЛ | Колесников Евгений Викторович , Зимняя ул, уч. № 46 | ПС 110/35/10кВ "Югорская" ф.09 | ТП-10/0,4кВ "Таежная" Ф.Таежная-02 опора №5/14 |  | однофазный | NP523.20D-1P1ALNI |  | 2564023 | 2029 | 2029
#REF! | СурЭС | МУП СРЭС | ФЛ | Захарова Оксана Николаевна , Зимняя ул, дом. 47 | ПС 110/35/10кВ "Югорская" ф.09 | ТП-10/0,4кВ "Таежная" Ф.Таежная-02 опора №5/17 |  | однофазный | NP523.20D-1P1ALNI |  | 2692315 | 2029 | 2029
#REF! | СурЭС | МУП СРЭС | ФЛ | Чабаненко Татьяна Алексеевна , Зимняя ул, уч. № 5 | ПС 110/35/10кВ "Югорская" ф.09 | ТП-10/0,4кВ "Таежная" Ф.Таежная-02 опора №5/2 |  | однофазный | NP523.20D-1P1ALNI |  | 2569845 | 2029 | 2029
#REF! | СурЭС | МУП СРЭС | ФЛ | Севастина Мария Дмитриевна , Зимняя ул, уч. № 50 | ПС 110/35/10кВ "Югорская" ф.09 | ТП-10/0,4кВ "Таежная" Ф.Таежная-02 опора №5/15 |  | однофазный | NP523.20D-1P1ALNI |  | 2745597 | 2029 | 2029
#REF! | СурЭС | МУП СРЭС | ФЛ | Березовский Игорь Викторович , Зимняя ул, уч. № 6 | ПС 110/35/10кВ "Югорская" ф.09 | ТП-10/0,4кВ "Таежная" Ф.Таежная-02 опора №5/2 |  | однофазный | NP523.20D-1P1ALNI |  | 2624647 | 2029 | 2029
#REF! | СурЭС | МУП СРЭС | ФЛ | Ажбрагимова Рашият Явгайтаровна , Зимняя ул, уч. № 7 | ПС 110/35/10кВ "Югорская" ф.09 | ВЛИ-0,4кВ опора №12/3 Ф.Таежная-01 ТП-10/0,4кВ "Таежная" |  | однофазный | NP523.20D-1P1ALNI |  | 2624438 | 2029 | 2029
#REF! | СурЭС | МУП СРЭС | ФЛ | Ягодкина Наталья Николаевна , Лесная ул, уч. № 10 | ПС 110/35/10кВ "Югорская" ф.09 | ТП-10/0,4кВ "Весенняя" Ф.Весенняя-02 опора №9 |  | однофазный | NP523.20D-1P1ALNI |  | 2527976 | 2029 | 2029
#REF! | СурЭС | МУП СРЭС | ФЛ | Мавлетбаев Марат Миндуллович , Лесная ул, уч. № 11А | ПС 110/35/10кВ "Югорская" ф.09 | ТП-10/0,4кВ "Весенняя" Ф.Весенняя-02 опора №7 |  | однофазный | NP523.20D-1P1ALNI |  | 2576505 | 2029 | 2029
#REF! | СурЭС | МУП СРЭС | ФЛ | Наточий Василий Владимирович , Лесная ул, уч. № 12 | ПС 110/35/10кВ "Югорская" ф.09 | опора №8/4 Ф.Таежная-02 ТП-10/0,4кВ "Таежная" |  | однофазный | NP523.20D-1P1ALNI |  | 2506066 | 2029 | 2029
#REF! | СурЭС | МУП СРЭС | ФЛ | Епифанова Тамара Семёновна , Лесная ул, уч. № 13 | ПС 110/35/10кВ "Югорская" ф.09 | ТП-10/0,4кВ "Весенняя" Ф.Весенняя-02 опора №6 |  | однофазный | NP523.20D-1P1ALNI |  | 2526555 | 2029 | 2029
#REF! | СурЭС | МУП СРЭС | ФЛ | Пашаев Габибуллах Тинов оглы , Лесная ул, уч. № 15 | ПС 110/35/10кВ "Югорская" ф.09 | ВЛИ-0,4кВ опора №6 Ф.Весенняя-02 ТП-10/0,4кВ "Весенняя" |  | однофазный | NP523.20D-1P1ALNI |  | 2516355 | 2029 | 2029
#REF! | СурЭС | МУП СРЭС | ФЛ | Мелих Андрей Николаевич , Лесная ул, уч. № 16 | ПС 110/35/10кВ "Югорская" ф.09 | ТП-10/0,4кВ "Весенняя" Ф.Весенняя-02 опора №7 |  | однофазный | NP523.20D-1P1ALNI |  | 2513847 | 2029 | 2029
#REF! | СурЭС | МУП СРЭС | ФЛ | Щигорева Алёна Александровна , Лесная ул, уч. № 17 | ПС 110/35/10кВ "Югорская" ф.09 | ТП-10/0,4кВ "Весенняя" Ф.Весенняя-02 опора №5 |  | однофазный | NP523.20D-1P1ALNI |  | 2512336 | 2029 | 2029
#REF! | СурЭС | МУП СРЭС | ФЛ | Мажитов Рамиль Рифкатович, Лесная ул, уч. № 18 | ПС 110/35/10кВ "Югорская" ф.09 | ТП-10/0,4кВ "Весенняя" Ф.Весенняя-02 опора №6 |  | однофазный | NP523.20D-1P1ALNI |  | 2590517 | 2029 | 2029
#REF! | СурЭС | МУП СРЭС | ФЛ | Крянга Елена Саидмагомедовна, Лесная ул, уч. № 19 | ПС 110/35/10кВ "Югорская" ф.09 | ВЛИ-0,4кВ опора №5 Ф.Весенняя-02 ТП-10/0,4кВ "Весенняя" |  | однофазный | NP523.20D-1P1ALNI |  | 2512265 | 2029 | 2029
#REF! | СурЭС | МУП СРЭС | ФЛ | Журбенко Иван Михайлович , Лесная ул, уч. № 20 | ПС 110/35/10кВ "Югорская" ф.09 | ТП-10/0,4кВ "Весенняя" Ф.Весенняя-02 опора №5 |  | однофазный | NP523.20D-1P1ALNI |  | 2513262 | 2029 | 2029
#REF! | СурЭС | МУП СРЭС | ФЛ | Скосырская Марина Викторовна , Лесная ул, уч. № 22 | ПС 110/35/10кВ "Югорская" ф.09 | ТП-10/0,4кВ "Весенняя" Ф.Весенняя-02 опора №5 |  | однофазный | NP523.20D-1P1ALNI |  | 2526580 | 2029 | 2029
#REF! | СурЭС | МУП СРЭС | ФЛ | Шахов Сергей Геннадьевич , Лесная ул, уч. № 23 | ПС 110/35/10кВ "Югорская" ф.09 | ТП-10/0,4кВ "Весенняя" Ф.Весенняя-02 опора №4 |  | однофазный | NP523.20D-1P1ALNI |  | 2513831 | 2029 | 2029
#REF! | СурЭС | МУП СРЭС | ФЛ | Мазуренко Людмила Николаевна , Лесная ул, уч. № 24 | ПС 110/35/10кВ "Югорская" ф.09 | ВЛИ-0,4кВ опора №8/8 Ф.Таежная-02 ТП-10/0,4кВ "Таежная" |  | однофазный | NP523.20D-1P1ALNI |  | 2399518 | 2029 | 2029
#REF! | СурЭС | МУП СРЭС | ФЛ | Мошев Александр Сергеевич , Лесная ул, уч. № 25 | ПС 110/35/10кВ "Югорская" ф.09 | ТП-10/0,4кВ "Весенняя" Ф.Весенняя-02 опора №3 |  | однофазный | NP523.20D-1P1ALNI |  | 2531310 | 2029 | 2029
#REF! | СурЭС | МУП СРЭС | ФЛ | Ключникова Татьяна Викторовна , Лесная ул, уч. № 26 | ПС 110/35/10кВ "Югорская" ф.09 | ТП-10/0,4кВ "Весенняя" Ф.Весенняя-02 опора №4 |  | однофазный | NP523.20D-1P1ALNI |  | 2610215 | 2029 | 2029
#REF! | СурЭС | МУП СРЭС | ФЛ | Чернова Татьяна Олеговна , Лесная ул, уч. № 27 | ПС 110/35/10кВ "Югорская" ф.09 | ТП-10/0,4кВ "Весенняя" Ф.Весенняя-02 опора №3 |  | однофазный | NP523.20D-1P1ALNI |  | 2507033 | 2029 | 2029
#REF! | СурЭС | МУП СРЭС | ФЛ | Юсупов Руслан Султанович , Лесная ул, уч. № 28 | ПС 110/35/10кВ "Югорская" ф.09 | ВЛИ-0,4кВ опора №3 Ф.Весенняя-02 ТП-10/0,4кВ "Весенняя" |  | однофазный | NP523.20D-1P1ALNI |  | 2516288 | 2029 | 2029
#REF! | СурЭС | МУП СРЭС | ФЛ | Бакирова Наталья Алексеевна , Лесная ул, уч. № 30 | ПС 110/35/10кВ "Югорская" ф.09 | ТП-10/0,4кВ "Весенняя" Ф.Весенняя-02 опора №2 |  | однофазный | NP523.20D-1P1ALNI |  | 2535482 | 2029 | 2029
#REF! | СурЭС | МУП СРЭС | ФЛ | Хораськина Татьяна Геннадьевна , Лесная ул, уч. № 31 | ПС 110/35/10кВ "Югорская" ф.09 | ТП-10/0,4кВ "Весенняя" Ф.Весенняя-02 опора №2/1 |  | однофазный | NP523.20D-1P1ALNI |  | 2514136 | 2029 | 2029
#REF! | СурЭС | МУП СРЭС | ФЛ | Бакулина Наталья Андреевна , Лесная ул, уч. № 32 | ПС 110/35/10кВ "Югорская" ф.09 | ТП-10/0,4кВ "Весенняя" Ф.Весенняя-02 опора №2/1 |  | однофазный | NP523.20D-1P1ALNI |  | 2592755 | 2029 | 2029
#REF! | СурЭС | МУП СРЭС | ФЛ | Бискер Наталья Васильевна , Лесная ул, уч. № 34 | ПС 110/35/10кВ "Югорская" ф.09 | ТП-10/0,4кВ "Весенняя" Ф.Весенняя-02 опора №2/1 |  | однофазный | NP523.20D-1P1ALNI |  | 2505537 | 2029 | 2029
#REF! | СурЭС | МУП СРЭС | ФЛ | Ахметов Назим Салимович , Лесная ул, уч. № 37 | ПС 110/35/10кВ "Югорская" ф.09 | ТП-10/0,4кВ "Весенняя" Ф.Весенняя-02 опора №2/2 |  | однофазный | NP523.20D-1P1ALNI |  | 2530285 | 2029 | 2029
#REF! | СурЭС | МУП СРЭС | ФЛ | Рахмангулов Роберт Загитович , Лесная ул, уч. № 39 | ПС 110/35/10кВ "Югорская" ф.09 | ТП-10/0,4кВ "Весенняя" Ф.Весенняя-02 опора №2/4 |  | однофазный | NP523.20D-1P1ALNI |  | 2527567 | 2029 | 2029
#REF! | СурЭС | МУП СРЭС | ФЛ | Саматов Артур Александрович , Лесная ул, уч. № 43 | ПС 110/35/10кВ "Югорская" ф.09 | ТП-10/0,4кВ "Весенняя" Ф.Весенняя-02 опора №2/5 |  | однофазный | NP523.20D-1P1ALNI |  | 2595130 | 2029 | 2029
#REF! | СурЭС | МУП СРЭС | ФЛ | Айвазян Седа Хачиковна , Лесная ул, уч. № 44 | ПС 110/35/10кВ "Югорская" ф.09 | ТП-10/0,4кВ "Весенняя" Ф.Весенняя-02 опора №2/4 |  | однофазный | NP523.20D-1P1ALNI |  | 2511185 | 2029 | 2029
#REF! | СурЭС | МУП СРЭС | ФЛ | Тимошков Игорь Леонидович , Лесная ул, уч. № 45 | ПС 110/35/10кВ "Югорская" ф.09 | ТП-10/0,4кВ "Весенняя" Ф.Весенняя-02 опора №2/5 |  | однофазный | NP523.20D-1P1ALNI |  | 2613425 | 2029 | 2029
#REF! | СурЭС | МУП СРЭС | ФЛ | Сыкманова Валентина Николаевна , Лесная ул, уч. № 47 | ПС 110/35/10кВ "Югорская" ф.09 | ТП-10/0,4кВ "Весенняя" Ф.Весенняя-02 опора №2/6 |  | однофазный | NP523.20D-1P1ALNI |  | 2609767 | 2029 | 2029
#REF! | СурЭС | МУП СРЭС | ФЛ | Дьячков Григорий Анатольевич , Лесная ул, уч. № 48 | ПС 110/35/10кВ "Югорская" ф.09 | ТП-10/0,4кВ "Весенняя" Ф.Весенняя-02 опора №2/5 |  | однофазный | NP523.20D-1P1ALNI |  | 2531210 | 2029 | 2029
#REF! | СурЭС | МУП СРЭС | ФЛ | Махонина Ольга Александровна , Лесная ул, уч. № 52 | ПС 110/35/10кВ "Югорская" ф.09 | ТП-10/0,4кВ "Весенняя" Ф.Весенняя-02 опора №2/6 |  | однофазный | NP523.20D-1P1ALNI |  | 2512223 | 2029 | 2029
#REF! | СурЭС | МУП СРЭС | ФЛ | Румак Виктор Николаевич , Лесная ул, уч. № 55 | ПС 110/35/10кВ "Югорская" ф.09 | ВЛИ-0,4кВ опора №8/19 Ф.Таежная-02 ТП-10/0,4кВ "Таежная" |  | однофазный | NP523.20D-1P1ALNI |  | 2573781 | 2029 | 2029
#REF! | СурЭС | МУП СРЭС | ФЛ | Насрединов Азим Асретович , Лесная ул, уч. № 68 | ПС 110/35/10кВ "Югорская" ф.09 | ТП-10/0,4кВ "Весенняя" Ф.Весенняя-02 опора №12 |  | однофазный | NP523.20D-1P1ALNI |  | 2567380 | 2029 | 2029
#REF! | СурЭС | МУП СРЭС | ФЛ | Гусейнов Галиб Аяз оглы , Лесная ул, уч. № 69 | ПС 110/35/10кВ "Югорская" ф.09 | ТП-10/0,4кВ "Весенняя" Ф.Весенняя-02 опора №17 |  | однофазный | NP523.20D-1P1ALNI |  | 3892221 | 2029 | 2029
#REF! | СурЭС | МУП СРЭС | ФЛ | Азарова Наталья Валентиновна , Лесная ул, уч. № 70 | ПС 110/35/10кВ "Югорская" ф.09 | ТП-10/0,4кВ "Весенняя" Ф.Весенняя-02 опора №13 |  | однофазный | NP523.20D-1P1ALNI |  | 2572922 | 2029 | 2029
#REF! | СурЭС | МУП СРЭС | ФЛ | Шурыгин Андрей Алексеевич , Лесная ул, уч. № 72 | ПС 110/35/10кВ "Югорская" ф.09 | ТП-10/0,4кВ "Весенняя" Ф.Весенняя-02 опора №14 |  | однофазный | NP523.20D-1P1ALNI |  | 2595173 | 2029 | 2029
#REF! | СурЭС | МУП СРЭС | ФЛ | Цыгуля Валерий Григорьевич , Лесная ул, уч. № 74 | ПС 110/35/10кВ "Югорская" ф.09 | ТП-10/0,4кВ "Таежная" Ф.Таежная-02 опора №8/22 |  | однофазный | NP523.20D-1P1ALNI |  | 2512317 | 2029 | 2029
#REF! | СурЭС | МУП СРЭС | ФЛ | Купчинский Вадим Павлович , Лесная ул, уч. № 76 | ПС 110/35/10кВ "Югорская" ф.09 | ТП-10/0,4кВ "Весенняя" Ф.Весенняя-02 опора №15 |  | однофазный | NP523.20D-1P1ALNI |  | 2514243 | 2029 | 2029
#REF! | СурЭС | МУП СРЭС | ФЛ | Шарова Римма Фарраховна , Лесная ул, уч. № 8 | ПС 110/35/10кВ "Югорская" ф.09 | ТП-10/0,4кВ "Весенняя" Ф.Весенняя-05 опора №9 |  | однофазный | NP523.20D-1P1ALNI |  | 2522916 | 2029 | 2029
#REF! | СурЭС | МУП СРЭС | ФЛ | Шарипов Марифжон Мухамаджанович , Лесная ул, уч. № 9 | ПС 110/35/10кВ "Югорская" ф.09 | ТП-10/0,4кВ "Весенняя" Ф.Весенняя-05 опора №9 |  | трехфазный прямого включения | NP73E.1-11-1 |  | 4721478 | 2029 | 2029
#REF! | СурЭС | МУП СРЭС | ФЛ | Изибаева Анжела Айгузиновна , Лесная ул, уч. № 9А | ПС 110/35/10кВ "Югорская" ф.09 | ТП-10/0,4кВ "Весенняя" Ф.Весенняя-05 опора №9 |  | однофазный | NP523.20D-1P1ALNI |  | 2506723 | 2029 | 2029
#REF! | СурЭС | МУП СРЭС | ФЛ | Фахретдинова Рузалия Абдулганиевна , Летняя ул, уч. № 1 | ПС 110/35/10кВ "Югорская" ф.09 | ТП-10/0,4кВ "Солнечная" Ф.Солнечная-02 опора №11 |  | однофазный | NP523.20D-1P1ALNI |  | 2624630 | 2029 | 2029
#REF! | СурЭС | МУП СРЭС | ФЛ | Марамчин Александр Ильич , Летняя ул, уч. № 13 | ПС 110/35/10кВ "Югорская" ф.09 | ТП-10/0,4кВ "Солнечная" Ф.Солнечная-02 опора №8 |  | однофазный | NP523.20D-1P1ALNI |  | 2624144 | 2029 | 2029
#REF! | СурЭС | МУП СРЭС | ФЛ | Якшибаева Гулсина Файзулловна , Летняя ул, уч. № 15 | ПС 110/35/10кВ "Югорская" ф.09 | ВЛИ-0,4кВ опора №2/6 Ф.Солнечная-02 ТП-10/0,4кВ "Солнечная" |  | однофазный | NP523.20D-1P1ALNI |  | 2624398 | 2029 | 2029
#REF! | СурЭС | МУП СРЭС | ФЛ | Воронова Валентина Алексеевна , Летняя ул, уч. № 17 | ПС 110/35/10кВ "Югорская" ф.09 | опора №2/6 ВЛИ-0,4кВ Ф.Солнечная-02 ТП-10/0,4кВ "Солнечная" |  | однофазный | NP523.20D-1P1ALNI |  | 2606762 | 2029 | 2029
#REF! | СурЭС | МУП СРЭС | ФЛ | Лоточинский Иван Николаевич , Летняя ул, уч. № 2 | ПС 110/35/10кВ "Югорская" ф.09 | ТП-10/0,4кВ "Солнечная" Ф.Солнечная-02 опора №11 |  | однофазный | NP523.20D-1P1ALNI |  | 2420634 | 2029 | 2029
#REF! | СурЭС | МУП СРЭС | ФЛ | Ефременко Галина Григорьевна , Летняя ул, уч. № 21 | ПС 110/35/10кВ "Югорская" ф.09 | ТП-10/0,4кВ "Солнечная" Ф.Солнечная-02 опора №5 |  | однофазный | NP523.20D-1P1ALNI |  | 2669864 | 2029 | 2029
#REF! | СурЭС | МУП СРЭС | ФЛ | Гулуев Новруз Иса оглы , Летняя ул, уч. № 23 | ПС 110/35/10кВ "Югорская" ф.09 | ВЛИ-0,4кВ опора №12/7 Ф.27-02 ТП-10/0,4кВ №27 |  | однофазный | NP523.20D-1P1ALNI |  | 2623938 | 2029 | 2029
#REF! | СурЭС | МУП СРЭС | ФЛ | Диденко Ольга Владимировна , Летняя ул, уч. № 25 | ПС 110/35/10кВ "Югорская" ф.09 | ТП-10/0,4кВ "Солнечная" Ф.Солнечная-02 опора №4 |  | однофазный | NP523.20D-1P1ALNI |  | 2624382 | 2029 | 2029
#REF! | СурЭС | МУП СРЭС | ФЛ | Иваненко Николай Григорьевич , Летняя ул, уч. № 29 | ПС 110/35/10кВ "Югорская" ф.09 | ТП-10/0,4кВ "Солнечная" Ф.Солнечная-02 опора №3 |  | однофазный | NP523.20D-1P1ALNI |  | 2625376 | 2029 | 2029
#REF! | СурЭС | МУП СРЭС | ФЛ | Умалатова Азия Магомедовна , Летняя ул, уч. № 34 | ПС 110/35/10кВ "Югорская" ф.09 | ВЛИ-0,4кВ опора №9/11 Ф.27-02 ТП-10/0,4кВ №27 |  | однофазный | NP523.20D-1P1ALNI |  | 2548003 | 2029 | 2029
#REF! | СурЭС | МУП СРЭС | ФЛ | Лукашина Людмила Ивановна , Летняя ул, уч. № 35 | ПС 110/35/10кВ "Югорская" ф.09 | ВЛИ-0,4кВ опора №3 Ф.Солнечная-02 ТП-10/0,4кВ "Солнечная" |  | однофазный | NP523.20D-1P1ALNI |  | 2624727 | 2029 | 2029
#REF! | СурЭС | МУП СРЭС | ФЛ | Алтинова Дильфуза Тургуновна , Летняя ул, уч. № 36 | ПС 110/35/10кВ "Югорская" ф.09 | ВЛИ-0,4кВ опора №4 Ф.Солнечная-09 ТП-10/0,4кВ "Солнечная" |  | однофазный | NP523.20D-1P1ALNI |  | 2676197 | 2029 | 2029
#REF! | СурЭС | МУП СРЭС | ФЛ | Акбашев Фидан Ильдусович , Летняя ул, уч. № 42 | ПС 110/35/10кВ "Югорская" ф.09 | ТП-10/0,4кВ "Солнечная" Ф.Солнечная-05 опора №5 |  | однофазный | NP523.20D-1P1ALNI |  | 2624703 | 2029 | 2029
#REF! | СурЭС | МУП СРЭС | ФЛ | Ахмедов Алимурад Ахмедович , Летняя ул, уч. № 45 | ПС 110/35/10кВ "Югорская" ф.09 | ТП-10/0,4кВ "Солнечная" Ф.Солнечная-05 опора №7 |  | однофазный | NP523.20D-1P1ALNI |  | 2625758 | 2029 | 2029
#REF! | СурЭС | МУП СРЭС | ФЛ | Иванов Алексей Владимирович , Летняя ул, уч. № 47 | ПС 110/35/10кВ "Югорская" ф.09 | ВЛИ-0,4кВ опора №8 Ф.Солнечная-02 ТП-10/0,4кВ "Солнечная" |  | однофазный | NP523.20D-1P1ALNI |  | 2796782 | 2029 | 2029
#REF! | СурЭС | МУП СРЭС | ФЛ | Леонтьев Александр Владимирович , Летняя ул, уч. № 47А | ПС 110/35/10кВ "Югорская" ф.09 | ТП-10/0,4кВ "Солнечная" Ф.Солнечная-05 опора №8 |  | однофазный | NP523.20D-1P1ALNI |  | 2596395 | 2029 | 2029
#REF! | СурЭС | МУП СРЭС | ФЛ | Узденова Светлана Гавриловна , Летняя ул, уч. № 54 | ПС 110/35/10кВ "Югорская" ф.09 | ТП-10/0,4кВ "Солнечная" Ф.Солнечная-05 опора №9 |  | однофазный | NP523.20D-1P1ALNI |  | 2683917 | 2029 | 2029
#REF! | СурЭС | МУП СРЭС | ФЛ | Панченко Дмитрий Александрович , Летняя ул, дом 59 | ПС 110/35/10кВ "Югорская" ф.09 | ВЛИ-0,4кВ опора №11 Ф.Солнечная-02 ТП-10/0,4кВ "Солнечная" |  | однофазный | NP523.20D-1P1ALNI |  | 2569915 | 2029 | 2029
#REF! | СурЭС | МУП СРЭС | ФЛ | Фёдоров Евгений Львович , Летняя ул, уч. № 69 | ПС 110/35/10кВ "Югорская" ф.09 | ТП-10/0,4кВ "Солнечная" Ф.Солнечная-05 опора №15 |  | однофазный | NP523.20D-1P1ALNI |  | 2625262 | 2029 | 2029
#REF! | СурЭС | МУП СРЭС | ФЛ | Косенко Елена Анатольевна , Летняя ул, уч. № 72 | ПС 110/35/10кВ "Югорская" ф.09 | ТП-10/0,4кВ "Солнечная" Ф.Солнечная-05 опора №15 |  | однофазный | NP523.20D-1P1ALNI |  | 2518989 | 2029 | 2029
#REF! | СурЭС | МУП СРЭС | ФЛ | Валиева Майсарат Явгайтаровна , Луговая ул, уч. № 11 | ПС 110/35/10кВ "Югорская" ф.09 | ТП-10/0,4кВ "Зимняя" Ф.Зимняя-06 опора №8 |  | однофазный | NP523.20D-1P1ALNI |  | 2625311 | 2029 | 2029
#REF! | СурЭС | МУП СРЭС | ФЛ | Насрединов Фарид Даирович , Луговая ул, дом 13 | ПС 110/35/10кВ "Югорская" ф.09 | ТП-10/0,4кВ "Зимняя" Ф.Зимняя-06 опора №7 |  | однофазный | NP523.20D-1P1ALNI |  | 2547973 | 2029 | 2029
#REF! | СурЭС | МУП СРЭС | ФЛ | Загидулин Рамиль Раилевич , Луговая ул, уч. № 21 | ПС 110/35/10кВ "Югорская" ф.09 | ТП-10/0,4кВ "Зимняя" Ф.Зимняя-06 опора №5 |  | однофазный | NP523.20D-1P1ALNI |  | 2626025 | 2029 | 2029
#REF! | СурЭС | МУП СРЭС | ФЛ | Нахлескин Николай Григорьевич , Луговая ул, уч. № 29 | ПС 110/35/10кВ "Югорская" ф.09 | ТП-10/0,4кВ "Зимняя" Ф.Зимняя-06 опора №3 |  | однофазный | NP523.20D-1P1ALNI |  | 2624003 | 2029 | 2029
#REF! | СурЭС | МУП СРЭС | ФЛ | Голованов Владимир Валерьевич , Луговая ул, уч. № 36 | ПС 110/35/10кВ "Югорская" ф.09 | ТП-10/0,4кВ "Зимняя" Ф.Зимняя-03 опора №2 |  | однофазный | NP523.20D-1P1ALNI |  | 2378582 | 2029 | 2029
#REF! | СурЭС | МУП СРЭС | ФЛ | Рейхерт Андрей Владимирович , Луговая ул, уч. № 38 | ПС 110/35/10кВ "Югорская" ф.09 | ТП-10/0,4кВ "Зимняя" Ф.Зимняя-03 опора №4 |  | однофазный | NP523.20D-1P1ALNI |  | 2624519 | 2029 | 2029
#REF! | СурЭС | МУП СРЭС | ФЛ | Шулиманов Сергей Анатольевич , Луговая ул, уч. № 8 | ПС 110/35/10кВ "Югорская" ф.09 | ТП-10/0,4кВ "Зимняя" Ф.Зимняя-06 опора №10 |  | однофазный | NP523.20D-1P1ALNI |  | 2625653 | 2029 | 2029
#REF! | СурЭС | МУП СРЭС | ФЛ | Коленкин Сергей Александрович , Нагорная ул, уч. № 33 | ПС 110/35/10кВ "Югорская" ф.09 | ТП-10/0,4кВ "Заречная" Ф.Заречная-03 опора №8 |  | однофазный | NP523.20D-1P1ALNI |  | 2348693 | 2029 | 2029
#REF! | СурЭС | МУП СРЭС | ФЛ | Муслимов Реган Хабибулаевич , Нагорная ул, уч. № 44 | ПС 110/35/10кВ "Югорская" ф.09 | ТП-10/0,4кВ "Заречная" Ф.Заречная-04 опора №8 |  | однофазный | NP523.20D-1P1ALNI |  | 2316068 | 2029 | 2029
#REF! | СурЭС | МУП СРЭС | ФЛ | Чернявская Анна Владимировна , Нагорная ул, уч. № 74 | ПС 110/35/10кВ "Югорская" ф.09 | ВЛИ-0,4кВ опора №14 Ф.Заречная-02 ТП-10/0,4кВ "Заречная" |  | однофазный | NP523.20D-1P1ALNI |  | 2529614 | 2029 | 2029
#REF! | СурЭС | МУП СРЭС | ФЛ | Салманов Айдын Гайтаран оглы , Нагорная ул, уч. № 91 | ПС 110/35/10кВ "Югорская" ф.09 | ТП-10/0,4кВ "Заречная" Ф.Заречная-02 опора №18 |  | однофазный | NP523.20D-1P1ALNI |  | 2254267 | 2029 | 2029
#REF! | СурЭС | МУП СРЭС | ФЛ | Орлов Петр Александрович , Осенняя ул, уч. № 10 | ПС 110/35/10кВ "Югорская" ф.09 | ТП-10/0,4кВ "Зимняя" Ф.Зимняя-04 опора №10 |  | однофазный | NP523.20D-1P1ALNI |  | 2518272 | 2029 | 2029
#REF! | СурЭС | МУП СРЭС | ФЛ | Волокитина Татьяна Ивановна , Осенняя ул, уч. № 11 | ПС 110/35/10кВ "Югорская" ф.09 | ВЛИ-0,4кВ опора №10/3 Ф.Таежная-01 ТП-10/0,4кВ "Таежная" |  | однофазный | NP523.20D-1P1ALNI |  | 2509635 | 2029 | 2029
#REF! | СурЭС | МУП СРЭС | ФЛ | Зайцева Ольга Николаевна , Осенняя ул, уч. № 12 | ПС 110/35/10кВ "Югорская" ф.09 | ТП-10/0,4кВ "Зимняя" Ф.Зимняя-04 опора №10 |  | однофазный | NP523.20D-1P1ALNI |  | 2373971 | 2029 | 2029
#REF! | СурЭС | МУП СРЭС | ФЛ | Селина Екатерина Владимировна , Осенняя ул, уч. № 13 | ПС 110/35/10кВ "Югорская" ф.09 | ВЛИ-0,4кВ опора №10/5 Ф.Таежная-01 ТП-10/0,4кВ "Таежная" |  | однофазный | NP523.20D-1P1ALNI |  | 2363608 | 2029 | 2029
#REF! | СурЭС | МУП СРЭС | ФЛ | Иванов Андрей Михайлович , Осенняя ул, уч. № 14 | ПС 110/35/10кВ "Югорская" ф.09 | ТП-10/0,4кВ "Зимняя" Ф.Зимняя-04 опора №8 |  | однофазный | NP523.20D-1P1ALNI |  | 2525926 | 2029 | 2029
#REF! | СурЭС | МУП СРЭС | ФЛ | Попов Сергей Николаевич , Осенняя ул, уч. № 15 | ПС 110/35/10кВ "Югорская" ф.09 | ТП-10/0,4кВ "Зимняя" Ф.Зимняя-04 опора №9 |  | однофазный | NP523.20D-1P1ALNI |  | 2297610 | 2029 | 2029
#REF! | СурЭС | МУП СРЭС | ФЛ | Чанкаев Каирбек Мустафаевич , Осенняя ул, уч. № 16 | ПС 110/35/10кВ "Югорская" ф.09 | ТП-10/0,4кВ "Зимняя" Ф.Зимняя-04 опора №7 |  | однофазный | NP523.20D-1P1ALNI |  | 2375420 | 2029 | 2029
#REF! | СурЭС | МУП СРЭС | ФЛ | Прошпективых Валентин Георгиевич , Осенняя ул, уч. № 18 | ПС 110/35/10кВ "Югорская" ф.09 | ТП-10/0,4кВ "Зимняя" Ф.Зимняя-04 опора №7 |  | однофазный | NP523.20D-1P1ALNI |  | 2521567 | 2029 | 2029
#REF! | СурЭС | МУП СРЭС | ФЛ | Бербега Николай Иванович , Осенняя ул, уч. № 19 | ПС 110/35/10кВ "Югорская" ф.09 | ТП-10/0,4кВ "Зимняя" Ф.Зимняя-04 опора №7 |  | однофазный | NP523.20D-1P1ALNI |  | 2580550 | 2029 | 2029
#REF! | СурЭС | МУП СРЭС | ФЛ | Рустамова Наргиз Номанжановна , Осенняя ул, дом. 2 | ПС 110/35/10кВ "Югорская" ф.09 | ТП-10/0,4кВ "Зимняя" Ф.Зимняя-04 опора №12 |  | однофазный | NP523.20D-1P1ALNI |  | 2413709 | 2029 | 2029
#REF! | СурЭС | МУП СРЭС | ФЛ | Камбарова Лола Рустамжановна , Осенняя ул, уч. № 20 | ПС 110/35/10кВ "Югорская" ф.09 | ВЛИ-0,4кВ опора №10/8 Ф.Таежная-01 ТП-10/0,4кВ "Таежная" |  | однофазный | NP523.20D-1P1ALNI |  | 2527312 | 2029 | 2029
#REF! | СурЭС | МУП СРЭС | ФЛ | Ладур Александра Владимировна , Осенняя ул, уч. № 21 | ПС 110/35/10кВ "Югорская" ф.09 | ТП-10/0,4кВ "Зимняя" Ф.Зимняя-04 опора №7 |  | однофазный | NP523.20D-1P1ALNI |  | 2580313 | 2029 | 2029
#REF! | СурЭС | МУП СРЭС | ФЛ | Носкова Лидия Николаевна , Осенняя ул, уч. № 22 | ПС 110/35/10кВ "Югорская" ф.09 | ВЛИ-0,4кВ опора №10/7 Ф.Таежная-02 ТП-10/0,4кВ "Таежная" |  | однофазный | NP523.20D-1P1ALNI |  | 2691909 | 2029 | 2029
#REF! | СурЭС | МУП СРЭС | ФЛ | Степаненко Светлана Ивановна , Осенняя ул, уч. № 25 | ПС 110/35/10кВ "Югорская" ф.09 | ТП-10/0,4кВ "Зимняя" Ф.Зимняя-04 опора №6 |  | однофазный | NP523.20D-1P1ALNI |  | 2534422 | 2029 | 2029
#REF! | СурЭС | МУП СРЭС | ФЛ | Шишта Анна Васильевна , Осенняя ул, дом. 26 | ПС 110/35/10кВ "Югорская" ф.09 | ВЛИ-0,4кВ опора №10/8 Ф.Таежная-01 ТП-10/0,4кВ "Таежная" |  | однофазный | NP523.20D-1P1ALNI |  | 2525518 | 2029 | 2029
#REF! | СурЭС | МУП СРЭС | ФЛ | Сергеев Владимир Геннадиевич , Осенняя ул, уч. № 27 | ПС 110/35/10кВ "Югорская" ф.09 | ТП-10/0,4кВ "Зимняя" Ф.Зимняя-04 опора №5 |  | однофазный | NP523.20D-1P1ALNI |  | 2580288 | 2029 | 2029
#REF! | СурЭС | МУП СРЭС | ФЛ | Кирилова Татьяна Сергеевна , Осенняя ул, уч. № 28 | ПС 110/35/10кВ "Югорская" ф.09 | ТП-10/0,4кВ "Зимняя" Ф.Зимняя-04 опора №4 |  | однофазный | NP523.20D-1P1ALNI |  | 2534424 | 2029 | 2029
#REF! | СурЭС | МУП СРЭС | ФЛ | Кривенко Аделия Вячеславовна , Осенняя ул, уч. № 30 | ПС 110/35/10кВ "Югорская" ф.09 | ТП-10/0,4кВ "Зимняя" Ф.Зимняя-04 опора №4 |  | однофазный | NP523.20D-1P1ALNI |  | 2526288 | 2029 | 2029
#REF! | СурЭС | МУП СРЭС | ФЛ | Дубовик Евгения Николаевна , Осенняя ул, уч. № 32 | ПС 110/35/10кВ "Югорская" ф.09 | ТП-10/0,4кВ "Зимняя" Ф.Зимняя-04 опора №3 |  | однофазный | NP523.20D-1P1ALNI |  | 2528991 | 2029 | 2029
#REF! | СурЭС | МУП СРЭС | ФЛ | Васимова Маргарита Тимерьяновна , Осенняя ул, уч. № 33 | ПС 110/35/10кВ "Югорская" ф.09 | ТП-10/0,4кВ "Зимняя" Ф.Зимняя-04 опора №4 |  | однофазный | NP523.20D-1P1ALNI |  | 2576641 | 2029 | 2029
#REF! | СурЭС | МУП СРЭС | ФЛ | Баизов Тахир Хабибуллаевич , Осенняя ул, уч. № 34 | ПС 110/35/10кВ "Югорская" ф.09 | ТП-10/0,4кВ "Зимняя" Ф.Зимняя-01 опора №4 |  | однофазный | NP523.20D-1P1ALNI |  | 2533339 | 2029 | 2029
#REF! | СурЭС | МУП СРЭС | ФЛ | Карамурзаев Байали Дильмахамбетович , Осенняя ул, уч. № 35 | ПС 110/35/10кВ "Югорская" ф.09 | ТП-10/0,4кВ "Зимняя" Ф.Зимняя-04 опора №3 |  | однофазный | NP523.20D-1P1ALNI |  | 2369737 | 2029 | 2029
#REF! | СурЭС | МУП СРЭС | ФЛ | Ерохина Екатерина Валентиновна, Осенняя ул, уч. № 36 | ПС 110/35/10кВ "Югорская" ф.09 | ВЛИ-0,4кВ опора №10/12 Ф.Таежная-01 ТП-10/0,4кВ "Таежная" |  | однофазный | NP523.20D-1P1ALNI |  | 2527403 | 2029 | 2029
#REF! | СурЭС | МУП СРЭС | ФЛ | Стрильчук Юрий Михайлович , Осенняя ул, уч. № 38 | ПС 110/35/10кВ "Югорская" ф.09 | ТП-10/0,4кВ "Зимняя" Ф.Зимняя-01 опора №5 |  | однофазный | NP523.20D-1P1ALNI |  | 2532387 | 2029 | 2029
#REF! | СурЭС | МУП СРЭС | ФЛ | Хоцева Инна Владимировна , Осенняя ул, уч. № 39 | ПС 110/35/10кВ "Югорская" ф.09 | ТП-10/0,4кВ "Зимняя" Ф.Зимняя-01 опора №5 |  | однофазный | NP523.20D-1P1ALNI |  | 2399873 | 2029 | 2029
#REF! | СурЭС | МУП СРЭС | ФЛ | Дадабаева Патима Урманжаровна , Осенняя ул, дом. 4 | ПС 110/35/10кВ "Югорская" ф.09 | ТП-10/0,4кВ "Таежная" Ф.Таежная-01 опора |  | однофазный | NP523.20D-1P1ALNI |  | 2514473 | 2029 | 2029
#REF! | СурЭС | МУП СРЭС | ФЛ | Коробкина Сафура Хафизовна , Осенняя ул, дом. 41 | ПС 110/35/10кВ "Югорская" ф.09 | ТП-10/0,4кВ "Таежная" Ф.Таежная-01 опора |  | однофазный | NP523.20D-1P1ALNI |  | 2363066 | 2029 | 2029
#REF! | СурЭС | МУП СРЭС | ФЛ | Лебедева Олеся Юрьевна , Осенняя ул, уч. № 42 | ПС 110/35/10кВ "Югорская" ф.09 | ТП-10/0,4кВ "Таежная" Ф.Таежная-01 опора |  | однофазный | NP523.20D-1P1ALNI |  | 2573496 | 2029 | 2029
#REF! | СурЭС | МУП СРЭС | ФЛ | Такиев Базарби Сераждинович , Осенняя ул, уч. № 44 | ПС 110/35/10кВ "Югорская" ф.09 | ТП-10/0,4кВ "Таежная" Ф.Таежная-01 опора |  | однофазный | NP523.20D-1P1ALNI |  | 2525975 | 2029 | 2029
#REF! | СурЭС | МУП СРЭС | ФЛ | Колесников Владимир Викторович , Осенняя ул, уч. № 45 | ПС 110/35/10кВ "Югорская" ф.09 | ТП-10/0,4кВ "Таежная" Ф.Таежная-01 опора |  | однофазный | NP523.20D-1P1ALNI |  | 2383384 | 2029 | 2029
#REF! | СурЭС | МУП СРЭС | ФЛ | Давыдов Василий Васильевич , Осенняя ул, уч. № 46 | ПС 110/35/10кВ "Югорская" ф.09 | ТП-10/0,4кВ "Таежная" Ф.Таежная-01 опора |  | однофазный | NP523.20D-1P1ALNI |  | 2383155 | 2029 | 2029
#REF! | СурЭС | МУП СРЭС | ФЛ | Синенкова Татьяна Валериевна , Осенняя ул, уч. № 47 | ПС 110/35/10кВ "Югорская" ф.09 | ТП-10/0,4кВ "Таежная" Ф.Таежная-01 опора |  | однофазный | NP523.20D-1P1ALNI |  | 2572607 | 2029 | 2029
#REF! | СурЭС | МУП СРЭС | ФЛ | Сидоров Арсений Виталиевич , Осенняя ул, уч. № 48 | ПС 110/35/10кВ "Югорская" ф.09 | ВЛИ-0,4кВ опора №6/13 Ф.Таежная-01 ТП-10/0,4кВ "Таежная" |  | однофазный | NP523.20D-1P1ALNI |  | 2563854 | 2029 | 2029
#REF! | СурЭС | МУП СРЭС | ФЛ | Вакасов Арслахан Ханакаевич , Осенняя ул, дом. 49 | ПС 110/35/10кВ "Югорская" ф.09 | ТП-10/0,4кВ "Таежная" Ф.Таежная-01 опора |  | однофазный | NP523.20D-1P1ALNI |  | 2406551 | 2029 | 2029
#REF! | СурЭС | МУП СРЭС | ФЛ | Подкорытова Наталья Анатольевна , Осенняя ул, уч. № 50 | ПС 110/35/10кВ "Югорская" ф.09 | ТП-10/0,4кВ "Таежная" Ф.Таежная-01 опора |  | однофазный | NP523.20D-1P1ALNI |  | 2524115 | 2029 | 2029
#REF! | СурЭС | МУП СРЭС | ФЛ | Егоров Сергей Иванович , Осенняя ул, уч. № 52 | ПС 110/35/10кВ "Югорская" ф.09 | ТП-10/0,4кВ "Таежная" Ф.Таежная-01 опора |  | однофазный | NP523.20D-1P1ALNI |  | 2358445 | 2029 | 2029
#REF! | СурЭС | МУП СРЭС | ФЛ | Быченко Мария Кузьминична , Осенняя ул, уч. № 53 | ПС 110/35/10кВ "Югорская" ф.09 | ВЛИ-0,4кВ опора №6/14 Ф.Таежная-01 ТП-10/0,4кВ "Таежная" |  | однофазный | NP523.20D-1P1ALNI |  | 2378602 | 2029 | 2029
#REF! | СурЭС | МУП СРЭС | ФЛ | Беховых Александр Владимирович , Осенняя ул, уч. № 54 | ПС 110/35/10кВ "Югорская" ф.09 | ТП-10/0,4кВ "Таежная" Ф.Таежная-01 опора |  | однофазный | NP523.20D-1P1ALNI |  | 2527313 | 2029 | 2029
#REF! | СурЭС | МУП СРЭС | ФЛ | Валиев Назим Гилметдинович , Осенняя ул, уч. № 55 | ПС 110/35/10кВ "Югорская" ф.09 | ТП-10/0,4кВ "Таежная" Ф.Таежная-01 опора |  | однофазный | NP523.20D-1P1ALNI |  | 2512771 | 2029 | 2029
#REF! | СурЭС | МУП СРЭС | ФЛ | Агафонова Анастасия Вячеславовна , Осенняя ул, уч. № 56 | ПС 110/35/10кВ "Югорская" ф.09 | ТП-10/0,4кВ "Таежная" Ф.Таежная-01 опора |  | однофазный | NP523.20D-1P1ALNI |  | 2395911 | 2029 | 2029
#REF! | СурЭС | МУП СРЭС | ФЛ | Корж Нина Владимировна , Осенняя ул, дом. 58 | ПС 110/35/10кВ "Югорская" ф.09 | ВЛИ-0,4кВ опора №10/19 Ф.Таежная-01 ТП-10/0,4кВ "Таежная" |  | однофазный | NP523.20D-1P1ALNI |  | 2406135 | 2029 | 2029
#REF! | СурЭС | МУП СРЭС | ФЛ | Ермолина Галина Геннадьевна , Осенняя ул, уч. № 59 | ПС 110/35/10кВ "Югорская" ф.09 | ТП-10/0,4кВ "Таежная" Ф.Таежная-01 опора |  | однофазный | NP523.20D-1P1ALNI |  | 2384440 | 2029 | 2029
#REF! | СурЭС | МУП СРЭС | ФЛ | Сартакова Лейсан Забировна , Осенняя ул, уч. № 6 | ПС 110/35/10кВ "Югорская" ф.09 | ТП-10/0,4кВ "Таежная" Ф.Таежная-01 опора |  | однофазный | NP523.20D-1P1ALNI |  | 2399411 | 2029 | 2029
#REF! | СурЭС | МУП СРЭС | ФЛ | Терещенко Сергей Владимирович , Осенняя ул, уч. № 60 | ПС 110/35/10кВ "Югорская" ф.09 | ТП-10/0,4кВ "Таежная" Ф.Таежная-01 опора |  | однофазный | NP523.20D-1P1ALNI |  | 2525374 | 2029 | 2029
#REF! | СурЭС | МУП СРЭС | ФЛ | Альшанов Алексей Анатольевич , Осенняя ул, уч. № 62 | ПС 110/35/10кВ "Югорская" ф.09 | ТП-10/0,4кВ "Таежная" Ф.Таежная-01 опора |  | однофазный | NP523.20D-1P1ALNI |  | 2385606 | 2029 | 2029
#REF! | СурЭС | МУП СРЭС | ФЛ | Яценко Сергей Валентинович , Осенняя ул, уч. № 63 | ПС 110/35/10кВ "Югорская" ф.09 | ТП-10/0,4кВ "Таежная" Ф.Таежная-01 опора |  | однофазный | NP523.20D-1P1ALNI |  | 2580465 | 2029 | 2029
#REF! | СурЭС | МУП СРЭС | ФЛ | Бозбей Анна Ильинична , Осенняя ул, дом. 64 | ПС 110/35/10кВ "Югорская" ф.09 | ТП-10/0,4кВ "Таежная" Ф.Таежная-01 опора |  | однофазный | NP523.20D-1P1ALNI |  | 2406613 | 2029 | 2029
#REF! | СурЭС | МУП СРЭС | ФЛ | Дьяченко Людмила Ивановна , Осенняя ул, уч. № 65 | ПС 110/35/10кВ "Югорская" ф.09 | ТП-10/0,4кВ "Таежная" Ф.Таежная-01 опора |  | однофазный | NP523.20D-1P1ALNI |  | 2612625 | 2029 | 2029
#REF! | СурЭС | МУП СРЭС | ФЛ | Шахвалиев Юсуф Халимбекович , Осенняя ул, дом. 66 | ПС 110/35/10кВ "Югорская" ф.09 | ВЛИ-0,4кВ опора №10/20 Ф.Таежная-01 ТП-10/0,4кВ "Таежная" |  | однофазный | NP523.20D-1P1ALNI |  | 2373649 | 2029 | 2029
#REF! | СурЭС | МУП СРЭС | ФЛ | Лискунов Михаил Иванович , Осенняя ул, уч. № 7 | ПС 110/35/10кВ "Югорская" ф.09 | ТП-10/0,4кВ "Таежная" Ф.Таежная-02 опора №10/2 |  | однофазный | NP523.20D-1P1ALNI |  | 2527504 | 2029 | 2029
#REF! | СурЭС | МУП СРЭС | ФЛ | Кондрашова Наталья Георгиевна , Осенняя ул, дом. 73 | ПС 110/35/10кВ "Югорская" ф.09 | ВЛИ-0,4кВ опора №6/19 Ф.Таежная-01 ТП-10/0,4кВ "Таежная" |  | однофазный | NP523.20D-1P1ALNI |  | 2578269 | 2029 | 2029
#REF! | СурЭС | МУП СРЭС | ФЛ | Нургалиева Гульнара Табрисовна , Осенняя ул, уч. № 8 | ПС 110/35/10кВ "Югорская" ф.09 | ТП-10/0,4кВ "Таежная" Ф.Таежная-01 опора |  | однофазный | NP523.20D-1P1ALNI |  | 2377443 | 2029 | 2029
#REF! | СурЭС | МУП СРЭС | ФЛ | Рожкова Лидия Леонтьевна , Осенняя ул, уч. № 9 | ПС 110/35/10кВ "Югорская" ф.09 | ТП-10/0,4кВ "Таежная" Ф.Таежная-01 опора |  | однофазный | NP523.20D-1P1ALNI |  | 2363027 | 2029 | 2029
#REF! | СурЭС | МУП СРЭС | ФЛ | Эгамбердиева Сажадахон Абдупаттаевна , Полевая ул, дом. 1 | ПС 110/35/10кВ "Югорская" ф.09 | ТП-10/0,4кВ "Таежная" Ф.Таежная-02 опора |  | однофазный | NP523.20D-1P1ALNI |  | 2372193 | 2029 | 2029
#REF! | СурЭС | МУП СРЭС | ФЛ | Шахова Оксана Дмитриевна , Полевая ул, уч. № 10 | ПС 110/35/10кВ "Югорская" ф.09 | ТП-10/0,4кВ "Таежная" Ф.Таежная-02 опора |  | однофазный | NP523.20D-1P1ALNI |  | 2580469 | 2029 | 2029
#REF! | СурЭС | МУП СРЭС | ФЛ | Чимпоеш Василий Дмитриевич , Полевая ул, дом. 13 | ПС 110/35/10кВ "Югорская" ф.09 | ТП-10/0,4кВ "Таежная" Ф.Таежная-02 опора |  | однофазный | NP523.20D-1P1ALNI |  | 2369732 | 2029 | 2029
#REF! | СурЭС | МУП СРЭС | ФЛ | Глюта Иван Касьянович , Полевая ул, уч. № 14 | ПС 110/35/10кВ "Югорская" ф.09 | ТП-10/0,4кВ "Таежная" Ф.Таежная-02 опора |  | однофазный | NP523.20D-1P1ALNI |  | 2532362 | 2029 | 2029
#REF! | СурЭС | МУП СРЭС | ФЛ | Пивнюк Галина Александровна , Полевая ул, уч. № 15 | ПС 110/35/10кВ "Югорская" ф.09 | ТП-10/0,4кВ "Таежная" Ф.Таежная-02 опора |  | однофазный | NP523.20D-1P1ALNI |  | 2601231 | 2029 | 2029
#REF! | СурЭС | МУП СРЭС | ФЛ | Мамедов Азер Ислам оглы , Полевая ул, уч. № 16 | ПС 110/35/10кВ "Югорская" ф.09 | ТП-10/0,4кВ "Таежная" Ф.Таежная-02 опора |  | однофазный | NP523.20D-1P1ALNI |  | 2363606 | 2029 | 2029
#REF! | СурЭС | МУП СРЭС | ФЛ | Суржикова Лютсия Азатовна , Полевая ул, уч. № 17 | ПС 110/35/10кВ "Югорская" ф.09 | ТП-10/0,4кВ "Таежная" Ф.Таежная-02 опора |  | однофазный | NP523.20D-1P1ALNI |  | 2528760 | 2029 | 2029
#REF! | СурЭС | МУП СРЭС | ФЛ | Катанская Татьяна Ильинична , Полевая ул, уч. № 20 | ПС 110/35/10кВ "Югорская" ф.09 | ВЛИ-0,4кВ опора №7/7 Ф.Таежная-02 ТП-10/0,4кВ "Таежная" |  | однофазный | NP523.20D-1P1ALNI |  | 2526401 | 2029 | 2029
#REF! | СурЭС | МУП СРЭС | ФЛ | Тагиров Эльхан Алимович , Полевая ул, уч. № 21 | ПС 110/35/10кВ "Югорская" ф.09 | ТП-10/0,4кВ "Таежная" Ф.Таежная-02 опора |  | однофазный | NP523.20D-1P1ALNI |  | 2576644 | 2029 | 2029
#REF! | СурЭС | МУП СРЭС | ФЛ | Романенко Владимир Михайлович , Полевая ул, дом. 3 | ПС 110/35/10кВ "Югорская" ф.09 | ВЛИ-0,4кВ опора №15/1 Ф.Таежная-02 ТП-10/0,4кВ "Таежная" |  | однофазный | NP523.20D-1P1ALNI |  | 2525605 | 2029 | 2029
#REF! | СурЭС | МУП СРЭС | ФЛ | Савенкова Зинаида Михайловна , Полевая ул, уч. № 4 | ПС 110/35/10кВ "Югорская" ф.09 | ТП-10/0,4кВ "Таежная" Ф.Таежная-02 опора |  | однофазный | NP523.20D-1P1ALNI |  | 2580192 | 2029 | 2029
#REF! | СурЭС | МУП СРЭС | ФЛ | Антошкина Ирина Александровна , Полевая ул, уч. № 6 | ПС 110/35/10кВ "Югорская" ф.09 | ТП-10/0,4кВ "Таежная" Ф.Таежная-02 опора |  | однофазный | NP523.20D-1P1ALNI |  | 2564241 | 2029 | 2029
#REF! | СурЭС | МУП СРЭС | ФЛ | Гулиев Имам Гусейхан оглы , Полевая ул, уч. № 6А | ПС 110/35/10кВ "Югорская" ф.09 | ТП-10/0,4кВ "Таежная" Ф.Таежная-02 опора |  | однофазный | NP523.20D-1P1ALNI |  | 3843216 | 2029 | 2029
#REF! | СурЭС | МУП СРЭС | ФЛ | Трухина Лариса Визольдовна , Полевая ул, уч. № 7 | ПС 110/35/10кВ "Югорская" ф.09 | ТП-10/0,4кВ "Таежная" Ф.Таежная-02 опора |  | однофазный | NP523.20D-1P1ALNI |  | 2524694 | 2029 | 2029
#REF! | СурЭС | МУП СРЭС | ФЛ | Петров Александр Вячеславович , Полевая ул, уч. № 8 | ПС 110/35/10кВ "Югорская" ф.09 | ТП-10/0,4кВ "Таежная" Ф.Таежная-02 опора |  | однофазный | NP523.20D-1P1ALNI |  | 2373748 | 2029 | 2029
#REF! | СурЭС | МУП СРЭС | ФЛ | Пурич Раиса Фёдоровна , Садовая ул, уч. № 1 | ПС 110/35/10кВ "Югорская" ф.09 | ТП-10/0,4кВ "Таежная" Ф.Таежная-02 опора |  | однофазный | NP523.20D-1P1ALNI |  | 2398399 | 2029 | 2029
#REF! | СурЭС | МУП СРЭС | ФЛ | Осипов Николай Иванович , Садовая ул, уч. № 10 | ПС 110/35/10кВ "Югорская" ф.09 | ТП-10/0,4кВ "Таежная" Ф.Таежная-02 опора |  | однофазный | NP523.20D-1P1ALNI |  | 2412662 | 2029 | 2029
#REF! | СурЭС | МУП СРЭС | ФЛ | Халматов Султанбек Муратжанович , Садовая ул, уч. № 12 | ПС 110/35/10кВ "Югорская" ф.09 | ВЛИ-0,4кВ опора №9/6 Ф.Таежная-01 ТП-10/0,4кВ "Таежная" |  | однофазный | NP523.20D-1P1ALNI |  | 2514947 | 2029 | 2029
#REF! | СурЭС | МУП СРЭС | ФЛ | Лопатова Альбина Газинуровна , Садовая ул, уч. № 13 | ПС 110/35/10кВ "Югорская" ф.09 | ВЛИ-0,4кВ опора №16/6 Ф.Степная-02 ТП-10/0,4кВ "Степная" |  | однофазный | NP523.20D-1P1ALNI |  | 2533578 | 2029 | 2029
#REF! | СурЭС | МУП СРЭС | ФЛ | Абдулгазиева Эльмира Кудайбердыевна , Садовая ул, уч. № 18 | ПС 110/35/10кВ "Югорская" ф.09 | ВЛИ-0,4кВ опора №16/7 Ф.Таежная-01 ТП-10/0,4кВ "Таежная" |  | однофазный | NP523.20D-1P1ALNI |  | 2418356 | 2029 | 2029
#REF! | СурЭС | МУП СРЭС | ФЛ | Гейдаров Рамиз Адиль оглы , Садовая ул, уч. № 5 | ПС 110/35/10кВ "Югорская" ф.09 | ТП-10/0,4кВ "Таежная" Ф.Таежная-02 опора |  | однофазный | NP523.20D-1P1ALNI |  | 2609904 | 2029 | 2029
#REF! | СурЭС | МУП СРЭС | ФЛ | Москаленко Виталий Николаевич , Садовая ул, дом 5А | ПС 110/35/10кВ "Югорская" ф.09 | ТП-10/0,4кВ "Таежная" Ф.Таежная-02 опора |  | однофазный | NP523.20D-1P1ALNI |  | 2385595 | 2029 | 2029
#REF! | СурЭС | МУП СРЭС | ФЛ | Ялитов Валерий Владимирович , Садовая ул, уч. № 6 | ПС 110/35/10кВ "Югорская" ф.09 | ТП-10/0,4кВ "Таежная" Ф.Таежная-02 опора |  | однофазный | NP523.20D-1P1ALNI |  | 2534179 | 2029 | 2029
#REF! | СурЭС | МУП СРЭС | ФЛ | Гусейнов Магамед Иса оглы , Садовая ул, уч. № 7 | ПС 110/35/10кВ "Югорская" ф.09 | ТП-10/0,4кВ "Таежная" Ф.Таежная-02 опора |  | однофазный | NP523.20D-1P1ALNI |  | 2590761 | 2029 | 2029
#REF! | СурЭС | МУП СРЭС | ФЛ | Исаева Анастасия Владимировна , Садовая ул, уч. № 8 | ПС 110/35/10кВ "Югорская" ф.09 | ВЛИ-0,4кВ опора №16/5 Ф.Таежная-01 ТП-10/0,4кВ "Таежная" |  | однофазный | NP523.20D-1P1ALNI |  | 2513644 | 2029 | 2029
#REF! | СурЭС | МУП СРЭС | ФЛ | Трофимчук Оксана Викторовна , Садовая ул, уч. № 9 | ПС 110/35/10кВ "Югорская" ф.09 | ТП-10/0,4кВ "Таежная" Ф.Таежная-02 опора |  | однофазный | NP523.20D-1P1ALNI |  | 2417624 | 2029 | 2029
#REF! | СурЭС | МУП СРЭС | ФЛ | Гладкая Надежда Николаевна , Светлая ул, уч. № 1 | ПС 110/35/10кВ "Югорская" ф.09 | ВЛИ-0,4кВ опора №4/8 Ф.Степная-01 ТП-10/0,4кВ "Степная" |  | однофазный | NP523.20D-1P1ALNI |  | 2598099 | 2029 | 2029
#REF! | СурЭС | МУП СРЭС | ФЛ | Алимурадов Русик Фахрудинович , Светлая ул, уч. № 12 | ПС 110/35/10кВ "Югорская" ф.09 | ТП-10/0,4кВ "Степная" Ф.Степная-01 опора |  | трехфазный прямого включения | NP73E.1-11-1 |  | 4721388 | 2029 | 2029
#REF! | СурЭС | МУП СРЭС | ФЛ | Ибраева Зульфия Фанильевна , Светлая ул, уч. № 14 | ПС 110/35/10кВ "Югорская" ф.09 | ТП-10/0,4кВ "Степная" Ф.Степная-01 опора |  | однофазный | NP523.20D-1P1ALNI |  | 2547978 | 2029 | 2029
#REF! | СурЭС | МУП СРЭС | ФЛ | Приблуда Андрей Анатольевич , Светлая ул, уч. № 17 | ПС 110/35/10кВ "Югорская" ф.09 | ТП-10/0,4кВ "Степная" Ф.Степная-01 опора |  | однофазный | NP523.20D-1P1ALNI |  | 2528567 | 2029 | 2029
#REF! | СурЭС | МУП СРЭС | ФЛ | Пакеева Любовь Аркадьевна , Светлая ул, уч. № 19 | ПС 110/35/10кВ "Югорская" ф.09 | ВЛИ-0,4кВ опора №4/4 Ф.Степная-01 ТП-10/0,4кВ "Степная" |  | однофазный | NP523.20D-1P1ALNI |  | 2406545 | 2029 | 2029
#REF! | СурЭС | МУП СРЭС | ФЛ | Паршин Владимир Станиславович , Светлая ул, уч. № 21 | ПС 110/35/10кВ "Югорская" ф.09 | ТП-10/0,4кВ "Степная" Ф.Степная-01 опора |  | однофазный | NP523.20D-1P1ALNI |  | 2595558 | 2029 | 2029
#REF! | СурЭС | МУП СРЭС | ФЛ | Ситдикова Эльзана Галимьяновна , Светлая ул, уч. № 25 | ПС 110/35/10кВ "Югорская" ф.09 | ТП-10/0,4кВ "Степная" Ф.Степная-01 опора |  | однофазный | NP523.20D-1P1ALNI |  | 2626126 | 2029 | 2029
#REF! | СурЭС | МУП СРЭС | ФЛ | Калугина Татьяна Николаевна , Светлая ул, уч. № 27 | ПС 110/35/10кВ "Югорская" ф.09 | ВЛИ-0,4кВ опора №4/1 Ф.Степная-01 ТП-10/0,4кВ "Степная" |  | однофазный | NP523.20D-1P1ALNI |  | 2576845 | 2029 | 2029
#REF! | СурЭС | МУП СРЭС | ФЛ | Бойко Светлана Юрьевна , Светлая ул, дом 29 | ПС 110/35/10кВ "Югорская" ф.09 | ВЛИ-0,4кВ опора №4/1 Ф.Степная-01 ТП-10/0,4кВ "Степная" |  | однофазный | NP523.20D-1P1ALNI |  | 2529783 | 2029 | 2029
#REF! | СурЭС | МУП СРЭС | ФЛ | Маркова Наталья Викторовна , Светлая ул, уч. № 31 | ПС 110/35/10кВ "Югорская" ф.09 | ТП-10/0,4кВ "Степная" Ф.Степная-01 опора |  | однофазный | NP523.20D-1P1ALNI |  | 2625166 | 2029 | 2029
#REF! | СурЭС | МУП СРЭС | ФЛ | Кунцевич Владимир Васильевич , Светлая ул, уч. № 37 | ПС 110/35/10кВ "Югорская" ф.09 | ТП-10/0,4кВ "Степная" Ф.Степная-01 опора №6 |  | однофазный | NP523.20D-1P1ALNI |  | 2594872 | 2029 | 2029
#REF! | СурЭС | МУП СРЭС | ФЛ | Гилев Николай Алексеевич , Светлая ул, уч. № 39 | ПС 110/35/10кВ "Югорская" ф.09 | ТП-10/0,4кВ "Степная" Ф.Степная-01 опора №6 |  | однофазный | ФОБОС 1 230В 5(80)А IQOLS-C |  | 11034141 | 2029 | 2029
#REF! | СурЭС | МУП СРЭС | ФЛ | Полунина Светлана Владимировна , Светлая ул, уч. № 4 | ПС 110/35/10кВ "Югорская" ф.09 | ВЛИ-0,4кВ опора №17/2 Ф.Степная-01 ТП-10/0,4кВ "Степная" |  | однофазный | NP523.20D-1P1ALNI |  | 2566158 | 2029 | 2029
#REF! | СурЭС | МУП СРЭС | ФЛ | Краузе Александр Викторович , Светлая ул, уч. № 7 | ПС 110/35/10кВ "Югорская" ф.09 | ТП-10/0,4кВ "Степная" Ф.Степная-01 опора |  | однофазный | NP523.20D-1P1ALNI |  | 2340283 | 2029 | 2029
#REF! | СурЭС | МУП СРЭС | ФЛ | Рябоволик Николай Анатольевич, Северная ул, уч. № 10 | ПС 110/35/10кВ "Югорская" ф.09 | ТП-10/0,4кВ "Весенняя" Ф.Весенняя-03 опора |  | однофазный | NP523.20D-1P1ALNI |  | 2625000 | 2029 | 2029
#REF! | СурЭС | МУП СРЭС | ФЛ | Веселухина Елена Викторовна , Северная ул, уч. № 11 | ПС 110/35/10кВ "Югорская" ф.09 | ТП-10/0,4кВ "Весенняя" Ф.Весенняя-03 опора |  | однофазный | NP523.20D-1P1ALNI |  | 2506753 | 2029 | 2029
#REF! | СурЭС | МУП СРЭС | ФЛ | Гусятникова-Заводнова Тамара Михайловна , Северная ул, уч. № 12 | ПС 110/35/10кВ "Югорская" ф.09 | ТП-10/0,4кВ "Весенняя" Ф.Весенняя-03 опора |  | однофазный | NP523.20D-1P1ALNI |  | 2526983 | 2029 | 2029
#REF! | СурЭС | МУП СРЭС | ФЛ | Солоида Любовь Ивановна , Северная ул, уч. № 14 | ПС 110/35/10кВ "Югорская" ф.09 | ТП-10/0,4кВ "Весенняя" Ф.Весенняя-03 опора |  | однофазный | NP523.20D-1P1ALNI |  | 2564098 | 2029 | 2029
#REF! | СурЭС | МУП СРЭС | ФЛ | Дидеев Айдын Мамедсалех оглы , Северная ул, уч. № 15 | ПС 110/35/10кВ "Югорская" ф.09 | ТП-10/0,4кВ "Весенняя" Ф.Весенняя-03 опора |  | однофазный | NP523.20D-1P1ALNI |  | 2581139 | 2029 | 2029
#REF! | СурЭС | МУП СРЭС | ФЛ | Харитон Константин Николаевич , Северная ул, уч. № 16 | ПС 110/35/10кВ "Югорская" ф.09 | ТП-10/0,4кВ "Весенняя" Ф.Весенняя-03 опора |  | однофазный | NP523.20D-1P1ALNI |  | 2580271 | 2029 | 2029
#REF! | СурЭС | МУП СРЭС | ФЛ | Закиров Салават Фаритович , Северная ул, уч. № 17 | ПС 110/35/10кВ "Югорская" ф.09 | ВЛИ-0,4кВ опора №6/7 Ф.27-02 ТП-10/0,4кВ №27 |  | однофазный | NP523.20D-1P1ALNI |  | 2572686 | 2029 | 2029
#REF! | СурЭС | МУП СРЭС | ФЛ | Ибатуллина Гузель Фаизовна , Северная ул, уч. № 18 | ПС 110/35/10кВ "Югорская" ф.09 | ТП-10/0,4кВ "Весенняя" Ф.Весенняя-03 опора |  | однофазный | NP523.20D-1P1ALNI |  | 2590719 | 2029 | 2029
#REF! | СурЭС | МУП СРЭС | ФЛ | Мусиенко Джарият Исабековна , Северная ул, уч. № 2 | ПС 110/35/10кВ "Югорская" ф.09 | ТП-10/0,4кВ "Весенняя" Ф.Весенняя-03 опора |  | однофазный | NP523.20D-1P1ALNI |  | 2623578 | 2029 | 2029
#REF! | СурЭС | МУП СРЭС | ФЛ | Самматов Альфарит Минтагирович , Северная ул, уч. № 20 | ПС 110/35/10кВ "Югорская" ф.09 | ТП-10/0,4кВ "Весенняя" Ф.Весенняя-03 опора |  | однофазный | NP523.20D-1P1ALNI |  | 2617139 | 2029 | 2029
#REF! | СурЭС | МУП СРЭС | ФЛ | Фаткуллин Артур Сынтимерович , Северная ул, дом. 21 | ПС 110/35/10кВ "Югорская" ф.09 | ВЛИ-0,4кВ опора №6/8 Ф.Таежная-02 ТП-10/0,4кВ "Таежная" |  | однофазный | NP523.20D-1P1ALNI |  | 2578338 | 2029 | 2029
#REF! | СурЭС | МУП СРЭС | ФЛ | Сафронова Екатерина Владимировна , Северная ул, уч. № 22 | ПС 110/35/10кВ "Югорская" ф.09 | ТП-10/0,4кВ "Весенняя" Ф.Весенняя-03 опора |  | однофазный | NP523.20D-1P1ALNI |  | 2512931 | 2029 | 2029
#REF! | СурЭС | МУП СРЭС | ФЛ | Карлина Нина Александровна , Северная ул, уч. № 24 | ПС 110/35/10кВ "Югорская" ф.09 | ТП-10/0,4кВ "Весенняя" Ф.Весенняя-03 опора |  | однофазный | NP523.20D-1P1ALNI |  | 2535185 | 2029 | 2029
#REF! | СурЭС | МУП СРЭС | ФЛ | Ратанюк Владимир Андреевич , Северная ул, уч. № 4 | ПС 110/35/10кВ "Югорская" ф.09 | ТП-10/0,4кВ "Весенняя" Ф.Весенняя-03 опора |  | однофазный | NP523.20D-1P1ALNI |  | 2573309 | 2029 | 2029
#REF! | СурЭС | МУП СРЭС | ФЛ | Буранова Валентина Васильевна , Северная ул, уч. № 5 | ПС 110/35/10кВ "Югорская" ф.09 | ТП-10/0,4кВ "Весенняя" Ф.Весенняя-03 опора |  | однофазный | NP523.20D-1P1ALNI |  | 2564695 | 2029 | 2029
#REF! | СурЭС | МУП СРЭС | ФЛ | Матягин Алексей Вячеславович , Северная ул, дом. 6 | ПС 110/35/10кВ "Югорская" ф.09 | ВЛИ-0,4кВ опора №6/2 Ф.Таежная-02 ТП-10/0,4кВ "Таежная" |  | однофазный | NP523.20D-1P1ALNI |  | 2523152 | 2029 | 2029
#REF! | СурЭС | МУП СРЭС | ФЛ | Балахнин Юрий Владимирович , Северная ул, уч. № 71 | ПС 110/35/10кВ "Югорская" ф.09 | ВЛИ-0,4кВ опора №6/23 Ф.27-02 ТП-10/0,4кВ №27 |  | однофазный | NP523.20D-1P1ALNI |  | 2617881 | 2029 | 2029
#REF! | СурЭС | МУП СРЭС | ФЛ | Метель Александр Владимирович , Северная ул, дом. 74 | ПС 110/35/10кВ "Югорская" ф.09 | ТП-10/0,4кВ "Весенняя" Ф.Весенняя-03 опора |  | однофазный | NP523.20D-1P1ALNI |  | 2592278 | 2029 | 2029
#REF! | СурЭС | МУП СРЭС | ФЛ | Ломанн Виктор Вальдемарович , Северная ул, уч. № 76 | ПС 110/35/10кВ "Югорская" ф.09 | ТП-10/0,4кВ "Весенняя" Ф.Весенняя-03 опора |  | однофазный | NP523.20D-1P1ALNI |  | 2598347 | 2029 | 2029
#REF! | СурЭС | МУП СРЭС | ФЛ | Миниярова Галия Рахматуловна , Северная ул, дом. 80 | ПС 110/35/10кВ "Югорская" ф.09 | ТП-10/0,4кВ "Весенняя" Ф.Весенняя-03 опора |  | однофазный | NP523.20D-1P1ALNI |  | 2564366 | 2029 | 2029
#REF! | СурЭС | МУП СРЭС | ФЛ | Репсон Михаил Захарович , Северная ул, уч. № 82 | ПС 110/35/10кВ "Югорская" ф.09 | ТП-10/0,4кВ "Весенняя" Ф.Весенняя-03 опора |  | однофазный | NP523.20D-1P1ALNI |  | 2576678 | 2029 | 2029
#REF! | СурЭС | МУП СРЭС | ФЛ | Сухих Виктор Петрович , Северная ул, уч. № 9 | ПС 110/35/10кВ "Югорская" ф.09 | ТП-10/0,4кВ "Весенняя" Ф.Весенняя-03 опора |  | однофазный | NP523.20D-1P1ALNI |  | 2530747 | 2029 | 2029
#REF! | СурЭС | МУП СРЭС | ФЛ | Билецкий Петр Дмитриевич , Солнечная ул, уч. № 1 | ПС 110/35/10кВ "Югорская" ф.09 | ТП-10/0,4кВ "Солнечная" Ф.Солнечная-01 опора |  | однофазный | NP523.20D-1P1ALNI |  | 2405373 | 2029 | 2029
#REF! | СурЭС | МУП СРЭС | ФЛ | Лысенко Лариса Петровна , Солнечная ул, уч. № 12 | ПС 110/35/10кВ "Югорская" ф.09 | ТП-10/0,4кВ "Солнечная" Ф.Солнечная-01 опора |  | однофазный | NP523.20D-1P1ALNI |  | 2524932 | 2029 | 2029
#REF! | СурЭС | МУП СРЭС | ФЛ | Северин Григорий Михайлович , Солнечная ул, уч. № 13 | ПС 110/35/10кВ "Югорская" ф.09 | ВЛИ-0,4кВ опора №6 Ф.Солнечная-01 ТП-10/0,4кВ "Солнечная" |  | однофазный | NP523.20D-1P1ALNI |  | 2533557 | 2029 | 2029
#REF! | СурЭС | МУП СРЭС | ФЛ | Ахмадеева Гелназ Минзековна , Солнечная ул, уч. № 14 | ПС 110/35/10кВ "Югорская" ф.09 | ТП-10/0,4кВ "Солнечная" Ф.Солнечная-01 опора |  | однофазный | NP523.20D-1P1ALNI |  | 2675122 | 2029 | 2029
#REF! | СурЭС | МУП СРЭС | ФЛ | Жидаева Лилия Анатольевна , Солнечная ул, уч. № 16 | ПС 110/35/10кВ "Югорская" ф.09 | ВЛИ-0,4кВ опора №7 Ф.Солнечная-01 ТП-10/0,4кВ "Солнечная" |  | однофазный | NP523.20D-1P1ALNI |  | 2625865 | 2029 | 2029
#REF! | СурЭС | МУП СРЭС | ФЛ | Седов Геннадий Владимирович , Солнечная ул, уч. № 17 | ПС 110/35/10кВ "Югорская" ф.09 | ТП-10/0,4кВ "Солнечная" Ф.Солнечная-01 опора |  | однофазный | NP523.20D-1P1ALNI |  | 2606788 | 2029 | 2029
#REF! | СурЭС | МУП СРЭС | ФЛ | Миськов Николай Степанович , Солнечная ул, уч. № 18 | ПС 110/35/10кВ "Югорская" ф.09 | ТП-10/0,4кВ "Солнечная" Ф.Солнечная-01 опора |  | однофазный | NP523.20D-1P1ALNI |  | 2507284 | 2029 | 2029
#REF! | СурЭС | МУП СРЭС | ФЛ | Пачашинский Руслан Орестович , Солнечная ул, дом. 19 | ПС 110/35/10кВ "Югорская" ф.09 | ВЛИ-0,4кВ опора №1/3 Ф.Солнечная-01 ТП-10/0,4кВ "Солнечная" |  | однофазный | NP523.20D-1P1ALNI |  | 2610144 | 2029 | 2029
#REF! | СурЭС | МУП СРЭС | ФЛ | Валитова Наталья Владимировна , Солнечная ул, уч. № 20 | ПС 110/35/10кВ "Югорская" ф.09 | ТП-10/0,4кВ "Солнечная" Ф.Солнечная-01 опора |  | однофазный | NP523.20D-1P1ALNI |  | 2512149 | 2029 | 2029
#REF! | СурЭС | МУП СРЭС | ФЛ | Садкова Татьяна Дмитриевна , Солнечная ул, уч. № 21 | ПС 110/35/10кВ "Югорская" ф.09 | ТП-10/0,4кВ "Солнечная" Ф.Солнечная-01 опора |  | однофазный | NP523.20D-1P1ALNI |  | 2514268 | 2029 | 2029
#REF! | СурЭС | МУП СРЭС | ФЛ | Котеленец Юрий Юрьевич , Солнечная ул, уч. № 26 | ПС 110/35/10кВ "Югорская" ф.09 | ТП-10/0,4кВ "Солнечная" Ф.Солнечная-01 опора |  | однофазный | NP523.20D-1P1ALNI |  | 2524064 | 2029 | 2029
#REF! | СурЭС | МУП СРЭС | ФЛ | Карпунина Нина Ивановна , Солнечная ул, уч. № 27 | ПС 110/35/10кВ "Югорская" ф.09 | ТП-10/0,4кВ "Солнечная" Ф.Солнечная-01 опора |  | однофазный | NP523.20D-1P1ALNI |  | 2610472 | 2029 | 2029
#REF! | СурЭС | МУП СРЭС | ФЛ | Сибгатуллин Рамиль Фагимович, Солнечная ул, уч. № 28 | ПС 110/35/10кВ "Югорская" ф.09 | ТП-10/0,4кВ "Солнечная" Ф.Солнечная-01 опора |  | однофазный | NP523.20D-1P1ALNI |  | 2520109 | 2029 | 2029
#REF! | СурЭС | МУП СРЭС | ФЛ | Мухамадеев Раиль Аглуллович , Солнечная ул, уч. № 3 | ПС 110/35/10кВ "Югорская" ф.09 | ТП-10/0,4кВ "Солнечная" Ф.Солнечная-01 опора |  | однофазный | NP523.20D-1P1ALNI |  | 2513852 | 2029 | 2029
#REF! | СурЭС | МУП СРЭС | ФЛ | Гасанов Ильхам Гасанбаба оглы , Солнечная ул, уч. № 30 | ПС 110/35/10кВ "Югорская" ф.09 | ТП-10/0,4кВ "Солнечная" Ф.Солнечная-01 опора |  | однофазный | NP523.20D-1P1ALNI |  | 2591598 | 2029 | 2029
#REF! | СурЭС | МУП СРЭС | ФЛ | Ефременко Владимир Иванович , Солнечная ул, уч. № 32 | ПС 110/35/10кВ "Югорская" ф.09 | ТП-10/0,4кВ "Солнечная" Ф.Солнечная-01 опора |  | однофазный | NP523.20D-1P1ALNI |  | 2514249 | 2029 | 2029
#REF! | СурЭС | МУП СРЭС | ФЛ | Анчугина Наталья Петровна , Солнечная ул, уч. № 32А | ПС 110/35/10кВ "Югорская" ф.09 | опора №1/1 Ф.Солнечная-01 ВЛИ-0,4кВ ТП-10/0,4кВ "Солнечная" |  | однофазный | NP523.20D-1P1ALNI |  | 2298346 | 2029 | 2029
#REF! | СурЭС | МУП СРЭС | ФЛ | Панькова Лариса Юрьевна , Солнечная ул, уч. № 32Б | ПС 110/35/10кВ "Югорская" ф.09 | ВЛИ-0,4кВ опора №1/1 Ф.Солнечная-01 ТП-10/0,4кВ "Солнечная" |  | однофазный | NP523.20D-1P1ALNI |  | 2367630 | 2029 | 2029
#REF! | СурЭС | МУП СРЭС | ФЛ | Панин Олег Владимирович , Солнечная ул, уч. № 33 | ПС 110/35/10кВ "Югорская" ф.09 | ТП-10/0,4кВ "Солнечная" Ф.Солнечная-01 опора |  | однофазный | NP523.20D-1P1ALNI |  | 2512542 | 2029 | 2029
#REF! | СурЭС | МУП СРЭС | ФЛ | Санжарова Екатерина Сергеевна , Солнечная ул, уч. № 37 | ПС 110/35/10кВ "Югорская" ф.09 | ТП-10/0,4кВ "Солнечная" Ф.Солнечная-01 опора |  | однофазный | NP523.20D-1P1ALNI |  | 2512020 | 2029 | 2029
#REF! | СурЭС | МУП СРЭС | ФЛ | Ракитин Сергей Юрьевич , Солнечная ул, уч. № 38А | ПС 110/35/10кВ "Югорская" ф.09 | ТП-10/0,4кВ "Солнечная" Ф.Солнечная-01 опора |  | однофазный | NP523.20D-1P1ALNI |  | 2516244 | 2029 | 2029
#REF! | СурЭС | МУП СРЭС | ФЛ | Дауметова Гозель Хасановна , Солнечная ул, уч. № 39 | ПС 110/35/10кВ "Югорская" ф.09 | ВЛИ-0,4кВ опора №5 Ф.Солнечная-01 ТП-10/0,4кВ "Солнечная" |  | однофазный | NP523.20D-1P1ALNI |  | 2578221 | 2029 | 2029
#REF! | СурЭС | МУП СРЭС | ФЛ | Галимова Анастасия Викторовна , Солнечная ул, уч. № 40 | ПС 110/35/10кВ "Югорская" ф.09 | ВЛИ-0,4кВ опора №5 Ф.Солнечная-02 ТП-10/0,4кВ "Солнечная" |  | однофазный | NP523.20D-1P1ALNI |  | 2524819 | 2029 | 2029
#REF! | СурЭС | МУП СРЭС | ФЛ | Коваль Валентина Владимировна , Солнечная ул, дом. 43 | ПС 110/35/10кВ "Югорская" ф.09 | ТП-10/0,4кВ "Солнечная" Ф.Солнечная-01 опора №6 |  | однофазный | NP523.20D-1P1ALNI |  | 2507010 | 2029 | 2029
#REF! | СурЭС | МУП СРЭС | ФЛ | Воробьева Татьяна Григорьевна , Солнечная ул, уч. № 46 | ПС 110/35/10кВ "Югорская" ф.09 | ТП-10/0,4кВ "Солнечная" Ф.Солнечная-01 опора №6 |  | однофазный | NP523.20D-1P1ALNI |  | 2516862 | 2029 | 2029
#REF! | СурЭС | МУП СРЭС | ФЛ | Демидюк Наталья Юрьевна , Солнечная ул, уч. № 53 | ПС 110/35/10кВ "Югорская" ф.09 | ВЛИ-0,4кВ опора №16 Ф.Солнечная-02 ТП-10/0,4кВ "Солнечная" |  | однофазный | NP523.20D-1P1ALNI |  | 2618411 | 2029 | 2029
#REF! | СурЭС | МУП СРЭС | ФЛ | Афанасьева Юлия Юрьевна , Солнечная ул, уч. № 55 | ПС 110/35/10кВ "Югорская" ф.09 | ТП-10/0,4кВ "Солнечная" Ф.Солнечная-01 опора №11 |  | однофазный | NP523.20D-1P1ALNI |  | 2506634 | 2029 | 2029
#REF! | СурЭС | МУП СРЭС | ФЛ | Пономаренко Татьяна Валентиновна , Солнечная ул, уч. № 60 | ПС 110/35/10кВ "Югорская" ф.09 | ТП-10/0,4кВ "Солнечная" Ф.Солнечная-01 опора №10 |  | однофазный | NP523.20D-1P1ALNI |  | 2369137 | 2029 | 2029
#REF! | СурЭС | МУП СРЭС | ФЛ | Третьяченко Олег Владимирович, Солнечная ул, уч. № 64 | ПС 110/35/10кВ "Югорская" ф.09 | ВЛИ-0,4кВ опора №10 Ф.Солнечная-01 ТП-10/0,4кВ "Солнечная" |  | однофазный | NP523.20D-1P1ALNI |  | 2417061 | 2029 | 2029
#REF! | СурЭС | МУП СРЭС | ФЛ | Мингалев Александр Александрович , Солнечная ул, дом. 66 | ПС 110/35/10кВ "Югорская" ф.09 | ТП-10/0,4кВ "Солнечная" Ф.Солнечная-01 опора №12 |  | однофазный | NP523.20D-1P1ALNI |  | 2516240 | 2029 | 2029
#REF! | СурЭС | МУП СРЭС | ФЛ | Бербега Анна Фоминична , Солнечная ул, уч. № 7 | ПС 110/35/10кВ "Югорская" ф.09 | ТП-10/0,4кВ "Солнечная" Ф.Солнечная-01 опора №1/7 |  | однофазный | NP523.20D-1P1ALNI |  | 2534144 | 2029 | 2029
#REF! | СурЭС | МУП СРЭС | ФЛ | Унгурян Радион Антонович , Солнечная ул, уч. № 9 | ПС 110/35/10кВ "Югорская" ф.09 | ТП-10/0,4кВ "Солнечная" Ф.Солнечная-01 опора №1/7 |  | однофазный | NP523.20D-1P1ALNI |  | 2508144 | 2029 | 2029
#REF! | СурЭС | МУП СРЭС | ФЛ | Косов Евгений Юрьевич , Сосновая ул, уч. № 14В | ПС 110/35/10кВ "Югорская" ф.09 | ВЛИ-0,4кВ опора №7/3 Ф.Сосновая-02 ТП-10/0,4кВ "Сосновая" |  | трехфазный прямого включения | NP73E.2-12-1 |  | 4630675 | 2029 | 2029
#REF! | СурЭС | МУП СРЭС | ФЛ | Крапивко Александр Юрьевич , Сосновая ул, дом. 16Д | ПС 110/35/10кВ "Югорская" ф.09 | ТП-10/0,4кВ "Сосновая" Ф.Сосновая-02 опора №8/5 |  | трехфазный прямого включения | NP73E.1-11-1 |  | 4722550 | 2029 | 2029
#REF! | СурЭС | МУП СРЭС | ФЛ | Гуцук Владимир Борисович , Сосновая ул, уч. № 24 | ПС 110/35/10кВ "Югорская" ф.09 | ТП-10/0,4кВ "Сосновая" Ф.Сосновая-02 опора №13 |  | трехфазный прямого включения | NP73E.1-11-1 |  | 4721455 | 2029 | 2029
#REF! | СурЭС | МУП СРЭС | ФЛ | Набок Олег Владимирович , Степная ул, уч. № 1 | ПС 110/35/10кВ "Югорская" ф.09 | ТП-10/0,4кВ "Солнечная" Ф.Солнечная-03 опора №1/9 |  | однофазный | NP523.20D-1P1ALNI |  | 2573703 | 2029 | 2029
#REF! | СурЭС | МУП СРЭС | ФЛ | Немудрая Ирина Ивановна , Степная ул, уч. № 10 | ПС 110/35/10кВ "Югорская" ф.09 | ТП-10/0,4кВ "Солнечная" Ф.Солнечная-03 опора №1/7 |  | однофазный | NP523.20D-1P1ALNI |  | 2371635 | 2029 | 2029
#REF! | СурЭС | МУП СРЭС | ФЛ | Дятлова Марина Юрьевна , Степная ул, дом. 11 | ПС 110/35/10кВ "Югорская" ф.09 | ТП-10/0,4кВ "Солнечная" Ф.Солнечная-03 опора №1/7 |  | однофазный | NP523.20D-1P1ALNI |  | 2533351 | 2029 | 2029
#REF! | СурЭС | МУП СРЭС | ФЛ | Доценко Татьяна Николаевна , Степная ул, уч. № 13 | ПС 110/35/10кВ "Югорская" ф.09 | ТП-10/0,4кВ "Солнечная" Ф.Солнечная-03 опора №1/6 |  | однофазный | NP523.20D-1P1ALNI |  | 2506227 | 2029 | 2029
#REF! | СурЭС | МУП СРЭС | ФЛ | Клименко Вера Владимировна , Степная ул, уч. № 14 | ПС 110/35/10кВ "Югорская" ф.09 | ТП-10/0,4кВ "Солнечная" Ф.Солнечная-03 опора №1/6 |  | однофазный | NP523.20D-1P1ALNI |  | 2530140 | 2029 | 2029
#REF! | СурЭС | МУП СРЭС | ФЛ | Мамытов Асатилла Ахматиллаевич , Степная ул, дом. 15 | ПС 110/35/10кВ "Югорская" ф.09 | ТП-10/0,4кВ "Солнечная" Ф.Солнечная-03 опора №1/5 |  | однофазный | NP523.20D-1P1ALNI |  | 2346194 | 2029 | 2029
#REF! | СурЭС | МУП СРЭС | ФЛ | Гнатченко Людмила Николаевна , Степная ул, уч. № 17 | ПС 110/35/10кВ "Югорская" ф.09 | ТП-10/0,4кВ "Солнечная" Ф.Солнечная-03 опора №1/4 |  | однофазный | NP523.20D-1P1ALNI |  | 2578214 | 2029 | 2029
#REF! | СурЭС | МУП СРЭС | ФЛ | Конарева Виктория Викторовна, Степная ул, уч. № 19 | ПС 110/35/10кВ "Югорская" ф.09 | ТП-10/0,4кВ "Солнечная" Ф.Солнечная-03 опора №1/3 |  | однофазный | NP523.20D-1P1ALNI |  | 2576950 | 2029 | 2029
#REF! | СурЭС | МУП СРЭС | ФЛ | Исмагулов Булат Владимирович , Степная ул, уч. № 2 | ПС 110/35/10кВ "Югорская" ф.09 | ВЛИ-0,4кВ опора №1/9 Ф.Степная-03 ТП-10/0,4кВ "Степная" |  | однофазный | NP523.20D-1P1ALNI |  | 2413840 | 2029 | 2029
#REF! | СурЭС | МУП СРЭС | ФЛ | Шаповалов Николай Александрович , Степная ул, уч. № 20 | ПС 110/35/10кВ "Югорская" ф.09 | ТП-10/0,4кВ "Солнечная" Ф.Солнечная-03 опора №1/4 |  | однофазный | NP523.20D-1P1ALNI |  | 2533637 | 2029 | 2029
#REF! | СурЭС | МУП СРЭС | ФЛ | Гиталов Андрей Владимирович , Степная ул, дом. 21 | ПС 110/35/10кВ "Югорская" ф.09 | ТП-10/0,4кВ "Солнечная" Ф.Солнечная-03 опора №1/2 |  | однофазный | NP523.20D-1P1ALNI |  | 2612777 | 2029 | 2029
#REF! | СурЭС | МУП СРЭС | ФЛ | Мартыненко Иван Иванович , Степная ул, уч. № 24 | ПС 110/35/10кВ "Югорская" ф.09 | ТП-10/0,4кВ "Солнечная" Ф.Солнечная-03 опора №1/3 |  | однофазный | NP523.20D-1P1ALNI |  | 2617803 | 2029 | 2029
#REF! | СурЭС | МУП СРЭС | ФЛ | Позднякова Галина Александровна , Степная ул, дом. 58 | ПС 110/35/10кВ "Югорская" ф.09 | ТП-10/0,4кВ "Солнечная" Ф.Солнечная-03 опора №9 |  | однофазный | NP523.20D-1P1ALNI |  | 2363494 | 2029 | 2029
#REF! | СурЭС | МУП СРЭС | ФЛ | Павлюк Владимир Николаевич , Степная ул, уч. № 9 | ПС 110/35/10кВ "Югорская" ф.09 | ВЛИ-0,4кВ опора №1/7 Ф.Степная-03 ТП-10/0,4кВ "Степная" |  | однофазный | NP523.20D-1P1ALNI |  | 2373658 | 2029 | 2029
#REF! | СурЭС | МУП СРЭС | ФЛ | Исмаилова Лейла Селихмановна , Таежная ул, уч. № 10 | ПС 110/35/10кВ "Югорская" ф.09 | ТП-10/0,4кВ "Таежная" Ф.Таежная-01 опора №2 |  | однофазный | NP523.20D-1P1ALNI |  | 2529505 | 2029 | 2029
#REF! | СурЭС | МУП СРЭС | ФЛ | Тороева Валентина Николаевна , Таежная ул, уч. № 13 | ПС 110/35/10кВ "Югорская" ф.09 | ТП-10/0,4кВ "Весенняя" Ф.Весенняя-02 опора №12 |  | однофазный | NP523.20D-1P1ALNI |  | 2513844 | 2029 | 2029
#REF! | СурЭС | МУП СРЭС | ФЛ | Пересада Наталья Владимировна , Таежная ул, дом. 2 | ПС 110/35/10кВ "Югорская" ф.09 | ТП-10/0,4кВ "Заречная" Ф.Заречная-02 опора №4/11 |  | однофазный | NP523.20D-1P1ALNI |  | 2366866 | 2029 | 2029
#REF! | СурЭС | МУП СРЭС | ФЛ | Алешина Лилия Ильдусовна , Таежная ул, уч. № 23 | ПС 110/35/10кВ "Югорская" ф.09 | ТП-10/0,4кВ "Солнечная" Ф.Солнечная-01 опора №1/10 |  | однофазный | NP523.20D-1P1ALNI |  | 2368270 | 2029 | 2029
#REF! | СурЭС | МУП СРЭС | ФЛ | Бутенко Ирина Степановна , Таежная ул, дом. 24 | ПС 110/35/10кВ "Югорская" ф.09 | ВЛИ-0,4кВ опора №13 Ф.Таежная-01 ТП-10/0,4кВ "Таежная" |  | однофазный | NP523.20D-1P1ALNI |  | 2598041 | 2029 | 2029
#REF! | СурЭС | МУП СРЭС | ФЛ | Степанов Валерий Владиславович , Таежная ул, уч. № 26 | ПС 110/35/10кВ "Югорская" ф.09 | ТП-10/0,4кВ "Таежная" Ф.Таежная-01 опора №7/1 |  | однофазный | NP523.20D-1P1ALNI |  | 2516345 | 2029 | 2029
#REF! | СурЭС | МУП СРЭС | ФЛ | Алимурзаев Марат Магомедович , Таежная ул, уч. № 27 | ПС 110/35/10кВ "Югорская" ф.09 | ТП-10/0,4кВ "Солнечная" Ф.Солнечная-03 опора №4/10 |  | однофазный | NP523.20D-1P1ALNI |  | 2574987 | 2029 | 2029
#REF! | СурЭС | МУП СРЭС | ФЛ | Пигина Миннегуль Хайретдиновна , Таежная ул, уч. № 28 | ПС 110/35/10кВ "Югорская" ф.09 | ТП-10/0,4кВ "Таежная" Ф.Таежная-01 опора №7/1 |  | однофазный | NP523.20D-1P1ALNI |  | 2588749 | 2029 | 2029
#REF! | СурЭС | МУП СРЭС | ФЛ | Ханларов Ариф Джумшуд оглы , Таежная ул, дом. 3 | ПС 110/35/10кВ "Югорская" ф.09 | ТП-10/0,4кВ "Заречная" Ф.Заречная-03 опора №5/10 |  | однофазный | NP523.20D-1P1ALNI |  | 2514252 | 2029 | 2029
#REF! | СурЭС | МУП СРЭС | ФЛ | Огрызко Виктор Владимирович, Таежная ул, дом. 30 | ПС 110/35/10кВ "Югорская" ф.09 | ТП-10/0,4кВ "Таежная" Ф.Таежная-01 опора №8/1 |  | однофазный | NP523.20D-1P1ALNI |  | 2300516 | 2029 | 2029
#REF! | СурЭС | МУП СРЭС | ФЛ | Магомедова Лариса Прокофьевна , Таежная ул, уч. № 32 | ПС 110/35/10кВ "Югорская" ф.09 | ТП-10/0,4кВ "Таежная" Ф.Таежная-01 опора №8/1 |  | однофазный | NP523.20D-1P1ALNI |  | 2521214 | 2029 | 2029
#REF! | СурЭС | МУП СРЭС | ФЛ | Кузьмин Эрик Васильевич , Таежная ул, дом. 34 | ПС 110/35/10кВ "Югорская" ф.09 | ТП-10/0,4кВ "Таежная" Ф.Таежная-01 опора №9/1 |  | однофазный | NP523.20D-1P1ALNI |  | 2418236 | 2029 | 2029
#REF! | СурЭС | МУП СРЭС | ФЛ | Затонская Елена Ивановна , Таежная ул, уч. № 36 | ПС 110/35/10кВ "Югорская" ф.09 | ВЛИ-0,4кВ опора №16/1 Ф.Таежная-01 ТП-10/0,4кВ "Таежная" |  | однофазный | NP523.20D-1P1ALNI |  | 2577989 | 2029 | 2029
#REF! | СурЭС | МУП СРЭС | ФЛ | Алибутаев Челеб Гуседдин , Таежная ул, уч. № 37 | ПС 110/35/10кВ "Югорская" ф.09 | ТП-10/0,4кВ "Степная" Ф.Степная-02 опора |  | однофазный | NP523.20D-1P1ALNI |  | 2603130 | 2029 | 2029
#REF! | СурЭС | МУП СРЭС | ФЛ | Прейс Валерий Леонович , Таежная ул, уч. № 39 | ПС 110/35/10кВ "Югорская" ф.09 | ТП-10/0,4кВ "Степная" Ф.Степная-01 опора |  | однофазный | NP523.20D-1P1ALNI |  | 2561648 | 2029 | 2029
#REF! | СурЭС | МУП СРЭС | ФЛ | Зороглян Шамаил Багратовна , Таежная ул, уч. № 4 | ПС 110/35/10кВ "Югорская" ф.09 | ТП-10/0,4кВ "Заречная" Ф.Заречная-03 опора |  | однофазный | NP523.20D-1P1ALNI |  | 2530234 | 2029 | 2029
#REF! | СурЭС | МУП СРЭС | ФЛ | Павлов Сергей Викторович , Таежная ул, дом. 42 | ПС 110/35/10кВ "Югорская" ф.09 | ТП-10/0,4кВ "Таежная" Ф.Таежная-01 опора №18 |  | однофазный | NP523.20D-1P1ALNI |  | 2572995 | 2029 | 2029
#REF! | СурЭС | МУП СРЭС | ФЛ | Лопарева Юлия Павловна , Таежная ул, дом. 43 | ПС 110/35/10кВ "Югорская" ф.09 | ТП-10/0,4кВ "Таежная" Ф.Таежная-02 опора №18 |  | однофазный | NP523.20D-1P1ALNI |  | 2369436 | 2029 | 2029
#REF! | СурЭС | МУП СРЭС | ФЛ | Баизова Камила Хамдуллажановна , Таежная ул, уч. № 5 | ПС 110/35/10кВ "Югорская" ф.09 | ТП-10/0,4кВ "Заречная" Ф.Заречная-03 опора |  | однофазный | NP523.20D-1P1ALNI |  | 2524855 | 2029 | 2029
#REF! | СурЭС | МУП СРЭС | ФЛ | Купавская Ольга Аркадьевна , Таежная ул, дом. 50 | ПС 110/35/10кВ "Югорская" ф.09 | ТП-10/0,4кВ "Таежная" Ф.Таежная-01 опора |  | однофазный | NP523.20D-1P1ALNI |  | 2408752 | 2029 | 2029
#REF! | СурЭС | МУП СРЭС | ФЛ | Ахметшина Ирина Виталиевна , Таежная ул, уч. № 51А | ПС 110/35/10кВ "Югорская" ф.09 | ВЛИ-0,4кВ опора №21 Ф.Таежная-02 ТП-10/0,4кВ "Таежная" |  | однофазный | NP523.20D-1P1ALNI |  | 2374404 | 2029 | 2029
#REF! | СурЭС | МУП СРЭС | ФЛ | Епаркина Анастасия Вячеславна , Тихая ул, дом. 10 | ПС 110/35/10кВ "Югорская" ф.09 | ТП-10/0,4кВ "Заречная" Ф.Заречная-03 опора |  | однофазный | NP523.20D-1P1ALNI |  | 2592740 | 2029 | 2029
#REF! | СурЭС | МУП СРЭС | ФЛ | Халикова Гульнур Фарвановна , Тихая ул, уч. № 11 | ПС 110/35/10кВ "Югорская" ф.09 | ВЛИ-0,4кВ опора №5/6 Ф.Заречная-03 ТП-10/0,4кВ "Заречная" |  | однофазный | NP523.20D-1P1ALNI |  | 2384859 | 2029 | 2029
#REF! | СурЭС | МУП СРЭС | ФЛ | Винниченко Светлана Ивановна , Тихая ул, уч. № 13 | ПС 110/35/10кВ "Югорская" ф.09 | ТП-10/0,4кВ "Заречная" Ф.Заречная-03 опора |  | однофазный | NP523.20D-1P1ALNI |  | 2590961 | 2029 | 2029
#REF! | СурЭС | МУП СРЭС | ФЛ | Захарченко Екатерина Сергеевна , Тихая ул, уч. № 14А | ПС 110/35/10кВ "Югорская" ф.09 | ТП-10/0,4кВ "Заречная" Ф.Заречная-03 опора |  | однофазный | NP523.20D-1P1ALNI |  | 2535215 | 2029 | 2029
#REF! | СурЭС | МУП СРЭС | ФЛ | Колесникова Татьяна Витальевна , Тихая ул, уч. № 15 | ПС 110/35/10кВ "Югорская" ф.09 | ТП-10/0,4кВ "Заречная" Ф.Заречная-03 опора |  | однофазный | NP523.20D-1P1ALNI |  | 2385059 | 2029 | 2029
#REF! | СурЭС | МУП СРЭС | ФЛ | Косов Юрий Анатольевич , Тихая ул, уч. № 16 | ПС 110/35/10кВ "Югорская" ф.09 | ТП-10/0,4кВ "Заречная" Ф.Заречная-03 опора |  | однофазный | NP523.20D-1P1ALNI |  | 2385702 | 2029 | 2029
#REF! | СурЭС | МУП СРЭС | ФЛ | Зелинский Виталий Владимирович, Тихая ул, дом. 17 | ПС 110/35/10кВ "Югорская" ф.09 | ТП-10/0,4кВ "Заречная" Ф.Заречная-03 опора №5/4 |  | трехфазный прямого включения | NP73E.1-11-1 |  | 4723591 | 2029 | 2029
#REF! | СурЭС | МУП СРЭС | ФЛ | Лаубах Владимир Яковлевич , Тихая ул, уч. № 19 | ПС 110/35/10кВ "Югорская" ф.09 | ТП-10/0,4кВ "Заречная" Ф.Заречная-03 опора |  | однофазный | NP523.20D-1P1ALNI |  | 2507283 | 2029 | 2029
#REF! | СурЭС | МУП СРЭС | ФЛ | Карабицкая Любовь Викторовна , Тихая ул, уч. № 2 | ПС 110/35/10кВ "Югорская" ф.09 | ТП-10/0,4кВ "Заречная" Ф.Заречная-03 опора |  | однофазный | NP523.20D-1P1ALNI |  | 2527354 | 2029 | 2029
#REF! | СурЭС | МУП СРЭС | ФЛ | Афашагов Башир Лионович , Тихая ул, уч. № 20 | ПС 110/35/10кВ "Югорская" ф.09 | ТП-10/0,4кВ "Заречная" Ф.Заречная-03 опора |  | однофазный | NP523.20D-1P1ALNI |  | 2373967 | 2029 | 2029
#REF! | СурЭС | МУП СРЭС | ФЛ | Галиуллин Равгат Нафисуллович, Тихая ул, уч. № 22 | ПС 110/35/10кВ "Югорская" ф.09 | ТП-10/0,4кВ "Заречная" Ф.Заречная-03 опора |  | однофазный | NP523.20D-1P1ALNI |  | 2526745 | 2029 | 2029
#REF! | СурЭС | МУП СРЭС | ФЛ | Ерицян Артавазд Илович Т, Тихая ул, уч. № 23 | ПС 110/35/10кВ "Югорская" ф.09 | ТП-10/0,4кВ "Заречная" Ф.Заречная-03 опора |  | однофазный | NP523.20D-1P1ALNI |  | 2775973 | 2029 | 2029
#REF! | СурЭС | МУП СРЭС | ФЛ | Щурко Оксана Васильевна , Тихая ул, уч. № 24 | ПС 110/35/10кВ "Югорская" ф.09 | ВЛИ-0,4кВ опора №5/3 Ф.Заречная-03 ТП-10/0,4кВ "Заречная" |  | однофазный | NP523.20D-1P1ALNI |  | 2512269 | 2029 | 2029
#REF! | СурЭС | МУП СРЭС | ФЛ | Кубов Игорь Иванович , Тихая ул, дом. 28 | ПС 110/35/10кВ "Югорская" ф.09 | ТП-10/0,4кВ "Заречная" Ф.Заречная-03 опора |  | однофазный | NP523.20D-1P1ALNI |  | 2524876 | 2029 | 2029
#REF! | СурЭС | МУП СРЭС | ФЛ | Абдуллаев Икромжон Исмаилжанович , Тихая ул, уч. № 3 | ПС 110/35/10кВ "Югорская" ф.09 | ТП-10/0,4кВ "Заречная" Ф.Заречная-03 опора |  | однофазный | NP523.20D-1P1ALNI |  | 2371014 | 2029 | 2029
#REF! | СурЭС | МУП СРЭС | ФЛ | Мельничук Владимир Михайлович , Тихая ул, дом. 30 | ПС 110/35/10кВ "Югорская" ф.09 | ТП-10/0,4кВ "Заречная" Ф.Заречная-03 опора |  | однофазный | NP523.20D-1P1ALNI |  | 2507462 | 2029 | 2029
#REF! | СурЭС | МУП СРЭС | ФЛ | Классен Ольга Николаевна Т, Тихая ул, уч. № 32 | ПС 110/35/10кВ "Югорская" ф.09 | ТП-10/0,4кВ "Заречная" Ф.Заречная-03 опора |  | однофазный | NP523.20D-1P1ALNI |  | 2514258 | 2029 | 2029
#REF! | СурЭС | МУП СРЭС | ФЛ | Сащенко Василя Васимовна , Тихая ул, уч. № 37 | ПС 110/35/10кВ "Югорская" ф.09 | ТП-10/0,4кВ "Заречная" Ф.Заречная-03 опора |  | однофазный | NP523.20D-1P1ALNI |  | 2398463 | 2029 | 2029
#REF! | СурЭС | МУП СРЭС | ФЛ | Бабенко Владимир Владимирович , Тихая ул, уч. № 39 | ПС 110/35/10кВ "Югорская" ф.09 | ТП-10/0,4кВ "Заречная" Ф.Заречная-03 опора |  | однофазный | NP523.20D-1P1ALNI |  | 2506062 | 2029 | 2029
#REF! | СурЭС | МУП СРЭС | ФЛ | Треснева Вера Петровна , Тихая ул, уч. № 41 | ПС 110/35/10кВ "Югорская" ф.09 | ТП-10/0,4кВ "Заречная" Ф.Заречная-03 опора |  | однофазный | NP523.20D-1P1ALNI |  | 2375655 | 2029 | 2029
#REF! | СурЭС | МУП СРЭС | ФЛ | Габеркорн Светлана Евгеньевна, Тихая ул, уч. № 43Б | ПС 110/35/10кВ "Югорская" ф.09 | ТП-10/0,4кВ "Заречная" Ф.Заречная-03 опора |  | однофазный | NP523.20D-1P1ALNI |  | 2676231 | 2029 | 2029
#REF! | СурЭС | МУП СРЭС | ФЛ | Савина Валентина Васильевна , Тихая ул, уч. № 48 | ПС 110/35/10кВ "Югорская" ф.09 | ВЛИ-0,4кВ опора №11 Ф.Заречная-03 ТП-10/0,4кВ "Заречная" |  | однофазный | NP523.20D-1P1ALNI |  | 2529839 | 2029 | 2029
#REF! | СурЭС | МУП СРЭС | ФЛ | Мирзоева Сафа Салман кызы , Тихая ул, уч. № 5 | ПС 110/35/10кВ "Югорская" ф.09 | ТП-10/0,4кВ "Заречная" Ф.Заречная-03 опора |  | однофазный | NP523.20D-1P1ALNI |  | 2672792 | 2029 | 2029
#REF! | СурЭС | МУП СРЭС | ФЛ | Барбо Елена Николаевна , Тихая ул, уч. № 50 | ПС 110/35/10кВ "Югорская" ф.09 | ТП-10/0,4кВ "Заречная" Ф.Заречная-03 опора |  | однофазный | NP523.20D-1P1ALNI |  | 2342966 | 2029 | 2029
#REF! | СурЭС | МУП СРЭС | ФЛ | Кадочников Артём Васильевич , Тихая ул, уч. № 6 | ПС 110/35/10кВ "Югорская" ф.09 | ТП-10/0,4кВ "Заречная" Ф.Заречная-03 опора №5/8 |  | однофазный | NP523.20D-1P1ALNI |  | 2527352 | 2029 | 2029
#REF! | СурЭС | МУП СРЭС | ФЛ | Чернова Ольга Владимировна , Тихая ул, дом. 60 | ПС 110/35/10кВ "Югорская" ф.09 | ВЛИ-0,4кВ опора №10 Ф.Заречная-03 ТП-10/0,4кВ "Заречная" |  | однофазный | NP523.20D-1P1ALNI |  | 2821831 | 2029 | 2029
#REF! | СурЭС | МУП СРЭС | ФЛ | Лысенко Елена Ивановна , Тихая ул, уч. № 68 | ПС 110/35/10кВ "Югорская" ф.09 | ТП-10/0,4кВ "Заречная" Ф.Заречная-03 опора |  | однофазный | NP523.20D-1P1ALNI |  | 2580176 | 2029 | 2029
#REF! | СурЭС | МУП СРЭС | ФЛ | Науменко Людмила Юрьевна , Тихая ул, уч. № 7 | ПС 110/35/10кВ "Югорская" ф.09 | ТП-10/0,4кВ "Заречная" Ф.Заречная-03 опора |  | однофазный | NP523.20D-1P1ALNI |  | 2507333 | 2029 | 2029
#REF! | СурЭС | МУП СРЭС | ФЛ | Косенко Ольга Андреевна , Тихая ул, уч. № 70 | ПС 110/35/10кВ "Югорская" ф.09 | ВЛИ-0,4кВ опора №17 Ф.Заречная-03 ТП-10/0,4кВ "Заречная" |  | однофазный | NP523.20D-1P1ALNI |  | 2606073 | 2029 | 2029
#REF! | СурЭС | МУП СРЭС | ФЛ | Гунько Денис Евгеньевич , Тихая ул, дом 8 | ПС 110/35/10кВ "Югорская" ф.09 | ВЛИ-0,4кВ опора №5/8 Ф.Заречная-03 ТП-10/0,4кВ "Заречная" |  | однофазный | NP523.20D-1P1ALNI |  | 2618296 | 2029 | 2029
#REF! | СурЭС | МУП СРЭС | ФЛ | Ягодкин Сергей Вячеславович ,Южная ул, уч. № 1 | ПС 110/35/10кВ "Югорская" ф.09 | ТП-10/0,4кВ "Степная" Ф.Степная-02 опора |  | однофазный | NP523.20D-1P1ALNI |  | 2514205 | 2029 | 2029
#REF! | СурЭС | МУП СРЭС | ФЛ | Стеценко Владимир Владимирович , Южная ул, дом. 13 | ПС 110/35/10кВ "Югорская" ф.09 | ТП-10/0,4кВ "Степная" Ф.Степная-02 опора |  | однофазный | NP523.20D-1P1ALNI |  | 2524341 | 2029 | 2029
#REF! | СурЭС | МУП СРЭС | ФЛ | Щербакова Светлана Ивановна Южная Южная ул, уч. № 14 | ПС 110/35/10кВ "Югорская" ф.09 | ТП-10/0,4кВ "Степная" Ф.Степная-02 опора |  | однофазный | NP523.20D-1P1ALNI |  | 2340074 | 2029 | 2029
#REF! | СурЭС | МУП СРЭС | ФЛ | Тивлюков Владимир Тарасович , Южная ул, уч. № 17 | ПС 110/35/10кВ "Югорская" ф.09 | ТП-10/0,4кВ "Степная" Ф.Степная-02 опора |  | однофазный | NP523.20D-1P1ALNI |  | 2317086 | 2029 | 2029
#REF! | СурЭС | МУП СРЭС | ФЛ | Чернеляну Иван Фёдорович Южная ул, дом. 2 | ПС 110/35/10кВ "Югорская" ф.09 | ТП-10/0,4кВ "Степная" Ф.Степная-01 опора №4/9 |  | однофазный | NP523.20D-1P1ALNI |  | 2296978 | 2029 | 2029
#REF! | СурЭС | МУП СРЭС | ФЛ | Чернеляну Иван Фёдорович , Южная ул, дом. 2 | ПС 110/35/10кВ "Югорская" ф.09 | ТП-10/0,4кВ "Степная" Ф.Степная-01 опора №4/9 |  | однофазный | NP523.20D-1P1ALNI |  | 2550909 | 2029 | 2029
#REF! | СурЭС | МУП СРЭС | ФЛ | Ермохин Андрей Владимирович , Южная ул, дом. 21 | ПС 110/35/10кВ "Югорская" ф.09 | ТП-10/0,4кВ "Степная" Ф.Степная-02 опора |  | однофазный | NP523.20D-1P1ALNI |  | 2580608 | 2029 | 2029
#REF! | СурЭС | МУП СРЭС | ФЛ | Масюков Алексей Викторович, Южная ул, дом. 27 | ПС 110/35/10кВ "Югорская" ф.09 | ТП-10/0,4кВ "Степная" Ф.Степная-02 опора |  | однофазный | NP523.20D-1P1ALNI |  | 2589756 | 2029 | 2029
#REF! | СурЭС | МУП СРЭС | ФЛ | Антонова Елена Николаевна, Южная ул, дом. 29 | ПС 110/35/10кВ "Югорская" ф.09 | ТП-10/0,4кВ "Степная" Ф.Степная-02 опора |  | однофазный | NP523.20D-1P1ALNI |  | 2529236 | 2029 | 2029
#REF! | СурЭС | МУП СРЭС | ФЛ | Краснов Сергей Александрович , Южная ул, уч. № 30 | ПС 110/35/10кВ "Югорская" ф.09 | ТП-10/0,4кВ "Степная" Ф.Степная-02 опора |  | однофазный | NP523.20D-1P1ALNI |  | 2615186 | 2029 | 2029
#REF! | СурЭС | МУП СРЭС | ФЛ | Быстрова Екатерина Владимировна , Южная ул, уч. № 32 | ПС 110/35/10кВ "Югорская" ф.09 | ТП-10/0,4кВ "Степная" Ф.Степная-02 опора |  | однофазный | NP523.20D-1P1ALNI |  | 2573768 | 2029 | 2029
#REF! | СурЭС | МУП СРЭС | ФЛ | Заика Ольга Дмитриевна , Южная ул, уч. № 35 | ПС 110/35/10кВ "Югорская" ф.09 | ТП-10/0,4кВ "Степная" Ф.Степная-02 опора |  | однофазный | NP523.20D-1P1ALNI |  | 2370735 | 2029 | 2029
#REF! | СурЭС | МУП СРЭС | ФЛ | Лаубах Владимир Яковлевич , Южная ул, уч. № 36 | ПС 110/35/10кВ "Югорская" ф.09 | ТП-10/0,4кВ "Степная" Ф.Степная-02 опора |  | однофазный | NP523.20D-1P1ALNI |  | 2529272 | 2029 | 2029
#REF! | СурЭС | МУП СРЭС | ФЛ | Еронина Татьяна Николаевна , Южная ул, уч. № 38 | ПС 110/35/10кВ "Югорская" ф.09 | ТП-10/0,4кВ "Степная" Ф.Степная-02 опора |  | однофазный | NP523.20D-1P1ALNI |  | 2371017 | 2029 | 2029
#REF! | СурЭС | МУП СРЭС | ФЛ | Белых Ирина Юрьевна Южная , Южная ул, уч. № 44 | ПС 110/35/10кВ "Югорская" ф.09 | ТП-10/0,4кВ "Степная" Ф.Степная-02 опора |  | однофазный | NP523.20D-1P1ALNI |  | 2521727 | 2029 | 2029
#REF! | СурЭС | МУП СРЭС | ФЛ | Конищев Сергей Александрович , Южная ул, уч. № 48А | ПС 110/35/10кВ "Югорская" ф.09 | ТП-10/0,4кВ "Степная" Ф.Степная-02 опора |  | однофазный | NP523.20D-1P1ALNI |  | 2774809 | 2029 | 2029
#REF! | СурЭС | МУП СРЭС | ФЛ | Мусаев Гамид Исмаил , Южная ул, уч. № 52 | ПС 110/35/10кВ "Югорская" ф.09 | ТП-10/0,4кВ "Степная" Ф.Степная-02 опора |  | однофазный | NP523.20D-1P1ALNI |  | 3887068 | 2029 | 2029
#REF! | СурЭС | МУП СРЭС | ФЛ | Павлов Евгений Павлович , Южная ул, дом 6 | ПС 110/35/10кВ "Югорская" ф.09 | ВЛИ-0,4кВ опора №2/6 Ф.Степная-02 ТП-10/0,4кВ "Степная" |  | однофазный | NP523.20D-1P1ALNI |  | 2617186 | 2029 | 2029
#REF! | СурЭС | МУП СРЭС | ФЛ | Тюшкевич Владимир Евгеньевич , Южная ул, уч. № 7 | ПС 110/35/10кВ "Югорская" ф.09 | ТП-10/0,4кВ "Степная" Ф.Степная-02 опора |  | однофазный | NP523.20D-1P1ALNI |  | 2527848 | 2029 | 2029
#REF! | СурЭС | МУП СРЭС | ФЛ | Магомедов Алибек Гаджиевич , Южная ул, уч. № 9 | ПС 110/35/10кВ "Югорская" ф.09 | ТП-10/0,4кВ "Степная" Ф.Степная-02 опора |  | однофазный | NP523.20D-1P1ALNI |  | 2316306 | 2029 | 2029
#REF! | СурЭС | МУП СРЭС | ФЛ | Князева И.П., ул. Балуева, д. 5, кв. 1 | ПС-35/6 "Кирпичный завод" | ТП-6/0,4кВ №15 |  | однофазный | NP523.20D-1P1ALNI |  | 2534393 | 2029 | 1кв.2029г.
#REF! | СурЭС | МУП СРЭС | ФЛ | Шмаков А.С., ул. Балуева, д. 6А | ПС-35/6 "Кирпичный завод" | ТП-6/0,4кВ №15 |  | однофазный | NP523.20D-1P1ALNI |  | 2612782 | 2029 | 27.02.2029г.
#REF! | СурЭС | МУП СРЭС | ФЛ | Малайко Н.О., ул. Балуева, д. 8 | ПС-35/6 "Кирпичный завод" | ТП-6/0,4кВ №15 |  | однофазный | NP523.20D-1P1ALNI |  | 2592859 | 2029 | 27.02.2029г.
#REF! | СурЭС | МУП СРЭС | ФЛ | Замчалкина Ж.Б., ул. Балуева, д. 11, кв. 3 | ПС-35/6 "Кирпичный завод" | ТП-6/0,4кВ №15 |  | однофазный | NP523.20D-1P1ALNI |  | 2505701 | 2029 | 27.02.2029г.
#REF! | СурЭС | МУП СРЭС | ФЛ | Щетков И.А., ул. Береговая, д. 16 | ПС-35/6 "Кирпичный завод" | ТП-6/0,4кВ №13 |  | однофазный | NP523.20D-1P1ALNI |  | 2742252 | 2029 | 1кв.2029г.
#REF! | СурЭС | МУП СРЭС | ФЛ | Карпенко В.Г., ул. Заводская, вагон | ПС-35/6 "Кирпичный завод" | ТП-6/0,4кВ №8 |  | однофазный | NP523.20D-1P1ALNI |  | 2580108 | 2029 | 27.12.2029г.
#REF! | СурЭС | МУП СРЭС | ФЛ | Бугаенко И.А., ул. Заводская, гараж №14 | ПС-35/6 "Кирпичный завод" | ТП-6/0,4кВ №7 |  | однофазный | NP523.20D-1P1ALNI |  | 2548280 | 2029 | 1кв.2029г.
#REF! | СурЭС | МУП СРЭС | ФЛ | Кондаков М.А., ул. Заводская, гараж №18 | ПС-35/6 "Кирпичный завод" | ТП-6/0,4кВ №7 |  | однофазный | NP523.20D 1P1ALNI |  | 2574905 | 2029 | 01.01.2029г.
#REF! | СурЭС | МУП СРЭС | ФЛ | Зварич Ю.И., ул. Заводская, дача №8 | ПС-35/6 "Кирпичный завод" | ТП-6/0,4кВ №13А |  | однофазный | NP523.20D-1P1ALNI |  | 2229515 | 2029 | 27.02.2029г.
#REF! | СурЭС | МУП СРЭС | ФЛ | Федоровский С.В., ул. Комсомольская, д.26 (гараж) | ПС-35/6 "Кирпичный завод" | ТП-6/0,4кВ №15 |  | трехфазный прямого включения | Меркурий 230 АМ-02 |  | 39091285 | 2029 | 29.06.2029г.
#REF! | СурЭС | МУП СРЭС | ФЛ | Якобсон Г.В., ул. Рабочая, д.3,кв.1 | ПС-35/6 "Кирпичный завод" | ТП-6/0,4кВ №4 |  | однофазный | NP523.20D-1P1ALNI |  | 2623187 | 2029 | 1кв.2029г.
#REF! | СурЭС | МУП СРЭС | ФЛ | Тимириев И.М., ул. Рабочая, д.6,кв.1 | ПС-35/6 "Кирпичный завод" | ТП-6/0,4кВ №4 |  | однофазный | NP523.20D-1P1ALNI |  | 2564006 | 2029 | 1кв.2029г.
#REF! | СурЭС | МУП СРЭС | ФЛ | Бухарова В.Я., пер. Светлый, д.3 | ПС-35/6 "Кирпичный завод" | ТП-6/0,4кВ №15 |  | однофазный | ФОБОС 1 |  | 9571467 | 2029 | 03.04.2029г.
#REF! | СурЭС | МУП СРЭС | ФЛ | Ахмедов Н.Р., ул. Советская, Гараж № 0 | ПС-35/6 "Кирпичный завод" | ТП-6/0,4кВ №8 |  | однофазный | NP523.20D-1P1ALNI |  | 1829738 | 2029 | 2кв.2029г.
#REF! | СурЭС | МУП СРЭС | ФЛ | Гончарова О.С., ул. Советская, П/х3, дача | ПС-35/6 "Кирпичный завод" | ТП-6/0,4кВ №8 |  | однофазный | NP523.20D-1P1ALNI |  | 1625995 | 2029 | 27.02.2029г.
#REF! | СурЭС | МУП СРЭС | ФЛ | Панова Н.Н., ул. Центральная, д.9,кв.2 | ПС-35/6 "Кирпичный завод" | ТП-6/0,4кВ №4 |  | однофазный | NP523.20D-1P1ALNI |  | 2534217 | 2029 | 1кв.2029г.
#REF! | СурЭС | МУП СРЭС | ФЛ | Балацкая Л.А., ул. Центральная, д.11,кв.2 | ПС-35/6 "Кирпичный завод" | ТП-6/0,4кВ №4 |  | однофазный | NP523.20D-1P1ALNI |  | 2619078 | 2029 | 27.02.2029г.
#REF! | СурЭС | МУП СРЭС | ФЛ | Надькина Ф.М., ул. Центральная, д.13,кв.2 | ПС-35/6 "Кирпичный завод" | ТП-6/0,4кВ №4 |  | однофазный | NP523.20D-1P1ALNI |  | 2512038 | 2029 | 27.02.2029г.
#REF! | СурЭС | МУП СРЭС | ФЛ | Соловьев А.А., ул. Центральная, д.16 | ПС-35/6 "Кирпичный завод" | ТП-6/0,4кВ №4 |  | однофазный | NP523.20D-1P1ALNI |  | 2591160 | 2029 | 1 кв.2029г.
#REF! | СурЭС | МУП СРЭС | ФЛ | Боровков А.А., ул.Центральная, д.23,кв.2 | ПС-35/6 "Кирпичный завод" | ТП-6/0,4кВ №7 |  | однофазный | NP523.20D-1P1ALNI |  | 2591328 | 2029 | 27.02.2029г.
#REF! | СурЭС | МУП СРЭС | ФЛ | Павлов Ю.И., ул. Центральная, д.25,кв.1 | ПС-35/6 "Кирпичный завод" | ТП-6/0,4кВ №9 |  | однофазный | NP523.20D-1P1ALNI |  | 2574920 | 2029 | 27.02.2029г.
#REF! | СурЭС | МУП СРЭС | ФЛ | Семкин Н.В., ул. Центральная, д.25,кв.2 | ПС-35/6 "Кирпичный завод" | ТП-6/0,4кВ №9 |  | однофазный | NP523.20D-1P1ALNI |  | 2533463 | 2029 | 27.02.2029г.
#REF! | СурЭС | МУП СРЭС | ФЛ | Дудик М.Я., ул. Центральная, д.34А | ПС-35/6 "Кирпичный завод" | ТП-6/0,4кВ №7 |  | однофазный | NP523.20D-1P1ALNI |  | 2742449 | 2029 | 1кв.2029г.
#REF! | СурЭС | МУП СРЭС | ФЛ | Желтовская Л.П., ул. Центральная, д.37 | ПС-35/6 "Кирпичный завод" | ТП-6/0,4кВ №9 |  | однофазный | NP523.20D-1P1ALNI |  | 2417903 | 2029 | 27.02.2029г.
#REF! | СурЭС | МУП СРЭС | ФЛ | Шевелев О.В., ул. Центральная, д.43,кв.2 | ПС-35/6 "Кирпичный завод" | ТП-6/0,4кВ №8 |  | однофазный | NP523.20D-1P1ALNI |  | 2614197 | 2029 | 1кв.2029г.
#REF! | СурЭС | МУП СРЭС | ФЛ | Кожемякина О.Ф., ул. Центральная, д.57, кв. 1 | ПС-35/6 "Кирпичный завод" | ТП-6/0,4кВ №4 |  | однофазный | NP523.20D-1P1ALNI |  | 2043170 | 2029 | 1кв.2029г.
#REF! | СурЭС | МУП СРЭС | ФЛ | Слинкина М.Ю., ул. Центральная, д.68 | ПС-35/6 "Кирпичный завод" | ТП-6/0,4кВ №13 |  | однофазный | NP523.20D-1P1ALNI |  | 2513822 | 2029 | 1кв.2029г.
#REF! | СурЭС | МУП СРЭС | ФЛ | Максимов В.П., ул. Центральная, гараж №7 | ПС-35/6 "Кирпичный завод" | ТП-6/0,4кВ №3 |  | однофазный | NP523.20D-1P1ALNI |  | 2526751 | 2029 | 1кв.2029г.
#REF! | СурЭС | МУП СРЭС | ФЛ | Гулакова Т.А., ул. Центральная | ПС-35/6 "Кирпичный завод" | ТП-6/0,4кВ №4 |  | однофазный | NP523.20D-1P1ALNI |  | 2237128 | 2029 | 1кв.2029г.
#REF! | СурЭС | МУП СРЭС | ФЛ | Смирнов В.М., ул. Центральная | ПС-35/6 "Кирпичный завод" | ТП-6/0,4кВ №7 |  | однофазный | NP523.20D-1P1ALNI |  | 2533293 | 2029 | 27.02.2029г.
#REF! | СурЭС | МУП СРЭС | ФЛ | Баклашкина Т.В., ул. Центральная, баня | ПС-35/6 "Кирпичный завод" | ТП-6/0,4кВ №9 |  | однофазный | NP523.20D-1P1ALNI |  | 2615961 | 2029 | 27.02.2029г.
#REF! | СурЭС | МУП СРЭС | ФЛ | Федоров Ю.А., ул. Южная, д. 2, кв.2 | ПС-35/6 "Кирпичный завод" | ТП-6/0,4кВ №3 |  | однофазный | NP523.20D-1P1ALNI |  | 1633215 | 2029 | 2029г.
#REF! | СурЭС | МУП СРЭС | ФЛ | Проскошева Л.В., ул. Зеленая, д. 5 | ПС-35/10кВ "ВАЧ-ЛОР" | ТП-10/0,4кВ №5 |  | однофазный | NP523.20D-1P1ALNI |  | 2578284 | 2029 | 27.02.2029г.
#REF! | СурЭС | МУП СРЭС | ФЛ | Гасанбеков Н.Н., ул. Зеленая, д. 7 | ПС-35/10кВ "ВАЧ-ЛОР" | ТП-10/0,4кВ №5 |  | однофазный | NP523.20D-1P1ALNI |  | 2612761 | 2029 | 1кв.2029г.
#REF! | СурЭС | МУП СРЭС | ФЛ | Юлманбетов К.И., ул. Комсомольская, д. 6 | ПС-35/10кВ "ВАЧ-ЛОР" | ТП-10/0,4кВ №5 |  | однофазный | NP523.20D-1P1ALNI |  | 2533458 | 2029 | 1кв.2029г.
#REF! | СурЭС | МУП СРЭС | ФЛ | Багинский С.Ц., ул. Комсомольская, д. 8 | ПС-35/10кВ "ВАЧ-ЛОР" | ТП-10/0,4кВ №5 |  | однофазный | NP523.20D-1P1ALNI |  | 2531823 | 2029 | 1кв.2029г.
#REF! | СурЭС | МУП СРЭС | ФЛ | Манафов О.К., ул. Комсомольская, д. 8А | ПС-35/10кВ "ВАЧ-ЛОР" | ТП-10/0,4кВ №5 |  | однофазный | NP523.20D-1P1ALNI |  | 2541037 | 2029 | 1кв.2029г.
#REF! | СурЭС | МУП СРЭС | ФЛ | Литовка Н.Я., ул. Комсомольская, д. 9 | ПС-35/10кВ "ВАЧ-ЛОР" | ТП-10/0,4кВ №5 |  | трехфазный прямого включения | NP545.24T-4E1RLUI |  | 1286077 | 2029 | 2кв.2029г.
#REF! | СурЭС | МУП СРЭС | ФЛ | Саруханова Л.Г., ул. Комсомольская, д. 11 | ПС-35/10кВ "ВАЧ-ЛОР" | ТП-10/0,4кВ №5 |  | однофазный | NP523.20D-1P1ALNI |  | 2624334 | 2029 | 1кв.2029г.
#REF! | СурЭС | МУП СРЭС | ФЛ | Шурмина Л.Э., ул. Лесная, д. 9, кв. 1 | ПС-35/10кВ "ВАЧ-ЛОР" | ТП-10/0,4кВ №2 |  | однофазный | NP523.20D-1P1ALNI |  | 2682558 | 2029 | 3кв.2029г.
#REF! | СурЭС | МУП СРЭС | ФЛ | Меньшикова А.И., ул. Лесная, д. 18, кв. 4 | ПС-35/10кВ "ВАЧ-ЛОР" | ТП-10/0,4кВ №2 |  | однофазный | NP523.20D-1P1ALNI |  | 2612059 | 2029 | 27.02.2029г
#REF! | СурЭС | МУП СРЭС | ФЛ | Краморенко В.В., ул. Молодежная, д. 1А, кв. 1 | ПС-35/10кВ "ВАЧ-ЛОР" | ТП-10/0,4кВ №2 |  | однофазный | NP523.20D-1P1ALNI |  | 2575794 | 2029 | 27.02.2029г.
#REF! | СурЭС | МУП СРЭС | ФЛ | Иванюк Т.В., ул. Молодежная, д. 1А, кв. 2 | ПС-35/10кВ "ВАЧ-ЛОР" | ТП-10/0,4кВ №2 |  | однофазный | NP523.20D-1P1ALNI |  | 2578366 | 2029 | 27.02.2029г.
#REF! | СурЭС | МУП СРЭС | ФЛ | Дзюбенко А.В., ул. Молодежная, д. 2 | ПС-35/10кВ "ВАЧ-ЛОР" | ТП-10/0,4кВ №2 |  | однофазный | NP523.20D-1P1ALNI |  | 2576892 | 2029 | 27.02.2029г.
#REF! | СурЭС | МУП СРЭС | ФЛ | Берющева Н.Г., ул. Молодежная, д. 6 | ПС-35/10кВ "ВАЧ-ЛОР" | ТП-10/0,4кВ №2 |  | однофазный | NP523.20D-1P1ALNI |  | 2530058 | 2029 | 1кв.2029г.
#REF! | СурЭС | МУП СРЭС | ФЛ | Гуляева Т.Н., ул. Молодежная, гараж 2 | ПС-35/10кВ "ВАЧ-ЛОР" | ТП-10/0,4кВ №2 |  | однофазный | NP523.20D-1P1ALNI |  | 2525415 | 2029 | 27.02.2029г.
#REF! | СурЭС | МУП СРЭС | ФЛ | Мышкин А.А., ул. Молодежная, гараж 7 | ПС-35/10кВ "ВАЧ-ЛОР" | ТП-10/0,4кВ №2 |  | однофазный | NP523.20D-1P1ALNI |  | 2532912 | 2029 | 01.01.2029г.
#REF! | СурЭС | МУП СРЭС | ФЛ | Ульянова О.С., ул. Озерная, д. 1А | ПС-35/10кВ "ВАЧ-ЛОР" | ТП-10/0,4кВ №3 |  | однофазный | NP523.20D-1P1ALNI |  | 2566527 | 2029 | 29.01.2029г.
#REF! | СурЭС | МУП СРЭС | ФЛ | Гулуев С.И., ул. Озерная, д. 9 | ПС-35/10кВ "ВАЧ-ЛОР" | ТП-10/0,4кВ №5 |  | однофазный | NP523.20D 1P1ALNI |  | 2563720 | 2029 | 27.02.2029г.
#REF! | СурЭС | МУП СРЭС | ФЛ | Алимиразоев В.Г., ул. Озерная, д. 11А | ПС-35/10кВ "ВАЧ-ЛОР" | ТП-10/0,4кВ №5 |  | однофазный | NP523.20D-1P1ALNI |  | 2578272 | 2029 | 1кв.2029г.
#REF! | СурЭС | МУП СРЭС | ФЛ | Роздеров В.Ю., ул. Северная, д. 1, кв. 1 | ПС-35/10кВ "ВАЧ-ЛОР" | ТП-10/0,4кВ №2 |  | однофазный | NP523.20D-1P1ALNI |  | 2576180 | 2029 | 1кв.2029г.
#REF! | СурЭС | МУП СРЭС | ФЛ | Украинец Р.В., ул. Северная, д. 1, кв. 2 | ПС-35/10кВ "ВАЧ-ЛОР" | ТП-10/0,4кВ №2 |  | однофазный | NP523.20D-1P1ALNI |  | 2576235 | 2029 | 1.03.2029г.
#REF! | СурЭС | МУП СРЭС | ФЛ | Валуйская З.Т., ул. Северная, д. 4, кв. 1 | ПС-35/10кВ "ВАЧ-ЛОР" | ТП-10/0,4кВ №2 |  | однофазный | NP523.20D-1P1ALNI |  | 2576345 | 2029 | 01.03.2029г.
#REF! | СурЭС | МУП СРЭС | ФЛ | Администрация, ул. Северная, д. 4, кв. 2 | ПС-35/10кВ "ВАЧ-ЛОР" | ТП-10/0,4кВ №2 |  | однофазный | NP523.20D-1P1ALNI |  | 2527290 | 2029 | 01.03.2029г.
#REF! | СурЭС | МУП СРЭС | ФЛ | Сударев Н.С., ул. Северная, д. 4, кв. 4 | ПС-35/10кВ "ВАЧ-ЛОР" | ТП-10/0,4кВ №2 |  | однофазный | NP523.20D-1P1ALNI |  | 2575381 | 2029 | 01.03.2029г.
#REF! | СурЭС | МУП СРЭС | ФЛ | Суходоев А.А., ул. Северная, д. 5, кв. 1 | ПС-35/10кВ "ВАЧ-ЛОР" | ТП-10/0,4кВ №2 |  | однофазный | NP523.20D-1P1ALNI |  | 2614205 | 2029 | 01.02.2029г.
#REF! | СурЭС | МУП СРЭС | ФЛ | Савиных Л.В., ул. Северная, д. 5, кв. 2 | ПС-35/10кВ "ВАЧ-ЛОР" | ТП-10/0,4кВ №2 |  | однофазный | NP523.20D-1P1ALNI |  | 2534529 | 2029 | 27.02.2029г.
#REF! | СурЭС | МУП СРЭС | ФЛ | Байдина Н.А., ул. Северная, д. 6, кв. 3 | ПС-35/10кВ "ВАЧ-ЛОР" | ТП-10/0,4кВ №2 |  | однофазный | NP523.20D-1P1ALNI |  | 2237223 | 2029 | 01.03.2029г.
#REF! | СурЭС | МУП СРЭС | ФЛ | Друшляк Н.А., ул. Северная, д. 7, кв. 2 | ПС-35/10кВ "ВАЧ-ЛОР" | ТП-10/0,4кВ №2 |  | однофазный | NP523.20D-1P1ALNI |  | 2528948 | 2029 | 1кв.2029г.
#REF! | СурЭС | МУП СРЭС | ФЛ | Друшляк О.А., ул. Северная, д. 7, кв. 3 | ПС-35/10кВ "ВАЧ-ЛОР" | ТП-10/0,4кВ №2 |  | однофазный | NP523.20D-1P1ALNI |  | 2563658 | 2029 | 1кв.2029г.
#REF! | СурЭС | МУП СРЭС | ФЛ | Нацаева Н.Н., ул. Северная, д. 14, кв. 1 | ПС-35/10кВ "ВАЧ-ЛОР" | ТП-10/0,4кВ №2 |  | однофазный | NP523.20D-1P1ALNI |  | 2578027 | 2029 | 1кв.2029г.
#REF! | СурЭС | МУП СРЭС | ФЛ | Шевчук Н.Н., ул. Северная, д. 14, кв. 2 | ПС-35/10кВ "ВАЧ-ЛОР" | ТП-10/0,4кВ №2 |  | однофазный | NP523.20D-1P1ALNI |  | 2616118 | 2029 | 1кв.2029г.
#REF! | СурЭС | МУП СРЭС | ФЛ | Цыбина В.А., ул. Северная, д. 14, кв. 3 | ПС-35/10кВ "ВАЧ-ЛОР" | ТП-10/0,4кВ №2 |  | однофазный | NP523.20D-1P1ALNI |  | 2527600 | 2029 | 1кв.2029г.
#REF! | СурЭС | МУП СРЭС | ФЛ | Карачева Г.Г., ул. Северная, д. 14, кв. 4 | ПС-35/10кВ "ВАЧ-ЛОР" | ТП-10/0,4кВ №2 |  | однофазный | NP523.20D-1P1ALNI |  | 2578267 | 2029 | 1кв.2029г.
#REF! | СурЭС | МУП СРЭС | ФЛ | Таракин С.Л., ул. Северная, д. 16, кв. 1 | ПС-35/10кВ "ВАЧ-ЛОР" | ТП-10/0,4кВ №2 |  | однофазный | NP523.20D-1P1ALNI |  | 2529378 | 2029 | 1кв.2029г.
#REF! | СурЭС | МУП СРЭС | ФЛ | Шурмин А.В., ул. Северная, д. 16, кв. 2 | ПС-35/10кВ "ВАЧ-ЛОР" | ТП-10/0,4кВ №2 |  | однофазный | NP523.20D-1P1ALNI |  | 2593989 | 2029 | 2кв.2029г.
#REF! | СурЭС | МУП СРЭС | ФЛ | Зайдуллина А.М., ул. Северная, д. 16, кв. 3 | ПС-35/10кВ "ВАЧ-ЛОР" | ТП-10/0,4кВ №2 |  | однофазный | NP523.20D-1P1ALNI |  | 2616299 | 2029 | 2кв.2029г.
#REF! | СурЭС | МУП СРЭС | ФЛ | Хлебникова Н.Н., ул. Северная, д. 17, кв. 3 | ПС-35/10кВ "ВАЧ-ЛОР" | ТП-10/0,4кВ №2 |  | однофазный | NP523.20D-1P1ALNI |  | 2693760 | 2029 | 19.08.2029г.
#REF! | СурЭС | МУП СРЭС | ФЛ | Жаткин В.И., ул. Советская, д. 4 | ПС-35/10кВ "ВАЧ-ЛОР" | ТП-10/0,4кВ №5 |  | однофазный | NP523.20D-1P1ALNI |  | 2742195 | 2029 | 1кв.2029г.
#REF! | СурЭС | МУП СРЭС | ФЛ | Саруханова М.Ш., ул. Советская, д. 7 | ПС-35/10кВ "ВАЧ-ЛОР" | ТП-10/0,4кВ №5 |  | однофазный | NP523.20D-1P1ALNI |  | 2549425 | 2029 | 1кв.2029г.
#REF! | СурЭС | МУП СРЭС | ФЛ | Виднеев В.П., ул. Советская, д. 13 | ПС-35/10кВ "ВАЧ-ЛОР" | ТП-10/0,4кВ №5 |  | однофазный | NP523.20D-1P1ALNI |  | 2550887 | 2029 | 3кв.2029г.
#REF! | СурЭС | МУП СРЭС | ФЛ | Батанов В.И., ул. Советская, д. 15А | ПС-35/10кВ "ВАЧ-ЛОР" | ТП-10/0,4кВ №15 |  | однофазный | NP523.20D-1P1ALNI |  | 2742194 | 2029 | 1кв.2029г.
#REF! | СурЭС | МУП СРЭС | ФЛ | Адикаева Н.В., ул. Таежная, д. 10 | ПС-35/10кВ "ВАЧ-ЛОР" | ТП-10/0,4кВ №3 |  | однофазный | NP523.20D-1P1ALNI |  | 2566249 | 2029 | 29.01.2029г.
#REF! | СурЭС | МУП СРЭС | ФЛ | Тазаева С.Р., ул. Таежная, д. 11 | ПС-35/10кВ "ВАЧ-ЛОР" | ТП-10/0,4кВ №3 |  | однофазный | NP523.20D-1P1ALNI |  | 2742220 | 2029 | 29.01.2029г.
#REF! | СурЭС | МУП СРЭС | ФЛ | Сагидов Н.А., ул. Энтузиастов, д. 3 | ПС-35/10кВ "ВАЧ-ЛОР" | ТП-10/0,4кВ №5 |  | трехфазный прямого включения | Меркурий 231 АТ-01 i |  | 37808243 | 2029 | 1кв.2029г.
#REF! | СурЭС | МУП СРЭС | ФЛ | Усов А.О., ул. Энтузиастов, д. 13 | ПС-35/10кВ "ВАЧ-ЛОР" | ТП-10/0,4кВ №5 |  | однофазный | NP523.20D-1P1ALNI |  | 2580285 | 2029 | 1кв.2029г.
#REF! | СурЭС | МУП СРЭС | ФЛ | Попов А.А., ул. Энтузиастов, д. 18А | ПС-35/10кВ "ВАЧ-ЛОР" | ТП-10/0,4кВ №5 |  | однофазный | NP523.20D-1P1ALNI |  | 2548011 | 2029 | 1кв.2029г.
#REF! | СурЭС | МУП СРЭС | ФЛ | Ворона Г. И., ул.Ветеранов, д.14, кв 1 | ПС-110/35/6 кВ "Русскинская" | ТП-6/0,4кВ №5 |  | трехфазный прямого включения | СО-ЭЭ 6705 10-40 (5,1) |  | БН_810230660 | 2029 | 1 кв. 2029г.
#REF! | СурЭС | МУП СРЭС | ФЛ | Загрядская В. А., ул.Геологов, д.10, кв.2 | ПС-110/35/6 кВ "Русскинская" | ТП-6/0,4кВ №5 |  | однофазный | NP523.20D-1P1ALNI |  | 2575019 | 2029 | 1кв.2029г.
#REF! | СурЭС | МУП СРЭС | ФЛ | Покачева О.И., ул. Набережная, д.10А, кв.2 | ПС-110/35/6 кВ "Русскинская" | ТП - 6/0,4 кВ №6 |  | однофазный | NP523.20D-1P1ALNI |  | 2369676 | 2029 | 1кв.2029г.
#REF! | СурЭС | МУП СРЭС | ФЛ | Дягилев А.Л., ул. Набережная, д.11 | ПС-110/35/6 кВ "Русскинская" | ТП - 6/0,4 кВ №6 |  | трехфазный прямого включения | NP73Е.2-12-1 |  | 05553976 | 2029 | 1кв.2029г.
#REF! | СурЭС | МУП СРЭС | ФЛ | Едрашко И. В., ул. Набережная, д.15/2 | ПС-110/35/6 кВ "Русскинская" | ТП - 6/0,4 кВ №6 |  | трехфазный прямого включения | Меркурий 230 ART-02 CN |  | 36732985 | 2029 | 04.01.2029г.
#REF! | СурЭС | МУП СРЭС | ФЛ | Покачёв Ф. А., ул.Просвещения, д.14/1 | ПС-110/35/6 кВ "Русскинская" | ТП-6/0,4кВ №4 |  | однофазный | NP523.20D-1P1ALNI |  | 3834572 | 2029 | 1кв.2029г.
#REF! | СурЭС | МУП СРЭС | ФЛ | Добрин И.А., ул.Просвещения, д.9 | ПС-110/35/6 кВ "Русскинская" | ТП-6/0,4кВ №1 |  | однофазный | NP523.20D-1P1ALNI |  | 2584792 | 2029 | 1кв.2029г.
#REF! | СурЭС | МУП СРЭС | ФЛ | Шовкопляс К. В., ул. Русскиных, д. 2 | ПС-110/35/6 кВ "Русскинская" | ТП-6/0,4кВ №6 |  | однофазный | NP523.20D-1P1ALNI |  | 2573367 | 2029 | 1кв.2029г.
#REF! | СурЭС | МУП СРЭС | ФЛ | Тэвлин А. А., пер Сосновый, д. 3 | ПС-110/35/6 кВ "Русскинская" | ТП - 6/0,4 кВ №4 |  | однофазный | NP523.20D-1P1ALNI |  | 2615353 | 2029 | 1кв.2029г.
#REF! | СурЭС | МУП СРЭС | ФЛ | Кечимов А. В., ул Таежная, д. 2, кв.1 | ПС-110/35/6 кВ "Русскинская" | ТП - 6/0,4 кВ №4 |  | трехфазный прямого включения | NP545.24T-4P5RLnl |  | 5033495 | 2029 | 2кв.2029г.
#REF! | СурЭС | МУП СРЭС | ФЛ | Черепанов С. П., ул Таежная, д. 202 | ПС-110/35/6 кВ "Русскинская" | ТП - 6/0,4 кВ №4 |  | трехфазный прямого включения | Меркурий 230 АМ-01 |  | 37845085 | 2029 | 11.03.2029г.
#REF! | СурЭС | МУП СРЭС | ФЛ | Бельский Е. Н., ул Таежная, д. 28 | ПС-110/35/6 кВ "Русскинская" | ТП - 6/0,4 кВ №4 |  | трехфазный прямого включения | NP73.E2-12-1 |  | 5554122 | 2029 | 1кв.2029г.
#REF! | СурЭС | МУП СРЭС | ФЛ | Короб Г. О., ул Таежная, д. 4 | ПС-110/35/6 кВ "Русскинская" | ТП - 6/0,4 кВ №4 |  | трехфазный прямого включения | NP73.E2-12-1 |  | 5553094 | 2029 | 21.01.2029г.
#REF! | СурЭС | МУП СРЭС | ФЛ | Чебан Г. Я., ул Таежная, д. 7 | ПС-110/35/6 кВ "Русскинская" | ТП - 6/0,4 кВ №4 |  | однофазный | NP523.20D-1P1ALNI |  | 2533553 | 2029 | 1кв.2029г.
#REF! | СурЭС | МУП СРЭС | ФЛ | Алькаева Е. М., Горный п,ул. Аэрофлотская д. 1 | ПС-110/10 кВ Сытомино | КТПН 10/0,4 кВ №1 п. Горный |  | однофазный | NP523.20D |  | 2573511 | 2029 | 1кв. 2029г
#REF! | СурЭС | МУП СРЭС | ФЛ | Бондарева М. В., Горный п,ул. Аэрофлотская д. 2 кв. 1 | ПС-110/10 кВ Сытомино | КТПН 10/0,4 кВ №1 п. Горный |  | однофазный | NP523.20D |  | 2590323 | 2029 | 1кв. 2029г
#REF! | СурЭС | МУП СРЭС | ФЛ | Воробьев С.Б. Горный п,ул. Аэрофлотская д. 3 кв. 1 | ПС-110/10 кВ Сытомино | КТПН 10/0,4 кВ №1 п. Горный |  | однофазный | NP523.20D |  | 1896046 | 2029 | 1кв. 2029г
#REF! | СурЭС | МУП СРЭС | ФЛ | Чурилова В. А., Горный п,ул. Аэрофлотская д. 3 кв. 2 | ПС-110/10 кВ Сытомино | КТПН 10/0,4 кВ №1 п. Горный |  | однофазный | NP523.20D |  | 2507317 | 2029 | 1кв. 2029г
#REF! | СурЭС | МУП СРЭС | ФЛ | Лаптев С.В., Горный п,ул. Аэрофлотская д. 4 кв. 1 | ПС-110/10 кВ Сытомино | КТПН 10/0,4 кВ №1 п. Горный |  | однофазный | NP523.20D |  | 2614809 | 2029 | 1кв. 2029г
#REF! | СурЭС | МУП СРЭС | ФЛ | Тихонов А. А., Горный п,ул. Аэрофлотская д. 5 кв. 1 | ПС-110/10 кВ Сытомино | КТПН 10/0,4 кВ №1 п. Горный |  | однофазный | NP523.20D |  | 3853498 | 2029 | 1кв. 2029г
#REF! | СурЭС | МУП СРЭС | ФЛ | Кива М. Г., Горный п,ул. Аэрофлотская д. 5 кв. 2 | ПС-110/10 кВ Сытомино | КТПН 10/0,4 кВ №1 п. Горный |  | однофазный | NP523.20D |  | 2615958 | 2029 | 1кв. 2029г
#REF! | СурЭС | МУП СРЭС | ФЛ | Лаптев С.В, Горный п,ул. Аэрофлотская д. 7 кв. 1 | ПС-110/10 кВ Сытомино | КТПН 10/0,4 кВ №1 п. Горный |  | однофазный | NP523.20D |  | 2373676 | 2029 | 1кв. 2029г
#REF! | СурЭС | МУП СРЭС | ФЛ | Журавлев В. В., Горный п,ул. Аэрофлотская д. 7 кв. 2 | ПС-110/10 кВ Сытомино | КТПН 10/0,4 кВ №1 п. Горный |  | однофазный | NP523.20D |  | 2417906 | 2029 | 1кв. 2029г
#REF! | СурЭС | МУП СРЭС | ФЛ | Миннулина Ф. Л., Горный п,ул. Береговая д. 1 | ПС-110/10 кВ Сытомино | КТПН 10/0,4 кВ №1 п. Горный |  | однофазный | NP523.20D |  | 2619007 | 2029 | 1кв. 2029г
#REF! | СурЭС | МУП СРЭС | ФЛ | Жуков Ф. Ш., Горный п,ул. Береговая д. 4 | ПС-110/10 кВ Сытомино | КТПН 10/0,4 кВ №1 п. Горный |  | однофазный | NP523.20D |  | 2563956 | 2029 | 1кв. 2029г
#REF! | СурЭС | МУП СРЭС | ФЛ | Щербаков А. Д. Горный п,ул. Береговая д. 13 кв. 1 | ПС-110/10 кВ Сытомино | КТПН 10/0,4 кВ №1 п. Горный |  | однофазный | NP523.20D |  | 2534531 | 2029 | 1кв. 2029г
#REF! | СурЭС | МУП СРЭС | ФЛ | Агеева Н.Д., Горный п,ул. Кедровая д. 1 кв. 2 | ПС-110/10 кВ Сытомино | КТПН 10/0,4 кВ №1 п. Горный |  | однофазный | NP523.20D |  | 2608373 | 2029 | 1кв. 2029г
#REF! | СурЭС | МУП СРЭС | ФЛ | Иванова С. В., Горный п,ул. Кедровая д. 2 кв. 3 | ПС-110/10 кВ Сытомино | КТПН 10/0,4 кВ №1 п. Горный |  | однофазный | NP523.20D |  | 1676561 | 2029 | 1кв. 2029г
#REF! | СурЭС | МУП СРЭС | ФЛ | Воробьева Е.П. Горный п,ул. Промышленная д. 3 кв. 3 | ПС-110/10 кВ Сытомино | КТПН 10/0,4 кВ №1 п. Горный |  | однофазный | NP523.20D |  | 2590092 | 2029 | 1кв. 2029г
#REF! | СурЭС | МУП СРЭС | ФЛ | Усманова Э.Р., Горный п,ул. Промышленная д. 8 кв. 2 | ПС-110/10 кВ Сытомино | КТПН 10/0,4 кВ №1 п. Горный |  | однофазный | NP523.20D |  | 2546840 | 2029 | 1кв. 2029г
#REF! | СурЭС | МУП СРЭС | ФЛ | Максименко Н. Ю., Горный п,ул. Промышленная д. 8 кв. 3 | ПС-110/10 кВ Сытомино | КТПН 10/0,4 кВ №1 п. Горный |  | однофазный | NP523.20D |  | 2590399 | 2029 | 1кв. 2029г
#REF! | СурЭС | МУП СРЭС | ФЛ | Разживина А. Б., Горный п,ул. Промышленная д. 12 кв. 1 | ПС-110/10 кВ Сытомино | КТПН 10/0,4 кВ №1 п. Горный |  | однофазный | NP523.20D |  | 2521473 | 2029 | 1кв. 2029г
#REF! | СурЭС | МУП СРЭС | ФЛ | Филиппова А. Н., Горный п,ул. Промышленная д. 14 | ПС-110/10 кВ Сытомино | КТПН 10/0,4 кВ №1 п. Горный |  | однофазный | NP523.20D |  | 2576055 | 2029 | 1кв. 2029г
#REF! | СурЭС | МУП СРЭС | ФЛ | Журавлев В. В. Горный п,ул. Центральная д. 11 кв. 1 | ПС-110/10 кВ Сытомино | КТПН 10/0,4 кВ №1 п. Горный |  | однофазный | NP523.20D |  | 2531658 | 2029 | 1кв. 2029г
#REF! | СурЭС | МУП СРЭС | ФЛ | Журавлева С.А., Горный п,ул. Центральная д. 11 кв. 2 | ПС-110/10 кВ Сытомино | КТПН 10/0,4 кВ №1 п. Горный |  | однофазный | NP523.20D |  | 2566541 | 2029 | 1кв. 2029г
#REF! | СурЭС | МУП СРЭС | ФЛ | Тараскин М. А., Песчаный п,ул. Центральная д.25 | ПС-110/6 Песчаная [яч.3] | ТП - 5 6/0,4кВ Песчаный |  | однофазный | NP523.20D-1P1ALNI |  | 2527541 | 2029 | 1кв. 2029г.
#REF! | СурЭС | МУП СРЭС | ФЛ | Хуснуллин В. А., Лямина д.,ул. Береговая д.15 | ПС-110/6 Песчаная [яч.5] | КТПН-6/0,4 кВ № 1 |  | однофазный | NP523.20D-1P1ALNI |  | 1832631 | 2029 | 1кв. 2029г.
#REF! | СурЭС | МУП СРЭС | ФЛ | Власова И. С., Лямина д.,ул. Береговая д.26 | ПС-110/6 Песчаная [яч.5] | КТПН-6/0,4 кВ № 1 |  | однофазный | NP523.20D-1P1ALNI |  | 1767214 | 2029 | 2кв. 2029г.
#REF! | СурЭС | МУП СРЭС | ФЛ | Самойленко И. И., Лямина д.,ул. Речников д.1 | ПС-110/6 Песчаная [яч.5] | КТПН-6/0,4 кВ № 4 |  | трехфазный прямого включения | STAR 301 |  | 2200009064 | 2029 | 1кв. 2029г.
#REF! | СурЭС | МУП СРЭС | ФЛ | Кутепов Л. Ф., Лямина д.,ул. Речников д.15 кв. 1 | ПС-110/6 Песчаная [яч.5] | КТПН-6/0,4 кВ № 4 |  | однофазный | NP523.20D-1P1ALNI |  | 2572860 | 2029 | 1кв. 2029г.
#REF! | СурЭС | МУП СРЭС | ФЛ | Телицин Н.М., Лямина д.,ул. Речников д.16 | ПС-110/6 Песчаная [яч.5] | КТПН-6/0,4 кВ № 4 |  | трехфазный прямого включения | NP545.24Т-4EIRLUI |  | 5048298 | 2029 | 4кв. 2029г.
#REF! | СурЭС | МУП СРЭС | ФЛ | Иващенко К. Я., Лямина д.,ул. Речников д.26 | ПС-110/6 Песчаная [яч.5] | КТПН-6/0,4 кВ № 4 |  | трехфазный трансформаторного включения | NP73L.2-5-2 |  | 10391315 | 2029 | 2кв. 2029г.
#REF! | СурЭС | МУП СРЭС | ФЛ | Попов А. П., Лямина д.,ул. Речников д.29 | ПС-110/6 Песчаная [яч.5] | КТПН-6/0,4 кВ № 4 |  | трехфазный прямого включения | NP545.24Т-4EIRLUI |  | 1160436 | 2029 | 4кв. 2029г.
#REF! | СурЭС | МУП СРЭС | ФЛ | Шнар Е.М., Лямина д.,ул. Речников д.б/н | ПС-110/6 Песчаная [яч.5] | КТПН-6/0,4 кВ № 4 |  | трехфазный прямого включения | NP73L.1-1-2 |  | 10391221 | 2029 | 1кв. 2029г.
#REF! | СурЭС | МУП СРЭС | ФЛ | Зубова С. В., Лямина д.,ул. Северная д.6 | ПС-110/6 Песчаная [яч.5] | КТПН-6/0,4 кВ № 1 |  | однофазный | NP523.20D-1P1ALNI |  | 2507402 | 2029 | 1кв. 2029г.
#REF! | СурЭС | МУП СРЭС | ФЛ | Верхорубов И.Н., Лямина д.,ул. Северная д.8 кв. 1 | ПС-110/6 Песчаная [яч.5] | КТПН-6/0,4 кВ № 1 |  | однофазный | NP523.20D-1P1ALNI |  | 2566529 | 2029 | 3кв. 2029г.
#REF! | СурЭС | МУП СРЭС | ФЛ | Васькова Н. А., Лямина д.,ул. Северная д.усл. 10 | ПС-110/6 Песчаная [яч.5] | КТПН-6/0,4 кВ № 1 |  | однофазный | NP523.20D-1P1ALNI |  | 2767365 | 2029 | 1кв. 2029г.
#REF! | СурЭС | МУП СРЭС | ФЛ | Мовчанюк В. И., Лямина д.,ул. Северная д.усл.1а | ПС-110/6 Песчаная [яч.5] | КТПН-6/0,4 кВ № 1 |  | однофазный | NP523.20D-1P1ALNI |  | 2610221 | 2029 | 1кв. 2029г.
#REF! | СурЭС | МУП СРЭС | ФЛ | Лозямов А. Н., Сытомино с.,ул. Заводская д. 12 | ПС-110/10 Сытомино | КТПН-10/0,4кВ № 7 |  | однофазный | NP523.20D-1P1ALNI |  | 1742563 | 2029 | 2кв. 2029г.
#REF! | СурЭС | МУП СРЭС | ФЛ | Пхакадзе С.Т., Сытомино с.,ул. Заводская д. 35а | ПС-110/10 Сытомино | КТПН-10/0,4кВ № 7 |  | однофазный | NP523.20D-1P1ALNI |  | 1899543 | 2029 | 1кв. 2029г.
#REF! | СурЭС | МУП СРЭС | ФЛ | Данилова Л.К., Сытомино с.,ул. Заводская д. 7 | ПС-110/10 Сытомино | КТПН-10/0,4кВ № 7 |  | однофазный | NP523.20D-1P1ALNI |  | 2377223 | 2029 | 2кв. 2029г.
#REF! | СурЭС | МУП СРЭС | ФЛ | Цыганова О.В., Сытомино с.,ул. Комсомольская д. 14 кв.1 | ПС-110/10 Сытомино | КТПН-10/0,4кВ № 5 |  | однофазный | NP523.20D-1P1ALNI |  | 1962298 | 2029 | 1кв. 2029г.
#REF! | СурЭС | МУП СРЭС | ФЛ | Круглякова Е. В., Сытомино с.,ул. Комсомольская д. 17а | ПС-110/10 Сытомино | КТПН-10/0,4кВ № 5 |  | трехфазный прямого включения | NP73Е1-11-1 |  | 3708091 | 2029 | 4кв. 2029г.
#REF! | СурЭС | МУП СРЭС | ФЛ | Половодов Н.П., Сытомино с.,ул. Комсомольская д. 27 | ПС-110/10 Сытомино | КТПН-10/0,4кВ № 5 |  | трехфазный прямого включения | NP-545.24Т |  | 1569722 | 2029 | 1кв. 2029г.
#REF! | СурЭС | МУП СРЭС | ФЛ | Коробейников УН., Сытомино с.,ул. Комсомольская д. 31 кв. 2 | ПС-110/10 Сытомино | КТПН-10/0,4кВ № 5 |  | трехфазный прямого включения | NP-545.24Т |  | 911975 | 2029 | 1кв. 2029г.
#REF! | СурЭС | МУП СРЭС | ФЛ | Третьякова Л.А., Сытомино с.,ул. Лесная д. 10 кв. 2 | ПС-110/10 Сытомино | КТПН-10/0,4кВ № 12 |  | трехфазный прямого включения | NP73Е.2-12-1 |  | 5553038 | 2029 | 1кв. 2029г.
#REF! | СурЭС | МУП СРЭС | ФЛ | Ситников В. М., Сытомино с.,ул. Набережная д. 28а | ПС-110/10 Сытомино | КТПН-10/0,4кВ № 4 |  | трехфазный прямого включения | NP73Е 2-12-1 |  | 5554018 | 2029 | 1кв. 2029г.
#REF! | СурЭС | МУП СРЭС | ФЛ | Комлев А.М., Сытомино с.,ул. Набережная д. 46 | ПС-110/10 Сытомино | КТПН-10/0,4кВ № 6 |  | трехфазный прямого включения | NP73Е.2-12-1 |  | 5553938 | 2029 | 1кв. 2029г.
#REF! | СурЭС | МУП СРЭС | ФЛ | Чирухина О.П., Сытомино с.,ул. Набережная д. 53 | ПС-110/10 Сытомино | КТПН-10/0,4кВ № 6 |  | однофазный | NP523.20D-1P1ALNI |  | 2615330 | 2029 | 1кв. 2029г.
#REF! | СурЭС | МУП СРЭС | ФЛ | Быков Ю.Ф., Сытомино с.,ул. Пионерская д. 7 | ПС-110/10 Сытомино | КТПН-10/0,4кВ № 5 |  | однофазный | NP523.20D-1P1ALNI |  | 2531811 | 2029 | 1кв. 2029г.
#REF! | СурЭС | МУП СРЭС | ФЛ | Шамаев С.В., Сытомино с.,ул. Поперечная д. 3 кв. 1 | ПС-110/10 Сытомино | КТПН-10/0,4кВ № 1 |  | трехфазный прямого включения | NP73Е 2-12-1 |  | 5553748 | 2029 | 1кв. 2029г.
#REF! | СурЭС | МУП СРЭС | ФЛ | Вандымов С.Е., Сытомино с.,ул. Поперечная д. 4 | ПС-110/10 Сытомино | КТПН-10/0,4кВ № 1 |  | трехфазный прямого включения | NP73Е 2-12-1 |  | 5553369 | 2029 | 1кв. 2029г.
#REF! | СурЭС | МУП СРЭС | ФЛ | Кошелева Л.Н., Сытомино с.,ул. Советская д. 20 | ПС-110/10 Сытомино | КТПН-10/0,4кВ № 6 |  | однофазный | NP523.20D-1P1ALNI |  | 2742264 | 2029 | 1кв. 2029г.
#REF! | СурЭС | МУП СРЭС | ФЛ | Классен Г.М., Сытомино с.,ул. Советская д. 8 | ПС-110/10 Сытомино | КТПН-10/0,4кВ № 6 |  | трехфазный прямого включения | NP73Е.2-12-1 |  | 5553031 | 2029 | 1кв. 2029г.
#REF! | СурЭС | МУП СРЭС | ФЛ | Колпакова А.В., Сытомино с.,ул. Центральная д. 2 | ПС-110/10 Сытомино | КТПН-10/0,4кВ № 2 |  | трехфазный прямого включения | NP73Е 2-12-1 |  | 5553388 | 2029 | 1кв. 2029г.
#REF! | СурЭС | МУП СРЭС | ФЛ | Пиленков Л.В., Сытомино с.,ул. Центральная д. 23а | ПС-110/10 Сытомино | КТПН-10/0,4кВ № 4 |  | трехфазный прямого включения | NP73Е 2-12-1 |  | 5553659 | 2029 | 1кв. 2029г.
#REF! | СурЭС | МУП СРЭС | ФЛ | Ромашова М.В., Сытомино с.,ул. Центральная д. 26 | ПС-110/10 Сытомино | КТПН-10/0,4кВ № 15 |  | трехфазный прямого включения | NP73Е 2-12-1 |  | 5553562 | 2029 | 1кв. 2029г.
#REF! | СурЭС | МУП СРЭС | ФЛ | Захаров Н.А., Сытомино с.,ул. Центральная д. 31 | ПС-110/10 Сытомино | КТПН-10/0,4кВ № 15 |  | трехфазный прямого включения | NP73Е 2-12-1 |  | 5553892 | 2029 | 1кв. 2029г.
#REF! | СурЭС | МУП СРЭС | ФЛ | Федоренко А.А., Сытомино с.,ул. Центральная д. 46 | ПС-110/10 Сытомино | КТПН-10/0,4кВ № 11 |  | однофазный | NP523.20D-1P1ALNI |  | 2566399 | 2029 | 1кв. 2029г.
#REF! | СурЭС | МУП СРЭС | ФЛ | Кулаков М. И., Нижнесортымский п, Сортымская ул, дом 2, кв. 1 | ПС-110/35/6 Нижнесортымская ПС-35/6 № 322 | ТП-6/04кВ №14, ф.322-16 |  | однофазный | Меркурий 201.5 |  | 14510572 | 2029 | 1кв. 2029г.
#REF! | СурЭС | МУП СРЭС | ФЛ | Абзалилова Г.М., г.Лянтор ,Зеленый пер , дом 26 | ПС-35/10кВ №116 ф.116-17 | ТП-10/0,4кв №2 ВЛ-0,4кв ф.02-10 оп.5 |  | трехфазный прямого включения | NP73E.1-11-1 |  | 4290559 | 2029 | 2029
#REF! | СурЭС | МУП СРЭС | ФЛ | Малеева И.Ю., г.Лянтор,Конечный пер, дом 6 | ПС-35/10кВ №116 ф.116-22 | ТП-10/0,4кв №49 ВЛ-0,4кв ф.49-08 оп.6 |  | трехфазный прямого включения | NP73E.2-12-1 |  | 5553196 | 2029 | 2029
#REF! | СурЭС | МУП СРЭС | ФЛ | Коряков С.С, г.Лянтор,Конечный пер, дом 6/1 | ПС-35/10кВ №116 ф.116-22 | ТП-10/0,4кв №49 ВЛ-0,4кв ф.49-08 оп.5 |  | трехфазный прямого включения | NP73E.2-12-1 |  | 5553931 | 2029 | 2029
#REF! | СурЭС | МУП СРЭС | ФЛ | Орлова Т.А., г.Лянтор,Набережная ул, дом 1 | ПС-35/10кВ №116 ф.116-23 | ТП-10/04,кв №6 ВЛ-0,4кВ ф.06-03 оп.7 |  | однофазный | NP523.20D |  | 1673439 | 2029 | 2029
#REF! | СурЭС | МУП СРЭС | ФЛ | Евдокимов В.Н., г.Лянтор,Набережная ул, дом 11 | ПС-35/10кВ №116 ф.116-04 ТП-10/0,4кВ №6 | ТП-10/04,кв №6 ВЛ-0,4кВ ф.06-03 оп.3 |  | однофазный | NP523.20D |  | 2592936 | 2029 | 2029
#REF! | СурЭС | МУП СРЭС | ФЛ | Устюгова Т,Е., г.Лянтор,Набережная ул, дом 2/1 | ПС-35/10кВ №116 ф.116-04 ТП-10/0,4кВ №6 | ТП-10/04,кв №6 ВЛ-0,4кВ ф.06-03 оп.6 |  | однофазный | NP523.20D |  | 2686141 | 2029 | 2029
#REF! | СурЭС | МУП СРЭС | ФЛ | Яналина Г.Д., г.Лянтор,Набережная ул, дом 3 | ПС-35/10кВ №116 ф.116-04 ТП-10/0,4кВ №6 | ТП-10/04,кв оп. 7 |  | однофазный | NP523.20D |  | 2561640 | 2029 | 2029
#REF! | СурЭС | МУП СРЭС | ФЛ | Жумаев А.А., г.Лянтор,Набережная ул, дом 7 | ПС-35/10кВ №116 ф.116-04 ТП-10/0,4кВ №6 | ТП-10/04,кв №6 ф.6-03 |  | однофазный | NP523.20D |  | 02561693 | 2029 | 2029
#REF! | СурЭС | МУП СРЭС | ФЛ | Ромазанова Д.И., г.Лянтор,Набережная ул, дом 9 | ПС-35/10кВ №116 ф.116-04 ТП-10/0,4кВ №6 | ТП-10/04,кв №6 ф.6-03 оп.3 |  | однофазный | NP523.20D |  | 3834387 | 2029 | 2029
#REF! | СурЭС | МУП СРЭС | ФЛ | Филипова Н.Ф., г.Лянтор,Набережная ул, дом 9 | ТП-10/04,кв №6 ф.6-03 | ТП-10/04,кв №6 ф.6-03 оп.3 |  | однофазный | NP523.20D |  | 2567226 | 2029 | 2029
#REF! | СурЭС | МУП СРЭС | ФЛ | Сбродов В.С., г.Лянтор,Нефтяников ул , дом 10/3 | ПС-35/10кВ №23 Ф.23-03 | ТП-10/0,4кВ №18 ф.18-07 |  | трехфазный прямого включения | Меркурий 231 |  | 38720535 | 2029 | 2029
#REF! | СурЭС | МУП СРЭС | ФЛ | Фаткулисламов А.С.., г.Лянтор,Нефтяников ул , дом 2 | ПС-35/10кВ №116 Ф.116-04 | ТП-10/0,4кв №6 ВЛ-0,4кв ф.06-02 оп.6 |  | однофазный | NP523.20D |  | 1575326 | 2029 | 2029
#REF! | СурЭС | МУП СРЭС | ФЛ | Бикузин Р., г.Лянтор,Эстонских Дорожников ул , дом 48 | ПС-35/10кВ №23, Ф.23-16 | ТП-10/0,4кВ №17,ВЛ-0,4кВ ф.17-08 |  | трехфазный трансформаторного включения | NP73E.3-14-1 |  | 4604812 | 2029 | 2029
#REF! | СурЭС | МУП СРЭС | ФЛ | Казымов., г.Лянтор,Эстонских Дорожников ул , дом 48.2 | ПС-35/10кВ №23, Ф.23-16 | ТП-10/0,4кВ №17,ВЛ-0,4кВ ф.17-06 |  | трехфазный трансформаторного включения | NP73L.3-14-1 |  | 4598456 | 2029 | 2029
#REF! | СурЭС | МУП СРЭС | ФЛ | Полиенко Елена Алексеевна, Лянтор г, 1-й мкр, дом 56, кв. 1 | ПС-35/10кВ №23 Ф.23-03,Ф.23-17 | ТП-10/0,4кВ №137,КЛ-0,4кВ ф.137-17 от ВРУ -0,4кВ ж/дома №42 мкрн.1 |  | однофазный | Меркурий 201 |  | 17695639 | 2029 | 01.01.2029
#REF! | СурЭС | МУП СРЭС | ФЛ | Кудасов Олег Викторович, 2-й мкр, дом 51, кв. 1 | ПС-35/10кВ №23,116 Ф.23-11 | ТП-10/0,4кВ №92н ВЛ -0,4кВ ф.92н-01 оп.7 КЛ-0,4кВ ф.92н-01 |  | однофазный | Меркурий 200 |  | 8475627 | 2029 | 01.01.2029
#REF! | СурЭС | МУП СРЭС | ФЛ | Кудасов Олег Викторович, Лянтор г, 2-й мкр, дом 51, кв. 2 | ПС-35/10кВ №23,116 Ф.23-11 | ТП-10/0,4кВ №92н ВЛ -0,4кВ ф.92н-01 оп.7 КЛ-0,4кВ ф.92н-01 |  | однофазный | Меркурий 200 |  | 8475627 | 2029 | 01.01.2029
#REF! | СурЭС | МУП СРЭС | ФЛ | Косинская И.В., ДНТ Феникс дп, Осиновая ул, дом 12 | ПС-35/10кВ №116 ф.116-13 | ТП-10/0,4кВ №8,ВЛ-0,4кВ |  | однофазный | Меркурий 200.02 |  | 38046244 | 2029 | 2029
#REF! | СурЭС | МУП СРЭС | ФЛ | ООО"РЕГИОНФАСАДСТРОЙ", ул. Космонавтов, д. 35, стр. А | ПС35/10 Солнечная | ТП -10/0,4кВ №24 |  | трехфазный трансформаторного включения | Меркурий 230 ART-03 |  | 16762245 | 2029 | 2029
#REF! | СурЭС | МУП СРЭС | ФЛ | ООО "ГРАДСЕРВИС", Сибирская ул, дом 4, корп. а | ПС35/10 Солнечная | КТПН-22 |  | трехфазный трансформаторного включения | Меркурий 230 AM-03 |  | 36735506 | 2029 | 1.кв.2029
#REF! | СурЭС | МУП СРЭС | ФЛ | ООО "РЕГИОНФАСАДСТРОЙ" ,ул. Есенина, дом 15/1 | ПС-35/6 кВ №27 | ТП-6/0,4кВ №26 |  | трехфазный трансформаторного включения | Меркурий 230 ART 03 CN |  | 28810283 | 2029 | 1кв.2029
#REF! | СурЭС | МУП СРЭС | ФЛ | ООО "РЕГИОНФАСАДСТРОЙ" ,ул. Есенина, дом 15/1 | ПС-35/6 кВ №27 | ТП-6/0,4кВ №26 |  | трехфазный трансформаторного включения | Меркурий 230 ART 03 CN |  | 36770321 | 2029 | 1кв.2029
#REF! | СурЭС | МУП СРЭС | ФЛ | ООО УК "Северный берег", ул.Сайма, дом 1 | ПС-35/6кВ №27 | на нижних аппаратных зажимах вводного коммунитационного аппарата ВР32-39 в ВРУ-0,4кВ жилого многоквартирного дома |  | трехфазный трансформаторного включения | NP73E 3-14-1 |  | 4610769 | 2029 | 01.01.2029
#REF! | СурЭС | МУП СРЭС | ФЛ | ООО "РЕГИОНФАСАДСТРОЙ", ул. Киевская, дом 1/1 | ПС-110/35/10 Березка [яч.16(27) ЗРУ-10] | ВЛ-10 ТП 3 |  | трехфазный трансформаторного включения | Меркурий 230 ART-03 |  | 38649094 | 2029 | 30.06.2029
#REF! | СурЭС | МУП СРЭС | ФЛ | ООО "РЕГИОНФАСАДСТРОЙ", ул. Киевская, дом 1/1 | ПС-110/35/10 Березка [яч.16(27) ЗРУ-10] | ВЛ-10 ТП 3 |  | трехфазный трансформаторного включения | Меркурий 230 ART-03 |  | 38655007 | 2029 | 30.06.2029
#REF! | СурЭС | МУП СРЭС | ФЛ | ООО "РЕГИОНФАСАДСТРОЙ", ул. Киевская, дом 1/1 | ПС-110/35/10 Березка [яч.16(27) ЗРУ-10] | ВЛ-10 ТП 3 СРЭС ф.16 |  | трехфазный трансформаторного включения | Меркурий 230 AR-03 CN |  | 38608054 | 2029 | 30.06.2029
#REF! | СурЭС | МУП СРЭС | ФЛ | ООО "РЕГИОНФАСАДСТРОЙ", ул. Киевская, дом 1/1 | ПС-110/35/10 Березка [яч.16(27) ЗРУ-10] | ВЛ-10 ТП 3 СРЭС ф.25 |  | трехфазный трансформаторного включения | Меркурий 230 AR-03 CN |  | 38649084 | 2029 | 30.06.2029
#REF! | СурЭС | МУП СРЭС | ФЛ | ООО "РЕГИОНФАСАДСТРОЙ", ул. Киевская, дом 1/2 | ПС-110/35/10 Березка [яч.16(27) ЗРУ-10] | ВЛ-10 РП-ТП-№15 ТП 3 |  | трехфазный трансформаторного включения | Матрица NP 542.24T |  | 1791085 | 2029 | 30.06.2029
#REF! | СурЭС | МУП СРЭС | ФЛ | ООО "РЕГИОНФАСАДСТРОЙ", ул. Киевская, дом 1/2 | ПС-110/35/10 Березка [яч.16(27) ЗРУ-10] | ВЛ-10 РП-ТП-№15 ТП 3 СРЭС |  | трехфазный трансформаторного включения | Матрица NP 542.24T |  | 1791633 | 2029 | 30.06.2029
#REF! | СурЭС | МУП СРЭС | ФЛ | ООО "ГРАДСЕРВИС", ул.Обская, дом 31 | ПС-110/35/10 Березка [яч.16(27) ЗРУ-10] | ВЛ-10 РП-ТП-№15 ВЛ-10 ТП 8 СРЭС РУ-0,4 АВ-0,4 №2 |  | трехфазный трансформаторного включения | Меркурий 230 ART-03 |  | 39099241 | 2029 | 01.09.2029
#REF! | СурЭС | МУП СРЭС | ФЛ | ООО "ГРАДСЕРВИС", ул.Обская, дом 31 | ПС-110/35/10 Березка [яч.16(27) ЗРУ-10] | ВЛ-10 РП-ТП-№15 ВЛ-10 ТП 8 СРЭС РУ-0,4 АВ-0,4 №2,19 |  | трехфазный трансформаторного включения | Меркурий 230 ART-03 |  | 39099197 | 2029 | 01.09.2029
#REF! | СурЭС | МУП СРЭС | ФЛ | ООО "ГРАДСЕРВИС", ул.Обская, дом 31 | ПС-110/35/10 Березка [яч.16(27) ЗРУ-10] | ВЛ-10 РП-ТП-№15 ВЛ-10 ТП 8 СРЭС РУ-0,4 АВ-0,4 №2,19 |  | трехфазный прямого включения | Меркурий 230 ART-02 |  | 38577124 | 2029 | 01.09.2029
#REF! | СурЭС | МУП СРЭС | ФЛ | ООО "ГРАДСЕРВИС", ул. Обская, дом 31/1 | ПС-110/35/10 Березка [яч.16(27) ЗРУ-10] | ВЛ-10 РП-ТП-№15 ВЛ-10 ТП 8 СРЭС РУ-0,4 АВ-0,4 №8 |  | трехфазный трансформаторного включения | Меркурий 230 ART-03 PQCSIDN |  | 39817104 | 2029 | 01.05.2029
#REF! | СурЭС | МУП СРЭС | ФЛ | ООО "ГРАДСЕРВИС", ул. Обская, дом 31/1 | ПС-110/35/10 Березка [яч.16(27) ЗРУ-10] | ВЛ-10 РП-ТП-№15 ВЛ-10 ТП 8 СРЭС РУ-0,4 АВ-0,4 №8,26 |  | трехфазный трансформаторного включения | Меркурий 230 ART-03 |  | 39817154 | 2029 | 30.06.2029
#REF! | СурЭС | МУП СРЭС | ФЛ | ООО "ГРАДСЕРВИС", ул. Обская, дом 31/1 | ПС-110/35/10 Березка [яч.16(27) ЗРУ-10] | ВЛ-10 РП-ТП-№15 ВЛ-10 ТП 8 СРЭС АВ-0,4 № 22 |  | трехфазный трансформаторного включения | Меркурий 230 ART-03 PQCSIDN |  | 38577027 | 2029 | 01.05.2029
#REF! | СурЭС | МУП СРЭС | ФЛ | ООО "РЕГИОНФАСАДСТРОЙ", ул. Центральная, дом 11 | ПС-110/35/10 Березка [яч.16(27) ЗРУ-10] | ВЛ-10 ТП 2 СРЭС Ф.№21 |  | трехфазный трансформаторного включения | Меркурий 230 ART-03 |  | 37858151 | 2029 | 01.01.2029
#REF! | СурЭС | МУП СРЭС | ФЛ | ООО "РЕГИОНФАСАДСТРОЙ", ул. Центральная, дом 11 | ПС-110/35/10 Березка [яч.16(27) ЗРУ-10] | ВЛ-10 ТП 2 СРЭС Ф.№22 |  | трехфазный трансформаторного включения | Меркурий 230 ART-03 |  | 30648628 | 2029 | 30.09.2029
#REF! | СурЭС | МУП СРЭС | ФЛ | ООО "ГРАДСЕРВИС", ул. Советская, д.9 | ПС-35/6 "Кирпичный завод" | ТП-6/0,4кВ №8 |  | трехфазный трансформаторного включения | NP73E.3-14-1(I-2Rs)(3-31-1) |  | 4604007 | 2029 | 25.01.2029г.
#REF! | СурЭС | МУП СРЭС | ФЛ | ООО "ДОМИК", ул. Геологов, 15А | ПС-110/35/6 кВ "Русскинская" | ТП - 6/0,4 кВ №2 |  | трехфазный трансформаторного включения | NP73E.3-14-1(I-G-N-2RS)(3-34-1) |  | 04916561 | 2029 | 01.01.2029 г.
#REF! | СурЭС | МУП СРЭС | ФЛ | ООО "ДОМИК", ул. Геологов, д.15А | ПС-110/35/6 кВ "Русскинская" | ТП - 6/0,4 кВ №2 |  | трехфазный трансформаторного включения | NP73E.3-14-1(I-G-N-2RS)(3-34-1) |  | 04610716 | 2029 | 01.01.2029 г.
#REF! | СурЭС | МУП СРЭС | ФЛ | ООО "ДОМИК", ул.Новоселов, д. 10 | ПС-110/35/6 кВ "Русскинская" | ТП - 6/0,4 кВ №4 |  | трехфазный трансформаторного включения | NP73L.3-5-2 |  | 3467327 | 2029 | 30.01.2029г.
#REF! | СурЭС | МУП СРЭС | ФЛ | ООО "ДОМИК", ул.Озерная, д.2 | ПС-110/35/6 кВ "Русскинская" | ТП-6/0,4кВ №2 |  | трехфазный трансформаторного включения | NP73E.3-14-1 |  | 4605173 | 2029 | 1кв.2029г.
#REF! | СурЭС | МУП СРЭС | ФЛ | Щепеткина Г.А., ул. 60 лет октября д. 13, кв.1 | ПС-35/6кВ "Высокий Мыс" | КТПН-6/0,4кВ № 3 |  | трехфазный прямого включения | NP73E.1-11-1 |  | 3714549 | 2030 | 2030-06-01
#REF! | СурЭС | МУП СРЭС | ФЛ | Макурин А.Ф., ул. 60 лет октября 31 кв.1 | ПС-35/6кВ "Высокий Мыс" | ТП-6/0,4кВ № 2 |  | трехфазный прямого включения | NP73L.1-1-2 |  | 1404811 | 2030 | 2030-04-01
#REF! | СурЭС | МУП СРЭС | ФЛ | Черкассова Т.М., 60 лет октября 5 | ПС-35/6кВ "Высокий Мыс" | КТПН-6/0,4кВ № 3 |  | трехфазный прямого включения | NP545.24Т-4Е1RLUI |  | 5553321 | 2030 | 2030-06-01
#REF! | СурЭС | МУП СРЭС | ФЛ | Шакирьянов Н.В., Восточная "Гараж" | ПС-35/6кВ "Высокий Мыс" | КТПН-6/0,4кВ № 1 |  | трехфазный прямого включения | NP73E.1-11-1 |  | 4272956 | 2030 | 2030-05-01
#REF! | СурЭС | МУП СРЭС | ФЛ | Казанцева Е.С., Квартал №2 усл.2 | ПС-35/6кВ "Высокий Мыс" | ТП-6/0,4кВ №2 |  | трехфазный прямого включения | NP545.24Т-4Е1RLUI |  | 5022172 | 2030 | 2030-05-01
#REF! | СурЭС | МУП СРЭС | ФЛ | Волковская С.В., Квартал №3 усл.10 | ПС-35/6кВ "Высокий Мыс" | ТП-6/0,4кВ № 2 |  | трехфазный прямого включения | NP73E.2-12-1 |  | 4923818 | 2030 | 2030-09-01
#REF! | СурЭС | МУП СРЭС | ФЛ | Плеханов Н.И., Квартал №3 усл.17 | ПС-35/6кВ "Высокий Мыс" | ТП-6/0,4кВ № 2 |  | трехфазный прямого включения | NP545.24Т-4Е1RLUI |  | 5022189 | 2030 | 2030-12-01
#REF! | СурЭС | МУП СРЭС | ФЛ | Гроза Т.А., Квартал №3 усл.20 | ПС-35/6кВ "Высокий Мыс" | КТПН-6/0,4кВ |  | трехфазный прямого включения | NP73E.2-12-1 |  | 5553178 | 2030 | 2030
#REF! | СурЭС | МУП СРЭС | ФЛ | Дюднев. А.В., Квартал №3 усл.21 | ПС-35/6кВ "Высокий Мыс" | КТПН-6/0,4кВ № 1 |  | трехфазный прямого включения | NP73E.2-12-1 |  | 5553195 | 2030 | 2030
#REF! | СурЭС | МУП СРЭС | ФЛ | Щепеткина М.В., Королькова 1 кв.3 | ПС-35/6кВ "Высокий Мыс" | КТПН-6/0,4кВ № 3 |  | однофазный | NP523.20D-1P1ALNI |  | 2032739 | 2030 | 2030-10-01
#REF! | СурЭС | МУП СРЭС | ФЛ | Баранов М.И., Королькова 11 Баня | ПС-35/6кВ "Высокий Мыс" | КТПН-6/0,4кВ №3 |  | однофазный | NP523.20D-1P1ALNI |  | 1769501 | 2030 | 2030-01-01
#REF! | СурЭС | МУП СРЭС | ФЛ | Баранов М.И., Королькова 11 Дом | ПС-35/6кВ "Высокий Мыс" | КТПН-6/0,4кВ № 3 |  | однофазный | NP523.20D-1P1ALNI |  | 1678513 | 2030 | 2030-01-01
#REF! | СурЭС | МУП СРЭС | ФЛ | Зимин Е.Ю., д.Советская,д. 44 | ПС-35/6кВ "Высокий Мыс" | ТП-6/0,4кВ № 2 |  | трехфазный прямого включения | NP545.24Т-4Е1RLUI |  | 1986950 | 2030 | 2030
#REF! | СурЭС | МУП СРЭС | ФЛ | Дубина З.И., ПСОК Кучуминский ул.1 уч.6 | ПС-110/10/10кВ"Форпост" | КТПН-6/0,4кВ 250 кВа "Кучуминский" |  | однофазный | Меркурий 201 |  | 19947282 | 2030 | 1кв. 2030г.
#REF! | СурЭС | МУП СРЭС | ФЛ | Байрамова Х.М., ПСОК Кучуминский ул.1 уч.11 | ПС-110/10/10кВ"Форпост" | КТПН-6/0,4кВ 250 кВа "Кучуминский" |  | трехфазный прямого включения | Меркурий 231 АТ 01 i |  | 42130239 | 2030 | 2кв. 2030г.
#REF! | СурЭС | МУП СРЭС | ФЛ | Корсунская О.А., ПСОК Кучуминский ул.2 уч.68 | ПС-110/10/10кВ"Форпост" | КТПН-6/0,4кВ 250 кВа "Кучуминский" |  | трехфазный прямого включения | Меркурий 231 АТ 01 i |  | 42258832 | 2030 | 2кв. 2030г.
#REF! | СурЭС | МУП СРЭС | ФЛ | Шинкарев В.П., ПСОК Кучуминский ул.2 уч.83 | ПС-110/10/10кВ"Форпост" | КТПН-6/0,4кВ 250 кВа "Кучуминский" |  | однофазный | Меркурий 201.5 |  | 20417914 | 2030 | 3кв. 2030г.
#REF! | СурЭС | МУП СРЭС | ФЛ | Ляхов Н.А., ПСОК Кучуминский ул.2 уч.85 | ПС-110/10/10кВ"Форпост" | КТПН-6/0,4кВ 250 кВа "Кучуминский" |  | однофазный | Меркурий 201.5 |  | 2719780 | 2030 | 3кв. 2030г.
#REF! | СурЭС | МУП СРЭС | ФЛ | Моисеева Н.В., ПСОК Кучуминский ул.4 уч.153 | ПС-110/10/10кВ"Форпост" | КТПН-6/0,4кВ 250 кВа "Кучуминский" |  | трехфазный прямого включения | ЦЭ 6807Б1 |  | 86065 | 2030 | 3кв. 2030г.
#REF! | СурЭС | МУП СРЭС | ФЛ | Бирюков П.В., ПСОК Кучуминский ул.4 уч.159 | ПС-110/10/10кВ"Форпост" | КТПН-6/0,4кВ 250 кВа "Кучуминский" |  | однофазный | Меркурий 200.02 |  | 20198217 | 2030 | 3кв. 2030г.
#REF! | СурЭС | МУП СРЭС | ФЛ | Биркина Л.В., ПСОК Кучуминский ул.4 уч.187 | ПС-110/10/10кВ"Форпост" | КТПН-6/0,4кВ 250 кВа "Кучуминский" |  | однофазный | Меркурий 201.5 |  | 1823588 | 2030 | 1кв. 2030г.
#REF! | СурЭС | МУП СРЭС | ФЛ | Мамедов З.З., ПСОК Кучуминский ул.5 уч.215А | ПС-110/10/10кВ"Форпост" | КТПН-6/0,4кВ 250 кВа "Кучуминский" |  | однофазный | Меркурий 200.02 |  | 19766599 | 2030 | 3кв. 2030г.
#REF! | СурЭС | МУП СРЭС | ФЛ | Гордеева Л.В., ПСОК Кучуминский ул.5 уч.235 | ПС-110/10/10кВ"Форпост" | КТПН-6/0,4кВ 250 кВа "Кучуминский" |  | трехфазный прямого включения | Меркурий 231 АТ- 01 i |  | 42327796 | 2030 | 3кв. 2030г.
#REF! | СурЭС | МУП СРЭС | ФЛ | Панов В.В. Угут с.,ул. Бажова д.4 | ПС-35/6 № 352 " Угут" | КТПН-6/0,4-12 |  | трехфазный прямого включения | NP73Е.2-12-2 |  | 4923548 | 2030 | 4кв.2030
#REF! | СурЭС | МУП СРЭС | ФЛ | Марценюк К. А. Угут с.,ул. Геологов д. 1 | ПС-35/6 № 352 " Угут" | ТП-6/0,4-2 |  | однофазный | NP523.20D |  | 2798354 | 2030 | 1кв.2030
#REF! | СурЭС | МУП СРЭС | ФЛ | Вавуло М. В. Угут с.,ул. Геологов д.8 А | ПС-35/6 № 352 " Угут" | ТП-6/0,4-2 |  | однофазный | NP523.20D |  | 2752516 | 2030 | 1кв.2030
#REF! | СурЭС | МУП СРЭС | ФЛ | Попов В. М. Угут с.,ул. Геофизиков д. 1 | ПС-35/6 № 352 " Угут" | КТПН-6/0,4-10 |  | однофазный | NP523.20D |  | 2771814 | 2030 | 1кв.2030
#REF! | СурЭС | МУП СРЭС | ФЛ | Нечкина С. А. Угут с.,ул. Геофизиков д. 10 | ПС-35/6 № 352 " Угут" | КТПН-6/0,4-10 |  | однофазный | NP523.20D |  | 2798486 | 2030 | 1кв.2030
#REF! | СурЭС | МУП СРЭС | ФЛ | Небыкова О. В. Угут с.,ул. Геофизиков д. 16 | ПС-35/6 № 352 " Угут" | КТПН-6/0,4-10 |  | однофазный | NP523.20D |  | 2786018 | 2030 | 1кв.2030
#REF! | СурЭС | МУП СРЭС | ФЛ | Подьянов Е. В. Угут с.,ул. Геофизиков д. 17 | ПС-35/6 № 352 " Угут" | КТПН-6/0,4-10 |  | однофазный | NP523.20D |  | 2778856 | 2030 | 1кв.2030
#REF! | СурЭС | МУП СРЭС | ФЛ | Скрипачева О. В. Угут с.,ул. Геофизиков д. 19 | ПС-35/6 № 352 " Угут" | КТПН-6/0,4-10 |  | однофазный | NP523.20D |  | 2777274 | 2030 | 1кв.2030
#REF! | СурЭС | МУП СРЭС | ФЛ | Вавуло Г. А. Угут с.,ул. Геофизиков д. 22 | ПС-35/6 № 352 " Угут" | КТПН-6/0,4-10 |  | однофазный | NP523.20D |  | 2796218 | 2030 | 1кв.2030
#REF! | СурЭС | МУП СРЭС | ФЛ | Огиенко А. А. Угут с.,ул. Геофизиков д. 4 | ПС-35/6 № 352 " Угут" | КТПН-6/0,4-21 |  | трехфазный прямого включения | NP545.24Т |  | 1573298 | 2030 | 1кв.2030
#REF! | СурЭС | МУП СРЭС | ФЛ | Галкин А. Г. Угут с.,ул. Геофизиков д. 8 | ПС-35/6 № 352 " Угут" | КТПН-6/0,4-10 |  | однофазный | NP523.20D |  | 2786057 | 2030 | 1кв.2030
#REF! | СурЭС | МУП СРЭС | ФЛ | Меркулов К.В.Угут с., ул. Звездная д. 7 | ПС-35/6 № 352 " Угут" | КТПН-6/0,4-22 |  | трехфазный прямого включения | NP545.24Т |  | 1573397 | 2030 | 1кв.2030
#REF! | СурЭС | МУП СРЭС | ФЛ | Царегородцев С. А.Угут с., ул. Квартал уч.21 | ПС-35/6 № 352 " Угут" | КТПН-6/0,4-22 |  | трехфазный прямого включения | NP73Е.2-12-2 |  | 4923415 | 2030 | 4кв.2030
#REF! | СурЭС | МУП СРЭС | ФЛ | Луценко Д. А.Угут с., ул. Квартал уч.23 | ПС-35/6 № 352 " Угут" | КТПН-6/0,4-22 |  | трехфазный прямого включения | NP73Е.2-12-2 |  | 4925474 | 2030 | 4кв.2030
#REF! | СурЭС | МУП СРЭС | ФЛ | Гурзан М.И.Угут с., ул. Кедровая д. 5 | ПС-35/6 № 352 " Угут" | КТПН-6/0,4-12 |  | трехфазный прямого включения | NP73L.1-8-1 |  | 11599370 | 2030 | 2кв.2030
#REF! | СурЭС | МУП СРЭС | ФЛ | Гуцу А. В.Угут с.,пер.Купеческий д. 13 | ПС-35/6 № 352 " Угут" | КТПН-6/0,4-21 |  | трехфазный прямого включения | NP73Е.2-12-1 |  | 4923860 | 2030 | 4кв.2030
#REF! | СурЭС | МУП СРЭС | ФЛ | Гуцу А.В.Угут с.,ул. Лесная д. 2А кв. 1 | ПС-35/6 № 352 " Угут" | КТПН-6/0,4-10 |  | однофазный | NP523.20D |  | 2786529 | 2030 | 1кв.2030
#REF! | СурЭС | МУП СРЭС | ФЛ | Минченко А. С.Угут с.,ул. Лесная д. 1 кв. 2 | ПС-35/6 № 352 " Угут" | ТП-6/0,4-5 |  | однофазный | NP523.20D |  | 2577619 | 2030 | 1кв.2030
#REF! | СурЭС | МУП СРЭС | ФЛ | Токарева К. О.Угут с.,ул. Лесная д. 3 | ПС-35/6 № 352 " Угут" | ТП-6/0,4-2 |  | однофазный | NP523.20D |  | 2786362 | 2030 | 1кв.2030
#REF! | СурЭС | МУП СРЭС | ФЛ | Кузовникова И.В.Угут с.,ул. Лесная д. 5 | ПС-35/6 № 352 " Угут" | ТП-6/0,4-2 |  | однофазный | NP523.20D |  | 2778979 | 2030 | 1кв.2030
#REF! | СурЭС | МУП СРЭС | ФЛ | Пестерев Ю. А.Угут с.,ул. Львовская д. 10 кв.1 | ПС-35/6 № 352 " Угут" | ТП-6/0,4-5 |  | однофазный | NP523.20D |  | 2772045 | 2030 | 1кв.2030
#REF! | СурЭС | МУП СРЭС | ФЛ | Гончаров А. В.гут с.,ул. Львовская д. 12 кв.2 | ПС-35/6 № 352 " Угут" | ТП-6/0,4-5 |  | однофазный | NP523.20D |  | 2758714 | 2030 | 1кв.2030
#REF! | СурЭС | МУП СРЭС | ФЛ | Кокшарова С В.гут с.,ул. Львовская д. 16 кв.2 | ПС-35/6 № 352 " Угут" | ТП-6/0,4-5 |  | однофазный | NP523.20D |  | 2778975 | 2030 | 1кв.2030
#REF! | СурЭС | МУП СРЭС | ФЛ | Крупяк В. В.Угут с.,ул. Львовская д. 9 кв.2 | ПС-35/6 № 352 " Угут" | ТП-6/0,4-5 |  | однофазный | NP523.20D |  | 2803256 | 2030 | 1кв.2030
#REF! | СурЭС | МУП СРЭС | ФЛ | Кривоногов В. В.Угут с.,ул. Молодежная д. 1 кв.2 | ПС-35/6 № 352 " Угут" | ТП-6/0,4-5 |  | однофазный | NP523.20D |  | 2796753 | 2030 | 1кв.2030
#REF! | СурЭС | МУП СРЭС | ФЛ | Сапоркин А. А.Угут с.,ул. Молодежная д. 11 кв.3 | ПС-35/6 № 352 " Угут" | ТП-6/0,4-2 |  | однофазный | NP523.20D |  | 2796613 | 2030 | 1кв.2030
#REF! | СурЭС | МУП СРЭС | ФЛ | Терентьев М. М.Угут с., ул. Набережная д.21 | ПС-35/6 № 352 " Угут" | КТПН-6/0,4-6а |  | однофазный | NP523.20D |  | 2369883 | 2030 | 4кв.2030
#REF! | СурЭС | МУП СРЭС | ФЛ | Вулпя Г. Н.Угут с.,ул. Пихтовая д. 14 | ПС-35/6 № 352 " Угут" | КТПН-6/0,4-19 |  | трехфазный прямого включения | NP73Е.2-12-1 |  | 4924211 | 2030 | 3кв.2030
#REF! | СурЭС | МУП СРЭС | ФЛ | Черкашин С. А.Угут с.,ул. Пихтовая д. 9 | ПС-35/6 № 352 " Угут" | ТП-6/0,4-12 |  | трехфазный прямого включения | NP545.24Т |  | 500613 | 2030 | 1кв.2030
#REF! | СурЭС | МУП СРЭС | ФЛ | Ковальская Д. А.Угут с.,ул. Сибирская д. 3 | ПС-35/6 № 352 " Угут" | КТПН-6/0,4-19 |  | трехфазный прямого включения | NP73L.1-8-1 |  | 10743491 | 2030 | 2кв.2030
#REF! | СурЭС | МУП СРЭС | ФЛ | Сингуев А. А.Угут с.,ул. Сиддикова д. 18 | ПС-35/6 № 352 " Угут" | КТПН-6/0,4-22 |  | трехфазный прямого включения | NP73Е.2-12-1 |  | 4923692 | 2030 | 4кв.2030
#REF! | СурЭС | МУП СРЭС | ФЛ | Вулпя Н. Г.Угут с.,ул. Советская д. 14 | ПС-35/6 № 352 " Угут" | КТПН-6/0,4-13 |  | трехфазный прямого включения | NP73Е.2-12-1 |  | 4923074 | 2030 | 3кв.2030
#REF! | СурЭС | МУП СРЭС | ФЛ | Кельмин А. В.Угут с.,ул. Строителей д. 3 кв.4 | ПС-35/6 № 352 " Угут" | ТП-6/0,4-2 |  | однофазный | NP523.20D |  | 2798310 | 2030 | 1кв.2030
#REF! | СурЭС | МУП СРЭС | ФЛ | Белянова С. А.Угут с.,ул. Строителей д. 4 кв.1 | ПС-35/6 № 352 " Угут" | ТП-6/0,4-2 |  | однофазный | NP523.20D |  | 2772205 | 2030 | 1кв.2030
#REF! | СурЭС | МУП СРЭС | ФЛ | Илюхина Л. В.Угут с.,ул. Строителей д. 4 кв.2 | ПС-35/6 № 352 " Угут" | ТП-6/0,4-2 |  | однофазный | NP523.20D |  | 2582807 | 2030 | 1кв.2030
#REF! | СурЭС | МУП СРЭС | ФЛ | Хоймова Е. В.Угут с.,ул. Строителей д. 5 кв.2 | ПС-35/6 № 352 " Угут" | ТП-6/0,4-2 |  | однофазный | NP523.20D |  | 2785819 | 2030 | 1кв.2030
#REF! | СурЭС | МУП СРЭС | ФЛ | Шваб Д. В.Угут с.,ул. Строителей д. 6 кв.1 | ПС-35/6 № 352 " Угут" | ТП-6/0,4-2 |  | однофазный | NP523.20D |  | 2775168 | 2030 | 1кв.2030
#REF! | СурЭС | МУП СРЭС | ФЛ | Жиберина Н.С.Угут с.,ул. Строителей д. 6 кв.2 | ПС-35/6 № 352 " Угут" | ТП-6/0,4-2 |  | однофазный | NP523.20D |  | 2791088 | 2030 | 1кв.2030
#REF! | СурЭС | МУП СРЭС | ФЛ | Савинов А.Б.Угут с.,ул. Строителей д. 8 кв.2 | ПС-35/6 № 352 " Угут" | ТП-6/0,4-2 |  | однофазный | NP523.20D |  | 2777918 | 2030 | 1кв.2030
#REF! | СурЭС | МУП СРЭС | ФЛ | Яковенко Л. П.Угут с.,ул. Сургутская д. 13 кв.1 | ПС-35/6 № 352 " Угут" | ТП-6/0,4-17 |  | однофазный | NP523.20D |  | 1767803 | 2030 | 4кв.2030
#REF! | СурЭС | МУП СРЭС | ФЛ | Морозова Е. Ю.Угут с.,ул. Таежная д. 31 | ПС-35/6 № 352 " Угут" | ТП-6/0,4-17 |  | трехфазный прямого включения | NP73L.1-8-1 |  | 11601669 | 2030 | 2кв.2030
#REF! | СурЭС | МУП СРЭС | ФЛ | Розлован Л. В.Угут с.,ул. Таежная д.32 кв.1 | ПС-35/6 № 352 " Угут" | ТП-6/0,4-17 |  | однофазный | NP523.20D |  | 2793037 | 2030 | 1кв.2030
#REF! | СурЭС | МУП СРЭС | ФЛ | Кинямина А. Х.Угут с.,ул. Таежная д.32 кв.3 | ПС-35/6 № 352 " Угут" | ТП-6/0,4-17 |  | однофазный | NP523.20D |  | 2777512 | 2030 | 1кв.2030
#REF! | СурЭС | МУП СРЭС | ФЛ | Клюева И. А.Угут с.,ул. Томская д. 12 кв.1 | ПС-35/6 № 352 " Угут" | ТП-6/0,4-17 |  | однофазный | NP523.20D |  | 1766578 | 2030 | 4кв.2030
#REF! | СурЭС | МУП СРЭС | ФЛ | Хайруллин С. Н.Угут с.,ул. Угутская д. 1 | ПС-35/6 № 352 " Угут" | КТПН-6/0,4-21 |  | трехфазный прямого включения | NP545.24Т |  | 1573331 | 2030 | 3кв.2030
#REF! | СурЭС | МУП СРЭС | ФЛ | Бойчук О. В.Угут с.,ул. Угутская д. 25 | ПС-35/6 № 352 " Угут" | КТПН-6/0,4-6 |  | однофазный | NP523.20D |  | 2778600 | 2030 | 1кв.2030
#REF! | СурЭС | МУП СРЭС | ФЛ | Новикова А.В.Угут с.,ул. Угутская д. 26 кв.2 | ПС-35/6 № 352 " Угут" | КТПН-6/0,4-6 |  | однофазный | NP523.20D |  | 2584866 | 2030 | 4кв.2030
#REF! | СурЭС | МУП СРЭС | ФЛ | Лянтин П.В.Угут с.,ул. Угутская д. 6 кв.2 | ПС-35/6 № 352 " Угут" | КТПН-6/0,4-21 |  | однофазный | NP523.20D |  | 2758606 | 2030 | 1кв.2030
#REF! | СурЭС | МУП СРЭС | ФЛ | Ярбулов Р. Н.Угут с.,ул. Центральная д.13 | ПС-35/6 № 352 " Угут" | КТПН-6/0,4-6а |  | трехфазный прямого включения | NP545.24Т |  | 1565578 | 2030 | 1кв.2030
#REF! | СурЭС | МУП СРЭС | ФЛ | Мавлютова Г. Р.ДНТ "Птицевод Севера" 1 пр. дом.17 | ПС-110/6кВ № 46 | КПТН-6/0,4кВ Птицевод Севера |  | однофазный | Меркурий 200 |  | 19761075 | 2030 | 3кв.2030
#REF! | СурЭС | МУП СРЭС | ФЛ | Туйчиев Н. Р.ДНТ "Птицевод Севера" 1 пр. дом.19 | ПС-110/6кВ № 46 | КПТН-6/0,4кВ Птицевод Севера |  | однофазный | Меркурий 200 |  | 19739548 | 2030 | 1кв.2030
#REF! | СурЭС | МУП СРЭС | ФЛ | Мамедов Н. А. О.ДНТ "Птицевод Севера" 1 пр. дом.44 | ПС-110/6кВ № 46 | КПТН-6/0,4кВ Птицевод Севера |  | трехфазный прямого включения | Меркурий 231 |  | 42177815 | 2030 | 2кв.2030
#REF! | СурЭС | МУП СРЭС | ФЛ | Бирдигулов Р. М.ДНТ "Птицевод Севера" 2 пр. дом. 58 | ПС-110/6кВ № 46 | КПТН-6/0,4кВ Птицевод Севера |  | трехфазный прямого включения | СЕ303 |  | 008841156413538 | 2030 | 4кв.2030
#REF! | СурЭС | МУП СРЭС | ФЛ | Сиразиева П. В.ДНТ "Птицевод Севера" 2 пр. дом. 77 | ПС-110/6кВ № 46 | КПТН-6/0,4кВ Птицевод Севера |  | однофазный | Меркурий 200 |  | 20688708 | 2030 | 4кв.2030
#REF! | СурЭС | МУП СРЭС | ФЛ | Норов И. Б.ДНТ "Птицевод Севера" 3 пр. дом. 136 | ПС-110/6кВ № 46 | КПТН-6/0,4кВ Птицевод Севера |  | трехфазный прямого включения | Меркурий 230 |  | 41302108 | 2030 | 1кв.2030
#REF! | СурЭС | МУП СРЭС | ФЛ | Карташова Г. Ш.ДНТ "Птицевод Севера" 3 пр. дом. 297 | ПС-110/6кВ № 46 | КПТН-6/0,4кВ Птицевод Севера |  | трехфазный прямого включения | Меркурий 231 |  | 42196105 | 2030 | 2кв.2030
#REF! | СурЭС | МУП СРЭС | ФЛ | Ткаченко Е. А.ДНТ "Птицевод Севера" 5 пр. дом. 202А | ПС-110/6кВ № 46 | КПТН-6/0,4кВ Птицевод Севера |  | однофазный | Меркурий 200 |  | 19758993 | 2030 | 1кв.2030
#REF! | СурЭС | МУП СРЭС | ФЛ | Кагарманов М. Ф.ДНТ "Птицевод Севера" 5 пр. дом. 212 | ПС-110/6кВ № 46 | КПТН-6/0,4кВ Птицевод Севера |  | трехфазный прямого включения | Меркурий 230 |  | 43099098 | 2030 | 4кв.2030
#REF! | СурЭС | МУП СРЭС | ФЛ | Файзуллаев Ш. Ш.ДНТ "Птицевод Севера" 6 пр. дом. 251 | ПС-110/6кВ № 46 | КПТН-6/0,4кВ Птицевод Севера |  | однофазный | Меркурий 200 |  | 19747550 | 2030 | 4кв.2030
#REF! | СурЭС | МУП СРЭС | ФЛ | Костоломов М. А.ДНТ "Птицевод Севера" 6 пр. дом. 277 | ПС-110/6кВ № 46 | КПТН-6/0,4кВ Птицевод Севера |  | трехфазный прямого включения | Меркурий 231 |  | 42312415 | 2030 | 2кв.2030
#REF! | СурЭС | МУП СРЭС | ФЛ | Чернопятов Сергей Владимирович , ПСОК "Аист" тер., дом 1 | ПС110/35/6 "Блочная" | КТПН-160кВа |  | однофазный | Меркурий 200 |  | 18373440 | 2030 | 11.03.2030
#REF! | СурЭС | МУП СРЭС | ФЛ | Алекса Степан Владимирович, ПСОК "Аист" тер., уч. № 2 | ПС110/35/6 "Блочная" | КТПН-160кВа |  | однофазный | Меркурий 200 .02 |  | 18845001 | 2030 | 02.05.2030
#REF! | СурЭС | МУП СРЭС | ФЛ | Имамвердиев Вусал Нураддин оглы, Простор ДНТ тер, Радужная ул, уч. № 5 | ПС110/6 кВ Конденсат-2 | КТПН 6/0,4 кВ "ПРОСТОР" |  | трехфазный прямого включения | NP73E 2-12-1 |  | 4923567 | 2030 | 01.09.2030
#REF! | СурЭС | МУП СРЭС | ФЛ | Анисимов Анатолий Викторович, Простор ДНТ тер, Солнечная ул, уч. № 13 | ПС110/6 кВ Конденсат-2 | КТПН 6/0,4 кВ "ПРОСТОР №12" |  | трехфазный прямого включения | NP73E.2-12-1 |  | 4629453 | 2030 | 01.12.2030
#REF! | СурЭС | МУП СРЭС | ФЛ | Ботунов Николай Викторович, Простор ДНТ тер, Южная ул., уч. № 20 | ПС110/6 кВ Конденсат-2 | КТПН "ПРОСТОР " |  | трехфазный прямого включения | Mеркурий 230 ART-01 RN |  | 41014649 | 2030 | 2030-03-31
#REF! | СурЭС | МУП СРЭС | ФЛ | Луценко Наталья Александровна, Простор ДНТ тер, Ягодная ул, уч. № 7 | ПС110/6 кВ Конденсат-2 | КТПН 6/0,4 кВ "ПРОСТОР " |  | трехфазный прямого включения | NP73E.2-12-1 |  | 4921873 | 2030 | 2030-07-07
#REF! | СурЭС | МУП СРЭС | ФЛ | Ключко Виктор Сергеевич, Беседа ДНТ, Лесная ул, уч. № 22 | ПС110/6 кВ Конденсат 2 | ТП 6/0,4 кВ "Беседа " |  | трехфазный прямого включения | NP545 |  | 1570955 | 2030 | 2030-07-06
#REF! | СурЭС | МУП СРЭС | ФЛ | Гузаиров Ильшат Рашитович, Беседа ДНТ, Лесная ул, уч. № 32 | ПС110/6 кВ Конденсат 2 | ТП 6/0,4 кВ "Беседа " |  | трехфазный прямого включения | NP71L. 1-1-3 |  | 3186542 | 2030 | 2030-12-31
#REF! | СурЭС | МУП СРЭС | ФЛ | Онегов Вячеслав Вячеславович, Беседа ДНТ, Лесная ул, уч. № 6 | ПС110/6 кВ Конденсат 2 | ТП 6/0,4 кВ "Беседа " |  | трехфазный прямого включения | NP73L.1-1-2 |  | 3224072 | 2030 | 2030-03-31
#REF! | СурЭС | МУП СРЭС | ФЛ | Ромашов Сергей Сергеевич, Беседа ДНТ, Озерная ул, уч. № 9 | ПС110/6 кВ Конденсат 2 | ТП 6/0,4 кВ "Беседа " |  | трехфазный прямого включения | Меркурий 231 АТ-01i |  | 41571765 | 2030 | 2030-03-16
#REF! | СурЭС | МУП СРЭС | ФЛ | Софьянников Сергей Иванович, Беседа ДНТ, Южная ул., дом 3 | ПС Конденсат | ТП 6/0,4 кВ "Беседа " |  | трехфазный прямого включения | NP73E 2-12-1 |  | 4923586 | 2030 | 2030-12-01
#REF! | СурЭС | МУП СРЭС | ФЛ | БирюковА Елена Васильевна, ПСОК Зори Сургута тер, дом 41 | ПС 110/6 №46 | КТПН "Зори Сургута" |  | однофазный | Меркурий 200 |  | 18003248 | 2030 | 01.02.2030
#REF! | СурЭС | МУП СРЭС | ФЛ | Сроджиддинов Сроджиддин Абдуллоевич, ПСОК Зори Сургута тер, дом 63 | ПС 110/6 №46 | КТПН "Зори Сургута" |  | трехфазный прямого включения | NP73E.2-12-1 |  | 04925264 | 2030 | 2030-11-20
#REF! | СурЭС | МУП СРЭС | ФЛ | Журова Зоя Ивановна, ПСОК Зори Сургута тер, уч. № 40 | ПС 110/6 №46 | КТПН "Зори Сургута" |  | однофазный | Меркурий 206 RN |  | 18389402 | 2030 | 2030-04-01
#REF! | СурЭС | МУП СРЭС | ФЛ | Фонарюк Анастасия Сергеевна, ПСОК Зори Сургута тер, уч. № 84 | ПС 110/6 №46 | КТПН "Зори Сургута" |  | трехфазный прямого включения | СТЭ-561 |  | 40657703 | 2030 | 2030-09-05
#REF! | СурЭС | МУП СРЭС | ФЛ | Петриенко С.С., Таежная ул, домовладение 82 | ПС-110/35/6 №46 [яч.13] | КТПН-6/0,4 №63 Кедр-2 |  | трехфазный прямого включения | NP 73E 1-11-1 |  | 4922344 | 2030 | 30.09.2030
#REF! | СурЭС | МУП СРЭС | ФЛ | Рязанова Любовь Васильевна, Таежная ул, дом 60 | ПС-110/35/6 №46 [яч.13] | КТПН-6/0,4 №63 Кедр-2 |  | трехфазный прямого включения | NP 545 |  | 1572152 | 2030 | 30.09.2030
#REF! | СурЭС | МУП СРЭС | ФЛ | Ерофеев С.Н., Березовый 2 | ПС35/6 Высокий Мыс | КТПН-6/0,4 №4 |  | трехфазный прямого включения | NP73E.2-12-1 |  | 5553238 | 2030 | 01.03.2030
#REF! | СурЭС | МУП СРЭС | ФЛ | Фарносов И., Таежный 3 | ПС35/6 Высокий Мыс | КТПН-6/0,4 №4 |  | трехфазный прямого включения | NP545.24Т-4E1RLUI |  | 5056497 | 2030 | 01.03.2030
#REF! | СурЭС | МУП СРЭС | ФЛ | Ермакова Т.А., Центральная 20 | ПС35/6 Высокий Мыс | КТПН-6/0,4 №4 |  | трехфазный прямого включения | NP73E.2-29-1 56 20 |  | 5553284 | 2030 | 01.01.2030
#REF! | СурЭС | МУП СРЭС | ФЛ | Миннигулова М.В., Черемуховый 3 | ПС35/6 Высокий Мыс | КТПН-6/0,4 №4 |  | трехфазный прямого включения | NP545.24Т-4E1RLUI |  | 5022182 | 2030 | 01.01.2030
#REF! | СурЭС | МУП СРЭС | ФЛ | Боголюбов С.М., Земляничная 1 | ПС110/6 Конденсат-2 | КТПН-6/0,4кВ №11 |  | трехфазный прямого включения | NP73E.1-11-1 |  | 4720812 | 2030 | 01.01.2030
#REF! | СурЭС | МУП СРЭС | ФЛ | Кожевников Максим Борисович, КН 86:03:0051301:631 | ПС110/6 Конденсат-2 | КТПН-6/0,4кВ №5 |  | трехфазный прямого включения | NP73E.2-12-1 |  | 4922181 | 2030 | 01.10.2030
#REF! | СурЭС | МУП СРЭС | ФЛ | Липкалов С.В., Лесная 8 | ПС110/6 Конденсат-2 | КТПН-6/0,4кВ №11 |  | трехфазный прямого включения | NP73E.1-11-1 |  | 3817521 | 2030 | 2030
#REF! | СурЭС | МУП СРЭС | ФЛ | Ляпкина Т.Н., Лесной бор, 35, кв. 1 | ПС110/6 Конденсат-2 | КТПН-6/0,4кВ №9 |  | трехфазный прямого включения | NP73E.2-12-1 |  | 4922657 | 2030 | 01.09.2030
#REF! | СурЭС | МУП СРЭС | ФЛ | Воронин П.А., Новостройки 7 усл. | ПС110/6 Конденсат-2 | КТПН-6/0,4кВ №9 |  | трехфазный прямого включения | NP545.24Т-4E1RLUI |  | 1573257 | 2030 | 01.10.2030
#REF! | СурЭС | МУП СРЭС | ФЛ | Мальцев Петр Леонидович, Радужная кад. 088 | ПС110/6 Конденсат-2 | КТПН-6/0,4кВ №11 |  | трехфазный прямого включения | NP73E.2-12-1 |  | 4922622 | 2030 | 01.09.2030
#REF! | СурЭС | МУП СРЭС | ФЛ | Мальцев П.Л., Радужная кад. 112 | ПС110/6 Конденсат-2 | КТПН-6/0,4кВ №7 |  | трехфазный прямого включения | NP73L.1-8-1 |  | 11607037 | 2030 | 01.09.2030
#REF! | СурЭС | МУП СРЭС | ФЛ | Шулятицкий С.В., Брусничная 106 | ПС-35/6кВ №140 | КТПН-6/0,4кВ №1, 400 кВА «Автомобилист-86, |  | однофазный | NP523.20D-1P1ALNI |  | 2585559 | 2030 | 01.02.2030
#REF! | СурЭС | МУП СРЭС | ФЛ | Урсаевуа Елена Васильевна, Брусничная 129,130 | ПС-35/6кВ №140 | КТПН-6/0,4кВ №1, 400 кВА «Автомобилист-86, |  | однофазный | NP523.20D-1P1ALNI |  | 2789567 | 2030 | 01.09.2030
#REF! | СурЭС | МУП СРЭС | ФЛ | Мажитов Эдуард Гайнитдинович, Брусничная 137 | ПС-35/6кВ №140 | КТПН-6/0,4кВ №1, 400 кВА «Автомобилист-86, |  | однофазный | NP523.20D-1P1ALNI |  | 2794043 | 2030 | 01.05.2030
#REF! | СурЭС | МУП СРЭС | ФЛ | Шатова Галина Петровна., Ежевичная уч.262 | ПС-35/6кВ №140 | КТПН-6/0,4кВ №1, 400 кВА «Автомобилист-86, |  | однофазный | NP523.20D-1P1ALNI |  | 2765504 | 2030 | 01.01.2030
#REF! | СурЭС | МУП СРЭС | ФЛ | Шаршон А.В., Ежевичная 266 | ПС-35/6кВ №140 | КТПН-6/0,4кВ №1, 400 кВА «Автомобилист-86, |  | однофазный | NP523.20D-1P1ALNI |  | 2582551 | 2030 | 01.01.2030
#REF! | СурЭС | МУП СРЭС | ФЛ | Казимагомедов Ч.Б., Ежевичная, уч.273 | ПС-35/6кВ №140 | КТПН-6/0,4кВ №1, 400 кВА «Автомобилист-86, |  | однофазный | NP523.20D-1P1ALNI |  | 2776600 | 2030 | 01.02.2030
#REF! | СурЭС | МУП СРЭС | ФЛ | Титова Ю.В, Ежевичная 275 | ПС-35/6кВ №140 | КТПН-6/0,4кВ №1, 400 кВА «Автомобилист-86, |  | однофазный | NP523.20D-1P1ALNI |  | 2585595 | 2030 | 01.02.2030
#REF! | СурЭС | МУП СРЭС | ФЛ | Самигуллина Ильсия Рашитовна, Ежевичная, уч.276 | ПС-35/6кВ №140 | КТПН-6/0,4кВ №1, 400 кВА «Автомобилист-86, |  | однофазный | NP523.20D-1P1ALNI |  | 2577441 | 2030 | 01.01.2030
#REF! | СурЭС | МУП СРЭС | ФЛ | Нягу Георгий Данилович, Ежевичная 277.278 | ПС-35/6кВ №140 | КТПН-6/0,4кВ №1, 400 кВА «Автомобилист-86, |  | однофазный | NP523.20D-1P1ALNI |  | 2786599 | 2030 | 01.01.2030
#REF! | СурЭС | МУП СРЭС | ФЛ | Фаттахов Рим Ильдарович, Ежевичная 282 | ПС-35/6кВ №140 | КТПН-6/0,4кВ №1, 400 кВА «Автомобилист-86, |  | однофазный | NP523.20D-1P1ALNI |  | 2577187 | 2030 | 01.01.2030
#REF! | СурЭС | МУП СРЭС | ФЛ | Парфенов Алексей Алексеевич, Ежевичная уч.285 | ПС-35/6кВ №140 | КТПН-6/0,4кВ №1, 400 кВА «Автомобилист-86, |  | однофазный | NP523.20D-1P1ALNI |  | 2577405 | 2030 | 01.01.2030
#REF! | СурЭС | МУП СРЭС | ФЛ | Марченко Наталья Александровна, Калиновая, уч.243 | ПС-35/6кВ №140 | КТПН-6/0,4кВ №1, 400 кВА «Автомобилист-86, |  | трехфазный прямого включения | 73Е 1-11-1 |  | 5704188 | 2030 | 01.04.2030
#REF! | СурЭС | МУП СРЭС | ФЛ | Бикетова Т.С., Клубничная 42 | ПС-35/6кВ №140 | КТПН-6/0,4кВ №1, 400 кВА «Автомобилист-86, |  | однофазный | NP523.20D-1P1ALNI |  | 2791780 | 2030 | 01.01.2030
#REF! | СурЭС | МУП СРЭС | ФЛ | Сергеев Андрей Владимирович, Клубничная 54 | ПС-35/6кВ №140 | КТПН-6/0,4кВ №1, 400 кВА «Автомобилист-86, |  | однофазный | NP523.20D-1P1ALNI |  | 2582667 | 2030 | 01.01.2030
#REF! | СурЭС | МУП СРЭС | ФЛ | Калянова Г.А, Клубничная, уч.74 | ПС-35/6кВ №140 | КТПН-6/0,4кВ №1, 400 кВА «Автомобилист-86, |  | однофазный | NP523.20D-1P1ALNI |  | 2794012 | 2030 | 01.02.2030
#REF! | СурЭС | МУП СРЭС | ФЛ | Шруб Василий Иванович, Клубничная, уч.75 | ПС-35/6кВ №140 | КТПН-6/0,4кВ №1, 400 кВА «Автомобилист-86, |  | однофазный | NP523.20D-1P1ALNI |  | 2577365 | 2030 | 01.03.2030
#REF! | СурЭС | МУП СРЭС | ФЛ | Гулиева С.Т., Клубничная 76 | ПС-35/6кВ №140 | КТПН-6/0,4кВ №1, 400 кВА «Автомобилист-86, |  | однофазный | NP523.20D-1P1ALNI |  | 2765508 | 2030 | 01.03.2030
#REF! | СурЭС | МУП СРЭС | ФЛ | Шарабрин Владимир Александрович, Клубничная, уч.80 | ПС-35/6кВ №140 | КТПН-6/0,4кВ №1, 400 кВА «Автомобилист-86, |  | однофазный | NP523.20D-1P1ALNI |  | 2791323 | 2030 | 01.03.2030
#REF! | СурЭС | МУП СРЭС | ФЛ | Жукова Ольга Владимировна, Клубничная, 82 | ПС-35/6кВ №140 | КТПН-6/0,4кВ №1, 400 кВА «Автомобилист-86, |  | трехфазный прямого включения | Меркурий 234 ARTM-02 |  | 31415007 | 2030 | 01.01.2030
#REF! | СурЭС | МУП СРЭС | ФЛ | Барток Нина Федоровна , Клубничная, уч.85 | ПС-35/6кВ №140 | КТПН-6/0,4кВ №1, 400 кВА «Автомобилист-86, |  | однофазный | NP523.20D-1P1ALNI |  | 3837096 | 2030 | 01.03.2030
#REF! | СурЭС | МУП СРЭС | ФЛ | Васечко Сергей Александрович, Клюквенная, уч.303 | ПС-35/6кВ №140 | КТПН-6/0,4кВ №1, 400 кВА «Автомобилист-86, |  | однофазный | NP523.20D-1P1ALNI |  | 3287720 | 2030 | 01.04.2030
#REF! | СурЭС | МУП СРЭС | ФЛ | Савачаев Сергей владимирович, Клюквенная уч.304 | ПС-35/6кВ №140 | КТПН-6/0,4кВ №1, 400 кВА «Автомобилист-86, |  | однофазный | NP523.20D-1P1ALNI |  | 2793015 | 2030 | 01.03.2030
#REF! | СурЭС | МУП СРЭС | ФЛ | Канин Игорь Владимирович, Клюквенная уч.314 | ПС-35/6кВ №140 | КТПН-6/0,4кВ №1, 400 кВА «Автомобилист-86, |  | однофазный | ФОБОС 1 230В 5(80)А IQOLM(1)-C ЛАЙТ |  | 10347090 | 2030 | 01.03.2030
#REF! | СурЭС | МУП СРЭС | ФЛ | Сафина Алина Наильевна, Клюквенная уч.332 | ПС-35/6кВ №140 | КТПН-6/0,4кВ №1, 400 кВА «Автомобилист-86, |  | однофазный | NP523.20D-1P1ALNI |  | 2805020 | 2030 | 01.01.2030
#REF! | СурЭС | МУП СРЭС | ФЛ | Сорокина Татьяна Николаевна, Клюквеннаяуч.336, 337 | ПС-35/6кВ №140 | КТПН-6/0,4кВ №1, 400 кВА «Автомобилист-86, |  | однофазный | NP523.20D-1P1ALNI |  | 2752690 | 2030 | 01.01.2030
#REF! | СурЭС | МУП СРЭС | ФЛ | Гордашко Иван Васильевич, Клюквенная, уч.342 | ПС-35/6кВ №140 | КТПН-6/0,4кВ №1, 400 кВА «Автомобилист-86, |  | однофазный | NP523.20D-1P1ALNI |  | 2585574 | 2030 | 01.01.2030
#REF! | СурЭС | МУП СРЭС | ФЛ | Годня Вера Борисовна, Малиновая, уч.2 | ПС-35/6кВ №140 | КТПН-6/0,4кВ №1, 400 кВА «Автомобилист-86, |  | однофазный | NP523.20D-1P1ALNI |  | 2775123 | 2030 | 01.02.2030)
#REF! | СурЭС | МУП СРЭС | ФЛ | Копасова Анастасия Анатольевна, Малиновая, уч.4А | ПС-35/6кВ №140 | КТПН-6/0,4кВ №1, 400 кВА «Автомобилист-86, |  | однофазный | NP523.20D-1P1ALNI |  | 2817178 | 2030 | 01.02.2030
#REF! | СурЭС | МУП СРЭС | ФЛ | Есаулова Анастасия Владимировна, Малиновая, уч.14 | ПС-35/6кВ №140 | КТПН-6/0,4кВ №1, 400 кВА «Автомобилист-86, |  | однофазный | NP523.20D-1P1ALNI |  | 2582374 | 2030 | 01.02.2030
#REF! | СурЭС | МУП СРЭС | ФЛ | Шутова А.А, Малиновая, уч.20 | ПС-35/6кВ №140 | КТПН-6/0,4кВ №1, 400 кВА «Автомобилист-86, |  | однофазный | NP523.20D-1P1ALNI |  | 2790219 | 2030 | 01.09.2030
#REF! | СурЭС | МУП СРЭС | ФЛ | Баклыкова С.В, Малиновая 21, | ПС-35/6кВ №140 | КТПН-6/0,4кВ №1, 400 кВА «Автомобилист-86, |  | однофазный | NP523.20D-1P1ALNI |  | 2582581 | 2030 | 01.01.2030
#REF! | СурЭС | МУП СРЭС | ФЛ | Михеева Оксана Сергеевна, Малиновая, уч.22 | ПС-35/6кВ №140 | КТПН-6/0,4кВ №1, 400 кВА «Автомобилист-86, |  | однофазный | NP523.20D-1P1ALNI |  | 2787949 | 2030 | 01.01.2030
#REF! | СурЭС | МУП СРЭС | ФЛ | Байсалбаева Гульдар Азаматовна, Малиновая, уч.25 | ПС-35/6кВ №140 | КТПН-6/0,4кВ №1, 400 кВА «Автомобилист-86, |  | однофазный | NP523.20D-1P1ALNI |  | 2776678 | 2030 | 01.01.2030
#REF! | СурЭС | МУП СРЭС | ФЛ | Натыкин Алексей Владимирович, Малиновая уч.28 | ПС-35/6кВ №140 | КТПН-6/0,4кВ №1, 400 кВА «Автомобилист-86, |  | однофазный | NP523.20D-1P1ALNI |  | 2804242 | 2030 | 01.03.2030
#REF! | СурЭС | МУП СРЭС | ФЛ | Коновалюк Надежда Сергеевна, Малиновая, уч.38 | ПС-35/6кВ №140 | КТПН-6/0,4кВ №1, 400 кВА «Автомобилист-86, |  | однофазный | NP523.20D-1P1ALNI |  | 2582503 | 2030 | 01.02.2030
#REF! | СурЭС | МУП СРЭС | ФЛ | Мязина Тамара Петровна, Малиновая, уч.41 | ПС-35/6кВ №140 | КТПН-6/0,4кВ №1, 400 кВА «Автомобилист-86, |  | однофазный | NP523.20D-1P1ALNI |  | 2808155 | 2030 | 01.02.2030
#REF! | СурЭС | МУП СРЭС | ФЛ | Циглер Сергей Владимирович, Рябиновая 140 | ПС-35/6кВ №140 | КТПН-6/0,4кВ №1, 400 кВА «Автомобилист-86, |  | однофазный | NP523.20D-1P1ALNI |  | 2811763 | 2030 | 01.02.2030
#REF! | СурЭС | МУП СРЭС | ФЛ | Шишканов Анатолий Константинович , Рябиновая, уч.143 | ПС-35/6кВ №140 | КТПН-6/0,4кВ №1, 400 кВА «Автомобилист-86, |  | однофазный | NP523.20D-1P1ALNI |  | 2582558 | 2030 | 01.02.2030
#REF! | СурЭС | МУП СРЭС | ФЛ | Корчагина Олеся Викторовна, Рябиновая, уч.145 | ПС-35/6кВ №140 | КТПН-6/0,4кВ №1, 400 кВА «Автомобилист-86, |  | однофазный | NP523.20D-1P1ALNI |  | 2816596 | 2030 | 01.02.2030
#REF! | СурЭС | МУП СРЭС | ФЛ | Франюк Надежда Ивановна, Рябиновая, уч.156, 157 | ПС-35/6кВ №140 | КТПН-6/0,4кВ №1, 400 кВА «Автомобилист-86, |  | однофазный | NP523.20D-1P1ALNI |  | 2776488 | 2030 | 01.02.2030
#REF! | СурЭС | МУП СРЭС | ФЛ | Вавилова Елена Юрьевна, Рябиновая, уч.163 | ПС-35/6кВ №140 | КТПН-6/0,4кВ №1, 400 кВА «Автомобилист-86, |  | однофазный | NP523.20D-1P1ALNI |  | 2820866 | 2030 | 01.04.2030
#REF! | СурЭС | МУП СРЭС | ФЛ | Зырянова Клавдия Федоровна , Рябиновая, уч.166 | ПС-35/6кВ №140 | КТПН-6/0,4кВ №1, 400 кВА «Автомобилист-86, |  | однофазный | NP523.20D-1P1ALNI |  | 2775842 | 2030 | 01.04.2030
#REF! | СурЭС | МУП СРЭС | ФЛ | Подкопаева Валентина Александровна, Рябиновая, уч.171 | ПС-35/6кВ №140 | КТПН-6/0,4кВ №1, 400 кВА «Автомобилист-86, |  | однофазный | NP523.20D-1P1ALNI |  | 2786660 | 2030 | 01.02.2030
#REF! | СурЭС | МУП СРЭС | ФЛ | Чернышова Ирина Владимировна, Рябиновая, уч.172 | ПС-35/6кВ №140 | КТПН-6/0,4кВ №1, 400 кВА «Автомобилист-86, |  | однофазный | ФОБОС 1 230В 5(80)А IQOLM(1)-C ЛАЙТ |  | 11022859 | 2030 | 01.09.2030
#REF! | СурЭС | МУП СРЭС | ФЛ | Иванова Людмила Петровна, Сиреневая уч.189,190 | ПС-35/6кВ №140 | КТПН-6/0,4кВ №1, 400 кВА «Автомобилист-86, |  | однофазный | NP523.20D-1P1ALNI |  | 2791749 | 2030 | 01.01.2030
#REF! | СурЭС | МУП СРЭС | ФЛ | Осипенко Эльвира Жамильевна, Сиреневая уч.196 | ПС-35/6кВ №140 | КТПН-6/0,4кВ №1, 400 кВА «Автомобилист-86, |  | однофазный | NP523.20D-1P1ALNI |  | 2813052 | 2030 | 01.10.2030
#REF! | СурЭС | МУП СРЭС | ФЛ | Степанов Алексей Сергеевич, Сиреневая уч.197 | ПС-35/6кВ №140 | КТПН-6/0,4кВ №1, 400 кВА «Автомобилист-86, |  | однофазный | NP523.20D-1P1ALNI |  | 2815899 | 2030 | 01.01.2030
#REF! | СурЭС | МУП СРЭС | ФЛ | Редин Валерий Владимирович, Сиреневая 200 | ПС-35/6кВ №140 | КТПН-6/0,4кВ №1, 400 кВА «Автомобилист-86, |  | однофазный | NP523.20D-1P1ALNI |  | 2585588 | 2030 | 01.01.2030
#REF! | СурЭС | МУП СРЭС | ФЛ | Рамазанов Назим Рамазанович, Сиреневая уч.203 | ПС-35/6кВ №140 | КТПН-6/0,4кВ №1, 400 кВА «Автомобилист-86, |  | однофазный | NP523.20D-1P1ALNI |  | 2804309 | 2030 | 01.01.2030
#REF! | СурЭС | МУП СРЭС | ФЛ | Ермаков Юрий Александрович, Сиреневая 208 | ПС-35/6кВ №140 | КТПН-6/0,4кВ №1, 400 кВА «Автомобилист-86, |  | однофазный | NP523.20D-1P1ALNI |  | 2786579 | 2030 | 01.01.2030
#REF! | СурЭС | МУП СРЭС | ФЛ | Хузнахметова Гульнара Куттусовна, Сиреневая уч.209 | ПС-35/6кВ №140 | КТПН-6/0,4кВ №1, 400 кВА «Автомобилист-86, |  | однофазный | NP523.20D-1P1ALNI |  | 2775125 | 2030 | 01.01.2030
#REF! | СурЭС | МУП СРЭС | ФЛ | Кулакова Оксана Тимофеевна, Сиреневая уч.210В | ПС-35/6кВ №140 | КТПН-6/0,4кВ №1, 400 кВА «Автомобилист-86, |  | однофазный | NP523.20D-1P1ALNI |  | 2764855 | 2030 | 01.01.2030
#REF! | СурЭС | МУП СРЭС | ФЛ | Зобнин Виктор Мартынович, Сиреневая 215 | ПС-35/6кВ №140 | КТПН-6/0,4кВ №1, 400 кВА «Автомобилист-86, |  | однофазный | NP523.20D-1P1ALNI |  | 2776599 | 2030 | 01.01.2030
#REF! | СурЭС | МУП СРЭС | ФЛ | Щупачкин Вадим Викторович, Сиреневая 219 | ПС-35/6кВ №140 | КТПН-6/0,4кВ №1, 400 кВА «Автомобилист-86, |  | однофазный | NP523.20D-1P1ALNI |  | 2775166 | 2030 | 01.01.2030
#REF! | СурЭС | МУП СРЭС | ФЛ | Вольвач Зинаида Владимировна, Сиреневая 223 | ПС-35/6кВ №140 | КТПН-6/0,4кВ №1, 400 кВА «Автомобилист-86, |  | однофазный | NP523.20D-1P1ALNI |  | 2585628 | 2030 | 01.01.2030
#REF! | СурЭС | МУП СРЭС | ФЛ | Мальчугов Алексей Михайлович, Сиреневая 232 | ПС-35/6кВ №140 | КТПН-6/0,4кВ №1, 400 кВА «Автомобилист-86, |  | однофазный | NP523.20D-1P1ALNI |  | 2768070 | 2030 | 01.01.2030
#REF! | СурЭС | МУП СРЭС | ФЛ | Шефер Валерий Викторович, Сиреневая уч.238 | ПС-35/6кВ №140 | КТПН-6/0,4кВ №1, 400 кВА «Автомобилист-86, |  | однофазный | NP523.20D-1P1ALNI |  | 2791738 | 2030 | 01.01.2030
#REF! | СурЭС | МУП СРЭС | ФЛ | Саварин А.В. Дом , ул. Дачная, д. 11 | ПС110/10 Солнечная | ТП 10/0,4 кВ №30 |  | трехфазный прямого включения | NP73E.2-12-1 |  | 4924449 | 2030 | 2030-12-01
#REF! | СурЭС | МУП СРЭС | ФЛ | Петросян А.В.,кв 1 усл 33 | П35/10 Солнечная | ТП 10/0,4кВ №29 |  | трехфазный прямого включения | NP545.24Т-4E1RLUI |  | 1572020 | 2030 | 2030-10-01
#REF! | СурЭС | МУП СРЭС | ФЛ | Думитрашку Г.В.,квартал №9, кад.№ 86:03:005:1514:324 | П35/10 Солнечная | ТП -10/0,4кВ № 21 |  | трехфазный прямого включения | NP545.24Т-4E1RLUI |  | 1566271 | 2030 | 2030-09-01
#REF! | СурЭС | МУП СРЭС | ФЛ | Кинзябаев Рустам Рифкатович, квартал №9, уч. № 115 | П35/10 Солнечная | ТП -10/0,4кВ № 21 |  | трехфазный прямого включения | NP73E.2-12-1 |  | 4923240 | 2030 | 2030-09-01
#REF! | СурЭС | МУП СРЭС | ФЛ | Гулиев Ифтихар Сайяд, ул. Кедровая, д. 12 Б | П35/10 Солнечная | ТП -10/0,4кВ № 21 |  | трехфазный прямого включения | NP73E.2-12-1 |  | 4923878 | 2030 | 2030-09-01
#REF! | СурЭС | МУП СРЭС | ФЛ | Валиуллина Р.М., ул. Магистральная 10 | ПС35 /10 Солнечная | ТП 10/0,4 кВ №23 |  | однофазный | NP523.20D-1P1ALNI |  | 1705795 | 2030 | 1кв2030
#REF! | СурЭС | МУП СРЭС | ФЛ | Снитко Н., ул. Магистральная 13 | ПС35 /10 Солнечная | ТП-10/0,4кВ №30 |  | трехфазный прямого включения | NP73E.2-12-1 |  | 4924531 | 2030 | 4кв.2030
#REF! | СурЭС | МУП СРЭС | ФЛ | Гусейнзаде З.Ш., Солнечная ул, дом 4 | ПС35/10 Солнечная | ТП 10/0,4 кВ №31 |  | трехфазный прямого включения | NP73L.1-1 |  | 3426730 | 2030 | 2030-09-01
#REF! | СурЭС | МУП СРЭС | ФЛ | Вихарев Андрей Николаевич, ДНТ "Птицевод Севера, дом 292 | ПС №46 | КТПН-6/0,4кВ |  | трехфазный трансформаторного включения | NP73E.3-14-1 |  | 4914479 | 2030 | 2030-01-01
#REF! | СурЭС | МУП СРЭС | ФЛ | Майоровский Валентин Владимирович, Набережная дом 43 | ПС-35/6 кВ №120 | ТП-6/0,4кВ Набережная |  | однофазный | NP523.20D |  | 1627292 | 2030 | 2030-01-01
#REF! | СурЭС | МУП СРЭС | ФЛ | Сильченко Игорь Валерьевич, Набережная дом 5 | ПС-35/6 кВ №120 | КТПН-6/0,4кВ 27 |  | однофазный | NP523.20D |  | 1766316 | 2030 | 2030-01-01
#REF! | СурЭС | МУП СРЭС | ФЛ | Гудзовская Цезария Владимировна, Набережная дом 76 | ПС-35/6 кВ №120 | КТПН-6/0,4кВ 27 |  | однофазный | NP523.20D |  | 1635327 | 2030 | 2030-01-01
#REF! | СурЭС | МУП СРЭС | ФЛ | Куценко Андрей Анатольевич, Мира дом 2 | ПС-35/6 кВ №103 | ТП-6/0,4кВ №48 |  | трехфазный прямого включения | NP73Е.2-12-1 |  | 4923356 | 2030 | 2030-11-01
#REF! | СурЭС | МУП СРЭС | ФЛ | Терещенко Ирина Валериевна, Ветеранов ул, дом 1, кв. 5 | ПС 110/35/10кВ "Березка" | РП-15 ф.15-15 ТП-2*630кВА 10/0,4кВ №8, ВЛ-0,4кВ, ф.16,опора№ 5 |  | однофазный | Меркурий 206 RN |  | 18389010 | 2030 | 2030
#REF! | СурЭС | МУП СРЭС | ФЛ | Атоян А.А. Ветеранов ул, дом 2, кв. 1 | ПС 110/35/10кВ "Березка" | РП-15 ф.15-15 ТП-2*630кВА 10/0,4кВ №8, ВЛ-0,4кВ, ф.16,опора№ 1/1 |  | однофазный | Меркурий 200 |  | 19744376 | 2030 | 2030
#REF! | СурЭС | МУП СРЭС | ФЛ | Коротких Светлана Петровна, Ветеранов ул, дом 2, кв. 2 | ПС 110/35/10кВ "Березка" | РП-15 ф.15-15 ТП-2*630кВА 10/0,4кВ №8, ВЛ-0,4кВ, ф.16,опора№ 1/1 |  | однофазный | Энергомера СЕ 101 |  | 7791078078 | 2030 | 2030
#REF! | СурЭС | МУП СРЭС | ФЛ | Дегтярёва Юлия Павловна ,Ветеранов ул, дом 5, кв. 1 | ПС 110/35/10кВ "Березка" | РП-15 ф.15-15 ТП-2*630кВА 10/0,4кВ №8, ВЛ-0,4кВ, ф.16,опора№ 5 |  | однофазный | Меркурий 201 |  | 20618852 | 2030 | 2030
#REF! | СурЭС | МУП СРЭС | ФЛ | Пискунов Александр Сергеевич, Майская ул, дом 18, кв. 2 | ПС 110/35/10кВ "Березка" | ТП-2х-1000кВА 10/0,4кВ №4, ВЛ-0,4кВ, ф.2,опора№ 4 |  | однофазный | Меркурий 200 |  | 18447551 | 2030 | 2030
#REF! | СурЭС | МУП СРЭС | ФЛ | Болычева Нина Григорьевна, Майская ул, дом 21, кв. 2 | ПС 110/35/10кВ "Березка" | РП-2х-630кВА 10/0,4кВ №15, ВЛ-0,4кВ, ф.2,опора№ 14 |  | однофазный | Меркурий 200.02 |  | 20198037 | 2030 | 2030
#REF! | СурЭС | МУП СРЭС | ФЛ | Крюков Алексей Владимирович, Майская ул, дом 39, кв. 2 | ПС 110/35/10кВ "Березка" | РП-15 ф.15-15 ТП-2*630кВА 10/0,4кВ №4, ВЛ-0,4кВ, ф.20,опора№ 3 |  | однофазный | Меркурий 200 |  | 18836206 | 2030 | 2030
#REF! | СурЭС | МУП СРЭС | ФЛ | Гареев Раиль Шакирович, Обская ул, дом 20, кв. 2 | ПС 110/35/10кВ "Березка" | РП-15 ф.15-15 ТП-2*630кВА 10/0,4кВ №15, ВЛ-0,4кВ, ф.2,опора№ 13 |  | однофазный | Меркурий 200 |  | 18363537 | 2030 | 2030
#REF! | СурЭС | МУП СРЭС | ФЛ | Суханова Т.А., Федоровский пгт, Кедровая ул, дом 3, кв. 1 | ПС-110/35/10кВ "Югорская" | ТП-10/0,4кВ № 54 |  | трехфазный прямого включения | NP 545.24Т-4Е1RLJUI |  | 01567131 | 2030 | 3кв. 2030г.
#REF! | СурЭС | МУП СРЭС | ФЛ | Юсупов С. М., Федоровский пгт, Ломоносова ул, дом 22А | ПС-110/35/10кВ "Югорская" | ТП-10/0,4кВ № 54 |  | трехфазный прямого включения | NP73E.1-11-1 |  | 05703879 | 2030 | 2кв. 2030г.
#REF! | СурЭС | МУП СРЭС | ФЛ | Землянский А. Г., Федоровский пгт, Ломоносова ул, уч. № 21 | ПС-110/35/10кВ "Югорская" | ТП-10/0,4кВ № 54 |  | трехфазный прямого включения | NP 73E 1-11-1 |  | 04925512 | 2030 | 4кв. 2030г.
#REF! | СурЭС | МУП СРЭС | ФЛ | Гильманшина Ю. , Федоровский пгт, Московская ул, дом 135Н. | ПС-110/35/10кВ "Югорская" | ТП-10/0,4кВ № 28 |  | однофазный | NP523.20D-1P1ALNI |  | 2802373 | 2030 | 1кв. 2030г.
#REF! | СурЭС | МУП СРЭС | ФЛ | Фадеева А.Ю., Федоровский пгт, Строителей ул, дом 85/2 | ПС-110/35/10кВ "Югорская" | ТП-10/0,4кВ № 28 |  | однофазный | NP 523.20D |  | 2772543 | 2030 | 4кв. 2030г.
#REF! | СурЭС | МУП СРЭС | ФЛ | Якимов Николай Дмитриевич, Березовая ул, дом. 22 | ПС 110/35/10кВ "Югорская" ф.09 | ТП-10/0,4кВ №27 Ф.27-02 опора №10 |  | однофазный | NP523.20D-1P1ALNI |  | 2254785 | 2030 | 2030
#REF! | СурЭС | МУП СРЭС | ФЛ | Копылов Павел Юрьевич Березовая , Березовая ул, дом. 23 | ПС 110/35/10кВ "Югорская" ф.09 | опора №8/9 Ф.Таежная-02 ВЛИ-0,4кВ ТП-10/0,4кВ "Таежная" |  | трехфазный прямого включения | NP73E.2-12-1 |  | 4923569 | 2030 | 2030
#REF! | СурЭС | МУП СРЭС | ФЛ | Мамаева Мадина Челадиновна , Березовая ул, уч. № 28А | ПС 110/35/10кВ "Югорская" ф.09 | ТП-10/0,4кВ №27 Ф.27-02 опора №12 |  | однофазный | NP523.20D-1P1ALNI |  | 2792458 | 2030 | 2030
#REF! | СурЭС | МУП СРЭС | ФЛ | Долганов Игорь Викторович , Березовая ул, уч. № 53А | ПС 110/35/10кВ "Югорская" ф.09 | опора №3/18 Ф.27-02 ВЛИ-0,4кВ ТП-10/0,4кВ №27 |  | трехфазный прямого включения | NP73E.2-12-1 |  | 4924461 | 2030 | 2030
#REF! | СурЭС | МУП СРЭС | ФЛ | Бойко Сергей Николаевич , Березовая ул, уч. № 55 | ПС 110/35/10кВ "Югорская" ф.09 | ТП-10/0,4кВ №27 Ф.27-02 опора №21 |  | однофазный | NP523.20D-1P1ALNI |  | 2330192 | 2030 | 2030
#REF! | СурЭС | МУП СРЭС | ФЛ | Жуков Владимир Иванович, Березовая ул, уч. № 6 | ПС 110/35/10кВ "Югорская" ф.09 | опора №8/2 Ф.Таежная-02 ВЛИ-0,4кВ ТП-10/0,4кВ "Таежная" |  | трехфазный прямого включения | NP73E.2-12-1 |  | 4923912 | 2030 | 2030
#REF! | СурЭС | МУП СРЭС | ФЛ | Бунеску Славик Софронович , Брусничная ул, дом 9А | ПС 110/35/10кВ "Югорская" ф.09 | ВЛИ-0,4кВ опора №4/6 Ф.Степная-01 ТП-10/0,4кВ "Степная" |  | однофазный | NP523.20D-1P1ALNI |  | 3864760 | 2030 | 2030
#REF! | СурЭС | МУП СРЭС | ФЛ | Кутлуева Файруза Мирсагитовна Весенняя ул, дом. 32 | ПС 110/35/10кВ "Югорская" ф.09 | ТП-10/0,4кВ "Весенняя" Ф.Весенняя-01 опора №4 |  | однофазный | NP523.20D-1P1ALNI |  | 2786925 | 2030 | 2030
#REF! | СурЭС | МУП СРЭС | ФЛ | Юсупов Иса Рабаданович , Весенняя ул, дом. 40 | ПС 110/35/10кВ "Югорская" ф.09 | ВЛИ-0,4кВ опора №7 Ф.Солнечная-03 ТП-10/0,4кВ "Солнечная" |  | однофазный | NP523.20D-1P1ALNI |  | 2510221 | 2030 | 2030
#REF! | СурЭС | МУП СРЭС | ФЛ | Буляков Алексей Иванович , Весенняя ул, уч. № 58 | ПС 110/35/10кВ "Югорская" ф.09 | ТП-10/0,4кВ "Весенняя" Ф.Весенняя-01 опора №2/6 |  | однофазный | NP523.20D-1P1ALNI |  | 2741196 | 2030 | 2030
#REF! | СурЭС | МУП СРЭС | ФЛ | Абдуллаев Имран Насирулла оглы , Весенняя ул, уч. № 63 | ПС 110/35/10кВ "Югорская" ф.09 | ТП-10/0,4кВ "Весенняя" Ф.Весенняя-01 опора №2/8 |  | однофазный | NP523.20D-1P1ALNI |  | 2509847 | 2030 | 2030
#REF! | СурЭС | МУП СРЭС | ФЛ | Куликов Владимир Иванович , Восточная ул, уч. № 33 | ПС 110/35/10кВ "Югорская" ф.09 | опора №4 Ф.Солнечная-03 ВЛИ-0,4кВ ТП-10/0,4кВ "Солнечная" |  | трехфазный прямого включения | NP73E.2-12-1 |  | 4923386 | 2030 | 2030
#REF! | СурЭС | МУП СРЭС | ФЛ | Бегнаева Олеся Кайратовна , Восточная ул, дом. 48 | ПС 110/35/10кВ "Югорская" ф.09 | опора №8 Ф.Солнечная-03 ВЛИ-0,4кВ ТП-10/0,4кВ "Солнечная" |  | трехфазный прямого включения | NP545.24Т-4E1RLUI |  | 5022211 | 2030 | 2030
#REF! | СурЭС | МУП СРЭС | ФЛ | Сабитова Гузель Рафаиловна , Грибная ул, дом. 1 | ПС 110/35/10кВ "Югорская" ф.09 | ТП-10/0,4кВ "Таежная" Ф.Таежная-02 опора №12/2 |  | однофазный | NP523.20D-1P1ALNI |  | 2792297 | 2030 | 2030
#REF! | СурЭС | МУП СРЭС | ФЛ | Гризлюк Виталий Васильевич , Дачная, уч. № 11А | ПС 110/35/10кВ "Югорская" ф.09 | ТП-10/0,4кВ №27 Ф.27-02 опора №3 |  | однофазный | NP523.20D-1P1ALNI |  | 2783536 | 2030 | 2030
#REF! | СурЭС | МУП СРЭС | ФЛ | Ильясова Римма Сергеевна , Дачная, уч. № 11Г | ПС 110/35/10кВ "Югорская" ф.09 | ТП-10/0,4кВ №27 Ф.27-02 опора №4 |  | однофазный | NP523.20D-1P1ALNI |  | 2782492 | 2030 | 2030
#REF! | СурЭС | МУП СРЭС | ФЛ | Нургалиев Рашит Харисович , Западная ул, уч. № 7 | ПС 110/35/10кВ "Югорская" ф.09 | опора №14/3 Ф.Таежная-01 ВЛИ-0,4кВ ТП-10/0,4кВ "Таежная" |  | трехфазный прямого включения | NP73E.2-12-1 |  | 4923590 | 2030 | 2030
#REF! | СурЭС | МУП СРЭС | ФЛ | Гусейнов Медетхан Давидович, Заречная ул, дом. 15 | ПС 110/35/10кВ "Югорская" ф.09 | опора №11 Ф.27-01 ВЛИ-0,4кВ ТП-10/0,4кВ №27 |  | трехфазный прямого включения | NP73E.2-12-1 |  | 4924138 | 2030 | 2030
#REF! | СурЭС | МУП СРЭС | ФЛ | Сорокин Виктор Михайлович , Заречная ул, уч. № 31 | ПС 110/35/10кВ "Югорская" ф.09 | ТП-10/0,4кВ "Заречная" Ф.Заречная-01 опора №2 |  | однофазный | NP523.20D-1P1ALNI |  | 2795837 | 2030 | 2030
#REF! | СурЭС | МУП СРЭС | ФЛ | Альмухаметов Евгений Ахмадуллович , Заречная ул, уч. № 45В | ПС 110/35/10кВ "Югорская" ф.09 | ВЛИ-0,4кВ опора №10/3 Ф.Заречная-01 ТП-10/0,4кВ "Заречная" |  | однофазный | NP523.20D-1P1ALNI |  | 2794414 | 2030 | 2030
#REF! | СурЭС | МУП СРЭС | ФЛ | Мухтарова Рамзея Эмировна , Заречная ул, дом 50 | ПС 110/35/10кВ "Югорская" ф.09 | опора №13 Ф.Заречная-01 ВЛИ-0,4кВ ТП-10/0,4кВ "Заречная" |  | трехфазный прямого включения | NP73E.2-12-1 |  | 4924545 | 2030 | 2030
#REF! | СурЭС | МУП СРЭС | ФЛ | Коваленко Анатолий Михайлович, Заречная ул, дом 61В | ПС 110/35/10кВ "Югорская" ф.09 | опора №21 Ф.Заречная-01 ВЛИ-0,4кВ ТП-10/0,4кВ "Заречная" |  | трехфазный прямого включения | NP73E.2-12-1 |  | 4924550 | 2030 | 2030
#REF! | СурЭС | МУП СРЭС | ФЛ | Зайцев Юрий Григорьевич , Заречная ул, уч. № 66 | ПС 110/35/10кВ "Югорская" ф.09 | опора №18 Ф.Заречная-01 ВЛИ-0,4кВ ТП-10/0,4кВ "Заречная" |  | трехфазный прямого включения | NP73E.2-12-1 |  | 4922764 | 2030 | 2030
#REF! | СурЭС | МУП СРЭС | ФЛ | Зайцева Ольга Николаевна , Заречная ул, дом. 8 | ПС 110/35/10кВ "Югорская" ф.09 | опора №7 Ф.27-01 ВЛИ-0,4кВ ТП-10/0,4кВ №27 |  | трехфазный прямого включения | NP73E.2-12-1 |  | 4925640 | 2030 | 2030
#REF! | СурЭС | МУП СРЭС | ФЛ | Курбанов Алавутдин Магомедмуратович , Звездная ул, уч. № 1В | ПС 110/35/10кВ "Югорская" ф.09 | опора №17/2 Ф.Таежная-01 ВЛИ-0,4кВ ТП-10/0,4кВ "Таежная" |  | трехфазный прямого включения | NP73E.2-12-1 |  | 4924042 | 2030 | 2030
#REF! | СурЭС | МУП СРЭС | ФЛ | Таджибоев Шукур Абдумаликович , Звездная ул, дом. 3 | ПС 110/35/10кВ "Югорская" ф.09 | ТП-10/0,4кВ "Таежная" Ф.Таежная-02 опора №10/2 |  | однофазный | NP523.20D-1P1ALNI |  | 2804135 | 2030 | 2030
#REF! | СурЭС | МУП СРЭС | ФЛ | Говорков Дмитрий Петрович , Зимняя ул, уч. № 45 | ПС 110/35/10кВ "Югорская" ф.09 | опора №12/15 Ф.Таежная-01 ВЛИ-0,4кВ ТП-10/0,4кВ "Таежная" |  | трехфазный прямого включения | NP73E.2-12-1 |  | 4922894 | 2030 | 2030
#REF! | СурЭС | МУП СРЭС | ФЛ | Гуров Андрей Викторович, Лесная ул, уч. № 38 | ПС 110/35/10кВ "Югорская" ф.09 | ВЛИ-0,4кВ опора №8/13 Ф.27-02 ТП-10/0,4кВ №27 |  | однофазный | NP523.20D-1P1ALNI |  | 2821763 | 2030 | 2030
#REF! | СурЭС | МУП СРЭС | ФЛ | Юнусова Халдархон Исамидиновна , Лесная ул, дом 59 | ПС 110/35/10кВ "Югорская" ф.09 | ТП-10/0,4кВ "Весенняя" Ф.Весенняя-02 опора №2/11 |  | однофазный | NP523.20D-1P1ALNI |  | 2788369 | 2030 | 2030
#REF! | СурЭС | МУП СРЭС | ФЛ | Мамытов Асатилла Ахматиллаевич, Лесная ул, дом. 7 | ПС 110/35/10кВ "Югорская" ф.09 | опора №8/2 Ф.Таежная-02 ВЛИ-0,4кВ ТП-10/0,4кВ "Таежная" |  | трехфазный прямого включения | NP73E.2-12-1 |  | 4923916 | 2030 | 2030
#REF! | СурЭС | МУП СРЭС | ФЛ | Нуруев Назим Исмаил оглы , Лесная ул, уч. № 78 | ПС 110/35/10кВ "Югорская" ф.09 | ТП-10/0,4кВ №27 Ф.27-03 опора №7/24 |  | однофазный | NP523.20D-1P1ALNI |  | 2774018 | 2030 | 2030
#REF! | СурЭС | МУП СРЭС | ФЛ | Милеев Игорь Викторович , Летняя ул, дом. 11 | ПС 110/35/10кВ "Югорская" ф.09 | опора №3/8 Ф.Солнечная-01 ВЛИ-0,4кВ ТП-10/0,4кВ "Солнечная" |  | трехфазный прямого включения | NP73E.2-12-1 |  | 4922967 | 2030 | 2030
#REF! | СурЭС | МУП СРЭС | ФЛ | Жихорев Юрий Александрович , Летняя ул, уч. № 3 | ПС 110/35/10кВ "Югорская" ф.09 | ВЛИ-0,4кВ опора №12/1 Ф.27-03 ТП-10/0,4кВ №27 |  | однофазный | NP523.20D-1P1ALNI |  | 2343758 | 2030 | 2030
#REF! | СурЭС | МУП СРЭС | ФЛ | Кирьянов Сергей Александрович , Летняя ул, уч. № 49 | ПС 110/35/10кВ "Югорская" ф.09 | ВЛИ-0,4кВ опора №9 Ф.Солнечная-01 ТП-10/0,4кВ "Солнечная" |  | однофазный | NP523.20D-1P1ALNI |  | 2820963 | 2030 | 2030
#REF! | СурЭС | МУП СРЭС | ФЛ | Наумов Дмитрий Алексеевич , Летняя ул, уч. № 56 | ПС 110/35/10кВ "Югорская" ф.09 | ВЛИ-0,4кВ опора №8/17 Ф.27-03 ТП-10/0,4кВ №27 |  | однофазный | NP523.20D-1P1ALNI |  | 2759896 | 2030 | 2030
#REF! | СурЭС | МУП СРЭС | ФЛ | Мельников Денис Александрович , Летняя ул, уч. № 58 | ПС 110/35/10кВ "Югорская" ф.09 | ТП-10/0,4кВ "Солнечная" Ф.Солнечная-05 опора №10 |  | однофазный | NP523.20D-1P1ALNI |  | 2816950 | 2030 | 2030
#REF! | СурЭС | МУП СРЭС | ФЛ | Митянин Илья Геннадьевич , Летняя ул, дом. 63 | ПС 110/35/10кВ "Югорская" ф.09 | ВЛИ-0,4кВ опора №12 Ф.Солнечная-02 ТП-10/0,4кВ "Солнечная" |  | однофазный | NP523.20D-1P1ALNI |  | 2804505 | 2030 | 2030
#REF! | СурЭС | МУП СРЭС | ФЛ | Митянин Геннадий Владимирович , Летняя ул, уч. № 65 | ПС 110/35/10кВ "Югорская" ф.09 | опора №12/21 Ф.27-02 ВЛИ-0,4кВ ТП-10/0,4кВ №27 |  | трехфазный прямого включения | NP73E.2-12-1 |  | 4923806 | 2030 | 2030
#REF! | СурЭС | МУП СРЭС | ФЛ | Киселёва Наталья Сергеевна, Летняя ул, уч. № 74 | ПС 110/35/10кВ "Югорская" ф.09 | ВЛИ-0,4кВ опора №12/24 Ф.27-03 ТП-10/0,4кВ №27 |  | однофазный | NP523.20D-1P1ALNI |  | 3865604 | 2030 | 2030
#REF! | СурЭС | МУП СРЭС | ФЛ | Тушина Наталья Ивановна , Луговая ул, уч. № 37 | ПС 110/35/10кВ "Югорская" ф.09 | ТП-10/0,4кВ "Зимняя" Ф.Зимняя-03 опора №6 |  | однофазный | NP523.20D-1P1ALNI |  | 2794159 | 2030 | 2030
#REF! | СурЭС | МУП СРЭС | ФЛ | Познякова Алеся Анатольевна , Луговая ул, дом 46 | ПС 110/35/10кВ "Югорская" ф.09 | опора №13/15 Ф.Таежная-01 ВЛИ-0,4кВ ТП-10/0,4кВ "Таежная" |  | трехфазный прямого включения | NP73E.2-12-1 |  | 4924010 | 2030 | 2030
#REF! | СурЭС | МУП СРЭС | ФЛ | Забрускова Ольга Николаевна , Нагорная ул, дом. 81 | ПС 110/35/10кВ "Югорская" ф.09 | ВЛИ-0,4кВ опора №14 Ф.Заречная-02 ТП-10/0,4кВ "Заречная" |  | однофазный | NP523.20D-1P1ALNI |  | 1891729 | 2030 | 2030
#REF! | СурЭС | МУП СРЭС | ФЛ | Сулаймонов Абдулатиф Жумаевич , Нагорная ул, дом. 90 | ПС 110/35/10кВ "Югорская" ф.09 | ВЛИ-0,4кВ опора №20 Ф.Заречная-02 ТП-10/0,4кВ "Заречная" |  | однофазный | NP523.20D-1P1ALNI |  | 3857422 | 2030 | 2030
#REF! | СурЭС | МУП СРЭС | ФЛ | Агамирзоев Герман Джанаевич , Нагорная ул, уч. № 94 | ПС 110/35/10кВ "Югорская" ф.09 | ТП-10/0,4кВ "Заречная" Ф.Заречная-04 опора №24 |  | однофазный | NP523.20D-1P1ALNI |  | 2820782 | 2030 | 2030
#REF! | СурЭС | МУП СРЭС | ФЛ | Динмухаметов Эрик Рафаелович , Осенняя ул, уч. № 24 | ПС 110/35/10кВ "Югорская" ф.09 | ТП-10/0,4кВ "Зимняя" Ф.Зимняя-04 опора №5 |  | однофазный | NP523.20D-1P1ALNI |  | 2782539 | 2030 | 2030
#REF! | СурЭС | МУП СРЭС | ФЛ | Бужинский Алексей Муратович, Осенняя ул, дом 29 | ПС 110/35/10кВ "Югорская" ф.09 | ВЛИ-0,4кВ опора №10/8 Ф.Таежная-01 ТП-10/0,4кВ "Таежная" |  | однофазный | NP523.20D-1P1ALNI |  | 2575684 | 2030 | 2030
#REF! | СурЭС | МУП СРЭС | ФЛ | Пулатова Иродахон Вохобжон кизи , Полевая ул, уч. № 19 | ПС 110/35/10кВ "Югорская" ф.09 | ВЛИ-0,4кВ опора №15/5 Ф.Таежная-01 ТП-10/0,4кВ "Таежная" |  | однофазный | NP523.20D-1P1ALNI |  | 2576605 | 2030 | 2030
#REF! | СурЭС | МУП СРЭС | ФЛ | Минин Алексей Владимирович , Садовая ул, уч. № 15 | ПС 110/35/10кВ "Югорская" ф.09 | ТП-10/0,4кВ "Таежная" Ф.Таежная-01 опора №16/7 |  | однофазный | NP523.20D-1P1ALNI |  | 2606083 | 2030 | 2030
#REF! | СурЭС | МУП СРЭС | ФЛ | Ахмадалиев Рахимжон Мамаджанович, Садовая ул, уч. № 3 | ПС 110/35/10кВ "Югорская" ф.09 | ТП-10/0,4кВ "Таежная" Ф.Таежная-02 опора |  | однофазный | NP523.20D-1P1ALNI |  | 2822301 | 2030 | 2030
#REF! | СурЭС | МУП СРЭС | ФЛ | Янковская Татьяна Алексеевна , Светлая ул, уч. № 36 | ПС 110/35/10кВ "Югорская" ф.09 | ТП-10/0,4кВ "Степная" Ф.Степная-01 опора №5 |  | однофазный | NP523.20D-1P1ALNI |  | 2162029 | 2030 | 2030
#REF! | СурЭС | МУП СРЭС | ФЛ | Ахмадеев Рамис Кадимович, Светлая ул, уч. № 43А | ПС 110/35/10кВ "Югорская" ф.09 | ВЛИ-0,4кВ опора №9 Ф.Степная-01 ТП-10/0,4кВ "Степная" |  | однофазный | NP523.20D-1P1ALNI |  | 2782997 | 2030 | 2030
#REF! | СурЭС | МУП СРЭС | ФЛ | Тимганов Ленар Расилович , Северная ул, уч. № 1 | ПС 110/35/10кВ "Югорская" ф.09 | ВЛИ-0,4кВ опора №6/1/1 Ф.Таежная-02 ТП-10/0,4кВ "Таежная" |  | однофазный | NP523.20D-1P1ALNI |  | 2781198 | 2030 | 2030
#REF! | СурЭС | МУП СРЭС | ФЛ | Агиваев Семен Писахович , Северная ул, уч. № 27 | ПС 110/35/10кВ "Югорская" ф.09 | ТП-10/0,4кВ "Весенняя" Ф.Весенняя-03 опора |  | однофазный | NP523.20D-1P1ALNI |  | 2383483 | 2030 | 2030
#REF! | СурЭС | МУП СРЭС | ФЛ | Камалов Айдар Наильевич , Северная ул, уч. № 65 | ПС 110/35/10кВ "Югорская" ф.09 | ТП-10/0,4кВ №27 Ф.27-02 опора №6/21 |  | однофазный | NP523.20D-1P1ALNI |  | 2750600 | 2030 | 2030
#REF! | СурЭС | МУП СРЭС | ФЛ | Немудрый Сергей Александрович , Северная ул, уч. № 66А | ПС 110/35/10кВ "Югорская" ф.09 | ВЛИ-0,4кВ опора №6/20 Ф.Весенняя-03 ТП-10/0,4кВ "Весенняя" |  | однофазный | NP523.20D-1P1ALNI |  | 2523527 | 2030 | 2030
#REF! | СурЭС | МУП СРЭС | ФЛ | Сесоров Владимир Николаевич , Северная ул, уч. № 73 | ПС 110/35/10кВ "Югорская" ф.09 | ТП-10/0,4кВ "Весенняя" Ф.Весенняя-03 опора |  | однофазный | NP523.20D-1P1ALNI |  | 2585365 | 2030 | 2030
#REF! | СурЭС | МУП СРЭС | ФЛ | Юнусова Лилия Рамильевна , Солнечная ул, уч. № 22 | ПС 110/35/10кВ "Югорская" ф.09 | ВЛИ-0,4кВ опора №13/6 Ф.27-03 ТП-10/0,4кВ №27 |  | однофазный | NP523.20D-1P1ALNI |  | 2614113 | 2030 | 2030
#REF! | СурЭС | МУП СРЭС | ФЛ | Живодеров Игорь Александрович , Солнечная ул, дом 34 | ПС 110/35/10кВ "Югорская" ф.09 | АВ-0,4кВ в ЩУ-0,4кВ опора №2 Ф.Солнечная-01 ВЛИ-0,4кВ ТП-10/0,4кВ "Солнечная" |  | трехфазный прямого включения | NP73E.2-12-1 |  | 4923122 | 2030 | 2030
#REF! | СурЭС | МУП СРЭС | ФЛ | Черныш Ольга Анатольевна , Солнечная ул, уч. № 38 | ПС 110/35/10кВ "Югорская" ф.09 | ВЛИ-0,4кВ опора №3 Ф.Солнечная-01 ТП-10/0,4кВ "Солнечная" |  | однофазный | NP523.20D-1P1ALNI |  | 2507288 | 2030 | 2030
#REF! | СурЭС | МУП СРЭС | ФЛ | Ягафаров Феликс Закиевич , Солнечная ул, уч. № 8 | ПС 110/35/10кВ "Югорская" ф.09 | ВЛИ-0,4кВ опора №13/2 Ф.27-02 ТП-10/0,4кВ №27 |  | однофазный | NP523.20D-1P1ALNI |  | 2590259 | 2030 | 2030
#REF! | СурЭС | МУП СРЭС | ФЛ | Мамедов Валех Рустам оглы , Сосновая ул, дом. 12 | ПС 110/35/10кВ "Югорская" ф.09 | опора №4 Ф.Сосновая-02 ВЛИ-0,4кВ ТП-10/0,4кВ "Сосновая" |  | трехфазный прямого включения | NP73E.2-12-1 |  | 4924370 | 2030 | 2030
#REF! | СурЭС | МУП СРЭС | ФЛ | Раенок Иван Николаевич , Сосновая ул, уч. № 17 | ПС 110/35/10кВ "Югорская" ф.09 | опора №5 Ф.Сосновая-01 ВЛИ-0,4кВ ТП-10/0,4кВ "Сосновая" |  | трехфазный прямого включения | NP73E.2-12-1 |  | 4924011 | 2030 | 2030
#REF! | СурЭС | МУП СРЭС | ФЛ | Багрий Виталий Николаевич , Сосновая ул, дом. 25 | ПС 110/35/10кВ "Югорская" ф.09 | опора №8 Ф.Сосновая-02 ВЛИ-0,4кВ ТП-10/0,4кВ "Сосновая" |  | трехфазный прямого включения | NP73E.2-12-1 |  | 4923657 | 2030 | 2030
#REF! | СурЭС | МУП СРЭС | ФЛ | Недопека Сергей Алексеевич , Сосновая ул, уч. № 43 | ПС 110/35/10кВ "Югорская" ф.09 | ТП-10/0,4кВ "Сосновая" Ф.Сосновая-01 опора №18 |  | однофазный | NP523.20D-1P1ALNI |  | 2788348 | 2030 | 2030
#REF! | СурЭС | МУП СРЭС | ФЛ | Шевченко Виктор Иванович , Степная ул, уч. № 62 | ПС 110/35/10кВ "Югорская" ф.09 | ВЛИ-0,4кВ опора №6 Ф.Степная-03 ТП-10/0,4кВ "Степная" |  | однофазный | NP523.20D-1P1ALNI |  | 2792088 | 2030 | 2030
#REF! | СурЭС | МУП СРЭС | ФЛ | Савинцева Татьяна Николаевна , Таежная ул, уч. № 21 | ПС 110/35/10кВ "Югорская" ф.09 | ТП-10/0,4кВ "Солнечная" Ф.Солнечная-02 опора №2/11 |  | однофазный | NP523.20D-1P1ALNI |  | 2756341 | 2030 | 2030
#REF! | СурЭС | МУП СРЭС | ФЛ | Писаренко Алексей Сергеевич , Таежная ул, дом. 6 | ПС 110/35/10кВ "Югорская" ф.09 | опора №6 Ф.Таежная-01 ВЛИ-0,4кВ ТП-10/0,4кВ "Таежная" |  | трехфазный прямого включения | NP73E.2-12-1 |  | 4925438 | 2030 | 2030
#REF! | СурЭС | МУП СРЭС | ФЛ | Абдуллаев Давранбек Гайбуллаевич , Таежная ул, уч. № 8 | ПС 110/35/10кВ "Югорская" ф.09 | опора №6/1 Ф.Таежная-01 ВЛИ-0,4кВ ТП-10/0,4кВ "Таежная" |  | трехфазный прямого включения | NP73E.2-12-1 |  | 6113594 | 2030 | 2030
#REF! | СурЭС | МУП СРЭС | ФЛ | Байченко Маргарита Сергеевна , Тихая ул, дом 31 | ПС 110/35/10кВ "Югорская" ф.09 | ВЛИ-0,4кВ опора №5/1 Ф.Заречная-03 ТП-10/0,4кВ "Заречная" |  | однофазный | NP523.20D-1P1ALNI |  | 2774205 | 2030 | 2030
#REF! | СурЭС | МУП СРЭС | ФЛ | Загайченко Нина Геннадиевна , Тихая ул, уч. № 52 | ПС 110/35/10кВ "Югорская" ф.09 | ТП-10/0,4кВ "Заречная" Ф.Заречная-03 опора |  | однофазный | NP523.20D-1P1ALNI |  | 2812272 | 2030 | 2030
#REF! | СурЭС | МУП СРЭС | ФЛ | Фролов Виталий Павлович , Тихая ул, дом. 67 | ПС 110/35/10кВ "Югорская" ф.09 | ВЛИ-0,4кВ опора №20 Ф.Заречная-03 ТП-10/0,4кВ "Заречная" |  | однофазный | NP523.20D-1P1ALNI |  | 2783238 | 2030 | 2030
#REF! | СурЭС | МУП СРЭС | ФЛ | Файзулин Назгат Нургалеевич , Южная ул, уч. № 23 | ПС 110/35/10кВ "Югорская" ф.09 | ВЛИ-0,4кВ опора №15 Ф.Степная-02 ТП-10/0,4кВ "Степная" |  | однофазный | NP523.20D-1P1ALNI |  | 2374346 | 2030 | 2030
#REF! | СурЭС | МУП СРЭС | ФЛ | Герасимов А.Ю., ул. Рябиновая, д. 37 | ПС-35/6кВ "Родниковая" | ТП-6/0,4кВ №2 |  | трехфазный прямого включения | NP73.E2-12-1(I-2Rs-T-Y)(2-29-1) |  | 4923864 | 2030 | 16.11.2030г.
#REF! | СурЭС | МУП СРЭС | ФЛ | Музыченко Н.А., ул. Центральная, д. 15 | ПС-35/6кВ "Родниковая" | ТП-6/0,4кВ №2 |  | трехфазный прямого включения | NP73.E2-12-1(I-2Rs-T-Y)(2-29-1) |  | 4925529 | 2030 | 22.12.2030г.
#REF! | СурЭС | МУП СРЭС | ФЛ | Гевел М.В., ул.1, уч.12 | ПС-110/35/6 кВ "Элегаз" | ТП-6/0,4кВ №1 |  | трехфазный прямого включения | NP73E.2-12-1 |  | 4925081 | 2030 | 20.11.2030г.
#REF! | СурЭС | МУП СРЭС | ФЛ | Абдулаева Т.В., ул.1, уч.3/1 | ПС-110/35/6 кВ "Элегаз" | ТП-6/0,4кВ №2 |  | трехфазный прямого включения | NP73E.2-12-1 |  | 4923518 | 2030 | 27.04.2030г.
#REF! | СурЭС | МУП СРЭС | ФЛ | Шарафуллин И. В., ул.1, уч.5/1 | ПС-110/35/6 кВ "Элегаз" | ТП-6/0,4кВ №2 |  | трехфазный прямого включения | NP73E.2-12-1 |  | 4923375 | 2030 | 27.04.2030г.
#REF! | СурЭС | МУП СРЭС | ФЛ | Федоров Ю.А., ул.1, уч.30 | ПС-110/35/6 кВ "Элегаз" | ТП-6/0,4кВ №1 |  | трехфазный прямого включения | NP73E.2-12-1 |  | 4923308 | 2030 | 27.04.2030г.
#REF! | СурЭС | МУП СРЭС | ФЛ | Багон С. Д., ул.1, уч.6 | ПС-110/35/6 кВ "Элегаз" | ТП-6/0,4кВ №1 |  | трехфазный прямого включения | NP73E.2-12-1 |  | 4923687 | 2030 | 20.11.2030г.
#REF! | СурЭС | МУП СРЭС | ФЛ | Мавродий Г. Д., ул.1, уч.8 гараж | ПС-110/35/6 кВ "Элегаз" | ТП-6/0,4кВ №1 |  | трехфазный прямого включения | NP73E.2-12-1 |  | 4923460 | 2030 | 27.04.2030г.
#REF! | СурЭС | МУП СРЭС | ФЛ | Попова Т. А., ул.1, уч.9 | ПС-110/35/6 кВ "Элегаз" | ТП-6/0,4кВ №2 |  | трехфазный прямого включения | NP73E.2-12-1 |  | 4922105 | 2030 | 27.04.2030г.
#REF! | СурЭС | МУП СРЭС | ФЛ | Ниценко О. Г., ул.2, уч.41а | ПС-110/35/6 кВ "Элегаз" | ТП-6/0,4кВ №2 |  | трехфазный прямого включения | NP73E.2-12-1 |  | 4925417 | 2030 | 20.11.2030г.
#REF! | СурЭС | МУП СРЭС | ФЛ | Астапова А. Н., ул.2, уч.44 | ПС-110/35/6 кВ "Элегаз" | ТП-6/0,4кВ №1 |  | трехфазный прямого включения | NP73E.2-12-1 |  | 4922427 | 2030 | 27.04.2030г.
#REF! | СурЭС | МУП СРЭС | ФЛ | Гайсина Т.Л., ул.2, уч.77 | ПС-110/35/6 кВ "Элегаз" | ТП-6/0,4кВ №1 |  | трехфазный прямого включения | NP73E.2-12-1 |  | 4922054 | 2030 | 20.11.2030г.
#REF! | СурЭС | МУП СРЭС | ФЛ | Глущенко Е. Н., ул.3, уч.104 | ПС-110/35/6 кВ "Элегаз" | ТП-6/0,4кВ №1 |  | трехфазный прямого включения | NP73E.2-12-1 |  | 4923886 | 2030 | 2кв.2030г.
#REF! | СурЭС | МУП СРЭС | ФЛ | Тертерян С.И., ул.4, уч.179 | ПС-110/35/6 кВ "Элегаз" | ТП-6/0,4кВ №1 |  | трехфазный прямого включения | NP73E.2-12-1 |  | 4923876 | 2030 | 27.04.2030г.
#REF! | СурЭС | МУП СРЭС | ФЛ | Веселков В.В., ул.5, уч.186 | ПС-110/35/6 кВ "Элегаз" | ТП-6/0,4кВ №1 |  | трехфазный прямого включения | NP73E.2-12-1 |  | 4923500 | 2030 | 27.04.2030г.
#REF! | СурЭС | МУП СРЭС | ФЛ | Посканная С.Н., ул.5, уч.187 | ПС-110/35/6 кВ "Элегаз" | ТП-6/0,4кВ №1 |  | трехфазный прямого включения | NP73E.2-12-1 |  | 4924218 | 2030 | 24.04.2030г.
#REF! | СурЭС | МУП СРЭС | ФЛ | Мингараев А.А., ул.5, уч.194 | ПС-110/35/6 кВ "Элегаз" | ТП-6/0,4кВ №1 |  | трехфазный прямого включения | NP73E.2-12-1 |  | 4923962 | 2030 | 27.04.2030г.
#REF! | СурЭС | МУП СРЭС | ФЛ | Балбуцкая И.А., ул.5, уч.198 | ПС-110/35/6 кВ "Элегаз" | ТП-6/0,4кВ №1 |  | трехфазный прямого включения | NP73E.2-12-1 |  | 4923437 | 2030 | 27.04.2030г.
#REF! | СурЭС | МУП СРЭС | ФЛ | Добрынина Н.П., ул.5, уч.199 | ПС-110/35/6 кВ "Элегаз" | ТП-6/0,4кВ №1 |  | трехфазный прямого включения | NP73E.2-12-1 |  | 4924323 | 2030 | 20.11.2030г.
#REF! | СурЭС | МУП СРЭС | ФЛ | Тищенко В.Е., ул.5, уч.214 | ПС-110/35/6 кВ "Элегаз" | ТП-6/0,4кВ №1 |  | трехфазный прямого включения | NP73E.2-12-1 |  | 4924343 | 2030 | 27.04.2030г.
#REF! | СурЭС | МУП СРЭС | ФЛ | Тертерян Ю.М., ул.5, уч.510 | ПС-110/35/6 кВ "Элегаз" | ТП-6/0,4кВ №1 |  | трехфазный прямого включения | NP73E.2-12-1 |  | 4922867 | 2030 | 27.04.2030г.
#REF! | СурЭС | МУП СРЭС | ФЛ | Ташпулатова У.К., ул.5, уч.550 | ПС-110/35/6 кВ "Элегаз" | ТП-6/0,4кВ №1 |  | трехфазный прямого включения | NP73E.2-12-1 |  | 4922219 | 2030 | 19.08.2030г.
#REF! | СурЭС | МУП СРЭС | ФЛ | Жолобов В.О., ул.6, уч.230 | ПС-110/35/6 кВ "Элегаз" | ТП-6/0,4кВ №1 |  | трехфазный прямого включения | NP73E.2-12-1 |  | 4922023 | 2030 | 27.04.2030г.
#REF! | СурЭС | МУП СРЭС | ФЛ | Гарифьянов И.Р., ул.6, уч.506 | ПС-110/35/6 кВ "Элегаз" | ТП-6/0,4кВ №2 |  | трехфазный прямого включения | NP73E.2-12-1 |  | 4925470 | 2030 | 20.11.2030г.
#REF! | СурЭС | МУП СРЭС | ФЛ | Тихоненко Д.А., ул.7, уч.293 | ПС-110/35/6 кВ "Элегаз" | ТП-6/0,4кВ №2 |  | трехфазный прямого включения | NP73E.2-12-1 |  | 4922874 | 2030 | 19.08.2030г.
#REF! | СурЭС | МУП СРЭС | ФЛ | Логинова А.Р., ул.7, уч.310 | ПС-110/35/6 кВ "Элегаз" | ТП-6/0,4кВ №2 |  | трехфазный прямого включения | NP73E.2-12-1 |  | 922423 | 2030 | 20.11.2030г.
#REF! | СурЭС | МУП СРЭС | ФЛ | Лукманов Р.Р., ул.8, уч.52 | ПС-110/35/6 кВ "Элегаз" | ТП-6/0,4кВ №2 |  | трехфазный прямого включения | NP73E.2-12-1 |  | 4922849 | 2030 | 19.08.2030г.
#REF! | СурЭС | МУП СРЭС | ФЛ | Закусило В. В., ул.8, уч.381 | ПС-110/35/6 кВ "Элегаз" | ТП-6/0,4кВ №2 |  | трехфазный прямого включения | NP73E.2-12-1 |  | 4925339 | 2030 | 20.11.2030г.
#REF! | СурЭС | МУП СРЭС | ФЛ | Орешин О.В., ул.8, уч.546а | ПС-110/35/6 кВ "Элегаз" | ТП-6/0,4кВ №2 |  | трехфазный прямого включения | NP73E.2-12-1 |  | 4921832 | 2030 | 19.08.2030г.
#REF! | СурЭС | МУП СРЭС | ФЛ | Швыдкая Г.Р., ул.9, уч.415 | ПС-110/35/6 кВ "Элегаз" | ТП-6/0,4кВ №2 |  | трехфазный прямого включения | NP73E.2-12-1 |  | 4923639 | 2030 | 20.11.2030г.
#REF! | СурЭС | МУП СРЭС | ФЛ | Горбачёва Т.В., ул.9, уч.425 | ПС-110/35/6 кВ "Элегаз" | ТП-6/0,4кВ №1 |  | трехфазный прямого включения | NP73E.2-12-1 |  | 4924458 | 2030 | 27.04.2030г.
#REF! | СурЭС | МУП СРЭС | ФЛ | Гайдарова С.А., ул.9, уч.430 | ПС-110/35/6 кВ "Элегаз" | ТП-6/0,4кВ №2 |  | трехфазный прямого включения | NP73E.2-12-1 |  | 4923800 | 2030 | 20.11.2030г.
#REF! | СурЭС | МУП СРЭС | ФЛ | Дулгер К.А., ул.9, уч.439 | ПС-110/35/6 кВ "Элегаз" | ТП-6/0,4кВ №2 |  | трехфазный прямого включения | NP73E.2-12-1 |  | 4625560 | 2030 | 20.11.2030г.
#REF! | СурЭС | МУП СРЭС | ФЛ | Гавердовский В.А., ул.9, уч.440 | ПС-110/35/6 кВ "Элегаз" | ТП-6/0,4кВ №2 |  | трехфазный прямого включения | NP73E.2-12-1 |  | 4924230 | 2030 | 20.11.2030г.
#REF! | СурЭС | МУП СРЭС | ФЛ | Топчиев И.В., ул.9, уч.442 | ПС-110/35/6 кВ "Элегаз" | ТП-6/0,4кВ №2 |  | трехфазный прямого включения | NP73E.2-12-1 |  | 4922733 | 2030 | 27.04.2030г.
#REF! | СурЭС | МУП СРЭС | ФЛ | Нистулей П.Ф., ул.9, уч.444 | ПС-110/35/6 кВ "Элегаз" | ТП-6/0,4кВ №2 |  | трехфазный прямого включения | NP73E.2-12-1 |  | 4924031 | 2030 | 27.04.2030г.
#REF! | СурЭС | МУП СРЭС | ФЛ | Коренков А. Н., ул.10, уч.478 | ПС-110/35/6 кВ "Элегаз" | ТП-6/0,4кВ №2 |  | трехфазный прямого включения | NP73E.2-12-1 |  | 4924028 | 2030 | 27.04.2030г.
#REF! | СурЭС | МУП СРЭС | ФЛ | Варлаков В.А., ул. Береговая, д. 7 | ПС-35/6 "Кирпичный завод" | ТП-6/0,4кВ №13 |  | однофазный | NP523.20D-1P1ALNI |  | 1671432 | 2030 | 1кв.2030г.
#REF! | СурЭС | МУП СРЭС | ФЛ | Варлаков П.Г., ул. Заводская, д.1/1А, баня №4 | ПС-35/6 "Кирпичный завод" | ТП-6/0,4кВ №13А |  | однофазный | NP523.20D-1P1ALNI |  | 2786056 | 2030 | 1кв.2030г.
#REF! | СурЭС | МУП СРЭС | ФЛ | Кукарских А.Ю., ул. Заводская, д.1/1А, гараж №3 | ПС-35/6 "Кирпичный завод" | ТП-6/0,4кВ №13А |  | однофазный | NP523.20D-1P1ALNI |  | 2829707 | 2030 | 05.04.2030г.
#REF! | СурЭС | МУП СРЭС | ФЛ | Фоминых Е.М., ул. Заводская, д.1/1А, гараж №5 | ПС-35/6 "Кирпичный завод" | ТП-6/0,4кВ №13А |  | однофазный | NP523.20D-1P1ALNI |  | 2582818 | 2030 | 1кв.2030г.
#REF! | СурЭС | МУП СРЭС | ФЛ | Медведев В.Ф., ул. Заводская, д.1/1А, н/п баня №8 | ПС-35/6 "Кирпичный завод" | ТП-6/0,4кВ №13А |  | однофазный | NP523.20D-1P1ALNI |  | 2760996 | 2030 | 1кв.2030г.
#REF! | СурЭС | МУП СРЭС | ФЛ | Доркало А.А., ул. Заводская, д.1/2А, кв.6, Гараж | ПС-35/6 "Кирпичный завод" | ТП-6/0,4кВ №13А |  | однофазный | NP523.20D-1P1ALNI |  | 2778903 | 2030 | 1кв.2030г.
#REF! | СурЭС | МУП СРЭС | ФЛ | Нурмамедов М.М, ул. Заводская, д.1/2А, кв.8, Гараж | ПС-35/6 "Кирпичный завод" | ТП-6/0,4кВ №13А |  | однофазный | NP523.20D-1P1ALNI |  | 2773043 | 2030 | 1кв.2030г.
#REF! | СурЭС | МУП СРЭС | ФЛ | Волощук С.Р., ул. Заводская, д. 3/1А, кв.16, гараж | ПС-35/6 "Кирпичный завод" | ТП-6/0,4кВ №8 |  | однофазный | NP523.20D-1P1ALNI |  | 2771801 | 2030 | 1кв.2030г.
#REF! | СурЭС | МУП СРЭС | ФЛ | Гричиха А.Н., ул. Заводская, д.3/2А, кв.15 | ПС-35/6 "Кирпичный завод" | ТП-6/0,4кВ №13А |  | однофазный | NP523.20D-1P1ALNI |  | 2803281 | 2030 | февраль 2030г.
#REF! | СурЭС | МУП СРЭС | ФЛ | Лисевич Г.В., ул. Заводская, гараж №16 | ПС-35/6 "Кирпичный завод" | ТП-6/0,4кВ №7 |  | однофазный | NP523.20D-1P1ALNI |  | 2786074 | 2030 | 1кв.2030г.
#REF! | СурЭС | МУП СРЭС | ФЛ | Кораблев И.Е., ул. Заводская, дача №3 | ПС-35/6 "Кирпичный завод" | ТП-6/0,4кВ №13а |  | однофазный | NP523.20D-1P1ALNI |  | 2804130 | 2030 | 1кв.2030г.
#REF! | СурЭС | МУП СРЭС | ФЛ | Алферьев Д.В., ул. Заводская, дача №6 | ПС-35/6 "Кирпичный завод" | ТП-6/0,4кВ №13А |  | однофазный | NP523.20D-1P1ALNI |  | 2751125 | 2030 | 1кв.2030г.
#REF! | СурЭС | МУП СРЭС | ФЛ | Кукарских Г.А., ул. Заводская, дача №9 | ПС-35/6 "Кирпичный завод" | ТП-6/0,4кВ №13А |  | однофазный | NP523.20D-1P1ALNI |  | 2796993 | 2030 | 1кв.2030г.
#REF! | СурЭС | МУП СРЭС | ФЛ | Бухаров С.А., ул. Заводская, дача №10 | ПС-35/6 "Кирпичный завод" | ТП-6/0,4кВ №13А |  | однофазный | NP523.20D-1P1ALNI |  | 2771991 | 2030 | 1кв.2030г.
#REF! | СурЭС | МУП СРЭС | ФЛ | Нестеров А.В., ул. Комсомольская, д. 8 | ПС-35/6 "Кирпичный завод" | ТП-6/0,4кВ №13 |  | однофазный | NP523.20D-1P1ALNI |  | 2778287 | 2030 | 02.2030г.
#REF! | СурЭС | МУП СРЭС | ФЛ | Филианов В.В., ул. Комсомольская, д. 12 | ПС-35/6 "Кирпичный завод" | ТП-6/0,4кВ №15 |  | однофазный | NP523.20D-1P1ALNI |  | 2752521 | 2030 | 02.2030г.
#REF! | СурЭС | МУП СРЭС | ФЛ | Федотов Г.А., ул. Комсомольская, д.36 | ПС-35/6 "Кирпичный завод" | ТП-6/0,4кВ №15 |  | однофазный | NP523.20D-1P1ALNI |  | 2785934 | 2030 | 02.2030г.
#REF! | СурЭС | МУП СРЭС | ФЛ | Кондаков С.В., пер. Светлый, д.2 | ПС-35/6 "Кирпичный завод" | ТП-6/0,4кВ №15 |  | однофазный | NP523.20D-1P1ALNI |  | 2786444 | 2030 | 02.2030г.
#REF! | СурЭС | МУП СРЭС | ФЛ | Петюшина А.Н., ул. Центральная, д.14 | ПС-35/6 "Кирпичный завод" | ТП-6/0,4кВ №4 |  | однофазный | NP523.20D-1P1ALNI |  | 2759675 | 2030 | 1кв.2030г.
#REF! | СурЭС | МУП СРЭС | ФЛ | Пролубникова С.Ю., ул. Центральная, д.38А ,кв.2 | ПС-35/6 "Кирпичный завод" | ТП-6/0,4кВ №9 |  | однофазный | NP523.20D-1P1ALNI |  | 1897957 | 2030 | 1кв.2030г.
#REF! | СурЭС | МУП СРЭС | ФЛ | Понурко С.В., ул. Советская, д. 6 | ПС-35/10кВ "ВАЧ-ЛОР" | ТП-10/0,4кВ №5 |  | однофазный | NP523.20D-1P1ALNI |  | 2770221 | 2030 | 1кв.2030г.
#REF! | СурЭС | МУП СРЭС | ФЛ | Сковородин В.И., ул. Таежная, д. 5 | ПС-35/10кВ "ВАЧ-ЛОР" | ТП-10/0,4кВ №3 |  | однофазный | NP523.20D-1P1ALNI |  | 2822127 | 2030 | 3кв.2030г.
#REF! | СурЭС | МУП СРЭС | ФЛ | Миронова А. В., ул.Ветеранов, д.14, кв 2 | ПС-110/35/6 кВ "Русскинская" | ТП-6/0,4кВ №5 |  | однофазный | NP523.20D-1P1ALNI |  | 2796913 | 2030 | 1кв.2030г.
#REF! | СурЭС | МУП СРЭС | ФЛ | Татауров С. В., ул.Геологов, д.2а | ПС-110/35/6 кВ "Русскинская" | ТП - 6/0,4 кВ №2 |  | однофазный | NP523.20D-1P1ALNI |  | 2590213 | 2030 | 2кв.2030г.
#REF! | СурЭС | МУП СРЭС | ФЛ | Медведева Н. С., ул. Набережная, д.12 | ПС-110/35/6 кВ "Русскинская" | ТП - 6/0,4 кВ №6 |  | однофазный | NP523.20D-1P1ALNI |  | 2693733 | 2030 | 2кв.2030г.
#REF! | СурЭС | МУП СРЭС | ФЛ | Вдовина Е. С., ул. Набережная, д.5, кв 1 | ПС-110/35/6 кВ "Русскинская" | ТП - 6/0,4 кВ №4 |  | однофазный | NP523.20D-1P1ALNI |  | 2771883 | 2030 | 1кв.2030г.
#REF! | СурЭС | МУП СРЭС | ФЛ | Шалашова Н. А., ул. Русскиных, д. 3, кв.1 | ПС-110/35/6 кВ "Русскинская" | ТП-6/0,4кВ №6 |  | однофазный | NP523.20D-1P1ALNI |  | 2752252 | 2030 | 1кв.2030г.
#REF! | СурЭС | МУП СРЭС | ФЛ | Покачева Л. Н., ул. Русскиных, д. 6 | ПС-110/35/6 кВ "Русскинская" | ТП-6/0,4кВ №6 |  | трехфазный прямого включения | NP73E.2-12-1 |  | 4922655 | 2030 | 19.08.2030г.
#REF! | СурЭС | МУП СРЭС | ФЛ | Аликова Т. Я., ул Снежная, д. 1, кв.2 | ПС-110/35/6 кВ "Русскинская" | ТП-6/0,4кВ №5 |  | однофазный | NP523.20D-1P1ALNI |  | 2031174 | 2030 | 4кв.2030г.
#REF! | СурЭС | МУП СРЭС | ФЛ | Шовкопляс М. А., ул Таежная, д. 207 | ПС-110/35/6 кВ "Русскинская" | ТП - 6/0,4 кВ №4 |  | однофазный | NP523.20D-1P1ALNI |  | 1893373 | 2030 | 1кв.2030г.
#REF! | СурЭС | МУП СРЭС | ФЛ | Кечимова А.А., ул Таежная, д. 38 | ПС-110/35/6 кВ "Русскинская" | ТП - 6/0,4 кВ №4 |  | трехфазный прямого включения | NP73.E2-12-1 |  | 4922672 | 2030 | 19.08.2030г.
#REF! | СурЭС | МУП СРЭС | ФЛ | Хабаров В. В. Песчаный п,ул. Восточная д. 10 | ПС-110/6 Песчаная [яч.3] | ТП - 5 6/0,4кВ Песчаный |  | трехфазный прямого включения | NP73Е.2-12-1 |  | 4923227 | 2030 | 4кв. 2030г.
#REF! | СурЭС | МУП СРЭС | ФЛ | Хабаров Е. В., Песчаный п,ул.Клубная д. 8 | ПС-110/6 Песчаная [яч.3] | ТП - 5 6/0,4кВ Песчаный |  | трехфазный прямого включения | NP73Е.2-12-1 |  | 4924365 | 2030 | 4кв. 2030г.
#REF! | СурЭС | МУП СРЭС | ФЛ | Лопатина Л.А., Песчаный п,ул.Клубная д. 14 | ПС-110/6 Песчаная [яч.3] | ТП - 5 6/0,4кВ Песчаный |  | трехфазный прямого включения | NP73Е.2-12-1 |  | 4923588 | 2030 | 4кв. 2030г.
#REF! | СурЭС | МУП СРЭС | ФЛ | Сизенцев В.И., Песчаный п,ул.Клубная д. 17 | ПС-110/6 Песчаная [яч.3] | ТП - 5 6/0,4кВ Песчаный |  | трехфазный прямого включения | NP73Е.2-12-1 |  | 4923927 | 2030 | 4кв. 2030г.
#REF! | СурЭС | МУП СРЭС | ФЛ | Хорин Н.А., Лямина д.,ул. Лесная д.10 кв. 1 | ПС-110/6 Песчаная [яч.5] | КТПН-6/0,4 кВ № 1 |  | однофазный | NP523.20D-1P1ALNI |  | 1829729 | 2030 | 1кв. 2030г.
#REF! | СурЭС | МУП СРЭС | ФЛ | Оленников В.Л., Лямина д.,ул. Лесная д.13 | ПС-110/6 Песчаная [яч.5] | КТПН-6/0,4 кВ № 1 |  | трехфазный прямого включения | NP73Е.2-12-1 |  | 4922001 | 2030 | 4кв. 2030г.
#REF! | СурЭС | МУП СРЭС | ФЛ | Гончарова Т.В., Лямина д.,ул. Лесная д.21 кв. 1 | ПС-110/6 Песчаная [яч.5] | КТПН-6/0,4 кВ № 1 |  | трехфазный прямого включения | NP73Е.2-12-1 |  | 4924569 | 2030 | 4кв. 2030г.
#REF! | СурЭС | МУП СРЭС | ФЛ | Воинкова Е.И., Лямина д.,ул. Лесная д.23 | ПС-110/6 Песчаная [яч.5] | КТПН-6/0,4 кВ № 1 |  | однофазный | NP523.20D-1P1ALNI |  | 2373175 | 2030 | 1кв. 2030г.
#REF! | СурЭС | МУП СРЭС | ФЛ | Пабединскайте Л. Г Лямина д.,ул. Речников д.11 кв. 2. | ПС-110/6 Песчаная [яч.5] | КТПН-6/0,4 кВ № 4 |  | однофазный | NP523.20D-1P1ALNI |  | 2615672 | 2030 | 1кв. 2030г.
#REF! | СурЭС | МУП СРЭС | ФЛ | Калицкий А.В., Лямина д.,ул. Речников д.19 | ПС-110/6 Песчаная [яч.5] | КТПН-6/0,4 кВ № 4 |  | трехфазный прямого включения | NP73Е.2-12-1 |  | 4924106 | 2030 | 4кв. 2030г.
#REF! | СурЭС | МУП СРЭС | ФЛ | Зубарев Р.Л., Лямина д.,ул. Речников д.37 | ПС-110/6 Песчаная [яч.5] | КТПН-6/0,4 кВ № 4 |  | однофазный | NP523.20D-1P1ALNI |  | 2761455 | 2030 | 1кв. 2030г.
#REF! | СурЭС | МУП СРЭС | ФЛ | Глухих Н. П., Лямина д.,ул. Северная д.2 кв. 2 | ПС-110/6 Песчаная [яч.5] | КТПН-6/0,4 кВ № 1 |  | трехфазный прямого включения | NP73Е.2-12-1 |  | 4924148 | 2030 | 3кв. 2030г.
#REF! | СурЭС | МУП СРЭС | ФЛ | Чернова З. П., Лямина д.,ул. Северная д.8 кв. 2 | ПС-110/6 Песчаная [яч.5] | КТПН-6/0,4 кВ № 1 |  | трехфазный прямого включения | NP73Е.2-12-1 |  | 4924273 | 2030 | 3кв. 2030г.
#REF! | СурЭС | МУП СРЭС | ФЛ | Худякова В. И., Лямина д.,ул. Северная д.10 кв. 2 | ПС-110/6 Песчаная [яч.5] | КТПН-6/0,4 кВ № 2 |  | однофазный | NP523.20D-1P1ALNI |  | 2567295 | 2030 | 1кв. 2030г.
#REF! | СурЭС | МУП СРЭС | ФЛ | Целикова В.О., Лямина д.,ул. Северная д.12 | ПС-110/6 Песчаная [яч.5] | КТПН-6/0,4 кВ № 1 |  | трехфазный прямого включения | NP73Е.2-12-1 |  | 4923018 | 2030 | 3кв. 2030г.
#REF! | СурЭС | МУП СРЭС | ФЛ | Дудченко А.Г., Лямина д.,ул. Северная д.12а | ПС-110/6 Песчаная [яч.5] | КТПН-6/0,4 кВ № 1 |  | трехфазный прямого включения | NP73Е.2-12-1 |  | 4922286 | 2030 | 3кв. 2030г.
#REF! | СурЭС | МУП СРЭС | ФЛ | Захарчук Н. В., Лямина д.,ул. Северная д.усл. 30 | ПС-110/6 Песчаная [яч.5] | КТПН-6/0,4 кВ № 2 |  | трехфазный прямого включения | NP73Е.2-12-1 |  | 4922946 | 2030 | 3кв. 2030г.
#REF! | СурЭС | МУП СРЭС | ФЛ | Змановский А. Н., Лямина д.,ул. Центральная д.22 | ПС-110/6 Песчаная [яч.5] | КТПН-6/0,4 кВ № 3 |  | трехфазный прямого включения | NP73Е.2-12-1 |  | 4924162 | 2030 | 3кв. 2030г.
#REF! | СурЭС | МУП СРЭС | ФЛ | Баклыков А.М., Сытомино с.,ул. Больничная д.14 | ПС-110/10 Сытомино | КТПН-10/0,4кВ № 15 |  | трехфазный прямого включения | NP73Е.2-12-1 |  | 4924303 | 2030 | 4кв. 2030г.
#REF! | СурЭС | МУП СРЭС | ФЛ | Степанова В. М., Сытомино с.,ул. Заводская д. 14 | ПС-110/10 Сытомино | КТПН-10/0,4кВ № 7 |  | трехфазный прямого включения | NP73Е.2-12-1 |  | 4923969 | 2030 | 4кв. 2030г.
#REF! | СурЭС | МУП СРЭС | ФЛ | Новоселова Л. Л., Сытомино с.,ул. Заводская д. 17 | ПС-110/10 Сытомино | КТПН-10/0,4кВ № 7 |  | трехфазный прямого включения | NP73Е.2-12-1 |  | 4923090 | 2030 | 4кв. 2030г.
#REF! | СурЭС | МУП СРЭС | ФЛ | Митрофанов И. Л., Сытомино с.,ул. Заводская д. 23 кв. 1 | ПС-110/10 Сытомино | КТПН-10/0,4кВ № 7 |  | трехфазный прямого включения | NP73Е.2-12-1 |  | 4924348 | 2030 | 4кв. 2030г.
#REF! | СурЭС | МУП СРЭС | ФЛ | Зятьков В. Д., Сытомино с.,ул. Заводская д. 27 | ПС-110/10 Сытомино | КТПН-10/0,4кВ № 7 |  | трехфазный прямого включения | NP73Е.2-12-1 |  | 4923542 | 2030 | 4кв. 2030г.
#REF! | СурЭС | МУП СРЭС | ФЛ | Беспёрстов, Сытомино с.,ул. Заводская д. 38 | ПС-110/10 Сытомино | КТПН-10/0,4кВ № 9 |  | трехфазный прямого включения | NP73Е.2-12-1 |  | 4924567 | 2030 | 3кв. 2030г.
#REF! | СурЭС | МУП СРЭС | ФЛ | Огрызкова Н. Н., Сытомино с.,ул. Заводская д. 42 | ПС-110/10 Сытомино | КТПН-10/0,4кВ № 9 |  | трехфазный прямого включения | NP73Е.2-12-1 |  | 4922973 | 2030 | 4кв. 2030г.
#REF! | СурЭС | МУП СРЭС | ФЛ | Тырикова Л. В., Сытомино с.,ул. Заводская д. 50а | ПС-110/10 Сытомино | КТПН-10/0,4кВ № 9 |  | трехфазный прямого включения | NP73Е 2-12-1 |  | 4922468 | 2030 | 4кв. 2030г.
#REF! | СурЭС | МУП СРЭС | ФЛ | Редикульцева А.А., Сытомино с.,ул. Заводская д. 52 | ПС-110/10 Сытомино | КТПН-10/0,4кВ № 9 |  | трехфазный прямого включения | NP73Е 2-12-1 |  | 4923650 | 2030 | 4кв. 2030г.
#REF! | СурЭС | МУП СРЭС | ФЛ | Слинкина Т.А., Сытомино с.,ул. Заводская д. 56 кв. 2 | ПС-110/10 Сытомино | КТПН-10/0,4кВ № 9 |  | трехфазный прямого включения | NP73Е 2-12-1 |  | 4923869 | 2030 | 4кв. 2030г.
#REF! | СурЭС | МУП СРЭС | ФЛ | Нестерова И.И., Сытомино с.,ул. Заводская д. 6 | ПС-110/10 Сытомино | КТПН-10/0,4кВ № 6 |  | трехфазный прямого включения | NP73Е.2-12-1 |  | 4922032 | 2030 | 3кв. 2030г.
#REF! | СурЭС | МУП СРЭС | ФЛ | Измоденов С.П., Сытомино с.,ул. Заводская д. 8 | ПС-110/10 Сытомино | КТПН-10/0,4кВ № 7 |  | трехфазный прямого включения | NP73Е.2-12-1 |  | 4922569 | 2030 | 4кв. 2030г
#REF! | СурЭС | МУП СРЭС | ФЛ | Егорова З.Н., Сытомино с.,ул. Комсомольская д. 13 | ПС-110/10 Сытомино | КТПН-10/0,4кВ № 5 |  | трехфазный прямого включения | NP-545.24Т |  | 1573303 | 2030 | 3кв. 2030г.
#REF! | СурЭС | МУП СРЭС | ФЛ | Половодов С.Н., Сытомино с.,ул. Комсомольская д. 20а | ПС-110/10 Сытомино | КТПН-10/0,4кВ № 5 |  | трехфазный прямого включения | NP73Е.2-12-1 |  | 4923959 | 2030 | 4кв. 2030г.
#REF! | СурЭС | МУП СРЭС | ФЛ | Кушнир В.А., Сытомино с.,ул. Комсомольская д. 26 | ПС-110/10 Сытомино | КТПН-10/0,4кВ № 5 |  | трехфазный прямого включения | NP-545.24Т |  | 1570583 | 2030 | 3кв. 2030г.
#REF! | СурЭС | МУП СРЭС | ФЛ | Баклыков А. М., Сытомино с.,ул. Комсомольская д. 33 | ПС-110/10 Сытомино | КТПН-10/0,4кВ № 13 |  | трехфазный прямого включения | NP73Е 2-12-1 |  | 4923823 | 2030 | 3кв. 2030г.
#REF! | СурЭС | МУП СРЭС | ФЛ | Огрызкова А.В., Сытомино с.,ул. Комсомольская д. 36 | ПС-110/10 Сытомино | КТПН-10/0,4кВ № 5 |  | трехфазный прямого включения | NP73Е 2-12-1 |  | 4923635 | 2030 | 4кв. 2030г.
#REF! | СурЭС | МУП СРЭС | ФЛ | Баклыков В. М., Сытомино с.,ул. Комсомольская д. 37 | ПС-110/10 Сытомино | КТПН-10/0,4кВ № 13 |  | трехфазный прямого включения | NP-545.24Т |  | 1572161 | 2030 | 3кв. 2030г.
#REF! | СурЭС | МУП СРЭС | ФЛ | Вандымова О.М., Сытомино с.,ул. Комсомольская д. 38 | ПС-110/10 Сытомино | КТПН-10/0,4кВ № 13 |  | трехфазный прямого включения | NP73Е.2-12-1 |  | 4921993 | 2030 | 4кв. 2030г.
#REF! | СурЭС | МУП СРЭС | ФЛ | Грязнов П.П., Сытомино с.,ул. Лесная д. 28 | ПС-110/10 Сытомино | КТПН-10/0,4кВ № 12 |  | трехфазный прямого включения | NP-545.24Т |  | 1572023 | 2030 | 3кв. 2030г.
#REF! | СурЭС | МУП СРЭС | ФЛ | Осипов Д. В., Сытомино с.,ул. Лесная д. 7 | ПС-110/10 Сытомино | КТПН-10/0,4кВ № 12 |  | трехфазный прямого включения | NP-545.24Т |  | 1573627 | 2030 | 3кв. 2030г.
#REF! | СурЭС | МУП СРЭС | ФЛ | Поляков А. В., Сытомино с.,ул. Лесная д. 7а | ПС-110/10 Сытомино | КТПН-10/0,4кВ № 12 |  | трехфазный прямого включения | NP-545.24Т |  | 1567550 | 2030 | 3кв. 2030г.
#REF! | СурЭС | МУП СРЭС | ФЛ | Цикалюк Р.И., Сытомино с.,ул. Набережная д. 23 | ПС-110/10 Сытомино | КТПН-10/0,4кВ № 6 |  | трехфазный прямого включения | NP73Е 2-12-1 |  | 4923837 | 2030 | 3кв. 2030г.
#REF! | СурЭС | МУП СРЭС | ФЛ | Бортвина А.А., Сытомино с.,ул. Пионерская д. 14 | ПС-110/10 Сытомино | КТПН-10/0,4кВ № 5 |  | трехфазный прямого включения | NP-545.24Т |  | 4049195 | 2030 | 3кв. 2030г.
#REF! | СурЭС | МУП СРЭС | ФЛ | Глухих Н. С., Сытомино с.,ул. Поперечная д. 14 | ПС-110/10 Сытомино | КТПН-10/0,4кВ № 1 |  | однофазный | NP523.20D-1P1ALNI |  | 2516799 | 2030 | 4кв. 2030г.
#REF! | СурЭС | МУП СРЭС | ФЛ | Идиатулина Н.М., Сытомино с.,ул. Советская д. 10 | ПС-110/10 Сытомино | КТПН-10/0,4кВ № 6 |  | трехфазный прямого включения | NP73Е 2-12-1 |  | 4929692 | 2030 | 3кв. 2030г.
#REF! | СурЭС | МУП СРЭС | ФЛ | Ревинский Л.И., Сытомино с.,ул. Советская д. 13 | ПС-110/10 Сытомино | КТПН-10/0,4кВ № 6 |  | трехфазный прямого включения | NP73Е 2-12-1 |  | 4924317 | 2030 | 4кв. 2030г.
#REF! | СурЭС | МУП СРЭС | ФЛ | Уварова В.А., Сытомино с.,ул. Советская д. 14 | ПС-110/10 Сытомино | КТПН-10/0,4кВ № 6 |  | трехфазный прямого включения | NP73Е 2-12-1 |  | 4925903 | 2030 | 3кв. 2030г.
#REF! | СурЭС | МУП СРЭС | ФЛ | Иванова О.В., Сытомино с.,ул. Советская д. 24 | ПС-110/10 Сытомино | КТПН-10/0,4кВ № 6 |  | трехфазный прямого включения | NP73Е 2-12-1 |  | 4922323 | 2030 | 4кв. 2030г
#REF! | СурЭС | МУП СРЭС | ФЛ | Бахметова Л. А., Сытомино с.,ул. Советская д. 30 | ПС-110/10 Сытомино | КТПН-10/0,4кВ № 6 |  | трехфазный прямого включения | NP73Е 2-12-1 |  | 4923920 | 2030 | 3кв. 2030г.
#REF! | СурЭС | МУП СРЭС | ФЛ | Ефремов А.М., Сытомино с.,ул. Советская д. 7 | ПС-110/10 Сытомино | КТПН-10/0,4кВ № 6 |  | однофазный | NP523.20D-1P1ALNI |  | 2585381 | 2030 | 4кв. 2030г.
#REF! | СурЭС | МУП СРЭС | ФЛ | Идиатулин Р.А., Сытомино с.,ул. Центральная д. 101 | ПС-110/10 Сытомино | КТПН-10/0,4кВ № 9 |  | трехфазный прямого включения | NP73Е 2-12-1 |  | 4922969 | 2030 | 4кв. 2030г.
#REF! | СурЭС | МУП СРЭС | ФЛ | Созонов А.Г., Сытомино с.,ул. Центральная д. 104 кв. 2 | ПС-110/10 Сытомино | КТПН-10/0,4кВ № 9 |  | трехфазный прямого включения | NP73Е.2-12-1 |  | 4923637 | 2030 | 4кв. 2030г.
#REF! | СурЭС | МУП СРЭС | ФЛ | Лонгортова С.Е., Сытомино с.,ул. Центральная д. 14 | ПС-110/10 Сытомино | КТПН-10/0,4кВ № 2 |  | трехфазный прямого включения | NP73Е 2-12-1 |  | 4922012 | 2030 | 4кв. 2030г.
#REF! | СурЭС | МУП СРЭС | ФЛ | Щинников В.В., Сытомино с.,ул. Центральная д. 20 | ПС-110/10 Сытомино | КТПН-10/0,4кВ № 4 |  | трехфазный прямого включения | NP73Е 2-12-1 |  | 4921876 | 2030 | 3кв. 2030г
#REF! | СурЭС | МУП СРЭС | ФЛ | Васильев Н.В., Сытомино с.,ул. Центральная д. 33 | ПС-110/10 Сытомино | КТПН-10/0,4кВ № 15 |  | трехфазный прямого включения | NP73Е 2-12-1 |  | 4923832 | 2030 | 3кв. 2030г
#REF! | СурЭС | МУП СРЭС | ФЛ | Ажимова А.Ю., Сытомино с.,ул. Центральная д. 43 кв. 2 | ПС-110/10 Сытомино | КТПН-10/0,4кВ № 15 |  | трехфазный прямого включения | NP73Е 2-12-1 |  | 4923882 | 2030 | 4кв. 2030г.
#REF! | СурЭС | МУП СРЭС | ФЛ | Молодых Н.И., Сытомино с.,ул. Центральная д. 43 кв. 1 | ПС-110/10 Сытомино | КТПН-10/0,4кВ № 15 |  | трехфазный прямого включения | NP73Е.2-12-1 |  | 4924460 | 2030 | 4кв. 2030г.
#REF! | СурЭС | МУП СРЭС | ФЛ | Митрофанов А.А., Сытомино с.,ул. Центральная д. 49 | ПС-110/10 Сытомино | КТПН-10/0,4кВ № 11 |  | трехфазный прямого включения | NP73Е 2-12-1 |  | 4922553 | 2030 | 3кв. 2030г.
#REF! | СурЭС | МУП СРЭС | ФЛ | Баклыков М.М., Сытомино с.,ул. Центральная д. 56 | ПС-110/10 Сытомино | КТПН-10/0,4кВ № 11 |  | трехфазный прямого включения | NP73Е 2-12-1 |  | 4922049 | 2030 | 4кв. 2030г.
#REF! | СурЭС | МУП СРЭС | ФЛ | Ярков В. И., Сытомино с.,ул. Центральная д. 65 | ПС-110/10 Сытомино | КТПН-10/0,4кВ № 9 |  | трехфазный прямого включения | NP73Е 2-12-1 |  | 4924183 | 2030 | 4кв. 2030г.
#REF! | СурЭС | МУП СРЭС | ФЛ | Тотолина В.В., Сытомино с.,ул. Центральная д. 74 кв. 2 | ПС-110/10 Сытомино | КТПН-10/0,4кВ № 9 |  | трехфазный прямого включения | NP73Е 2-12-1 |  | 4924004 | 2030 | 4кв. 2030г.
#REF! | СурЭС | МУП СРЭС | ФЛ | Корнякова С.В., Сытомино с.,ул. Центральная д. 87 кв. 2 | ПС-110/10 Сытомино | КТПН-10/0,4кВ № 9 |  | трехфазный прямого включения | NP73Е.2-12-1 |  | 4923759 | 2030 | 4кв. 2030г.
#REF! | СурЭС | МУП СРЭС | ФЛ | Волдин Е.Д., Сытомино с.,ул. Центральная д. 94 кв. 2 | ПС-110/10 Сытомино | КТПН-10/0,4кВ № 9 |  | однофазный | NP523.20D-1P1ALNI |  | 2616484 | 2030 | 1кв. 2030г.
#REF! | СурЭС | МУП СРЭС | ФЛ | Каюков А.К., Лянтор г,пер. Брусничный, д.22 | ПС-35/10кВ №116 ф.116-17.ф.116-22 | ТП-10/0,4кв №49 ВЛ-0,4кв ф.49-17 оп.2 |  | трехфазный прямого включения | NP73L.1-1-2 |  | 3428993 | 2030 | 2030
#REF! | СурЭС | МУП СРЭС | ФЛ | Агафанов В.Г., г.Лянтор ,Зеленый пер , дом 20 (кад.783) | ПС-35/10кВ №116 ф.116-22 | ТП-10/0,4кв №2 ВЛ-0,4кв ф.02-10 оп.9 |  | однофазный | NP523.20D |  | 35775556 | 2030 | 2030
#REF! | СурЭС | МУП СРЭС | ФЛ | Денисова О.Г., г.Лянтор Национальный мкр , дом 12.2 | ПС-35/10кВ №116 ф.116-04 ТП-10/0,4кВ №6 | ПС-35/10кВ №116 ф.116-04 |  | однофазный | NP523.20D |  | 1897988 | 2030 | 2030
#REF! | СурЭС | МУП СРЭС | ФЛ | Давлятмамадова Н.., г.Лянтор Национальный мкр , дом 14.2 | ПС-35/10кВ №116 ф.116-04 ТП-10/0,4кВ №7 | ТП-10/0,4кВ №36,ВЛ-0,4кВ ф.36-08 оп.6.2.,оп.6/3 |  | однофазный | NP523.20D 1P1ALNI |  | 1897442 | 2030 | 2030
#REF! | СурЭС | МУП СРЭС | ФЛ | Назарчук О.Ю., г.Лянтор Национальный мкр , дом 21 | ПС-35/10кВ №116 Ф.116-04,116-04 | ТП-10/0,4кВ №36,ВЛ-0,4кВ ф.36-08 оп.8 |  | однофазный | NP523.20D |  | 1899588 | 2030 | 2030
#REF! | СурЭС | МУП СРЭС | ФЛ | Агляров.,Нимперова И.Н., г.Лянтор Национальный мкр , дом 21.1 | ПС-35/10кВ №116 Ф.116-04,116-04 | ТП-10/0,4кВ №36,ВЛ-0,4кВ ф.36-08 оп.8 |  | однофазный | NP523.20D |  | 1896749 | 2030 | 2030
#REF! | СурЭС | МУП СРЭС | ФЛ | Червов Г.В.., г.Лянтор Национальный мкр , дом 22 | ПС-35/10кВ №116 Ф.116-12 | ТП-10/0,4кВ №36,ВЛ-0,4кВ ф.36-08 оп.5 |  | однофазный | NP523.20D |  | 1894940 | 2030 | 2030
#REF! | СурЭС | МУП СРЭС | ФЛ | Кантерова Г.Н.., г.Лянтор Национальный мкр , дом 23 | ПС-35/10кВ №116 Ф.116-12,116-21 | ТП-10/0,4кВ №36,ВЛ-0,4кВ ф.36-08 оп.4 |  | однофазный | NP523.20D |  | 1678630 | 2030 | 2030
#REF! | СурЭС | МУП СРЭС | ФЛ | ТарлыковмА.Н, г.Лянтор Национальный мкр , дом 23б | ПС-35/10кВ №116 Ф.116-12,116-21 | ТП-10/0,4кВ №36,ВЛ-0,4кВ ф.36-08 оп.4 |  | однофазный | NP523.20D |  | 2420293 | 2030 | 2030
#REF! | СурЭС | МУП СРЭС | ФЛ | Кондратьева В.И., г.Лянтор Национальный мкр , дом б/н | ПС-35/10кВ №116 Ф.116-12,116-21 | ТП-10/0,4кВ №36,ВЛ-0,4кВ ф.36-08 |  | трехфазный прямого включения | NP73E.2-12-1 |  | 04922188 | 2030 | 2030
#REF! | СурЭС | МУП СРЭС | ФЛ | Абдусамиев С.К., г.Лянтор,Эстонских Дорожников ул , дом 13 | ПС-35/10кВ №23, Ф.23-16 | ТП-10/0,4кВ №17,ВЛ-0,4кВ ф.17-06 оп.7 |  | однофазный | NP523.20D |  | 1767301 | 2030 | 2030
#REF! | СурЭС | МУП СРЭС | ФЛ | Руденко Л.М.., г.Лянтор,Эстонских Дорожников ул , дом 38 | ПС-35/10кВ №23, Ф.23-16 | ТП-10/0,4кВ №17,ВЛ-0,4кВ ф.17-06 оп.13 |  | однофазный | NP523.20D |  | 1734857 | 2030 | 2030
#REF! | СурЭС | МУП СРЭС | ФЛ | Амаева Ф.А., г.Лянтор,Эстонских Дорожников ул , дом 39ч | ПС-35/10кВ №23, Ф.23-16 | ТП-10/0,4кВ №17,ВЛ-0,4кВ ф.17-06 оп.9 |  | однофазный | NP523.20D |  | 1736732 | 2030 | 2030
#REF! | СурЭС | МУП СРЭС | ФЛ | Яцута А.Ю., г.Лянтор,Эстонских Дорожников ул , дом 45/2 | ПС-35/10кВ №23, Ф.23-16 | ТП-10/0,4кВ №17,ВЛ-0,4кВ ф.17-06 оп.9/1 |  | трехфазный прямого включения | NP73E.2-12-1 |  | 4923689 | 2030 | 2030
#REF! | СурЭС | МУП СРЭС | ФЛ | Бугайов., г.Лянтор,Эстонских Дорожников ул , дом 46 | ПС-35/10кВ №23, Ф.23-16 | ТП-10/0,4кВ №17,ВЛ-0,4кВ ф.17-06 оп.10 |  | трехфазный прямого включения | NP545.24T-4E1RLUI |  | 1573508 | 2030 | 2030
#REF! | СурЭС | МУП СРЭС | ФЛ | Кателевич Анатолий Иванович, 1-й мкр, дом 70, кв. 6 | ПС-35/10кВ №23 Ф.23-03,Ф.23-17 | ТП-10/0,4кВ №137,ВЛ-0,4кВ ф.137-11 оп.8/1 |  | однофазный | Меркурий 201.5 |  | 18525291 | 2030 | 01.01.2030
#REF! | СурЭС | МУП СРЭС | ФЛ | Бутарских М.В., ДНТ Феникс дп, Брусничная ул, уч. №34 | ПС-35/10кВ №116 ф.116-13 | ТП-10/0,4кВ №8,ВЛ-0,4кВ оп.5/3/2/2 |  | однофазный | СЕ-102М |  | 1556086002907 | 2030 | 2030
#REF! | СурЭС | МУП СРЭС | ФЛ | Габдрахманов Т.З., ДНТ Феникс дп, Зеленая ул, дом 6 | ПС-35/10кВ №116 ф.116-13 | ТП-10/0,4кВ №8,ВЛ-0,4кВ ф.8-02 оп.6/3 |  | однофазный | Меркурий 200.02 |  | 21575332 | 2030 | 2030
#REF! | СурЭС | МУП СРЭС | ФЛ | Калиновская И.В., ДНТ Феникс дп, Липовая ул, дом 14 | ПС-35/10кВ №116 ф.116-13 | ТП-10/0,4кВ №8,ВЛ-0,4кВ |  | однофазный | Меркурий 200 |  | 41204974 | 2030 | 2030
#REF! | СурЭС | МУП СРЭС | ФЛ | Хамитова Г.Г., ДНТ Феникс дп, Озерная ул, дом 19 | ПС-35/10кВ №116 ф.116-13 | ТП-10/0,4кВ №8,ВЛ-0,4кВ |  | однофазный | Меркурий 200 |  | 18456364 | 2030 | 2030
#REF! | СурЭС | МУП СРЭС | ФЛ | Гаджиев М.С., ДНТ Феникс дп, Озерная ул, дом 2/1 | ПС-35/10кВ №116 ф.116-13 | ТП-10/0,4кВ №8,ВЛ-0,4кВ оп.29 |  | однофазный | Фобос 1 |  | 41675 | 2030 | 2030
#REF! | СурЭС | МУП СРЭС | ФЛ | Рагимов Ф.Х.о., ДНТ Феникс дп, Сосновая ул, дом 26 | ПС-35/10кВ №23, Ф.13 | ТП-10/0,4кВ №8,ВЛ-0,4кВ оп.29/6 |  | трехфазный прямого включения | Меркурий |  | 19758861 | 2030 | 2030
#REF! | СурЭС | МУП СРЭС | ФЛ | Остпачук А.С., ДНТ Феникс дп, Сосновая ул, дом 28 | ПС-35/10кВ №23, Ф.13 | ТП-10/0,4кВ №8,ВЛ-0,4кВ |  | трехфазный прямого включения | Меркурий |  | 19758805 | 2030 | 2030
#REF! | СурЭС | МУП СРЭС | ФЛ | Габдрахманов А.Г., ДНТ Феникс дп, Сосновая ул, дом 30 | ПС-35/10кВ №23, Ф.13 | ТП-10/0,4кВ №8,ВЛ-0,4кВ ф.8-01 оп.29/7 |  | трехфазный прямого включения | Меркурий |  | 19759042 | 2030 | 2030
#REF! | СурЭС | МУП СРЭС | ФЛ | Карлова С.А., ДНТ Феникс дп, Сосновая ул, дом 4 | ПС-35/10кВ №23, Ф.13 | ТП-10/0,4кВ №8,ВЛ-0,4кВ |  | однофазный | Меркурий 200.02 |  | 19759033 | 2030 | 2030
#REF! | СурЭС | МУП СРЭС | ФЛ | Матюхина Н.Н, ДНТ Феникс дп, Сосновая ул, дом 9 | ПС-35/10кВ №23, Ф.13 | ТП-10/0,4кВ №8,ВЛ-0,4кВ оп.29/3 |  | однофазный | Меркурий 200.2 |  | 19758974 | 2030 | 2030
#REF! | СурЭС | МУП СРЭС | ФЛ | Астраханцев Н.Ю., ДНТ Феникс дп, Хвойная ул, дом 31 | ПС-35/10кВ №23, Ф.13 | ТП-10/0,4кВ №8,ВЛ-0,4кВ |  | трехфазный прямого включения | Меркурий 231 АТ 01 i |  | 41242322 | 2030 | 2030
#REF! | СурЭС | МУП СРЭС | ФЛ | ООО"РЕГИОНФАСАДСТРОЙ", ул. Космонавтов, д. 35, стр. А | ПС35/10 Солнечная | ТП -10/0,4кВ №24 |  | трехфазный прямого включения | Меркурий 230 ART-01 PQRSIN |  | 19439040 | 2030 | 1 кв.2030
#REF! | СурЭС | МУП СРЭС | ФЛ | ООО"РЕГИОНФАСАДСТРОЙ", ул. Космонавтов, д. 35, стр. А | ПС35/10 Солнечная | ТП -10/0,4кВ №24 |  | трехфазный прямого включения | Меркурий 230 ART-01 PQRSIN |  | 19455838 | 2030 | 1 кв.2030
#REF! | СурЭС | МУП СРЭС | ФЛ | ООО"РЕГИОНФАСАДСТРОЙ", ул. Космонавтов, д. 35, стр. А | ПС35/10 Солнечная | ТП -10/0,4кВ №24 |  | трехфазный прямого включения | Меркурий 230 ART-01 PQRSIN |  | 19455806 | 2030 | 1 кв.2030
#REF! | СурЭС | МУП СРЭС | ФЛ | ООО "ГРАДСЕРВИС", ул. Лесная, дом 1 | Пс-35/6кВ №120 | ТП-6/0,4кВ №68 |  | трехфазный трансформаторного включения | Меркурий 230 ART-03 |  | 40995235 | 2030 | 1 кв. 2030
#REF! | СурЭС | МУП СРЭС | ФЛ | ООО "ГРАДСЕРВИС", ул. Лесная, дом 1 | Пс-35/6кВ №120 | ТП-6/0,4кВ №68 |  | трехфазный трансформаторного включения | Меркурий 230 ART-03 |  | 41025866 | 2030 | 1 кв. 2030
#REF! | СурЭС | МУП СРЭС | ФЛ | ООО "ГРАДСЕРВИС", ул. Лесная, дом 1 | Пс-35/6кВ №120 | ТП-6/0,4кВ №68 |  | трехфазный трансформаторного включения | Меркурий 230 ART-03 |  | 41025896 | 2030 | 1 кв. 2030
#REF! | СурЭС | МУП СРЭС | ФЛ | ООО "ГРАДСЕРВИС", ул. Лесная, дом 1 | Пс-35/6кВ №120 | ТП-6/0,4кВ №68 |  | трехфазный трансформаторного включения | Меркурий 230 ART-03 |  | 41025905 | 2030 | 1 кв. 2030
#REF! | СурЭС | МУП СРЭС | ФЛ | ООО "ГРАДСЕРВИС", ул. Лесная, дом 1 | Пс-35/6кВ №120 | ТП-6/0,4кВ №68 |  | трехфазный трансформаторного включения | Меркурий 230 ART-03 |  | 41025911 | 2030 | 1 кв. 2030
#REF! | СурЭС | МУП СРЭС | ФЛ | ООО "ГРАДСЕРВИС", ул. Лесная, дом 1 | Пс-35/6кВ №120 | ТП-6/0,4кВ №68 |  | трехфазный трансформаторного включения | Меркурий 230 ART-03 |  | 41025959 | 2030 | 1 кв. 2030
#REF! | СурЭС | МУП СРЭС | ФЛ | ООО "ГРАДСЕРВИС", ул. Лесная, дом 1 | Пс-35/6кВ №120 | ТП-6/0,4кВ №68 |  | трехфазный трансформаторного включения | Меркурий 230 ART-03 |  | 41026058 | 2030 | 1 кв. 2030
#REF! | СурЭС | МУП СРЭС | ФЛ | ООО "ГРАДСЕРВИС", ул. Лесная, дом 1 | Пс-35/6кВ №120 | ТП-6/0,4кВ №68 |  | трехфазный трансформаторного включения | Меркурий 230 ART-03 |  | 41026137 | 2030 | 1 кв. 2030
#REF! | СурЭС | МУП СРЭС | ФЛ | ООО "ГРАДСЕРВИС" МКД, Некрасова ул, дом 5 | ПС-35/6кВ №120 | РП-6/0,4кВ №1 |  | трехфазный прямого включения | Меркурий 230 ART 01 CN |  | 42210717 | 2030 | 01.04.2030
#REF! | СурЭС | МУП СРЭС | ФЛ | ООО УК "Северный берег", ул. Центральная, дом 10 | ПС-110/35/10 Березка | Ячейка (отходящая) Яч. 28 (ф.17) ТП-10/0,4 ТП №10 РУ-0,4кВ АВ-0,4 ф.1 |  | трехфазный трансформаторного включения | Матрица NP73E.3-14-1 |  | 04809974 | 2030 | 31.03.2030
#REF! | СурЭС | МУП СРЭС | ФЛ | ООО УК "Северный берег", ул. Центральная, дом 10 | ПС-110/35/10 Березка | Ячейка (отходящая) Яч. 28 (ф.17) ТП-10/0,4 ТП №10 РУ-0,4кВ АВ-0,4 ф.10 |  | трехфазный трансформаторного включения | Матрица NP73E.3-14-1 |  | 04809585 | 2030 | 31.03.2030
#REF! | СурЭС | МУП СРЭС | ФЛ | ООО УК "Северный берег", ул. Центральная, дом 10 | ПС-110/35/10 Березка | Ячейка (отходящая) Яч. 28 (ф.17) ТП-10/0,4 ТП №10 РУ-0,4кВ АВ-0,4 ф.11, ф.15 |  | трехфазный трансформаторного включения | Матрица NP73E.3-14-1 |  | 4963810 | 2030 | 30.06.2030
#REF! | СурЭС | МУП СРЭС | ФЛ | ООО УК "Северный берег", ул. Центральная, дом 10 | ПС-110/35/10 Березка | Ячейка (отходящая) Яч. 28 (ф.17) ТП-10/0,4 ТП №10 РУ-0,4кВ АВ-0,4 ф.14 |  | трехфазный трансформаторного включения | Матрица NP73E.3-14-1 |  | 04803162 | 2030 | 31.03.2030
#REF! | СурЭС | МУП СРЭС | ФЛ | ООО УК "Северный берег", ул. Центральная, дом 10 | ПС-110/35/10 Березка | Ячейка (отходящая) Яч. 28 (ф.17) ТП-10/0,4 ТП №10 РУ-0,4кВ АВ-0,4 ф.17 |  | трехфазный трансформаторного включения | Матрица NP73E.3-14-1 |  | 04963515 | 2030 | 31.03.2030
#REF! | СурЭС | МУП СРЭС | ФЛ | ООО УК "Северный берег", ул. Центральная, дом 10 | ПС-110/35/10 Березка | Ячейка (отходящая) Яч. 28 (ф.17) ТП-10/0,4 ТП №10 РУ-0,4кВ АВ-0,4 ф.21 |  | трехфазный трансформаторного включения | Матрица NP73E.3-14-1 |  | 04809557 | 2030 | 31.03.2030
#REF! | СурЭС | МУП СРЭС | ФЛ | ООО УК "Северный берег", ул. Центральная, дом 10 | ПС-110/35/10 Березка | Ячейка (отходящая) Яч. 28 (ф.17) ТП-10/0,4 ТП №10 РУ-0,4кВ АВ-0,4 ф.23 |  | трехфазный трансформаторного включения | Матрица NP73E.3-14-1 |  | 04963527 | 2030 | 31.03.2030
#REF! | СурЭС | МУП СРЭС | ФЛ | ООО УК "Северный берег", ул. Центральная, дом 10 | ПС-110/35/10 Березка | Ячейка (отходящая) Яч. 28 (ф.17) ТП-10/0,4 ТП №10 РУ-0,4кВ АВ-0,4 ф.3 |  | трехфазный трансформаторного включения | Матрица NP73E.3-14-1 |  | 04963507 | 2030 | 31.03.2030
#REF! | СурЭС | МУП СРЭС | ФЛ | ООО УК "Северный берег", ул. Центральная, дом 10 | ПС-110/35/10 Березка | Ячейка (отходящая) Яч. 28 (ф.17) ТП-10/0,4 ТП №10 РУ-0,4кВ АВ-0,4 ф.5 |  | трехфазный трансформаторного включения | Матрица NP73E.3-14-1 |  | 4963559 | 2030 | 31.03.2030
#REF! | СурЭС | МУП СРЭС | ФЛ | ООО УК "Северный берег", ул. Центральная, дом 10 | ПС-110/35/10 Березка | Ячейка (отходящая) Яч. 28 (ф.17) ТП-10/0,4 ТП №10 РУ-0,4кВ АВ-0,4 ф.9, ф.13 |  | трехфазный трансформаторного включения | Матрица NP73E.3-14-1 |  | 04809864 | 2030 | 31.03.2030
#REF! | СурЭС | МУП СРЭС | ФЛ | ООО "ГРАДСЕРВИС", ул. Центральная, дом 7 | ПС-110/35/10 Березка [яч.16(27) ЗРУ-10] | ВЛ-10 РП-ТП-№15 РУ-0,4 АВ-0,4 №6 |  | трехфазный трансформаторного включения | Матрица NP542.24T-4P 5RL |  | 5044957 | 2030 | 01.01.2030
#REF! | СурЭС | МУП СРЭС | ФЛ | 628449, Ханты-Мансийский Автономный округ - Югра АО, Сургутский р-н, Лянтор г,6-й мкр, дом 38 | ПС-35/10кВ №23, Ф.23-08,Ф.23-18 | ТП-10/0,4кВ №59,ВЛ-0,4кВ ф.59-18 оп.1/2.КЛ-0,4кВ ф.59-18 |  | трехфазный трансформаторного включения | NP73L.3-5-2 |  | 3499801 | 2030 | 2030
#REF! | СурЭС | МУП СРЭС | ФЛ | 628449, Ханты-Мансийский Автономный округ - Югра АО, Сургутский р-н, Лянтор г, 7-й мкр, дом 27 | ПС-35/10кВ №23, Ф.23-07,Ф.23-17 | ТП-10/0,4кВ №77,ВЛ-0,4кВ ф.77-12 оп.3/3 КЛ-0,4кВ ф.77-12 |  | трехфазный трансформаторного включения | NP73L.3-7-1 |  | 10751428 | 2030 | 2030
1 | СурЭС | МУП СРЭС | АО "ЮТЭК-Региональные сети" | ПС-110/35/6кВ "Русскинская" | КРУН-6кВ с.п.Русскинская яч. №1 КЛ-6кВ ТП-6/0,4кВ №7 | КРУН-6кВ с.п.Русскинская яч. №1 КЛ-6кВ ТП-6/0,4кВ №8 |  |  | СЭТ-4ТМ.02М.03 |  | 805130251 | 2025
|  |  | АО "ЮТЭК-Региональные сети" | ПС-110/35/6кВ "Русскинская" | КРУН-6кВ с.п.Русскинская яч.№14 КЛ-6кВ ТП-6/0,4кВ №7 | КРУН-6кВ с.п.Русскинская яч.№14 КЛ-6кВ ТП-6/0,4кВ №8 |  |  | СЭТ-4ТМ.02М.03 |  | 805130014 | 2025
|  |  | ПАО " СНГ" | ПС-35/10кВ "Ульт-Ягун" | ВЛ-10кВ КТПН-10/0,4кВ "ДРП" Ульт-Ягун КЛ-0,4кВ №2 ЩУ-0,4кВ | ВЛ-10кВ КТПН-10/0,4кВ "ДРП" Ульт-Ягун КЛ-0,4кВ №2 ЩУ-0,4кВ |  |  | А2Т-4-OL-C25-T |  | 01021025 | 2025
|  |  |  | ПС-110/35/10 "Березка" | КРУН-10 кВ №1064 | КРУН-10 кВ №1064 |  |  | МЕркурий 230 ART-00 PQCSIGDN
1 | СурЭС | МУП СРЭС |  | ПС-110/35/10 "Березка" | КРУН-10 кВ №1063 | КРУН-10 кВ №1063 |  |  | МЕркурий 230 ART-00 PQCSIGDN
|  |  |  | ПС-35/6кВ, №46, №27, №12, №26 | БКПН2х630кВа-6/0,4кВ | РП-139 РУ-6кВ,ф.46-03, яч.11 |  |  | Меркурий 230 ART-00
|  |  |  | ПС-35/6кВ, №46, №27, №12, №26 | БКПН2х630кВа-6/0,4кВ | РП-139 РУ-6кВ,ф.46-03, яч.11
|  |  |  | ПС-35/6кВ №27 | РУ-0,4кВ | РУ-0,4кВ
|  |  |  | ПС-110/35/10 "Березка" | КТПН-400 кВа 6/0,4кВ | РУ-0,4, КТПН-1000/10/0,4кВ объекта
1 | СурЭС | МУП СРЭС | ТСО | ПС-35/10кВ "Солнечная" | КТП-10/0,4 кВ 160кВА | РУ-0,4кВ, КТПН-10/0,4кВ, 160кВА объекта
|  |  |  | ПС-110/35/10 Березка п Солнечный | БКТП-10/0,4кВ 2х400кВА, РУ-0,4кВ, ф. 10-06 | БКТП-10/0,4кВ 2х400кВА, РУ-0,4кВ, ф. 10-06
|  |  |  | ПС-110/35/10 Березка п Солнечный | БКТП-10/0,4кВ 2х400кВА, РУ-0,4кВ, ф. 10-06 | БКТП-10/0,4кВ 2х400кВА, РУ-0,4кВ, ф. 24-09

## справочник ПУ (hidden)
1 | 2
NP73L. 1-8-1 | трехфазный прямого включения
СЭТ-4-1М (6) | трехфазный прямого включения
NP73L.1-8-1 | трехфазный прямого включения
NP73L.1-8-1 | трехфазный прямого включения
NP523.20D 1P1ALNI | однофазный
NP73L.1-8-1 | трехфазный прямого включения
NP73L.1-8-1 | трехфазный прямого включения
СЭТ4-1/2 | трехфазный прямого включения
NP73L. 1-8-1 | трехфазный прямого включения
Меркурий 230 ART-02 | трехфазный прямого включения
NP73L.1-8-1 | трехфазный прямого включения
Меркурий 230-ART-03CN | трехфазный трансформаторного включения
NP73L.1-8-1 | трехфазный прямого включения
NP5I5.23D- 1E1ALNI | однофазный
ЦЭ 6807Б -1 (5,1) | однофазный
NP73L.1-8-1 | трехфазный прямого включения
Меркурий 230 АМ-02 | трехфазный прямого включения
Меркурий 230 АМ-02 | трехфазный прямого включения
NP73L.3-6-1 | трехфазный трансформаторного включения
NP73L.3-6-1 | трехфазный трансформаторного включения
NP73L.3-7-1 | трехфазный трансформаторного включения
Меркурий 230 АМ-01 | трехфазный прямого включения
NP73L.1-8-1 | трехфазный прямого включения
NP73Е.2-12-1 | трехфазный прямого включения
ЦЭ 6807 Б1-А | однофазный
EA05RAL-P4B-4 (6.2) | трехфазный трансформаторного включения
NP523.20D | однофазный
NP73L.1-8-1 | трехфазный прямого включения
NP73L.1-8-1 | трехфазный прямого включения
NP73L.1-8-1 | трехфазный прямого включения
NP523.20D | однофазный
NP73L.1-8-1 | трехфазный прямого включения
NP523.20D | однофазный
NP523.20D | однофазный
NP523.20D | однофазный
NP73L.3-7-1 | трехфазный трансформаторного включения
Меркурий 230 ART-02PQRSIN | трехфазный прямого включения
Меркурий 230 ART-03 PQCSIGDN | трехфазный трансформаторного включения
NP515.23D | однофазный
NP71E.1-10-1 | трехфазный прямого включения
Меркурий 230 ART-03MCLN | трехфазный трансформаторного включения
Меркурий 230 ART 03 CN | трехфазный трансформаторного включения
NP73L.3-7-1 | трехфазный трансформаторного включения
NP73L.1-8-1 | трехфазный прямого включения
NP73L.1-8-1 | трехфазный прямого включения
NP73L.1-8-1 | трехфазный прямого включения
Меркурий 231 АТ-01 | трехфазный прямого включения
NP73L.3-7-1 | трехфазный трансформаторного включения
Меркурий 230 AM-02 | трехфазный прямого включения
NP73L.-8-1 | трехфазный трансформаторного включения
Меркурий 231 АТ-0,1i | трехфазный прямого включения
Меркурий 231 АТ-0,1i | трехфазный прямого включения
Меркурий 231 АТ-0,1i | трехфазный прямого включения
NP73L.1-1-2 | трехфазный прямого включения
СОЕ-5260-01Ш | однофазный
СОЕ-5260-01Ш | однофазный
СЭТ-4ТМ.02М.03 | трехфазный трансформаторного включения
СЭТ-4ТМ.02М.03 | трехфазный трансформаторного включения
NP73L.1-8-1 | трехфазный прямого включения
ЦЭ6807Б-1А | однофазный
А2Т-4-OL-C25-T | трехфазный трансформаторного включения
Меркурий 230-АМ- 02 | трехфазный прямого включения
NP73L.1-8-1 | трехфазный прямого включения
NP73L.1-8-1 | трехфазный прямого включения
NP73L.1-8-1 | трехфазный прямого включения
Меркурий 230 АМ-02 | трехфазный прямого включения
Меркурий 200.5 | однофазный
А2R-4-0L-C25-T | трехфазный трансформаторного включения
А2R-4-0L-C25-T | трехфазный трансформаторного включения
NP73E.3-14-1 | трехфазный трансформаторного включения
NP73L.1-1-2 | трехфазный прямого включения
Меркурий 230 ART-03 | трехфазный трансформаторного включения
Меркурий 230 ART-03 | трехфазный трансформаторного включения
NP73Е.3-7-1 | трехфазный трансформаторного включения
Меркурий 230 | трехфазный прямого включения
Меркурий 201.5 | однофазный
Меркурий 230 АМ-02 | трехфазный прямого включения
Меркурий 230 АМ-01 | трехфазный прямого включения
Меркурий 230 ART-02MCLN | трехфазный прямого включения
Меркурий 230 AR-02 CN | трехфазный прямого включения
Меркурий 230 АМ-02 | трехфазный прямого включения
ЕА05RL-P2B-4 | трехфазный трансформаторного включения
Меркурий-230 ART-03RN | трехфазный трансформаторного включения
Меркурий 230 АМ-02 | трехфазный прямого включения
Меркурий 230 АМ-02 | трехфазный прямого включения
NP73L.3-14-1 | трехфазный трансформаторного включения
NP73L.1-8-1 | трехфазный прямого включения
Альфа A1140RAL-BW-4П | трехфазный прямого включения
Меркурий 201 | однофазный
Меркурий 230 АМ-03 | трехфазный трансформаторного включения
NP73L.1-1-2 | трехфазный прямого включения
NP73Е.3-6-2 | трехфазный трансформаторного включения
NP73L.3-7-1 | трехфазный трансформаторного включения
Энергомера ЦЭ6803В М74 | трехфазный прямого включения
Меркурий 230 ART-03PQRSIN | трехфазный трансформаторного включения
NP73L.3-7-1 | трехфазный трансформаторного включения
Меркурий 230 ART-03PQRSIN | трехфазный трансформаторного включения
NP73E.3-6-2 | трехфазный трансформаторного включения
NP73Е.3-6-2 | трехфазный трансформаторного включения
Меркурий 201.2 | однофазный
Матрица NP73E.1-11-1 | трехфазный прямого включения
NP73L.3-5-2 | трехфазный трансформаторного включения
Меркурий 230 АМ-02 (6) | трехфазный прямого включения
Меркурий 230 АМ-03 (5,1) | трехфазный трансформаторного включения
СЭТ-4-1/2 М | трехфазный прямого включения
Меркурий 230 АМ-01 | трехфазный прямого включения
Меркурий 230 АМ-02 | трехфазный прямого включения
СЭТ4-1/2-А | трехфазный прямого включения
NP73E.1-11-1 | трехфазный прямого включения
СЭТ-4-1/2 М | трехфазный прямого включения
NP73Е.3-14-1 | трехфазный трансформаторного включения
Меркурий 230 ART 03 CN | трехфазный трансформаторного включения
Меркурий 230 | трехфазный прямого включения
Меркурий 230 | трехфазный прямого включения
NP523.20D 1P1ALNI | однофазный
NP523.20D 1P1ALNI | однофазный
NP73E.3-14-1 | трехфазный трансформаторного включения
NP73E.3-14-1 | трехфазный трансформаторного включения
NP73E.3-14-1 | трехфазный трансформаторного включения
NP73E.3-14-1 | трехфазный трансформаторного включения
Меркурий 230 ART-03 | трехфазный трансформаторного включения
NP73L.3-5-2 | трехфазный трансформаторного включения
NP73E.3-14-1 | трехфазный трансформаторного включения
Меркурий 230 АМ-03 (5,1) | трехфазный трансформаторного включения
NP73E.3-6-2 | трехфазный трансформаторного включения
NP73Е.3-14-1 | трехфазный трансформаторного включения
ФОБОС 3Т 230В 5(10)А IQORLМ-A | трехфазный трансформаторного включения
NP73E.3-14-1 | трехфазный трансформаторного включения
Матрица NP73L.3-5-2 | трехфазный трансформаторного включения
Матрица NP73L.3-5-2 | трехфазный трансформаторного включения
NP73E.3-9-1 | трехфазный трансформаторного включения
NP73E.3-14-1 | трехфазный трансформаторного включения
NP73L. 3-5-2 | трехфазный трансформаторного включения
NP73L. 3-5-2 | трехфазный трансформаторного включения
NP73Е.2-2-2 | трехфазный прямого включения
NP73E.1-11-1 | трехфазный прямого включения
NP71E.2-1-5 | трехфазный прямого включения
Меркурий 230 ART-03 CN | трехфазный трансформаторного включения
Меркурий 230 АМ-02 | трехфазный прямого включения
NP515.23D-1E1ALNI | однофазный
NP515.23D-1E1ALNI | однофазный
NP515.23D-1E1ALNI | однофазный
NP515.23D-1E1ALNI | однофазный
NP515.23D-1E1ALNI | однофазный
NP73Е. 3-5-1 | трехфазный трансформаторного включения
NP71L.3-5-1 | трехфазный трансформаторного включения
NP73Е.1-11-1 | трехфазный прямого включения
СЭТ 4-1 | трехфазный прямого включения
NP73E.3-14-1 | трехфазный трансформаторного включения
NP73E.1-11-1 | трехфазный прямого включения
Меркурий 231 | трехфазный прямого включения
NP73Е.1-11-1 | трехфазный прямого включения
Меркурий 234 ARTM-02PB.C
NP73E.1-11-1 | трехфазный прямого включения
NP73Е.3-14-1 | трехфазный трансформаторного включения
NP73Е.3-14-1 | трехфазный трансформаторного включения
Меркурий 230 АМ-01 | трехфазный прямого включения
EA05RAL-H2B-4 | трехфазный трансформаторного включения
Меркурий 230 ART- 03 CN | трехфазный трансформаторного включения
Меркурий 230 ART- 02 CN | трехфазный прямого включения
Меркурий 230 ART- 03CN | трехфазный трансформаторного включения
Меркурий-230 АМ-02 | трехфазный прямого включения
Меркурий-230 АМ-02 | трехфазный прямого включения
Меркурий 230 AM- 02 | трехфазный прямого включения
Меркурий 230 AM- 02 | трехфазный прямого включения
Меркурий 230 AM- 02 | трехфазный прямого включения
Меркурий 230 AM- 02 | трехфазный прямого включения
Меркурий 230 ART-03 СN | трехфазный трансформаторного включения
Меркурий 201.5 | однофазный
NP73Е.3-14-1 | трехфазный трансформаторного включения
АИСТ А300-02 | трехфазный прямого включения
NP73E.3-14-1 | трехфазный трансформаторного включения
NP73E.1-11-1 | трехфазный прямого включения
NP73L.3-14-1 | трехфазный трансформаторного включения
Меркурий 230 ART-03MCLN | трехфазный трансформаторного включения
Меркурий 230 ART-03MCLN | трехфазный трансформаторного включения
Меркурий 230 ART-03MCLN | трехфазный трансформаторного включения
Меркурий 230 АМ-02 | трехфазный прямого включения
Меркурий 230 ART-03MCLN | трехфазный трансформаторного включения
Меркурий 230 ART-02 CN | трехфазный прямого включения
NP73Е.3-14-1 | трехфазный трансформаторного включения
Меркурий 230 ART-01 | трехфазный прямого включения
Меркурий 230
NP73E.1-11-1 | трехфазный прямого включения
СЭТ-4-1/2 М | трехфазный прямого включения
NP73Е.3-14-1 | трехфазный трансформаторного включения
Меркурий 230 ART-03 RN | трехфазный трансформаторного включения
Меркурий 230 ART-03 RN | трехфазный трансформаторного включения
Меркурий 230 ART-03 CLN | трехфазный трансформаторного включения
Меркурий-234 ART-03P | трехфазный прямого включения
Меркурий-234 ART-03P | трехфазный прямого включения
NP73L.3-14-1 | трехфазный трансформаторного включения
Меркурий 230 ART-03CN | трехфазный трансформаторного включения
Меркурий 230 АRT-03 | трехфазный трансформаторного включения
NP515.23Т | однофазный
NP545.24Т | трехфазный прямого включения
NP545.24T | трехфазный прямого включения
NP73L.1-8-1 | трехфазный прямого включения
NP515.23D-1E1ALNI | однофазный
Меркурий 230 АМ-03 (5,1) | трехфазный трансформаторного включения
Меркурий 230 АМ-02 (6) | трехфазный прямого включения
NP545.24T | трехфазный прямого включения
NP73E.1-11-1 | трехфазный прямого включения
NP73E.1-11-1 | трехфазный прямого включения
NP73L.1-8-1 | трехфазный прямого включения
NP545.24Т | трехфазный прямого включения
Меркурий 230 АМ-03 (5,1) | трехфазный трансформаторного включения
NP523.20D-1PALNI | однофазный
NP523.20D 1P1ALNI | однофазный
Меркурий 201 | однофазный
ЦЭ6807Б -1(5,1) | однофазный
Меркурий 201 | однофазный
NP523.20D 1P1ALNI | однофазный
NP523.20D-1P1ALNI | однофазный
СЭТ4-1-А | трехфазный прямого включения
ЦЭ6807Б1 | однофазный
Меркурий-201,5 | однофазный
Меркурий 201.5 | однофазный
Меркурий-201.5 | однофазный
NP515.230 | однофазный
NP523.20D 1P1ALNI | однофазный
Меркурий 201 | однофазный
Меркурий 230 АМ-02 | трехфазный прямого включения
NP73E.1-10-1 | трехфазный прямого включения
ЦЭ 6803 5-50 | трехфазный прямого включения
Меркурий 201,5 | однофазный
NP523.20D 1P1ALNI | однофазный
NP73L3-14-1 | трехфазный трансформаторного включения
NP73L3-14-1 | трехфазный трансформаторного включения
Меркурий 201.2 | однофазный
NP73Е.2-5-2 | трехфазный трансформаторного включения
Меркурий 230 АМ-01 | трехфазный прямого включения
ЦЭ6807 | однофазный
Меркурий 230 АМ-02 | трехфазный прямого включения
Меркурий 230 ART02 | трехфазный прямого включения
Меркурий-230 ART-02 RN | трехфазный прямого включения
Меркурий-230 ART-02 RN | трехфазный прямого включения
Меркурий 230 АМ-02 | трехфазный прямого включения
СЭТ4-1/2 | трехфазный прямого включения
Меркурий 201 | однофазный
Меркурий 230-PQRS | трехфазный прямого включения
Меркурий 230-PQRS | трехфазный прямого включения
EA05RAL-P4B-4 (6.2) | трехфазный трансформаторного включения
СО-505 | однофазный
Меркурий 230 АRT-03 | трехфазный трансформаторного включения
Меркурий 230 АRT-03 | трехфазный трансформаторного включения
Меркурий 230 Ам-03 | трехфазный трансформаторного включения
Меркурий 230 AМ-02 | трехфазный прямого включения
Меркурий 230ART-03 | трехфазный трансформаторного включения
Меркурий 230ART-03 | трехфазный трансформаторного включения
NP73Е.1-11-1 | трехфазный прямого включения
Меркурий 230 ART-03 | трехфазный трансформаторного включения
Меркурий 230 ART-03 | трехфазный трансформаторного включения
Меркурий 230 ART-03 | трехфазный трансформаторного включения
Меркурий 230 ART-03 | трехфазный трансформаторного включения
NP71L1-1-3 | однофазный
NP73L.1-8-1 | трехфазный прямого включения
Меркурий 230 АМ-02 | трехфазный прямого включения
Энергомера СЭ102М | однофазный
Энергомера СЭ102М | однофазный
Меркурий 230 АМ-03 (5,1) | трехфазный трансформаторного включения
А2R-4-OL-C25-T | трехфазный трансформаторного включения
NP73Е.1-11-1 | трехфазный прямого включения
Меркурий 230 АМ-03 (5,1) | трехфазный трансформаторного включения
NP73E.1-11-1 | трехфазный прямого включения
NP73Е.1-11-1 | трехфазный прямого включения
НЕВА 103 1SO | однофазный
NP73Е.3-14-1 | трехфазный трансформаторного включения
НЕВА 103 1SO | однофазный
NP73E.1-11-1 | трехфазный прямого включения
NP523.20D | однофазный
Меркурий 201.5 | однофазный
NP73Е.3-14-1 | трехфазный трансформаторного включения
NP545.24T-4E1RLUI | трехфазный прямого включения
Меркурий 230 АR-02 | трехфазный прямого включения
ФОБОС 3Т | трехфазный прямого включения
NP73E.1-11-1 | трехфазный прямого включения
Меркурий 230 АRT-02 | трехфазный прямого включения
Меркурий 201.2 | однофазный
NP545.24Т-4Е1RLUI | трехфазный прямого включения
Меркурий 200.02 | однофазный
Меркурий 201.5 | однофазный
Меркурий 230 АМ-02 | трехфазный прямого включения
NP545.24T-4EI RLUI | трехфазный прямого включения
NP73E.1-11-1 | трехфазный прямого включения
Меркурий 230 AМ-02 | трехфазный прямого включения
NP73E.3-14-1 | трехфазный трансформаторного включения
NP73E.3-14-1 | трехфазный трансформаторного включения
Меркурий 231 АТ-01 | трехфазный прямого включения
А2R-4-0L-C25-T | трехфазный трансформаторного включения
НЕВА 105.SO | однофазный
НЕВА 105.SO | однофазный
Меркурий 201.5 | однофазный
NP73E.1-11-1 | трехфазный прямого включения
NP73E.1-11-1 | трехфазный прямого включения
NP73E.1-11-1 | трехфазный прямого включения
Меркурий 230 ART-02CN | трехфазный прямого включения
Меркурий 230 ART-03 | трехфазный трансформаторного включения
Меркурий 230 ART-03 | трехфазный трансформаторного включения
Меркурий 230 ART-03 | трехфазный трансформаторного включения
Меркурий 230 ART-03 | трехфазный трансформаторного включения
Нева 105.1 SO | однофазный
Меркурий 200.02 | однофазный
Меркурий 201.5 | однофазный
Меркурий 201.5 | однофазный
Меркурий 230 АМ-02 | трехфазный прямого включения
Меркурий 230 АМ-02 | трехфазный прямого включения
NP73E.3-14-1 | трехфазный трансформаторного включения
Меркурий 230 АМ-02 | трехфазный прямого включения
NP73E.1-11-1 | трехфазный прямого включения
Меркурий-230
Меркурий 231 АТ-01 | трехфазный прямого включения
Меркурий 230 ART-02 RN | трехфазный прямого включения
Меркурий 231 АМ-01 | трехфазный прямого включения
Меркурий 231 АМ-01 | трехфазный прямого включения
Меркурий 231 АМ-01 | трехфазный прямого включения
Меркурий 231 АМ-01 | трехфазный прямого включения
Меркурий 231 АМ-01 | трехфазный прямого включения
Меркурий 231 АМ-01 | трехфазный прямого включения
Меркурий 231 АМ-01 | трехфазный прямого включения
Меркурий 231 АМ-01 | трехфазный прямого включения
NP73Е.3-14-1 | трехфазный трансформаторного включения
NP73E.3-14-1 | трехфазный трансформаторного включения
NP73E.3-14-1 | трехфазный трансформаторного включения
Меркурий 201,5 | однофазный
Меркурий 230 АМ-02 | трехфазный прямого включения
Меркурий 230 ART-03 CN | трехфазный трансформаторного включения
Меркурий 230 АМ-02 | трехфазный прямого включения
Меркурий 201.5 | однофазный
Меркурий 231 АТ-01 | трехфазный прямого включения
Меркурий 231 АТ-01 | трехфазный прямого включения
Меркурий 231 АТ-01 | трехфазный прямого включения
Меркурий 231 АТ-01 | трехфазный прямого включения
Меркурий 230 | трехфазный прямого включения
EA05RAL-P4B-4 (6.2) | трехфазный трансформаторного включения
EA05RL-P2B-4 (5.3) | трехфазный трансформаторного включения
Меркурий 230 АМ-01 | трехфазный прямого включения
Меркурий 230 АМ-01 | трехфазный прямого включения
Меркурий 230 АRT-03 | трехфазный трансформаторного включения
Меркурий 201.5 | однофазный
Меркуйрий 201.5 | однофазный
СЭТ4-1/2 | трехфазный прямого включения
Меркурий 230 АМ 03 | трехфазный трансформаторного включения
Меркурий 230 АМ 03 | трехфазный трансформаторного включения
Меркурий 230ART-03 | трехфазный трансформаторного включения
Меркурий 230ART-03 | трехфазный трансформаторного включения
Меркурий 230ART-03 | трехфазный трансформаторного включения
Меркурий 230ART-03 | трехфазный трансформаторного включения
ЗЕВС 331А-Т\R3 | трехфазный прямого включения
ЗЕВС 331А-Т\R3 | трехфазный прямого включения
NP73E.3-14-1 | трехфазный трансформаторного включения
Меркурий 230 АМ-01 | трехфазный прямого включения
Меркурий 230 АМ-01 | трехфазный прямого включения
Меркурий-230 ART-01 PQRSIN | трехфазный прямого включения
Меркурий 230 АМ-03 (5,1) | трехфазный трансформаторного включения
ЦЭ6807Б1-А | однофазный
NP515.23D-1E1ALNI | однофазный
Elster AS3500 | трехфазный трансформаторного включения
Elster AS3500 | трехфазный трансформаторного включения
NP73E.3-14-1 | трехфазный трансформаторного включения
Меркурий 231 АМ-01 | трехфазный прямого включения
NP73Е.3-14-1 | трехфазный трансформаторного включения
Меркурий 230 АМ-02 (6) | трехфазный прямого включения
Меркурий 230 АМ-02 (6) | трехфазный прямого включения
NP73Е.3-14-1 | трехфазный трансформаторного включения
NP73Е.3-14-1 | трехфазный трансформаторного включения
NP73Е.3-14-1 | трехфазный трансформаторного включения
Меркурий 230 ART-00 | трехфазный трансформаторного включения
Меркурий 230-ART-01 (6) | трехфазный прямого включения
Меркурий 230 ART-03CN | трехфазный трансформаторного включения
Меркурий 230 ART-03 | трехфазный трансформаторного включения
Меркурий 230AR | трехфазный прямого включения
NP73E.3-14-1 | трехфазный трансформаторного включения
Меркурий 230 (6)
Меркурий 230 АМ-03 | трехфазный трансформаторного включения
NP73Е.3-14-1 | трехфазный трансформаторного включения
Матрица NP73L.3-5-2 | трехфазный трансформаторного включения
Матрица NP73L.3-5-2 | трехфазный трансформаторного включения
Elster AS3500 | трехфазный трансформаторного включения
Меркурий 201.5 | однофазный
Меркурий 201.5 | однофазный
Меркурий 201.5 | однофазный
Меркурий 230АR-03R | трехфазный трансформаторного включения
NP73Е.3-14-1 | трехфазный трансформаторного включения
NP73Е.3-14-1 | трехфазный трансформаторного включения
Меркурий 230 АRТ-01 | трехфазный прямого включения
NP542.24Т-4Р5RL | трехфазный трансформаторного включения
NP73Е.3-14-1 | трехфазный трансформаторного включения
NP73Е.3-14-1 | трехфазный трансформаторного включения
NP73Е.3-14-1 | трехфазный трансформаторного включения
NP73E.1-11-1 | трехфазный прямого включения
NP73E.3-14-1 | трехфазный трансформаторного включения
NP73E.3-14-1 | трехфазный трансформаторного включения
NP73Е.3-14-1 | трехфазный трансформаторного включения
Меркурий 230 АМ-02 | трехфазный прямого включения
NP71E.1-10-1 | трехфазный прямого включения
A1140-05-RAL-SWGP-4Т | трехфазный прямого включения
A1140-05-RAL-SWGP-4Т | трехфазный прямого включения
Меркурий 230 АМ-02 | трехфазный прямого включения
Меркурий 230 АМ-02 | трехфазный прямого включения
Меркурий 230 ART-03 | трехфазный трансформаторного включения
NP71E.1-10-1 | трехфазный прямого включения
NP73E.3-14-1 | трехфазный трансформаторного включения
NP73E.3-14-1 | трехфазный трансформаторного включения
NP73E.3-6-2 | трехфазный трансформаторного включения
NP73E.3-6-2 | трехфазный трансформаторного включения
Меркурий 201.5 | однофазный
Меркурий 230 ART-02 PQRSIN | трехфазный прямого включения
Меркурий-230 АМ-02 | трехфазный прямого включения
NP73E.1-11-1 | трехфазный прямого включения
Меркурий 230- ART-01PQRSIN | трехфазный прямого включения
Меркурий 230- ART-01PQRSIN | трехфазный прямого включения
NP73Е.3-14-1 | трехфазный трансформаторного включения
NP73E.3-14-1 | трехфазный трансформаторного включения
NP73Е.3-14-1 | трехфазный трансформаторного включения
Меркурий 230 АМ-03 | трехфазный трансформаторного включения
Меркурий 230 АМ-03 | трехфазный трансформаторного включения
Меркурий 230 ART-03CN | трехфазный трансформаторного включения
Меркурий 230 ART-03CN | трехфазный трансформаторного включения
Меркурий 230 ART-03CN | трехфазный трансформаторного включения
Меркурий 230 ART-03CN | трехфазный трансформаторного включения
Меркурий 230 AR-03 CN | трехфазный трансформаторного включения
Меркурий 230 AR-03 CN | трехфазный трансформаторного включения
Меркурий 230 AR-03 CN | трехфазный трансформаторного включения
Меркурий 230 AR-03 CN | трехфазный трансформаторного включения
А2R-4-0L-C25-T | трехфазный трансформаторного включения
А2R-4-0L-C25-T | трехфазный трансформаторного включения
Меркурий 230 ART-03 СN | трехфазный трансформаторного включения
Меркурий 230 ART-03 СN | трехфазный трансформаторного включения
NP73E.3-14-1 | трехфазный трансформаторного включения
NP73E.3-14-1 | трехфазный трансформаторного включения
NP73Е.3-14-1 | трехфазный трансформаторного включения
НЕВА 105.SO | однофазный
НЕВА 105.SO | однофазный
НЕВА 105.SO | однофазный
НЕВА 105.SO | однофазный
НЕВА 105.SO | однофазный
НЕВА 105.SO | однофазный
НЕВА 105.SO | однофазный
НЕВА 105.SO | однофазный
НЕВА 105.SO | однофазный
НЕВА 105.SO | однофазный
НЕВА 105.SO | однофазный
НЕВА 105.SO | однофазный
НЕВА 105.SO | однофазный
NP73E.3-14-1 | трехфазный трансформаторного включения
NP73E.3-14-1 | трехфазный трансформаторного включения
NP73E.3-14-1 | трехфазный трансформаторного включения
Меркурий 230 АМ-03 | трехфазный трансформаторного включения
Меркурий 230 АМ-03 | трехфазный трансформаторного включения
NP73E.3-14-1 | трехфазный трансформаторного включения
NP73E.3-14-1 | трехфазный трансформаторного включения
NP73Е.3-14-1 | трехфазный трансформаторного включения
NP73Е.3-14-1 | трехфазный трансформаторного включения
NP73Е.3-14-1 | трехфазный трансформаторного включения
Меркурий-230 АRT-03 RN | трехфазный трансформаторного включения
Меркурий 230 ART-01 CN | трехфазный прямого включения
ЦЭ-6807Б1-А | однофазный
Меркурий 230 АМ-03 | трехфазный трансформаторного включения
Меркурий-230 АМ-02 | трехфазный прямого включения
NP73L.3-5-2 | трехфазный трансформаторного включения
NP73E.1-11-1 | трехфазный прямого включения
Меркурий 230 ART-03 PQRSIDN | трехфазный трансформаторного включения
NP73E.3-14-1 | трехфазный трансформаторного включения
NP545.24T | трехфазный прямого включения
Меркурий 201,5 | однофазный
Меркурий 201 | однофазный
Меркурий 230 АМ-02 | трехфазный прямого включения
Меркурий 201.5 | однофазный
NP73E.3-14-1 | трехфазный трансформаторного включения
NP73E.3-14-1 | трехфазный трансформаторного включения
NP73E.3-14-1 | трехфазный трансформаторного включения
NP73E.3-14-1 | трехфазный трансформаторного включения
NP73Е.3-14-1 | трехфазный трансформаторного включения
Фобос 3 230В 5(100)А | трехфазный прямого включения
NP73L.1-11-1 | трехфазный прямого включения
СЭТ 4-1/2 | трехфазный прямого включения
Меркурий 230 ART-02 PQRSIN | трехфазный прямого включения
Меркурий 230 ART-01 PQRSIN | трехфазный прямого включения
Меркурий 230 АМ-02 | трехфазный прямого включения
Меркурий 230 АМ-02 | трехфазный прямого включения
Меркурий 230 АМ-02 | трехфазный прямого включения
NP73L.3-14-1 | трехфазный трансформаторного включения
Меркурий 230 AM-02 | трехфазный прямого включения
Меркурий 230 AM-02 | трехфазный прямого включения
Меркурий 230 AM-02 | трехфазный прямого включения
Меркурий 230 AM-02 | трехфазный прямого включения
Меркурий 230 AM-02 | трехфазный прямого включения
Меркурий 230 AM-02 | трехфазный прямого включения
Меркурий 230 AМ-02 | трехфазный прямого включения
Меркурий-234 ART-03P | трехфазный прямого включения
Меркурий-234 ART-03P | трехфазный прямого включения
Меркурий 234 ART-02Р | трехфазный прямого включения
Меркурий 234 ART-02Р | трехфазный прямого включения
Меркурий-234 ART-02Р | трехфазный прямого включения
Меркурий-234 ART-02Р | трехфазный прямого включения
Меркурий-234 ART-03Р | трехфазный прямого включения
Меркурий-234 ART-03Р | трехфазный прямого включения
Меркурий-234 ART-02Р | трехфазный прямого включения
Меркурий-234 ART-02Р | трехфазный прямого включения
NP545.24T | трехфазный прямого включения
Меркурий 230 АМ-03 | трехфазный трансформаторного включения
NP73E.1-11-1 | трехфазный прямого включения
NP73E.3-14-1 | трехфазный трансформаторного включения
NP73E.3-14-1 | трехфазный трансформаторного включения
Меркурий 201.5 | однофазный
Меркурий 200 | однофазный
Меркурий 230 АRT 03 | трехфазный трансформаторного включения
Меркурий 230 ART-03 CN | трехфазный трансформаторного включения
Меркурий 230 ART-01 CN | трехфазный прямого включения
Меркурий 230 АМ-01 | трехфазный прямого включения
Меркурий 230 АRT-03 | трехфазный трансформаторного включения
Меркурий 230 АRT-03 | трехфазный трансформаторного включения
Меркурий 230 АRT-03 | трехфазный трансформаторного включения
Меркурий 230 АRT-03 | трехфазный трансформаторного включения
Меркурий 230 АRT-03 | трехфазный трансформаторного включения
Меркурий 230 АМ 02 | трехфазный прямого включения
NP73Е.3-14-1 | трехфазный трансформаторного включения
Меркурий 230 АМ-01 | трехфазный прямого включения
Меркурий 230АR-02R | трехфазный прямого включения
NP73L.1-1-2 | трехфазный прямого включения
Меркурий 230 АМ-01 | трехфазный прямого включения
Меркурий 230 АМ-03 (5,1) | трехфазный трансформаторного включения
Меркурий 230 АМ-03 (5,1) | трехфазный трансформаторного включения
NP71E.2-1-5 | однофазный
NP71E.2-1-5 | однофазный
NP71E.2-1-5 | однофазный
Меркурий 230 АМ-02 | трехфазный прямого включения
Меркурий 230АR-03R | трехфазный трансформаторного включения
Меркурий 230АR-03R | трехфазный трансформаторного включения
Меркурий 230 ART-02 CN | трехфазный прямого включения
Меркурий 230 АМ-03 (5,1) | трехфазный трансформаторного включения
Меркурий 230АR-03R | трехфазный трансформаторного включения
Меркурий 230АR-03R | трехфазный трансформаторного включения
NP 523.20D | однофазный
Меркурий 230АМ-02 | трехфазный прямого включения
Меркурий 230 АR-02R | трехфазный прямого включения
Меркурий 230 АR-02R | трехфазный прямого включения
Меркурий 230 AR-03 СL | трехфазный трансформаторного включения
Меркурий 230 АR-02R | трехфазный прямого включения
NP523.20D-1PALNI | однофазный
Меркурий 230 AR-02R | трехфазный прямого включения
Меркурий 230 AR-02R | трехфазный прямого включения
Меркурий 230 АR-02R | трехфазный прямого включения
Меркурий 230 АR-02R | трехфазный прямого включения
NP73Е.3-14-1 | трехфазный трансформаторного включения
Меркурий 230 ART-03RN | трехфазный трансформаторного включения
Меркурий 230 ART-03RN | трехфазный трансформаторного включения
Энергомера СЕ 303 | трехфазный прямого включения
NP542.24T | трехфазный трансформаторного включения
Меркурий 234 ARTM-01PB.G | трехфазный прямого включения
Меркурий 231 АМ-01 | трехфазный прямого включения
Меркурий 230 АМ-02 | трехфазный прямого включения
Энергомера СЕ 102 | однофазный
NP73E.2-12-1 | трехфазный прямого включения
Меркурий 201.5 | однофазный
NP73Е.1-11-1 | трехфазный прямого включения
Меркурий 234 ARTM-02 PB.G | трехфазный прямого включения
NP523.20D1P1ALNI | однофазный
Меркурий 230 AR-03 R | трехфазный трансформаторного включения
Меркурий 230 AR-03 R | трехфазный трансформаторного включения
NP545.24Т-4Е1RLUI | трехфазный прямого включения
NP545.24T-4E1RLUI | трехфазный прямого включения
NP523.20D 1P1ALNI | однофазный
СЭТ4ТМ.03М.08 | трехфазный трансформаторного включения
NP73E.3-14-1 | трехфазный трансформаторного включения
СЭТ 4ТМ.03М.08 | трехфазный трансформаторного включения
NP73E.2-12-1 | трехфазный прямого включения
Меркурий 200.04 | однофазный
NP73E.2-12-1 | трехфазный прямого включения
АИСТ А300-02 | трехфазный прямого включения
Меркурий 230 ART-02 CN | трехфазный прямого включения
Меркурий 234 ARTM-02 PB.G | трехфазный прямого включения
А2R-4-0L-C25-T | трехфазный трансформаторного включения
Меркурий-230АМ-02 | трехфазный прямого включения
NP73L.3-5-2 | трехфазный трансформаторного включения
NP73L.1-1-2 | трехфазный прямого включения
NP73Е.3-14-1 | трехфазный трансформаторного включения
NP73Е.3-14-1 | трехфазный трансформаторного включения
NP73E.3-14-1 | трехфазный трансформаторного включения
Меркурий 230 | трехфазный прямого включения
NP73L.1-1-2 | трехфазный прямого включения
NP71E.1-10-1 | трехфазный прямого включения
NP73E.1-11-1 | трехфазный прямого включения
NP73E.1-11-1 | трехфазный прямого включения
NP73Е.1-11-1 | трехфазный прямого включения
NP73L.2-12-1 | трехфазный прямого включения
Меркурий 230 АМ-01 | трехфазный прямого включения
NP73E.3-14-1 | трехфазный трансформаторного включения
NP73E.3-14-1 | трехфазный трансформаторного включения
NP73E.3-14-1 | трехфазный трансформаторного включения
NP73Е.3-14-1 | трехфазный трансформаторного включения
NP73Е.3-14-1 | трехфазный трансформаторного включения
Меркурий 201.5 | однофазный
Меркурий 230 ART-01 CN | трехфазный прямого включения
Фобос 3 230В 5(100)А | трехфазный прямого включения
Меркурий 230 АМ-02 | трехфазный прямого включения
NP73Е.3-14-1 | трехфазный трансформаторного включения
NP73Е.3-14-1 | трехфазный трансформаторного включения
A1140-05-RAL-BW-4T | трехфазный прямого включения
А2R-4-0L-C25-T | трехфазный трансформаторного включения
А2R-4-OL-C25-T | трехфазный трансформаторного включения
A2R-4-OL-С25-T | трехфазный трансформаторного включения
Меркурий-230 ART-02P | трехфазный прямого включения
Меркурий 230 АМ-01 | трехфазный прямого включения
Меркурий 230 ART-01 PQRSIN | трехфазный прямого включения
НЕВА 101 | однофазный
Меркурий 200.02 | однофазный
Меркурий 230 ART-02 | трехфазный прямого включения
Меркурий 230 AR-03 | трехфазный трансформаторного включения
NP73L.1-8-1 | трехфазный прямого включения
МИР С-05 | однофазный
СКАТ 101Э\1 | однофазный
NP73E.3-14-1 | трехфазный трансформаторного включения
Меркурий 236 ART-02 RQRS | трехфазный прямого включения
Меркурий 236 ART-02 RQRS | трехфазный прямого включения
NP73E.2-12-1 | трехфазный прямого включения
Меркурий-230 AR-03R | трехфазный трансформаторного включения
Меркурий 230АR-03R | трехфазный трансформаторного включения
Меркурий 230АR-02R | трехфазный прямого включения
Меркурий 230АR-02R | трехфазный прямого включения
Меркурий 230АR-02R | трехфазный прямого включения
NP73E.3-14-1 | трехфазный трансформаторного включения
Меркурий 230 АМ-01 | трехфазный прямого включения
Меркурий 230 AM-02 | трехфазный прямого включения
Матрица NP73E.3-14-1 | трехфазный трансформаторного включения
Меркурий 200.02 | однофазный
Меркурий 230АR-03R | трехфазный трансформаторного включения
Меркурий 230АR-03R | трехфазный трансформаторного включения
Меркурий 231 АМ-03 | трехфазный трансформаторного включения
NP73E.1-11-1 | трехфазный прямого включения
Меркурий 236 АRT-03 | трехфазный прямого включения
Меркурий 236 АRT-03 | трехфазный прямого включения
Меркурий 230 ART - 02 (6.1) | трехфазный прямого включения
NP73E.3-5-2 | трехфазный трансформаторного включения
Меркурий 230 АМ-02 | трехфазный прямого включения
Меркурий 230 АМ-02 | трехфазный прямого включения
Меркурий 230AR-03C | трехфазный трансформаторного включения
Меркурий 230АR-03R | трехфазный трансформаторного включения
Меркурий 230АR-03R | трехфазный трансформаторного включения
Меркурий 230АR-03R | трехфазный трансформаторного включения
Меркурий 230 AR-03 СL | трехфазный трансформаторного включения
Меркурий 230 AR-03 СL | трехфазный трансформаторного включения
Меркурий 230АR-03R | трехфазный трансформаторного включения
Меркурий 230АR-03R | трехфазный трансформаторного включения
Меркурий 230АR-03R | трехфазный трансформаторного включения
Меркурий 230АR-03R | трехфазный трансформаторного включения
Меркурий 230АR-03R | трехфазный трансформаторного включения
Меркурий 230АR-03R | трехфазный трансформаторного включения
Меркурий 230АR-03R | трехфазный трансформаторного включения
Меркурий 230АR-03R | трехфазный трансформаторного включения
Меркурий 230АR-03R | трехфазный трансформаторного включения
Меркурий 230АR-03R | трехфазный трансформаторного включения
Меркурий 230 ART - 02 (6.1) | трехфазный прямого включения
Меркурий 230 АМ-03 | трехфазный трансформаторного включения
Меркурий 230 АR-03 | трехфазный трансформаторного включения
NP523.20D 1P1ALNI | однофазный
NP523.20D-1PALNI | однофазный
Меркурий 230 АМ-02 | трехфазный прямого включения
Энергомера СЕ 303 | трехфазный прямого включения
Меркурий 230 AR-03 | трехфазный трансформаторного включения
Меркурий 230 AR-03 | трехфазный трансформаторного включения
Меркурий 230 АМ-02 | трехфазный прямого включения
NP73Е.1-11-1 | трехфазный прямого включения
NP73E.3-14-1 | трехфазный трансформаторного включения
NP73Е.3-14-1 | трехфазный трансформаторного включения
NP73Е.3-14-1 | трехфазный трансформаторного включения
NP73Е.3-14-1 | трехфазный трансформаторного включения
NP73E.3-14-1 | трехфазный трансформаторного включения
Меркурий 230 АR-03R | трехфазный трансформаторного включения
Меркурий 230 АR-03R | трехфазный трансформаторного включения
Меркурий 230 АR-03R | трехфазный трансформаторного включения
Меркурий 230 АR-03R | трехфазный трансформаторного включения
Меркурий 230 АR-03R | трехфазный трансформаторного включения
NP73Е.1-11-1 | трехфазный прямого включения
Меркурий 201.5 | однофазный
Меркурий 230 AR-03 | трехфазный трансформаторного включения
Меркурий 230ARТ-03 CLN | трехфазный трансформаторного включения
NP73Е.3-14-1 | трехфазный трансформаторного включения
Меркурий 230 АМ-03 | трехфазный трансформаторного включения
NP73E.3-14-1 | трехфазный трансформаторного включения
СЭТ4ТМ.03М.08 | трехфазный трансформаторного включения
СЭТ4ТМ.03М.08 | трехфазный трансформаторного включения
Меркурий 230 ART-03 | трехфазный трансформаторного включения
Меркурий 230 ART-03 | трехфазный трансформаторного включения
NP73E.3-14-1 | трехфазный трансформаторного включения
Меркурий 231 АТ-01i | трехфазный прямого включения
NP73E.1-11-1 | трехфазный прямого включения
NP73E.3-14-1 | трехфазный трансформаторного включения
NP73E.3-14-1 | трехфазный трансформаторного включения
NP542.24T | трехфазный трансформаторного включения
Меркурий 231 АМ-01 | трехфазный прямого включения
Меркурий 230 АМ-02 | трехфазный прямого включения
NP73L.3-5-2 | трехфазный трансформаторного включения
NP73E.1-11-1 | трехфазный прямого включения
А2R-4-0L-C25-T | трехфазный трансформаторного включения
NP73E.3-14-1 | трехфазный трансформаторного включения
NP73E.3-14-1 | трехфазный трансформаторного включения
Меркурий 230 ART- 03 CN | трехфазный трансформаторного включения
NP73E.1-11-1 | трехфазный прямого включения
Меркурий 230 ART-03 CN | трехфазный трансформаторного включения
Меркурий 230 АМ-02 | трехфазный прямого включения
NP73Е.3-14-1 | трехфазный трансформаторного включения
NP73Е.3-14-1 | трехфазный трансформаторного включения
NP73Е.3-14-1 | трехфазный трансформаторного включения
NP73Е.3-14-1 | трехфазный трансформаторного включения
NP73L.3-5-2 | трехфазный трансформаторного включения
NP73E.3-14-1 | трехфазный трансформаторного включения
NP73E.3-14-1 | трехфазный трансформаторного включения
Меркурий 230 ART 03 RN | трехфазный трансформаторного включения
Меркурий 230 AM- 02 | трехфазный прямого включения
NP73L.3-14-1 | трехфазный трансформаторного включения
NP73L.3-14-1 | трехфазный трансформаторного включения
NP73E.3-14-1 | трехфазный трансформаторного включения
NP73Е.3-14-1 | трехфазный трансформаторного включения
Меркурий 230 | трехфазный прямого включения
Меркурий 230 | трехфазный прямого включения
Меркурий 230 AR-03 СL | трехфазный трансформаторного включения
Меркурий 230 | трехфазный прямого включения
NP73E.3-14-1 | трехфазный трансформаторного включения
NP73E.3-14-1 | трехфазный трансформаторного включения
NP73Е.3-14-1 | трехфазный трансформаторного включения
NP73E.1-11-1 | трехфазный прямого включения
NP73E.1-11-1 | трехфазный прямого включения
NP73E.3-14-1 | трехфазный трансформаторного включения
NP73E.3-14-1 | трехфазный трансформаторного включения
NP73E.1-11-1 | трехфазный прямого включения
NP73E.2-12-1 | трехфазный прямого включения
Меркурий 230 АМ | трехфазный прямого включения
Меркурий 230 АМ | трехфазный прямого включения
NP73Е.3-14-1 | трехфазный трансформаторного включения
Меркурий 230 ART-02 CN | трехфазный прямого включения
NP73Е.3-14-1 | трехфазный трансформаторного включения
ЦЭ 6803 В | трехфазный прямого включения
ЦЭ 6803 В | трехфазный прямого включения
ЦЭ 6803 В | трехфазный прямого включения
ЦЭ 6803 В | трехфазный прямого включения
Меркурий 230 ART-03 PQRSIDN | трехфазный трансформаторного включения
Меркурий 230 ART-03 PQRSIDN | трехфазный трансформаторного включения
Меркурий 230 ART-03 PQRSIDN | трехфазный трансформаторного включения
Меркурий 230 ART-03 PQRSIDN | трехфазный трансформаторного включения
Меркурий 230 ART-03RN | трехфазный трансформаторного включения
А1140RAL-BW-4T | трехфазный трансформаторного включения
А2R-4-0L-C25-T | трехфазный трансформаторного включения
СЭТ-4ТМ.03.08 | трехфазный трансформаторного включения
NP73E. 1-11-1 | трехфазный прямого включения
NP545.24T | трехфазный прямого включения
Меркурий 230-АМ-02 | трехфазный прямого включения
NP73Е.3-14-1 | трехфазный трансформаторного включения
NP73Е.3-14-1 | трехфазный трансформаторного включения
NP73Е.3-14-1 | трехфазный трансформаторного включения
NP73Е.3-14-1 | трехфазный трансформаторного включения
Меркурий 231 | трехфазный прямого включения
Меркурий 230 АМ-02 | трехфазный прямого включения
Меркурий 230 ART-02 CN | трехфазный прямого включения
Меркурий 230 | трехфазный прямого включения
NP73E.3-14-1 | трехфазный трансформаторного включения
АИСТ-А-300-02 | трехфазный прямого включения
Меркурий 234 ARTM-03 | трехфазный трансформаторного включения
СЭ 6803 В | трехфазный прямого включения
Меркурий 230 AR-03 | трехфазный трансформаторного включения
NP73Е.3-14-1 | трехфазный трансформаторного включения
NP73Е.3-14-1 | трехфазный трансформаторного включения
NP73Е.3-14-1 | трехфазный трансформаторного включения
NP73Е.3-14-1 | трехфазный трансформаторного включения
СЭТ-4ТМ.03М.01 | трехфазный трансформаторного включения
Меркурий 230 АRT-03 | трехфазный трансформаторного включения
Меркурий 230 АRT-03 | трехфазный трансформаторного включения
А1140-10-RAL-BW-4T | трехфазный трансформаторного включения
А1140-10RAL-BW-4П | трехфазный трансформаторного включения
ФОБОС 3Т 230В 5(10)А IQORL-А | трехфазный трансформаторного включения
NP542.24Т | трехфазный трансформаторного включения
Меркурий 231 AM-01 | трехфазный прямого включения
A1140-10-RAL-BW-4T | трехфазный трансформаторного включения
NP542.24T-4P5RLnI | трехфазный трансформаторного включения
NP71L.1-1-3 | однофазный
NP71L.1-8-1 | однофазный
NP71L.1-1-3 | однофазный
NP71L.1-8-1 | однофазный
NP73L.2-5-2 | трехфазный трансформаторного включения
NP73L,3-5-2 | трехфазный трансформаторного включения
NP73L,3-5-2 | трехфазный трансформаторного включения
NP73L,3-5-2 | трехфазный трансформаторного включения
NP542.24Т | трехфазный трансформаторного включения
NP71L.1-1-3 | однофазный
NP73E.1-8-1 | трехфазный трансформаторного включения
NP71L.1-8-1 | однофазный
NP542.24Т | трехфазный трансформаторного включения
NP 73E.3-14-1 | трехфазный трансформаторного включения
NP73Е 3-14-1 | трехфазный трансформаторного включения
NP73Е.1-1-3 | трехфазный трансформаторного включения
NP73Е.3-14-1 (I-2Rs) (3-31-1) | трехфазный трансформаторного включения
NP73L.3-5-2 | трехфазный трансформаторного включения
NP71L.1-1-3 | однофазный
NP73L2-5-2 | трехфазный трансформаторного включения
NP523.20D 1P1ALNI | однофазный
Матрица NP 542.24T | трехфазный трансформаторного включения
НЕВА МТ 324 | трехфазный прямого включения
NP545.24T-4E1RLUI | трехфазный прямого включения
Энергомера СЕ303 | трехфазный прямого включения
СЕ-303 | трехфазный прямого включения
Меркурий 230 | трехфазный прямого включения
Меркурий 200 | однофазный
Меркурий 231 | трехфазный прямого включения
Меркурий 231 АТ-01 I | трехфазный прямого включения
Меркурий 200 .02 | однофазный
NP523.20D | однофазный
Матрица NP 523.20D | однофазный
NP545.25T | трехфазный прямого включения
Меркурий 230 | трехфазный прямого включения
Энергомера СЕ101 | однофазный
ФОБОС 3 230 В 5(100)А IQORL-D | трехфазный прямого включения
NP73Е. 1-11-1 | трехфазный прямого включения
Меркурий 200.2 | однофазный
Меркурий 230 | трехфазный прямого включения
Меркурий 236 | трехфазный прямого включения
СО-ЭЭ 6706 10-40 (5,1) | однофазный
ЦЭ 6803В Р31 | трехфазный прямого включения
ЦЭ 6803ВМ | трехфазный прямого включения
NP 73E 1-11-1 | трехфазный прямого включения
NP73E 3-14-1 | трехфазный трансформаторного включения
NP545.24Т-4E1RLUI | трехфазный прямого включения
NP73E.3-31-1-(7.2 FSK) | трехфазный трансформаторного включения
ЦЭ6803В | трехфазный прямого включения
СКАТ 301 Э/1-4ШР2 | трехфазный прямого включения
ELSTERA 1140 | трехфазный прямого включения
ФОБОС 1 230В 5(80)А IQOLS-C | однофазный
ФОБОС 1 | однофазный
NP-545.24Т | трехфазный прямого включения
NP73Е 2-12-1 | трехфазный прямого включения
NP73E 2-12-1 | трехфазный прямого включения
СЭТ-4ТМ.03М.08(6,2) | трехфазный трансформаторного включения
EA05RL - P3B - 4 | трехфазный прямого включения
Меркурий 231АТ-01i | трехфазный прямого включения
ЦЭ6803В М7R32 | трехфазный прямого включения
СЭТ-4ТМ.03.09 | трехфазный трансформаторного включения
A1140RAL-BW-4П | трехфазный прямого включения
СЕ 303 R33 746 JAZ | трехфазный прямого включения
СЭА11ДШМ | трехфазный прямого включения
СОЭ-52/50-11Ш | однофазный
№474 Б от 24.06.2021 | трехфазный прямого включения
СЭТ-4-1/1М | трехфазный трансформаторного включения
МИРТЭК 101 | однофазный
EA5RL-P3B-4 | трехфазный прямого включения
А2R-4-OL-C25T | трехфазный трансформаторного включения
СЭТ-4ТМ.03М.08 | трехфазный трансформаторного включения
А2R-4-0L-C25-T | трехфазный трансформаторного включения
Меркурий 202.5 | однофазный
NP73L.1-8-2 | трехфазный прямого включения
Нева МТ 314 | трехфазный трансформаторного включения
ЦЭ6803 | трехфазный прямого включения
СОЭ-52 | однофазный
СЕ303 | трехфазный прямого включения
NP73E 1-11-1 | трехфазный прямого включения
Меркурий 231 АТ-01i | трехфазный прямого включения
ЦЭ 6807Б1 | трехфазный прямого включения
NP545.24Т-4EIRLUI | трехфазный прямого включения
NP73L1-8-1 | трехфазный прямого включения
СО-И6106 | однофазный
Меркурий 230 ART-02CLN | трехфазный прямого включения
NP515 | однофазный
NP73Е 2-12-1 | трехфазный прямого включения
СТЭ-561-К | трехфазный прямого включения
NP73E.2-5-2 | трехфазный прямого включения
Меркурий 201.1 | однофазный
энергомера ЦЭ68038 М7 Р31 | трехфазный прямого включения
NP542.24T-4P 5RL | трехфазный трансформаторного включения
Матрица NP542.24T-4P 5RL | трехфазный трансформаторного включения
Матрица NP545.24T-4P 5RL | трехфазный трансформаторного включения
Зевс 101 A-T/R3 | однофазный
Меркурий 201.6 | однофазный
Меркурий 231 АТ-01 I | трехфазный прямого включения
NP73L.1-1 | трехфазный прямого включения
NP73E.1-11-1 7.2 FSK | трехфазный прямого включения
NP73E.1-11-1 | трехфазный прямого включения
NP515.20D-1P1ALNI | однофазный
Нева-103 | однофазный
NP 515 | однофазный
NP73L. 1-1-2 | трехфазный прямого включения
NP73Е 1-11-1 | трехфазный прямого включения
Меркурий 206 RN | однофазный
ЦЭ6807Б 1 Д | трехфазный прямого включения
Меркурий 231 АТ-011 | трехфазный прямого включения
Меркурий 230 ART-02 CN | трехфазный прямого включения
Нева МТ314 | трехфазный трансформаторного включения
Меркурий 231 AT-01i | трехфазный прямого включения
Меркурий 200 | однофазный
ЦЭ6807 Б 1 -А | трехфазный прямого включения
NP 523 | однофазный
NP 545.24 T | трехфазный прямого включения
NP73E.2-29-1 | трехфазный прямого включения
Меркурий 206N | трехфазный прямого включения
NP73Е2-12-1 | трехфазный прямого включения
NP73Е1-11-1 | трехфазный прямого включения
NP 71E 2-1-5 | трехфазный прямого включения
Меркурий 231АТ-01 | трехфазный прямого включения
Меркурий 230 ARТ-03 CN | трехфазный трансформаторного включения
СЭА11М | трехфазный прямого включения
NP 73E 2-12-1 | трехфазный прямого включения
NP 523 20D | однофазный
Меркурий 230 АМ-02 | трехфазный прямого включения
NP 73Е 2-12-1 | трехфазный прямого включения
NP 545 | трехфазный прямого включения
NP71E1.10.1 | трехфазный прямого включения
NP 542 | трехфазный трансформаторного включения
Меркурий 231 AT-01 | трехфазный прямого включения
NP71SE.2-1-1-(7.5) | трехфазный прямого включения
СОЭ-55 50Ш-Т-112 | трехфазный прямого включения
СОЭ 55 50-Т-112 | трехфазный прямого включения
NP545/24T-4P5RLnl | трехфазный прямого включения
NP545.24T-4P5RLnl | трехфазный прямого включения
Матрица NP73L.3-14-1 | трехфазный трансформаторного включения
NP73E.3-14-1(I-2Rs)(3-31-1) | трехфазный трансформаторного включения
Матрица NP73L.3-7-1 | трехфазный трансформаторного включения
NP73Е.2-12-2 | трехфазный прямого включения
ЕС 2726 1S-3W | трехфазный прямого включения
Меркурий 231 АТ 01 i | трехфазный прямого включения
230 ART-02 RN | трехфазный прямого включения
Mеркурий 230 ART-01 RN | трехфазный прямого включения
Меркурий 230 ARТ-02 CN | трехфазный прямого включения
NP73E.2-29-1 56 20 | трехфазный прямого включения
ЦЭ6807Б1А | трехфазный прямого включения
NP71L. 1-1-3 | трехфазный прямого включения
Меркурий 231 АТ-01 i | трехфазный прямого включения
СО-ЭЭ 6705 10-40 (5,1) | трехфазный прямого включения
NP73.E2-12-1 | трехфазный прямого включения
STAR 301 | трехфазный прямого включения
NP523.20D | однофазный
Меркурий 231 | трехфазный прямого включения
Меркурий 230 AM-03 | трехфазный трансформаторного включения
Меркурий 230 ART-03 PQCSIDN | трехфазный трансформаторного включения
NP73E.3-14-1(I-G-N-2RS)(3-34-1) | трехфазный трансформаторного включения
Меркурий 231 АТ- 01 i | трехфазный прямого включения
NP545 | трехфазный прямого включения
СТЭ-561 | трехфазный прямого включения
73Е 1-11-1 | трехфазный прямого включения
Меркурий 234 ARTM-02 | трехфазный прямого включения
ФОБОС 1 230В 5(80)А IQOLM(1)-C ЛАЙТ | однофазный
Энергомера СЕ 101 | однофазный
NP 545.24Т-4Е1RLJUI | трехфазный прямого включения
NP73.E2-12-1(I-2Rs-T-Y)(2-29-1) | трехфазный прямого включения
СЕ-102М | однофазный
Меркурий | трехфазный прямого включения
Меркурий 230 ART 01 CN | трехфазный прямого включения
Матрица NP73E.3-5-1 | трехфазный трансформаторного включения
Матрица NP73E.3-14-2 | трехфазный трансформаторного включения
NP73L.3-7-1 | трехфазный трансформаторного включения

## Лист1 (2) (hidden)
1 | 2
СЭТ-4ТМ.03М.08(6,2) | трехфазный трансформаторного включения
EA05RL - P3B - 4 | трехфазный прямого включения
Меркурий 231АТ-01i | трехфазный прямого включения
ЦЭ6803В М7R32 | трехфазный прямого включения
СЭТ-4ТМ.03.09 | трехфазный трансформаторного включения
A1140RAL-BW-4П | трехфазный прямого включения
СЕ 303 R33 746 JAZ | трехфазный прямого включения
СЭА11ДШМ | трехфазный прямого включения
СОЭ-52/50-11Ш | однофазный
№474 Б от 24.06.2021 | трехфазный прямого включения
СЭТ-4-1/1М | трехфазный трансформаторного включения
МИРТЭК 101 | однофазный
EA5RL-P3B-4 | трехфазный прямого включения
А2R-4-OL-C25T | трехфазный трансформаторного включения
СЭТ-4ТМ.03М.08 | трехфазный трансформаторного включения
А2R-4-0L-C25-T | трехфазный трансформаторного включения
Меркурий 202.5 | однофазный
NP73L.1-8-2 | трехфазный прямого включения
Нева МТ 314 | трехфазный трансформаторного включения
ЦЭ6803 | трехфазный прямого включения
СОЭ-52 | однофазный
СЕ303 | трехфазный прямого включения
NP73E 1-11-1 | трехфазный прямого включения
Меркурий 231 АТ-01i | трехфазный прямого включения
ЦЭ 6807Б1 | трехфазный прямого включения
NP545.24Т-4EIRLUI | трехфазный прямого включения
NP73L1-8-1 | трехфазный прямого включения
СО-И6106 | однофазный
Меркурий 230 ART-02CLN | трехфазный прямого включения
NP515 | однофазный
NP73Е 2-12-1 | трехфазный прямого включения
СТЭ-561-К | трехфазный прямого включения
NP73E.2-5-2 | трехфазный прямого включения
Меркурий 201.1 | однофазный
энергомера ЦЭ68038 М7 Р31 | трехфазный прямого включения
NP542.24T-4P 5RL | трехфазный трансформаторного включения
Матрица NP542.24T-4P 5RL | трехфазный трансформаторного включения
Матрица NP545.24T-4P 5RL | трехфазный трансформаторного включения
Зевс 101 A-T/R3 | однофазный
Меркурий 201.6 | однофазный
Меркурий 231 АТ-01 I | трехфазный прямого включения
NP73L.1-1 | трехфазный прямого включения
NP73E.1-11-1 7.2 FSK | трехфазный прямого включения
NP73E.1-11-1 | трехфазный прямого включения
NP515.20D-1P1ALNI | однофазный
Нева-103 | однофазный
NP 515 | однофазный
NP73L. 1-1-2 | трехфазный прямого включения
NP73Е 1-11-1 | трехфазный прямого включения
Меркурий 206 RN | однофазный
ЦЭ6807Б 1 Д | трехфазный прямого включения
Меркурий 231 АТ-011 | трехфазный прямого включения
Меркурий 230 ART-02 CN | трехфазный прямого включения
Нева МТ314 | трехфазный трансформаторного включения
Меркурий 231 AT-01i | трехфазный прямого включения
Меркурий 200 | однофазный
ЦЭ6807 Б 1 -А | трехфазный прямого включения
NP 523 | однофазный
NP 545.24 T | трехфазный прямого включения
NP73E.2-29-1 | трехфазный прямого включения
Меркурий 206N | трехфазный прямого включения
NP73Е2-12-1 | трехфазный прямого включения
NP73Е1-11-1 | трехфазный прямого включения
NP 71E 2-1-5 | трехфазный прямого включения
Меркурий 231АТ-01 | трехфазный прямого включения
Меркурий 230 ARТ-03 CN | трехфазный трансформаторного включения
СЭА11М | трехфазный прямого включения
NP 73E 2-12-1 | трехфазный прямого включения
NP 523 20D | однофазный
Меркурий 230 АМ-02 | трехфазный прямого включения
NP 73Е 2-12-1 | трехфазный прямого включения
NP 545 | трехфазный прямого включения
NP71E1.10.1 | трехфазный прямого включения
NP 542 | трехфазный трансформаторного включения
Меркурий 231 AT-01 | трехфазный прямого включения
NP71SE.2-1-1-(7.5) | трехфазный прямого включения
СОЭ-55 50Ш-Т-112 | трехфазный прямого включения
СОЭ 55 50-Т-112 | трехфазный прямого включения
NP545/24T-4P5RLnl | трехфазный прямого включения
NP545.24T-4P5RLnl | трехфазный прямого включения
Матрица NP73L.3-14-1 | трехфазный трансформаторного включения
NP73E.3-14-1(I-2Rs)(3-31-1) | трехфазный трансформаторного включения
Матрица NP73L.3-7-1 | трехфазный трансформаторного включения
NP73Е.2-12-2 | трехфазный прямого включения
ЕС 2726 1S-3W | трехфазный прямого включения
Меркурий 231 АТ 01 i | трехфазный прямого включения
230 ART-02 RN | трехфазный прямого включения
Mеркурий 230 ART-01 RN | трехфазный прямого включения
Меркурий 230 ARТ-02 CN | трехфазный прямого включения
NP73E.2-29-1 56 20 | трехфазный прямого включения
ЦЭ6807Б1А | трехфазный прямого включения
NP71L. 1-1-3 | трехфазный прямого включения
Меркурий 231 АТ-01 i | трехфазный прямого включения
СО-ЭЭ 6705 10-40 (5,1) | трехфазный прямого включения
NP73.E2-12-1 | трехфазный прямого включения
STAR 301 | трехфазный прямого включения
NP523.20D | однофазный
Меркурий 231 | трехфазный прямого включения
Меркурий 230 AM-03 | трехфазный трансформаторного включения
Меркурий 230 ART-03 PQCSIDN | трехфазный трансформаторного включения
NP73E.3-14-1(I-G-N-2RS)(3-34-1) | трехфазный трансформаторного включения
Меркурий 231 АТ- 01 i | трехфазный прямого включения
NP545 | трехфазный прямого включения
СТЭ-561 | трехфазный прямого включения
73Е 1-11-1 | трехфазный прямого включения
Меркурий 234 ARTM-02 | трехфазный прямого включения
ФОБОС 1 230В 5(80)А IQOLM(1)-C ЛАЙТ | однофазный
Энергомера СЕ 101 | однофазный
NP 545.24Т-4Е1RLJUI | трехфазный прямого включения
NP73.E2-12-1(I-2Rs-T-Y)(2-29-1) | трехфазный прямого включения
СЕ-102М | однофазный
Меркурий | трехфазный прямого включения
Меркурий 230 ART 01 CN | трехфазный прямого включения
Матрица NP73E.3-5-1 | трехфазный трансформаторного включения
Матрица NP73E.3-14-2 | трехфазный трансформаторного включения
NP73L.3-7-1 | трехфазный трансформаторного включения