## Приложение 2 МПИ_0,4кВ
Реестр точек поставки для замены приборов учета при истечении МПИ или срока эксплуатации, при отсутствии прибора учета у потребителя
№ п/п | Наименование филиала | Производственное отделение | Наименование РЭС | Наименование подстанции (сетевого района | Наименование фидера | Диспетчерское наименование ТП 6-10/0,4 кВ | Адрес точки поставки(обрасть район, населенный пункт, улица, дом, кв.) | Сушествующие средства коммерческого учета электрической энергии
[8 empty] | Вид прибора учета(ТТ) | Тип, марка прибора учета(ТТ) | Уровень напряжения точки измерения, кВ | Заводской номер | Год окончания срока действия поверки
1 | 2 | 3 | 4 | 5 | 6 | 7 | 8 | 9 | 10 | 11 | 12 | 13
1 | Тюменские ЭС | Тюменские ЭС | Северный РЭС | ПС-110/10 кВ «Сибжилстрой» | ПС-110/10 кВ «Сибжилстрой» | ПС-110/10 кВ «Сибжилстрой» | 625526, Тюменская обл, Тюменский р-н, Кулаково с, кадастр. № 72:17:1105001:607 | 3ф.ПР |  | 0.4 |  | 2027
2 | Тюменские ЭС | Тюменские ЭС | Северный РЭС | ПС-110/10 кВ «Сибжилстрой» | ПС-110/10 кВ «Сибжилстрой» | ПС-110/10 кВ «Сибжилстрой» | 625526, Тюменская обл, Тюменский р-н, Кулаковское МО тер, кадастр. № 72:17:1105001:563 | 3ф.ПР |  | 0.4 |  | 2027
3 | Тюменские ЭС | Тюменские ЭС | Северный РЭС | ПС-110/10 кВ «Сибжилстрой» | ПС-110/10 кВ «Сибжилстрой» | ПС-110/10 кВ «Сибжилстрой» | 625041, Тюменская обл, Тюмень г, Андрея Лабинского ул, дом 16 | 3ф.ПР |  | 0.4 |  | 2027
4 | Тюменские ЭС | Тюменские ЭС | Северный РЭС | ПС – 110/10 Казарово ВЛ-10кВ от оп.№13 | ПС – 110/10 Казарово ВЛ-10кВ от оп.№13 | ПС – 110/10 Казарово ВЛ-10кВ от оп.№13 | 625054, Тюменская обл, Тюмень г, Веселый тер.СОСН, Садовая ул, дом 1 | 1ф. | Меркурий 200.02 | 0.2 | 37414849 | 2027
5 | Тюменские ЭС | Тюменские ЭС | Северный РЭС | ПС – 110/10 Казарово ВЛ-10кВ от оп.№13 | ПС – 110/10 Казарово ВЛ-10кВ от оп.№13 | ПС – 110/10 Казарово ВЛ-10кВ от оп.№13 | 625054, Тюменская обл, Тюмень г, Веселый тер.СОСН, Садовая ул, дом 4 | 1ф. | CE 102 R5.1 145-J | 0.2 | 123613958 | 2027
6 | Тюменские ЭС | Тюменские ЭС | Северный РЭС | ПС – 110/10 Казарово ВЛ-10кВ от оп.№13 | ПС – 110/10 Казарово ВЛ-10кВ от оп.№13 | ПС – 110/10 Казарово ВЛ-10кВ от оп.№13 | 625054, Тюменская обл, Тюмень г, Веселый тер.СОСН, Садовая ул, дом 6 | 1ф. | Меркурий 200.02 | 0.2 | 37425022 | 2027
7 | Тюменские ЭС | Тюменские ЭС | Северный РЭС | ПС – 110/10 Казарово ВЛ-10кВ от оп.№13 | ПС – 110/10 Казарово ВЛ-10кВ от оп.№13 | ПС – 110/10 Казарово ВЛ-10кВ от оп.№13 | 625054, Тюменская обл, Тюмень г, Веселый тер.СОСН, Садовая ул, уч. № 10 | 1ф. | Меркурий 200.02 | 0.2 | 37696918 | 2027
8 | Тюменские ЭС | Тюменские ЭС | Северный РЭС | ПС – 110/10 Казарово ВЛ-10кВ от оп.№13 | ПС – 110/10 Казарово ВЛ-10кВ от оп.№13 | ПС – 110/10 Казарово ВЛ-10кВ от оп.№13 | 625054, Тюменская обл, Тюмень г, Веселый тер.СОСН, Садовая ул, уч. № 11 | 1ф. | Меркурий 201 | 0.2 | 38411208 | 2027
9 | Тюменские ЭС | Тюменские ЭС | Северный РЭС | ПС – 110/10 Казарово ВЛ-10кВ от оп.№13 | ПС – 110/10 Казарово ВЛ-10кВ от оп.№13 | ПС – 110/10 Казарово ВЛ-10кВ от оп.№13 | 625054, Тюменская обл, Тюмень г, Веселый тер.СОСН, Садовая ул, уч. № 12 | 1ф. | Меркурий 201,5 | 0.2 | 38436915 | 2027
10 | Тюменские ЭС | Тюменские ЭС | Северный РЭС | ПС – 110/10 Казарово ВЛ-10кВ от оп.№13 | ПС – 110/10 Казарово ВЛ-10кВ от оп.№13 | ПС – 110/10 Казарово ВЛ-10кВ от оп.№13 | 625054, Тюменская обл, Тюмень г, Веселый тер.СОСН, Садовая ул, уч. № 2 | 1ф. | 206 N | 0.2 | 33933610 | 2027
11 | Тюменские ЭС | Тюменские ЭС | Северный РЭС | ПС – 110/10 Казарово ВЛ-10кВ от оп.№13 | ПС – 110/10 Казарово ВЛ-10кВ от оп.№13 | ПС – 110/10 Казарово ВЛ-10кВ от оп.№13 | 625054, Тюменская обл, Тюмень г, Веселый тер.СОСН, Садовая ул, уч. № 3 | 1ф. | СЕ 101 R5.1 145 | 0.2 | 01112457280176 | 2027
12 | Тюменские ЭС | Тюменские ЭС | Северный РЭС | ПС – 110/10 Казарово ВЛ-10кВ от оп.№13 | ПС – 110/10 Казарово ВЛ-10кВ от оп.№13 | ПС – 110/10 Казарово ВЛ-10кВ от оп.№13 | 625054, Тюменская обл, Тюмень г, Веселый тер.СОСН, Садовая ул, уч. № 5 | 1ф. | Меркурий 201,5 | 0.2 | 37983032 | 2027
13 | Тюменские ЭС | Тюменские ЭС | Северный РЭС | ПС – 110/10 Казарово ВЛ-10кВ от оп.№13 | ПС – 110/10 Казарово ВЛ-10кВ от оп.№13 | ПС – 110/10 Казарово ВЛ-10кВ от оп.№13 | 625054, Тюменская обл, Тюмень г, Веселый тер.СОСН, Садовая ул, уч. № 7 | 1ф. | Меркурий 200.02 | 0.2 | 38288011 | 2027
14 | Тюменские ЭС | Тюменские ЭС | Северный РЭС | ПС – 110/10 Казарово ВЛ-10кВ от оп.№13 | ПС – 110/10 Казарово ВЛ-10кВ от оп.№13 | ПС – 110/10 Казарово ВЛ-10кВ от оп.№13 | 625054, Тюменская обл, Тюмень г, Веселый тер.СОСН, Садовая ул, уч. № 8 | 1ф. | Меркурий-200 | 0.2 | 37419103 | 2027
15 | Тюменские ЭС | Тюменские ЭС | Северный РЭС | ПС – 110/10 Казарово ВЛ-10кВ от оп.№13 | ПС – 110/10 Казарово ВЛ-10кВ от оп.№13 | ПС – 110/10 Казарово ВЛ-10кВ от оп.№13 | 625054, Тюменская обл, Тюмень г, Веселый тер.СОСН, Садовая ул, уч. № 9 | 1ф. | СЕ102М | 0.2 | 102119877 | 2027
16 | Тюменские ЭС | Тюменские ЭС | Северный РЭС | ПС – 110/10 Казарово ВЛ-10кВ от оп.№13 | ПС – 110/10 Казарово ВЛ-10кВ от оп.№13 | ПС – 110/10 Казарово ВЛ-10кВ от оп.№13 | 625054, Тюменская обл, Тюмень г, Веселый тер.СОСН, Центральная ул, дом 13 | 1ф. | АГАТ-2-42 | 0.2 | 049165 | 2027
17 | Тюменские ЭС | Тюменские ЭС | Северный РЭС | ПС – 110/10 Казарово ВЛ-10кВ от оп.№13 | ПС – 110/10 Казарово ВЛ-10кВ от оп.№13 | ПС – 110/10 Казарово ВЛ-10кВ от оп.№13 | 625054, Тюменская обл, Тюмень г, Веселый тер.СОСН, Центральная ул, дом 14 | 1ф. | Меркурий 200.02 | 0.2 | 37419216 | 2027
18 | Тюменские ЭС | Тюменские ЭС | Северный РЭС | ПС – 110/10 Казарово ВЛ-10кВ от оп.№13 | ПС – 110/10 Казарово ВЛ-10кВ от оп.№13 | ПС – 110/10 Казарово ВЛ-10кВ от оп.№13 | 625054, Тюменская обл, Тюмень г, Веселый тер.СОСН, Центральная ул, дом 23 | 1ф. | Меркурий 200 | 0.2 | 37701760 | 2027
19 | Тюменские ЭС | Тюменские ЭС | Северный РЭС | ПС – 110/10 Казарово ВЛ-10кВ от оп.№13 | ПС – 110/10 Казарово ВЛ-10кВ от оп.№13 | ПС – 110/10 Казарово ВЛ-10кВ от оп.№13 | 625054, Тюменская обл, Тюмень г, Веселый тер.СОСН, Центральная ул, дом 38 | 1ф. | Меркурий 200.02 | 0.2 | 37693563 | 2027
20 | Тюменские ЭС | Тюменские ЭС | Северный РЭС | ПС – 110/10 Казарово ВЛ-10кВ от оп.№13 | ПС – 110/10 Казарово ВЛ-10кВ от оп.№13 | ПС – 110/10 Казарово ВЛ-10кВ от оп.№13 | 625054, Тюменская обл, Тюмень г, Веселый тер.СОСН, Центральная ул, кадастр. № 72:23:0104001:3787 | 1ф. | Меркурий 201,5 | 0.2 | 37959510 | 2027
21 | Тюменские ЭС | Тюменские ЭС | Северный РЭС | ПС – 110/10 Казарово ВЛ-10кВ от оп.№13 | ПС – 110/10 Казарово ВЛ-10кВ от оп.№13 | ПС – 110/10 Казарово ВЛ-10кВ от оп.№13 | 625054, Тюменская обл, Тюмень г, Веселый тер.СОСН, Центральная ул, уч. № 15 | 1ф. | Меркурий 201,5 | 0.2 | 37984035 | 2027
22 | Тюменские ЭС | Тюменские ЭС | Северный РЭС | ПС – 110/10 Казарово ВЛ-10кВ от оп.№13 | ПС – 110/10 Казарово ВЛ-10кВ от оп.№13 | ПС – 110/10 Казарово ВЛ-10кВ от оп.№13 | 625054, Тюменская обл, Тюмень г, Веселый тер.СОСН, Центральная ул, уч. № 16 | 1ф. | Меркурий 200.02 | 0.2 | 37700790 | 2027
23 | Тюменские ЭС | Тюменские ЭС | Северный РЭС | ПС – 110/10 Казарово ВЛ-10кВ от оп.№13 | ПС – 110/10 Казарово ВЛ-10кВ от оп.№13 | ПС – 110/10 Казарово ВЛ-10кВ от оп.№13 | 625054, Тюменская обл, Тюмень г, Веселый тер.СОСН, Центральная ул, уч. № 17 | 1ф. | Меркурий 200.02 | 0.2 | 37693695 | 2027
24 | Тюменские ЭС | Тюменские ЭС | Северный РЭС | ПС – 110/10 Казарово ВЛ-10кВ от оп.№13 | ПС – 110/10 Казарово ВЛ-10кВ от оп.№13 | ПС – 110/10 Казарово ВЛ-10кВ от оп.№13 | 625054, Тюменская обл, Тюмень г, Веселый тер.СОСН, Центральная ул, уч. № 18 | 1ф. | Меркурий 201,5 | 0.2 | 38411012 | 2027
25 | Тюменские ЭС | Тюменские ЭС | Северный РЭС | ПС – 110/10 Казарово ВЛ-10кВ от оп.№13 | ПС – 110/10 Казарово ВЛ-10кВ от оп.№13 | ПС – 110/10 Казарово ВЛ-10кВ от оп.№13 | 625054, Тюменская обл, Тюмень г, Веселый тер.СОСН, Центральная ул, уч. № 19 | 1ф. | Меркурий 201,5 | 0.2 | 37985209 | 2027
26 | Тюменские ЭС | Тюменские ЭС | Северный РЭС | ПС – 110/10 Казарово ВЛ-10кВ от оп.№13 | ПС – 110/10 Казарово ВЛ-10кВ от оп.№13 | ПС – 110/10 Казарово ВЛ-10кВ от оп.№13 | 625054, Тюменская обл, Тюмень г, Веселый тер.СОСН, Центральная ул, уч. № 26 | 1ф. | Меркурий 200.02 | 0.2 | 37703403 | 2027
27 | Тюменские ЭС | Тюменские ЭС | Северный РЭС | ПС – 110/10 Казарово ВЛ-10кВ от оп.№13 | ПС – 110/10 Казарово ВЛ-10кВ от оп.№13 | ПС – 110/10 Казарово ВЛ-10кВ от оп.№13 | 625054, Тюменская обл, Тюмень г, Веселый тер.СОСН, Центральная ул, уч. № 31 | 1ф. | Меркурий 200.02 | 0.2 | 37419049 | 2027
28 | Тюменские ЭС | Тюменские ЭС | Северный РЭС | ПС – 110/10 Казарово ВЛ-10кВ от оп.№13 | ПС – 110/10 Казарово ВЛ-10кВ от оп.№13 | ПС – 110/10 Казарово ВЛ-10кВ от оп.№13 | 625054, Тюменская обл, Тюмень г, Веселый тер.СОСН, Центральная ул, уч. № 33 | 1ф. | Меркурий 201,5 | 0.2 | 37959551 | 2027
29 | Тюменские ЭС | Тюменские ЭС | Северный РЭС | ПС – 110/10 Казарово ВЛ-10кВ от оп.№13 | ПС – 110/10 Казарово ВЛ-10кВ от оп.№13 | ПС – 110/10 Казарово ВЛ-10кВ от оп.№13 | 625054, Тюменская обл, Тюмень г, Веселый тер.СОСН, Центральная ул, уч. № 39 | 1ф. | Меркурий 200.02 | 0.2 | 37425718 | 2027
30 | Тюменские ЭС | Тюменские ЭС | Южный РЭС | ПС-110/10 «Перевалово», Оп. №29 ВЛ-10 кВ «18» РП «Подъем» | ПС-110/10 «Перевалово», Оп. №29 ВЛ-10 кВ «18» РП «Подъем» | ПС-110/10 «Перевалово», Оп. №29 ВЛ-10 кВ «18» РП «Подъем» | 625507, Тюменская обл, Тюменский р-н, Южный Подъем тер, Лесная ул, дом 4 | 3ф.ПР |  | 0.4 |  | 2027
31 | Тюменские ЭС | Тюменские ЭС | Южный РЭС | ПС-110/10 «Перевалово», Оп. №29 ВЛ-10 кВ «18» РП «Подъем» | ПС-110/10 «Перевалово», Оп. №29 ВЛ-10 кВ «18» РП «Подъем» | ПС-110/10 «Перевалово», Оп. №29 ВЛ-10 кВ «18» РП «Подъем» | 625502, Тюменская обл, Тюменский р-н, Подъем п, южнее п.Подъем тер, Солнечная ул, дом 12 | 3ф.ПР |  | 0.4 |  | 2027
32 | Тюменские ЭС | Тюменские ЭС | Южный РЭС | ПС-110/10 «Перевалово», Оп. №29 ВЛ-10 кВ «18» РП «Подъем» | ПС-110/10 «Перевалово», Оп. №29 ВЛ-10 кВ «18» РП «Подъем» | ПС-110/10 «Перевалово», Оп. №29 ВЛ-10 кВ «18» РП «Подъем» | 625502, Тюменская обл, Тюменский р-н, Перевалово с тер, южнее п.Подъём массив, кадастр. № 72:17:19070002:4733 | 1ф. | ЦЭ 2726 А | 0.2 | 1874991 | 2027
33 | Тюменские ЭС | Тюменские ЭС | Южный РЭС | ПС-110/10 «Перевалово», Оп. №29 ВЛ-10 кВ «18» РП «Подъем» | ПС-110/10 «Перевалово», Оп. №29 ВЛ-10 кВ «18» РП «Подъем» | ПС-110/10 «Перевалово», Оп. №29 ВЛ-10 кВ «18» РП «Подъем» | 625502, Тюменская обл, Тюменский р-н, Перевалово с тер, южнее п.Подъём массив, уч. № 22 | 3ф.ПР |  | 0.4 |  | 2027
34 | Тюменские ЭС | Тюменские ЭС | Южный РЭС | ПС-110/10 «Перевалово», Оп. №29 ВЛ-10 кВ «18» РП «Подъем» | ПС-110/10 «Перевалово», Оп. №29 ВЛ-10 кВ «18» РП «Подъем» | ПС-110/10 «Перевалово», Оп. №29 ВЛ-10 кВ «18» РП «Подъем» | 625503, Тюменская обл, Тюменский р-н, Подъем п, Подъем снт, Центральная ул., кадастр. № 72:17:1907002:7514 | 1ф. | ЦЭ 2726 А | 0.2 | 1841628 | 2027
35 | Тюменские ЭС | Тюменские ЭС | Южный РЭС | ТПС-110/10 кВ «Рощино» | ТПС-110/10 кВ «Рощино» | ТПС-110/10 кВ «Рощино» | 625501, Тюменская обл, Тюмень г, Дубравушка тер.СОСН, Восточная ул, дом 105 | 1ф. | Меркурий 201.5 | 0.2 | 22725952 | 2027
36 | Тюменские ЭС | Тюменские ЭС | Южный РЭС | ТПС-110/10 кВ «Рощино» | ТПС-110/10 кВ «Рощино» | ТПС-110/10 кВ «Рощино» | 625501, Тюменская обл, Тюмень г, Дубравушка тер.СОСН, Восточная ул, дом 109 | 1ф. | Меркурий 200.02 | 0.2 | 29974369 | 2027
37 | Тюменские ЭС | Тюменские ЭС | Южный РЭС | ТПС-110/10 кВ «Рощино» | ТПС-110/10 кВ «Рощино» | ТПС-110/10 кВ «Рощино» | 625501, Тюменская обл, Тюмень г, Дубравушка тер.СОСН, Восточная ул, дом 113 | 1ф. | СЕ 102 Энергомера | 0.2 | 010556136502728 | 2027
38 | Тюменские ЭС | Тюменские ЭС | Южный РЭС | ТПС-110/10 кВ «Рощино» | ТПС-110/10 кВ «Рощино» | ТПС-110/10 кВ «Рощино» | 625501, Тюменская обл, Тюмень г, Дубравушка тер.СОСН, Восточная ул, дом 121 | 1ф. | СЕ-101 | 0.2 | 007791054030622 | 2027
39 | Тюменские ЭС | Тюменские ЭС | Южный РЭС | ТПС-110/10 кВ «Рощино» | ТПС-110/10 кВ «Рощино» | ТПС-110/10 кВ «Рощино» | 625501, Тюменская обл, Тюмень г, Дубравушка тер.СОСН, Восточная ул, дом 129 | 1ф. | ЦЭ 2726 А | 0.2 | 1897125 | 2027
40 | Тюменские ЭС | Тюменские ЭС | Южный РЭС | ТПС-110/10 кВ «Рощино» | ТПС-110/10 кВ «Рощино» | ТПС-110/10 кВ «Рощино» | 625501, Тюменская обл, Тюмень г, Дубравушка тер.СОСН, Восточная ул, дом 137 | 1ф. | ЦЭ 2726 А | 0.2 | К1789436 | 2027
41 | Тюменские ЭС | Тюменские ЭС | Южный РЭС | ТПС-110/10 кВ «Рощино» | ТПС-110/10 кВ «Рощино» | ТПС-110/10 кВ «Рощино» | 625501, Тюменская обл, Тюмень г, Дубравушка тер.СОСН, Восточная ул, дом 165 | 1ф. | СЕ 101 R5 145М6 | 0.2 | 007791128311454 | 2027
42 | Тюменские ЭС | Тюменские ЭС | Южный РЭС | ТПС-110/10 кВ «Рощино» | ТПС-110/10 кВ «Рощино» | ТПС-110/10 кВ «Рощино» | 625501, Тюменская обл, Тюмень г, Дубравушка тер.СОСН, Восточная ул, дом 185 | 1ф. | Меркурий 201.5 | 0.2 | 33465419 | 2027
43 | Тюменские ЭС | Тюменские ЭС | Южный РЭС | ТПС-110/10 кВ «Рощино» | ТПС-110/10 кВ «Рощино» | ТПС-110/10 кВ «Рощино» | 625501, Тюменская обл, Тюмень г, Дубравушка тер.СОСН, Восточная ул, дом 215 | 1ф. | ЦЭ2726А | 0.2 | 1874160 | 2027
44 | Тюменские ЭС | Тюменские ЭС | Южный РЭС | ТПС-110/10 кВ «Рощино» | ТПС-110/10 кВ «Рощино» | ТПС-110/10 кВ «Рощино» | 625501, Тюменская обл, Тюмень г, Дубравушка тер.СОСН, Восточная ул, дом 223а | 1ф. | СЕ 101 | 0.2 | 011067137150164 | 2027
45 | Тюменские ЭС | Тюменские ЭС | Южный РЭС | ТПС-110/10 кВ «Рощино» | ТПС-110/10 кВ «Рощино» | ТПС-110/10 кВ «Рощино» | 625501, Тюменская обл, Тюмень г, Дубравушка тер.СОСН, Восточная ул, дом 40 | 1ф. | Меркурий 201 | 0.2 | 37442292 | 2027
46 | Тюменские ЭС | Тюменские ЭС | Южный РЭС | ТПС-110/10 кВ «Рощино» | ТПС-110/10 кВ «Рощино» | ТПС-110/10 кВ «Рощино» | 625501, Тюменская обл, Тюмень г, Дубравушка тер.СОСН, Восточная ул, дом 61 | 1ф. | ЦЭ2726А | 0.2 | 1882779 | 2027
47 | Тюменские ЭС | Тюменские ЭС | Южный РЭС | ТПС-110/10 кВ «Рощино» | ТПС-110/10 кВ «Рощино» | ТПС-110/10 кВ «Рощино» | 625501, Тюменская обл, Тюмень г, Дубравушка тер.СОСН, Восточная ул, дом 73 | 1ф. | Меpкурий 201 | 0.2 | 22728486 | 2027
48 | Тюменские ЭС | Тюменские ЭС | Южный РЭС | ТПС-110/10 кВ «Рощино» | ТПС-110/10 кВ «Рощино» | ТПС-110/10 кВ «Рощино» | 625501, Тюменская обл, Тюмень г, Дубравушка тер.СОСН, Восточная ул, дом 85 | 1ф. | СО-51ПК | 0.2 | 763426 | 2027
49 | Тюменские ЭС | Тюменские ЭС | Южный РЭС | ТПС-110/10 кВ «Рощино» | ТПС-110/10 кВ «Рощино» | ТПС-110/10 кВ «Рощино» | 625501, Тюменская обл, Тюмень г, Дубравушка тер.СОСН, Восточная ул, дом 97 | 1ф. | НЕВА MT 123 AS E4P | 0.2 | 006362 | 2027
50 | Тюменские ЭС | Тюменские ЭС | Южный РЭС | ТПС-110/10 кВ «Рощино» | ТПС-110/10 кВ «Рощино» | ТПС-110/10 кВ «Рощино» | 625501, Тюменская обл, Тюмень г, Дубравушка тер.СОСН, Восточная ул, уч. № 101 | 1ф. | Меркурий 201.1 | 0.2 | 35170019 | 2027
51 | Тюменские ЭС | Тюменские ЭС | Южный РЭС | ТПС-110/10 кВ «Рощино» | ТПС-110/10 кВ «Рощино» | ТПС-110/10 кВ «Рощино» | 625501, Тюменская обл, Тюмень г, Дубравушка тер.СОСН, Восточная ул, уч. № 117 | 1ф. | СЕ 101 | 0.2 | 117079275 | 2027
52 | Тюменские ЭС | Тюменские ЭС | Южный РЭС | ТПС-110/10 кВ «Рощино» | ТПС-110/10 кВ «Рощино» | ТПС-110/10 кВ «Рощино» | 625501, Тюменская обл, Тюмень г, Дубравушка тер.СОСН, Восточная ул, уч. № 12 | 1ф. | Энергомера СЕ 101 | 0.2 | 007791128316009 | 2027
53 | Тюменские ЭС | Тюменские ЭС | Южный РЭС | ТПС-110/10 кВ «Рощино» | ТПС-110/10 кВ «Рощино» | ТПС-110/10 кВ «Рощино» | 625501, Тюменская обл, Тюмень г, Дубравушка тер.СОСН, Восточная ул, уч. № 125 | 1ф. | Меркурий 201,5 | 0.2 | 10777076 | 2027
54 | Тюменские ЭС | Тюменские ЭС | Южный РЭС | ТПС-110/10 кВ «Рощино» | ТПС-110/10 кВ «Рощино» | ТПС-110/10 кВ «Рощино» | 625501, Тюменская обл, Тюмень г, Дубравушка тер.СОСН, Восточная ул, уч. № 133 | 1ф. | ЦЭ 2726 А | 0.2 | К1834402 | 2027
55 | Тюменские ЭС | Тюменские ЭС | Южный РЭС | ТПС-110/10 кВ «Рощино» | ТПС-110/10 кВ «Рощино» | ТПС-110/10 кВ «Рощино» | 625501, Тюменская обл, Тюмень г, Дубравушка тер.СОСН, Восточная ул, уч. № 141 | 1ф. | ЦЭ 2726 А | 0.2 | 1852017 | 2027
56 | Тюменские ЭС | Тюменские ЭС | Южный РЭС | ТПС-110/10 кВ «Рощино» | ТПС-110/10 кВ «Рощино» | ТПС-110/10 кВ «Рощино» | 625501, Тюменская обл, Тюмень г, Дубравушка тер.СОСН, Восточная ул, уч. № 145 | 1ф. | Меркурий 200.02 | 0.2 | 35662121 | 2027
57 | Тюменские ЭС | Тюменские ЭС | Южный РЭС | ТПС-110/10 кВ «Рощино» | ТПС-110/10 кВ «Рощино» | ТПС-110/10 кВ «Рощино» | 625501, Тюменская обл, Тюмень г, Дубравушка тер.СОСН, Восточная ул, уч. № 149 | 1ф. | Меркурий 201.4 | 0.2 | 19009793 | 2027
58 | Тюменские ЭС | Тюменские ЭС | Южный РЭС | ТПС-110/10 кВ «Рощино» | ТПС-110/10 кВ «Рощино» | ТПС-110/10 кВ «Рощино» | 625501, Тюменская обл, Тюмень г, Дубравушка тер.СОСН, Восточная ул, уч. № 157 | 1ф. | СЕ 101 R5 145М6 | 0.2 | 011067128242634 | 2027
59 | Тюменские ЭС | Тюменские ЭС | Южный РЭС | ТПС-110/10 кВ «Рощино» | ТПС-110/10 кВ «Рощино» | ТПС-110/10 кВ «Рощино» | 625501, Тюменская обл, Тюмень г, Дубравушка тер.СОСН, Восточная ул, уч. № 16 | 1ф. | СЕ-101 | 0.2 | 114111702 | 2027
60 | Тюменские ЭС | Тюменские ЭС | Южный РЭС | ТПС-110/10 кВ «Рощино» | ТПС-110/10 кВ «Рощино» | ТПС-110/10 кВ «Рощино» | 625501, Тюменская обл, Тюмень г, Дубравушка тер.СОСН, Восточная ул, уч. № 161 | 1ф. | STAR 101/1 R1-5 | 0.2 | 1100105613 | 2027
61 | Тюменские ЭС | Тюменские ЭС | Южный РЭС | ТПС-110/10 кВ «Рощино» | ТПС-110/10 кВ «Рощино» | ТПС-110/10 кВ «Рощино» | 625501, Тюменская обл, Тюмень г, Дубравушка тер.СОСН, Восточная ул, уч. № 169 | 1ф. | СЕ 101 | 0.2 | 00779113511227 | 2027
62 | Тюменские ЭС | Тюменские ЭС | Южный РЭС | ТПС-110/10 кВ «Рощино» | ТПС-110/10 кВ «Рощино» | ТПС-110/10 кВ «Рощино» | 625501, Тюменская обл, Тюмень г, Дубравушка тер.СОСН, Восточная ул, уч. № 173 | 1ф. | меркурий 201.6 | 0.2 | 12321575 | 2027
63 | Тюменские ЭС | Тюменские ЭС | Южный РЭС | ТПС-110/10 кВ «Рощино» | ТПС-110/10 кВ «Рощино» | ТПС-110/10 кВ «Рощино» | 625501, Тюменская обл, Тюмень г, Дубравушка тер.СОСН, Восточная ул, уч. № 181 | 1ф. | СЕ 101 | 0.2 | 007791137172786 | 2027
64 | Тюменские ЭС | Тюменские ЭС | Южный РЭС | ТПС-110/10 кВ «Рощино» | ТПС-110/10 кВ «Рощино» | ТПС-110/10 кВ «Рощино» | 625501, Тюменская обл, Тюмень г, Дубравушка тер.СОСН, Восточная ул, уч. № 188а | 1ф. | СЕ 101 R5 145М6 | 0.2 | 007791128316124 | 2027
65 | Тюменские ЭС | Тюменские ЭС | Южный РЭС | ТПС-110/10 кВ «Рощино» | ТПС-110/10 кВ «Рощино» | ТПС-110/10 кВ «Рощино» | 625501, Тюменская обл, Тюмень г, Дубравушка тер.СОСН, Восточная ул, уч. № 191а | 1ф. | СЕ 101 R5.1 145 М6 | 0.2 | 114115978 | 2027
66 | Тюменские ЭС | Тюменские ЭС | Южный РЭС | ТПС-110/10 кВ «Рощино» | ТПС-110/10 кВ «Рощино» | ТПС-110/10 кВ «Рощино» | 625501, Тюменская обл, Тюмень г, Дубравушка тер.СОСН, Восточная ул, уч. № 194а | 1ф. | ЦЭ2726А | 0.2 | 1843389 | 2027
67 | Тюменские ЭС | Тюменские ЭС | Южный РЭС | ТПС-110/10 кВ «Рощино» | ТПС-110/10 кВ «Рощино» | ТПС-110/10 кВ «Рощино» | 625501, Тюменская обл, Тюмень г, Дубравушка тер.СОСН, Восточная ул, уч. № 197а | 1ф. | Меркурий 201.5 | 0.2 | 15130390 | 2027
68 | Тюменские ЭС | Тюменские ЭС | Южный РЭС | ТПС-110/10 кВ «Рощино» | ТПС-110/10 кВ «Рощино» | ТПС-110/10 кВ «Рощино» | 625501, Тюменская обл, Тюмень г, Дубравушка тер.СОСН, Восточная ул, уч. № 20 | 1ф. | ЦЭ 6807Б1 | 0.2 | 509231 | 2027
69 | Тюменские ЭС | Тюменские ЭС | Южный РЭС | ТПС-110/10 кВ «Рощино» | ТПС-110/10 кВ «Рощино» | ТПС-110/10 кВ «Рощино» | 625501, Тюменская обл, Тюмень г, Дубравушка тер.СОСН, Восточная ул, уч. № 200 а | 1ф. | Энергомера СЕ 101 | 0.2 | 119407016 | 2027
70 | Тюменские ЭС | Тюменские ЭС | Южный РЭС | ТПС-110/10 кВ «Рощино» | ТПС-110/10 кВ «Рощино» | ТПС-110/10 кВ «Рощино» | 625501, Тюменская обл, Тюмень г, Дубравушка тер.СОСН, Восточная ул, уч. № 207 а | 1ф. | СЕ-101 | 0.2 | 113412886 | 2027
71 | Тюменские ЭС | Тюменские ЭС | Южный РЭС | ТПС-110/10 кВ «Рощино» | ТПС-110/10 кВ «Рощино» | ТПС-110/10 кВ «Рощино» | 625501, Тюменская обл, Тюмень г, Дубравушка тер.СОСН, Восточная ул, уч. № 69 | 3ф.ПР |  | 0.4 |  | 2027
72 | Тюменские ЭС | Тюменские ЭС | Южный РЭС | ТПС-110/10 кВ «Рощино» | ТПС-110/10 кВ «Рощино» | ТПС-110/10 кВ «Рощино» | 625501, Тюменская обл, Тюмень г, Дубравушка тер.СОСН, Восточная ул, уч. № 77 | 1ф. | Вектор-1 | 0.2 | 1042460 | 2027
73 | Тюменские ЭС | Тюменские ЭС | Южный РЭС | ТПС-110/10 кВ «Рощино» | ТПС-110/10 кВ «Рощино» | ТПС-110/10 кВ «Рощино» | 625501, Тюменская обл, Тюмень г, Дубравушка тер.СОСН, Центральная ул, дом 152 | 1ф. | ЦЭ6807П | 0.2 | 0712870501383524 | 2027
74 | Тюменские ЭС | Тюменские ЭС | Южный РЭС | ТПС-110/10 кВ «Рощино» | ТПС-110/10 кВ «Рощино» | ТПС-110/10 кВ «Рощино» | 625501, Тюменская обл, Тюмень г, Дубравушка тер.СОСН, Центральная ул, дом 172 | 3ф.ПР |  | 0.4 |  | 2027
75 | Тюменские ЭС | Тюменские ЭС | Южный РЭС | ТПС-110/10 кВ «Рощино» | ТПС-110/10 кВ «Рощино» | ТПС-110/10 кВ «Рощино» | 625501, Тюменская обл, Тюмень г, Дубравушка тер.СОСН, Центральная ул, дом 210 | 1ф. | Меркурий 200.02 | 0.2 | 06907251 | 2027
76 | Тюменские ЭС | Тюменские ЭС | Южный РЭС | ТПС-110/10 кВ «Рощино» | ТПС-110/10 кВ «Рощино» | ТПС-110/10 кВ «Рощино» | 625501, Тюменская обл, Тюмень г, Дубравушка тер.СОСН, Центральная ул, дом 22 | 3ф.ПР |  | 0.4 |  | 2027
77 | Тюменские ЭС | Тюменские ЭС | Южный РЭС | ТПС-110/10 кВ «Рощино» | ТПС-110/10 кВ «Рощино» | ТПС-110/10 кВ «Рощино» | 625501, Тюменская обл, Тюмень г, Дубравушка тер.СОСН, Центральная ул, дом 26 | 3ф.ПР |  | 0.4 |  | 2027
78 | Тюменские ЭС | Тюменские ЭС | Южный РЭС | ТПС-110/10 кВ «Рощино» | ТПС-110/10 кВ «Рощино» | ТПС-110/10 кВ «Рощино» | 625501, Тюменская обл, Тюмень г, Дубравушка тер.СОСН, Центральная ул, дом 31 | 3ф.ПР |  | 0.4 |  | 2027
79 | Тюменские ЭС | Тюменские ЭС | Южный РЭС | ТПС-110/10 кВ «Рощино» | ТПС-110/10 кВ «Рощино» | ТПС-110/10 кВ «Рощино» | 625501, Тюменская обл, Тюмень г, Дубравушка тер.СОСН, Центральная ул, дом 56 | 1ф. | СО-И6106 | 0.2 | 037097 | 2027
80 | Тюменские ЭС | Тюменские ЭС | Южный РЭС | ТПС-110/10 кВ «Рощино» | ТПС-110/10 кВ «Рощино» | ТПС-110/10 кВ «Рощино» | 625501, Тюменская обл, Тюмень г, Дубравушка тер.СОСН, Центральная ул, дом 71 | 3ф.ПР |  | 0.4 |  | 2027
81 | Тюменские ЭС | Тюменские ЭС | Южный РЭС | ТПС-110/10 кВ «Рощино» | ТПС-110/10 кВ «Рощино» | ТПС-110/10 кВ «Рощино» | 625501, Тюменская обл, Тюмень г, Дубравушка тер.СОСН, Центральная ул, кадастр. № 72:17:1311024:411 | 3ф.ПР |  | 0.4 |  | 2027
82 | Тюменские ЭС | Тюменские ЭС | Южный РЭС | ТПС-110/10 кВ «Рощино» | ТПС-110/10 кВ «Рощино» | ТПС-110/10 кВ «Рощино» | 625501, Тюменская обл, Тюмень г, Дубравушка тер.СОСН, Центральная ул, уч. № 128 | 1ф. | СОЭ-2Т 220В 2 | 0.2 | 182393 | 2027
83 | Тюменские ЭС | Тюменские ЭС | Южный РЭС | ТПС-110/10 кВ «Рощино» | ТПС-110/10 кВ «Рощино» | ТПС-110/10 кВ «Рощино» | 625501, Тюменская обл, Тюмень г, Дубравушка тер.СОСН, Центральная ул, уч. № 218 | 3ф.ПР |  | 0.4 |  | 2027
84 | Тюменские ЭС | Тюменские ЭС | Южный РЭС | ТПС-110/10 кВ «Рощино» | ТПС-110/10 кВ «Рощино» | ТПС-110/10 кВ «Рощино» | 625501, Тюменская обл, Тюмень г, Дубравушка тер.СОСН, Центральная ул, уч. № 43 | 3ф.ПР |  | 0.4 |  | 2027
85 | Тюменские ЭС | Тюменские ЭС | Южный РЭС | ТПС-110/10 кВ «Рощино» | ТПС-110/10 кВ «Рощино» | ТПС-110/10 кВ «Рощино» | 625501, Тюменская обл, Тюмень г, Дубравушка тер.СОСН, Центральная ул, уч. № 48 | 3ф.ПР |  | 0.4 |  | 2027
86 | Тюменские ЭС | Тюменские ЭС | Южный РЭС | ТПС-110/10 кВ «Рощино» | ТПС-110/10 кВ «Рощино» | ТПС-110/10 кВ «Рощино» | 625501, Тюменская обл, Тюмень г, Дубравушка тер.СОСН, Центральная ул, уч. № 51 | 3ф.ПР |  | 0.4 |  | 2027
87 | Тюменские ЭС | Тюменские ЭС | Южный РЭС | ТПС-110/10 кВ «Рощино» | ТПС-110/10 кВ «Рощино» | ТПС-110/10 кВ «Рощино» | 625501, Тюменская обл, Тюмень г, Дубравушка тер.СОСН, Центральная ул, уч. № 7 | 3ф.ПР |  | 0.4 |  | 2027
88 | Тюменские ЭС | Тюменские ЭС | Южный РЭС | ТПС-110/10 кВ «Рощино» | ТПС-110/10 кВ «Рощино» | ТПС-110/10 кВ «Рощино» | 625501, Тюменская обл, Тюмень г, Дубравушка тер.СОСН, Центральная ул, уч. № 87, домовладение | 3ф.ПР |  | 0.4 |  | 2027
89 | Тюменские ЭС | Тюменские ЭС | Южный РЭС | ТПС-110/10 кВ «Рощино» | ТПС-110/10 кВ «Рощино» | ТПС-110/10 кВ «Рощино» | 625501, Тюменская обл, Тюмень г, Дубравушка тер.СОСН, Центральная ул, уч. № 88 | 1ф. | СЕ-101 | 0.2 | 0603570801488969 | 2027
90 | Тюменские ЭС | Тюменские ЭС | Южный РЭС | ТПС-110/10 кВ «Рощино» | ТПС-110/10 кВ «Рощино» | ТПС-110/10 кВ «Рощино» | 625501, Тюменская обл, Тюмень г, Дубравушка тер.СОСН, Центральная ул, уч. № 96 | 3ф.ПР |  | 0.4 |  | 2027
91 | Тюменские ЭС | Тюменские ЭС | Южный РЭС | ТПС-110/10 кВ «Рощино» | ТПС-110/10 кВ «Рощино» | ТПС-110/10 кВ «Рощино» | 625501, Тюменская обл, Тюмень г, Дубравушка тер.СОСН, Центральная ул, уч. № 99 | 3ф.ПР |  | 0.4 |  | 2027
92 | Тюменские ЭС | Тюменские ЭС | Южный РЭС | ТПС-110/10 кВ «Рощино» | ТПС-110/10 кВ «Рощино» | ТПС-110/10 кВ «Рощино» | 625501, Тюменская обл, Тюмень г, Дубравушка тер.СОСН, Ягодная ул, дом 1 | 1ф. | СОЭ-52 50-11Ш | 0.2 | 201290 | 2027
93 | Тюменские ЭС | Тюменские ЭС | Южный РЭС | ТПС-110/10 кВ «Рощино» | ТПС-110/10 кВ «Рощино» | ТПС-110/10 кВ «Рощино» | 625501, Тюменская обл, Тюмень г, Дубравушка тер.СОСН, Ягодная ул, дом 138 | 1ф. | Искра Е73С | 0.2 | 926955 | 2027
94 | Тюменские ЭС | Тюменские ЭС | Южный РЭС | ТПС-110/10 кВ «Рощино» | ТПС-110/10 кВ «Рощино» | ТПС-110/10 кВ «Рощино» | 625501, Тюменская обл, Тюмень г, Дубравушка тер.СОСН, Ягодная ул, дом 29 | 3ф.ПР |  | 0.4 |  | 2027
95 | Тюменские ЭС | Тюменские ЭС | Южный РЭС | ТПС-110/10 кВ «Рощино» | ТПС-110/10 кВ «Рощино» | ТПС-110/10 кВ «Рощино» | 625501, Тюменская обл, Тюмень г, Дубравушка тер.СОСН, Ягодная ул, дом 46 | 1ф. | СОЭ-52 | 0.2 | 050564 | 2027
96 | Тюменские ЭС | Тюменские ЭС | Южный РЭС | ТПС-110/10 кВ «Рощино» | ТПС-110/10 кВ «Рощино» | ТПС-110/10 кВ «Рощино» | 625501, Тюменская обл, Тюмень г, Дубравушка тер.СОСН, Ягодная ул, дом 90 | 3ф.ПР |  | 0.4 |  | 2027
97 | Тюменские ЭС | Тюменские ЭС | Южный РЭС | ТПС-110/10 кВ «Рощино» | ТПС-110/10 кВ «Рощино» | ТПС-110/10 кВ «Рощино» | 625501, Тюменская обл, Тюмень г, Дубравушка тер.СОСН, Ягодная ул, дом 94, домовладение | 3ф.ПР |  | 0.4 |  | 2027
98 | Тюменские ЭС | Тюменские ЭС | Южный РЭС | ТПС-110/10 кВ «Рощино» | ТПС-110/10 кВ «Рощино» | ТПС-110/10 кВ «Рощино» | 625501, Тюменская обл, Тюмень г, Дубравушка тер.СОСН, Ягодная ул, уч. № 118 | 1ф. | СО-51ПК | 0.2 | 611070 | 2027
99 | Тюменские ЭС | Тюменские ЭС | Южный РЭС | ТПС-110/10 кВ «Рощино» | ТПС-110/10 кВ «Рощино» | ТПС-110/10 кВ «Рощино» | 625501, Тюменская обл, Тюмень г, Дубравушка тер.СОСН, Ягодная ул, уч. № 122 | 1ф. | СО-51ПК | 0.2 | 612815 | 2027
100 | Тюменские ЭС | Тюменские ЭС | Южный РЭС | ТПС-110/10 кВ «Рощино» | ТПС-110/10 кВ «Рощино» | ТПС-110/10 кВ «Рощино» | 625501, Тюменская обл, Тюмень г, Дубравушка тер.СОСН, Ягодная ул, уч. № 174 | 3ф.ПР |  | 0.4 |  | 2027
101 | Тюменские ЭС | Тюменские ЭС | Южный РЭС | ТПС-110/10 кВ «Рощино» | ТПС-110/10 кВ «Рощино» | ТПС-110/10 кВ «Рощино» | 625501, Тюменская обл, Тюмень г, Дубравушка тер.СОСН, Ягодная ул, уч. № 44 | 1ф. | Нева 103 1SO | 0.2 | 502398 | 2027
102 | Тюменские ЭС | Тюменские ЭС | Южный РЭС | ТПС-110/10 кВ «Рощино» | ТПС-110/10 кВ «Рощино» | ТПС-110/10 кВ «Рощино» | 625501, Тюменская обл, Тюмень г, Дубравушка тер.СОСН, Ягодная ул, уч. № 47 | 1ф. | СО-51ПК | 0.2 | 734638 | 2027
103 | Тюменские ЭС | Тюменские ЭС | Южный РЭС | ТПС-110/10 кВ «Рощино» | ТПС-110/10 кВ «Рощино» | ТПС-110/10 кВ «Рощино» | 625501, Тюменская обл, Тюмень г, Дубравушка тер.СОСН, Ягодная ул, уч. № 52 | 3ф.ПР |  | 0.4 |  | 2027
104 | Тюменские ЭС | Тюменские ЭС | Южный РЭС | ПС-110/10«Перевалово», ВЛ-10кВ отпайка от оп. 105 ф. «Ушаково» | ПС-110/10«Перевалово», ВЛ-10кВ отпайка от оп. 105 ф. «Ушаково» | ПС-110/10«Перевалово», ВЛ-10кВ отпайка от оп. 105 ф. «Ушаково» | 625502, Тюменская обл, Тюменский р-н, Ушакова д, Парковый проезд, дом 5 | 3ф.ПР |  | 0.4 |  | 2027
105 | Тюменские ЭС | Тюменские ЭС | Южный РЭС | ПС-110/10«Перевалово», ВЛ-10кВ отпайка от оп. 105 ф. «Ушаково» | ПС-110/10«Перевалово», ВЛ-10кВ отпайка от оп. 105 ф. «Ушаково» | ПС-110/10«Перевалово», ВЛ-10кВ отпайка от оп. 105 ф. «Ушаково» | 625502, Тюменская обл, Тюменский р-н, Перевалово с тер, кадастр. № 72:17:1908003:0001 | 3ф.ПР |  | 0.4 |  | 2027
106 | Тюменские ЭС | Тюменские ЭС | Южный РЭС | ПС-110/10«Перевалово», ВЛ-10кВ отпайка от оп. 105 ф. «Ушаково» | ПС-110/10«Перевалово», ВЛ-10кВ отпайка от оп. 105 ф. «Ушаково» | ПС-110/10«Перевалово», ВЛ-10кВ отпайка от оп. 105 ф. «Ушаково» | 625502, Тюменская обл, Тюменский р-н, Перевалово с тер, кадастр. № 72:17:1908003:240 | 3ф.ПР |  | 0.4 |  | 2027
107 | Тюменские ЭС | Тюменские ЭС | Южный РЭС | ПС-110/10«Перевалово», ВЛ-10кВ отпайка от оп. 105 ф. «Ушаково» | ПС-110/10«Перевалово», ВЛ-10кВ отпайка от оп. 105 ф. «Ушаково» | ПС-110/10«Перевалово», ВЛ-10кВ отпайка от оп. 105 ф. «Ушаково» | 625502, Тюменская обл, Тюменский р-н, Перевалово с, уч. № 72:17:190, 8003:206 | 3ф.ПР |  | 0.4 |  | 2027
108 | Тюменские ЭС | Тюменские ЭС | Южный РЭС | ПС-110/10«Перевалово», ВЛ-10кВ отпайка от оп. 105 ф. «Ушаково» | ПС-110/10«Перевалово», ВЛ-10кВ отпайка от оп. 105 ф. «Ушаково» | ПС-110/10«Перевалово», ВЛ-10кВ отпайка от оп. 105 ф. «Ушаково» | 625502, Тюменская обл, Тюменский р-н, Ушакова д, Садовая ул, дом 8 | 3ф.ПР |  | 0.4 |  | 2027
109 | Тюменские ЭС | Тюменские ЭС | Южный РЭС | ПС-110/10«Перевалово», ВЛ-10кВ отпайка от оп. 105 ф. «Ушаково» | ПС-110/10«Перевалово», ВЛ-10кВ отпайка от оп. 105 ф. «Ушаково» | ПС-110/10«Перевалово», ВЛ-10кВ отпайка от оп. 105 ф. «Ушаково» | 625502, Тюменская обл, Тюменский р-н, Переваловское ОАО, кадастр. № 72:17:1908003:201 | 3ф.ПР |  | 0.4 |  | 2027
110 | Тюменские ЭС | Тюменские ЭС | Южный РЭС | ПС-110/10«Перевалово», ВЛ-10кВ отпайка от оп. 105 ф. «Ушаково» | ПС-110/10«Перевалово», ВЛ-10кВ отпайка от оп. 105 ф. «Ушаково» | ПС-110/10«Перевалово», ВЛ-10кВ отпайка от оп. 105 ф. «Ушаково» | 625502, Тюменская обл, Тюменский р-н, Переваловское ОАО, кадастр. № 72:17:1908003:202 | 3ф.ПР |  | 0.4 |  | 2027
111 | Тюменские ЭС | Тюменские ЭС | Южный РЭС | ПС-110/10«Перевалово», ВЛ-10кВ отпайка от оп. 105 ф. «Ушаково» | ПС-110/10«Перевалово», ВЛ-10кВ отпайка от оп. 105 ф. «Ушаково» | ПС-110/10«Перевалово», ВЛ-10кВ отпайка от оп. 105 ф. «Ушаково» | 625502, Тюменская обл, Тюменский р-н, Переваловское ОАО, кадастр. № 72:17:1908003:217 | 3ф.ПР |  | 0.4 |  | 2027
112 | Тюменские ЭС | Тюменские ЭС | Южный РЭС | ПС-110/10«Перевалово», ВЛ-10кВ отпайка от оп. 105 ф. «Ушаково» | ПС-110/10«Перевалово», ВЛ-10кВ отпайка от оп. 105 ф. «Ушаково» | ПС-110/10«Перевалово», ВЛ-10кВ отпайка от оп. 105 ф. «Ушаково» | 625502, Тюменская обл, Тюменский р-н, Переваловское ОАО, кадастр. № 72:17:1908003:371 | 3ф.ПР |  | 0.4 |  | 2027
113 | Тюменские ЭС | Тюменские ЭС | Южный РЭС | ПС-110/10«Перевалово», ВЛ-10кВ отпайка от оп. 105 ф. «Ушаково» | ПС-110/10«Перевалово», ВЛ-10кВ отпайка от оп. 105 ф. «Ушаково» | ПС-110/10«Перевалово», ВЛ-10кВ отпайка от оп. 105 ф. «Ушаково» | 625502, Тюменская обл, Тюменский р-н, Переваловское ОАО, кадастр. № 72:17:1908003:372 | 3ф.ПР |  | 0.4 |  | 2027
114 | Тюменские ЭС | Тюменские ЭС | Южный РЭС | ПС-110/10«Перевалово», ВЛ-10кВ отпайка от оп. 105 ф. «Ушаково» | ПС-110/10«Перевалово», ВЛ-10кВ отпайка от оп. 105 ф. «Ушаково» | ПС-110/10«Перевалово», ВЛ-10кВ отпайка от оп. 105 ф. «Ушаково» | 625502, Тюменская обл, Тюменский р-н, Переваловское ОАО, кадастр. № 72:17:1908003:581 | 3ф.ПР |  | 0.4 |  | 2027
115 | Тюменские ЭС | Тюменские ЭС | Южный РЭС | ПС-110/10«Перевалово», ВЛ-10кВ отпайка от оп. 105 ф. «Ушаково» | ПС-110/10«Перевалово», ВЛ-10кВ отпайка от оп. 105 ф. «Ушаково» | ПС-110/10«Перевалово», ВЛ-10кВ отпайка от оп. 105 ф. «Ушаково» | 625502, Тюменская обл, Тюменский р-н, Переваловское ОАО, кадастр. № 72:17:1908003:594 | 3ф.ПР |  | 0.4 |  | 2027
116 | Тюменские ЭС | Тюменские ЭС | Южный РЭС | ПС-110/10«Перевалово», ВЛ-10кВ отпайка от оп. 105 ф. «Ушаково» | ПС-110/10«Перевалово», ВЛ-10кВ отпайка от оп. 105 ф. «Ушаково» | ПС-110/10«Перевалово», ВЛ-10кВ отпайка от оп. 105 ф. «Ушаково» | 625502, Тюменская обл, Тюменский р-н, Переваловское ОАО, уч. № 72:17:1908, 003:221 | 3ф.ПР |  | 0.4 |  | 2027
117 | Тюменские ЭС | Тюменские ЭС | Южный РЭС | ПС-110/10«Перевалово», ВЛ-10кВ отпайка от оп. 105 ф. «Ушаково» | ПС-110/10«Перевалово», ВЛ-10кВ отпайка от оп. 105 ф. «Ушаково» | ПС-110/10«Перевалово», ВЛ-10кВ отпайка от оп. 105 ф. «Ушаково» | 625502, Тюменская обл, Тюменский р-н, Ушакова д, кадастр. № 72:17:1908003:381 | 3ф.ПР |  | 0.4 |  | 2027
118 | Тюменские ЭС | Тюменские ЭС | Южный РЭС | ПС-110/10 кВ «Утяшево» | ПС-110/10 кВ «Утяшево» | ПС-110/10 кВ «Утяшево» | 625501, Тюменская обл, Тюмень г, Зауралец тер. СНТ, Вишневая ул, дом 19 | 3ф.ПР |  | 0.4 |  | 2027
119 | Тюменские ЭС | Тюменские ЭС | Южный РЭС | ПС-110/10 кВ «Утяшево» | ПС-110/10 кВ «Утяшево» | ПС-110/10 кВ «Утяшево» | 625501, Тюменская обл, Тюмень г, Зауралец тер. СНТ, Вишневая ул, дом 38 | 3ф.ПР |  | 0.4 |  | 2027
120 | Тюменские ЭС | Тюменские ЭС | Южный РЭС | ПС-110/10 кВ «Утяшево» | ПС-110/10 кВ «Утяшево» | ПС-110/10 кВ «Утяшево» | 625501, Тюменская обл, Тюмень г, Зауралец тер. СНТ, Вишневая ул, уч. № 50 | 3ф.ПР |  | 0.4 |  | 2027
121 | Тюменские ЭС | Тюменские ЭС | Южный РЭС | ПС-110/10 кВ «Утяшево» | ПС-110/10 кВ «Утяшево» | ПС-110/10 кВ «Утяшево» | 625501, Тюменская обл, Тюмень г, Зауралец тер. СНТ, Клубничная ул, дом 59 | 3ф.ПР |  | 0.4 |  | 2027
122 | Тюменские ЭС | Тюменские ЭС | Южный РЭС | ПС-110/10 кВ «Утяшево» | ПС-110/10 кВ «Утяшево» | ПС-110/10 кВ «Утяшево» | 625501, Тюменская обл, Тюмень г, Зауралец тер. СНТ, Клубничная ул, уч. № 20 | 3ф.ПР |  | 0.4 |  | 2027
123 | Тюменские ЭС | Тюменские ЭС | Южный РЭС | ПС-110/10 кВ «Утяшево» | ПС-110/10 кВ «Утяшево» | ПС-110/10 кВ «Утяшево» | 625501, Тюменская обл, Тюмень г, Зауралец тер. СНТ, Клубничная ул, уч. № 50 | 3ф.ПР |  | 0.4 |  | 2027
124 | Тюменские ЭС | Тюменские ЭС | Южный РЭС | ПС-110/10 кВ «Утяшево» | ПС-110/10 кВ «Утяшево» | ПС-110/10 кВ «Утяшево» | 625501, Тюменская обл, Тюмень г, Зауралец тер. СНТ, Клубничная ул, уч. № 53 | 3ф.ПР |  | 0.4 |  | 2027
125 | Тюменские ЭС | Тюменские ЭС | Южный РЭС | ПС-110/10 кВ «Утяшево» | ПС-110/10 кВ «Утяшево» | ПС-110/10 кВ «Утяшево» | 625501, Тюменская обл, Тюмень г, Зауралец тер. СНТ, Клубничная ул, уч. № 56 | 3ф.ПР |  | 0.4 |  | 2027
126 | Тюменские ЭС | Тюменские ЭС | Южный РЭС | ПС-110/10 кВ «Утяшево» | ПС-110/10 кВ «Утяшево» | ПС-110/10 кВ «Утяшево» | 625501, Тюменская обл, Тюмень г, Зауралец тер. СНТ, Клубничная ул, уч. № 58 | 3ф.ПР |  | 0.4 |  | 2027
127 | Тюменские ЭС | Тюменские ЭС | Южный РЭС | ПС-110/10 кВ «Утяшево» | ПС-110/10 кВ «Утяшево» | ПС-110/10 кВ «Утяшево» | 625501, Тюменская обл, Тюмень г, Зауралец тер. СНТ, Медиков ул, дом 17 | 3ф.ПР |  | 0.4 |  | 2027
128 | Тюменские ЭС | Тюменские ЭС | Южный РЭС | ПС-110/10 кВ «Утяшево» | ПС-110/10 кВ «Утяшево» | ПС-110/10 кВ «Утяшево» | 625501, Тюменская обл, Тюмень г, Зауралец тер. СНТ, Медиков ул, дом 2 | 3ф.ПР |  | 0.4 |  | 2027
129 | Тюменские ЭС | Тюменские ЭС | Южный РЭС | ПС-110/10 кВ «Утяшево» | ПС-110/10 кВ «Утяшево» | ПС-110/10 кВ «Утяшево» | 625501, Тюменская обл, Тюмень г, Зауралец тер. СНТ, Медиков ул, дом 21 | 3ф.ПР |  | 0.4 |  | 2027
130 | Тюменские ЭС | Тюменские ЭС | Южный РЭС | ПС-110/10 кВ «Утяшево» | ПС-110/10 кВ «Утяшево» | ПС-110/10 кВ «Утяшево» | 625501, Тюменская обл, Тюмень г, Зауралец тер. СНТ, Медиков ул, дом 31 | 3ф.ПР |  | 0.4 |  | 2027
131 | Тюменские ЭС | Тюменские ЭС | Южный РЭС | ПС-110/10 кВ «Утяшево» | ПС-110/10 кВ «Утяшево» | ПС-110/10 кВ «Утяшево» | 625501, Тюменская обл, Тюмень г, Зауралец тер. СНТ, Медиков ул, дом 37 | 3ф.ПР |  | 0.4 |  | 2027
132 | Тюменские ЭС | Тюменские ЭС | Южный РЭС | ПС-110/10 кВ «Утяшево» | ПС-110/10 кВ «Утяшево» | ПС-110/10 кВ «Утяшево» | 625501, Тюменская обл, Тюмень г, Зауралец тер. СНТ, Медиков ул, уч. № 11 | 1ф. | СКАТ 101 м/1-3 ШР1 | 0.2 | 0108005846 | 2027
133 | Тюменские ЭС | Тюменские ЭС | Южный РЭС | ПС-110/10 кВ «Утяшево» | ПС-110/10 кВ «Утяшево» | ПС-110/10 кВ «Утяшево» | 625501, Тюменская обл, Тюмень г, Зауралец тер. СНТ, Садовая ул, дом 11 | 3ф.ПР |  | 0.4 |  | 2027
134 | Тюменские ЭС | Тюменские ЭС | Южный РЭС | ПС-110/10 кВ «Утяшево» | ПС-110/10 кВ «Утяшево» | ПС-110/10 кВ «Утяшево» | 625501, Тюменская обл, Тюмень г, Зауралец тер. СНТ, Садовая ул, дом 20 | 3ф.ПР |  | 0.4 |  | 2027
135 | Тюменские ЭС | Тюменские ЭС | Южный РЭС | ПС-110/10 кВ «Утяшево» | ПС-110/10 кВ «Утяшево» | ПС-110/10 кВ «Утяшево» | 625501, Тюменская обл, Тюмень г, Зауралец тер. СНТ, Садовая ул, дом 37 | 3ф.ПР |  | 0.4 |  | 2027
136 | Тюменские ЭС | Тюменские ЭС | Южный РЭС | ПС-110/10 кВ «Утяшево» | ПС-110/10 кВ «Утяшево» | ПС-110/10 кВ «Утяшево» | 625501, Тюменская обл, Тюмень г, Зауралец тер. СНТ, Садовая ул, дом 45 | 3ф.ПР |  | 0.4 |  | 2027
137 | Тюменские ЭС | Тюменские ЭС | Южный РЭС | ПС-110/10 кВ «Утяшево» | ПС-110/10 кВ «Утяшево» | ПС-110/10 кВ «Утяшево» | 625501, Тюменская обл, Тюмень г, Зауралец тер. СНТ, Садовая ул, дом 50 | 3ф.ПР |  | 0.4 |  | 2027
138 | Тюменские ЭС | Тюменские ЭС | Южный РЭС | ПС-110/10 кВ «Утяшево» | ПС-110/10 кВ «Утяшево» | ПС-110/10 кВ «Утяшево» | 625501, Тюменская обл, Тюмень г, Зауралец тер. СНТ, Садовая ул, кадастр. № 72:17:1311002:608 (Садовая, 39) | 1ф. | Меркурий 200.02 | 0.2 | 05221133 | 2027
139 | Тюменские ЭС | Тюменские ЭС | Южный РЭС | ПС-110/10 кВ «Утяшево» | ПС-110/10 кВ «Утяшево» | ПС-110/10 кВ «Утяшево» | 625501, Тюменская обл, Тюмень г, Зауралец тер. СНТ, Садовая ул, уч. № 4 | 1ф. | СО И6106 | 0.2 | 024781 | 2027
140 | Тюменские ЭС | Тюменские ЭС | Южный РЭС | ПС-110/10 кВ «Утяшево» | ПС-110/10 кВ «Утяшево» | ПС-110/10 кВ «Утяшево» | 625501, Тюменская обл, Тюмень г, Зауралец тер. СНТ, Садовая ул, уч. № 8 | 1ф. | СО-ЭУ10 | 0.2 | 731795 | 2027
141 | Тюменские ЭС | Тюменские ЭС | Южный РЭС | ПС-110/10 кВ «Утяшево» | ПС-110/10 кВ «Утяшево» | ПС-110/10 кВ «Утяшево» | 625501, Тюменская обл, Тюмень г, Зауралец тер. СНТ, Северная ул, дом 17 | 1ф. | СО-ЭУ10 | 0.2 | 07015958 | 2027
142 | Тюменские ЭС | Тюменские ЭС | Южный РЭС | ПС-110/10 кВ «Утяшево» | ПС-110/10 кВ «Утяшево» | ПС-110/10 кВ «Утяшево» | 625501, Тюменская обл, Тюмень г, Зауралец тер. СНТ, Северная ул, уч. № 12 | 1ф. | СОЛО-1S | 0.2 | 020227109 | 2027
143 | Тюменские ЭС | Тюменские ЭС | Южный РЭС | ПС-110/10 кВ «Утяшево» | ПС-110/10 кВ «Утяшево» | ПС-110/10 кВ «Утяшево» | 625501, Тюменская обл, Тюмень г, Зауралец тер. СНТ, Северная ул, уч. № 16 | 3ф.ПР |  | 0.4 |  | 2027
144 | Тюменские ЭС | Тюменские ЭС | Южный РЭС | ПС-110/10 кВ «Утяшево» | ПС-110/10 кВ «Утяшево» | ПС-110/10 кВ «Утяшево» | 625501, Тюменская обл, Тюмень г, Зауралец тер. СНТ, Энергетиков ул, дом 37 | 1ф. | Меркурий 200 | 0.2 | 05221148 | 2027
145 | Тюменские ЭС | Тюменские ЭС | Южный РЭС | ПС-110/10 кВ «Утяшево» | ПС-110/10 кВ «Утяшево» | ПС-110/10 кВ «Утяшево» | 625501, Тюменская обл, Тюмень г, Зауралец тер. СНТ, Энергетиков ул, дом 61а | 3ф.ПР |  | 0.4 |  | 2027
146 | Тюменские ЭС | Тюменские ЭС | Южный РЭС | ПС-110/10 кВ «Утяшево» | ПС-110/10 кВ «Утяшево» | ПС-110/10 кВ «Утяшево» | 625501, Тюменская обл, Тюмень г, Зауралец тер. СНТ, Энергетиков ул, дом 63а | 3ф.ПР |  | 0.4 |  | 2027
147 | Тюменские ЭС | Тюменские ЭС | Южный РЭС | ПС-110/10 кВ «Утяшево» | ПС-110/10 кВ «Утяшево» | ПС-110/10 кВ «Утяшево» | 625501, Тюменская обл, Тюмень г, Зауралец тер. СНТ, Энергетиков ул, кадастр. № 72:17:1311027:150 ( Энергетиков, 63) | 3ф.ПР |  | 0.4 |  | 2027
148 | Тюменские ЭС | Тюменские ЭС | Южный РЭС | ПС-110/10 кВ «Утяшево» | ПС-110/10 кВ «Утяшево» | ПС-110/10 кВ «Утяшево» | 625501, Тюменская обл, Тюмень г, Зауралец тер. СНТ, Энергетиков ул, кадастр. № 72:17:1311027:152 (Энергетиков, 61) | 3ф.ПР |  | 0.4 |  | 2027
149 | Тюменские ЭС | Тюменские ЭС | Южный РЭС | ПС-110/10 кВ «Утяшево» | ПС-110/10 кВ «Утяшево» | ПС-110/10 кВ «Утяшево» | 625501, Тюменская обл, Тюмень г, Зауралец тер. СНТ, Энергетиков ул, уч. № 12 | 3ф.ПР |  | 0.4 |  | 2027
150 | Тюменские ЭС | Тюменские ЭС | Южный РЭС | ПС-110/10 кВ «Утяшево» | ПС-110/10 кВ «Утяшево» | ПС-110/10 кВ «Утяшево» | 625501, Тюменская обл, Тюмень г, Зауралец тер. СНТ, Энергетиков ул, уч. № 27 | 3ф.ПР |  | 0.4 |  | 2027
151 | Тюменские ЭС | Тюменские ЭС | Южный РЭС | ПС-110/10 кВ «Утяшево» | ПС-110/10 кВ «Утяшево» | ПС-110/10 кВ «Утяшево» |  | 3ф.ПР |  | 0.4 |  | 2027
152 | Тюменские ЭС | Тюменские ЭС | Южный РЭС |  |  |  | 625502, Тюменская обл, Тюменский р-н, Перевалово с тер, 345 м северо-восточнее д/с ул., кадастр. № 72:17:1907002:1883 | 3ф.ПР |  | 0.4 |  | 2027
153 | Тюменские ЭС | Тюменские ЭС | Южный РЭС | ПС 110/10 Молодежная РП-10 ОПХ, ВЛ-10 кВ ф Падерино | ПС 110/10 Молодежная РП-10 ОПХ, ВЛ-10 кВ ф Падерино | ПС 110/10 Молодежная РП-10 ОПХ, ВЛ-10 кВ ф Падерино | 625502, Тюменская обл, Тюменский р-н, Перевалово с, Березовая ул, дом 64 | 3ф.ПР |  | 0.4 |  | 2027
154 | Тюменские ЭС | Тюменские ЭС | Южный РЭС | ПС 110/10 Молодежная РП-10 ОПХ, ВЛ-10 кВ ф Падерино | ПС 110/10 Молодежная РП-10 ОПХ, ВЛ-10 кВ ф Падерино | ПС 110/10 Молодежная РП-10 ОПХ, ВЛ-10 кВ ф Падерино | 625502, Тюменская обл, Тюменский р-н, Перевалово с, Березовая ул, дом 77 | 3ф.ПР |  | 0.4 |  | 2027
155 | Тюменские ЭС | Тюменские ЭС | Южный РЭС | ПС 110/10 Молодежная РП-10 ОПХ, ВЛ-10 кВ ф Падерино | ПС 110/10 Молодежная РП-10 ОПХ, ВЛ-10 кВ ф Падерино | ПС 110/10 Молодежная РП-10 ОПХ, ВЛ-10 кВ ф Падерино | 625502, Тюменская обл, Тюменский р-н, Перевалово с, Березовая ул, дом 84 | 3ф.ПР |  | 0.4 |  | 2027
156 | Тюменские ЭС | Тюменские ЭС | Южный РЭС | ПС 110/10 Молодежная РП-10 ОПХ, ВЛ-10 кВ ф Падерино | ПС 110/10 Молодежная РП-10 ОПХ, ВЛ-10 кВ ф Падерино | ПС 110/10 Молодежная РП-10 ОПХ, ВЛ-10 кВ ф Падерино | 625502, Тюменская обл, Тюменский р-н, Перевалово с, Березовый пер, кадастр. № 72:17:1908001:2929 | 3ф.ПР |  | 0.4 |  | 2027
157 | Тюменские ЭС | Тюменские ЭС | Южный РЭС | ПС 110/10 Молодежная РП-10 ОПХ, ВЛ-10 кВ ф Падерино | ПС 110/10 Молодежная РП-10 ОПХ, ВЛ-10 кВ ф Падерино | ПС 110/10 Молодежная РП-10 ОПХ, ВЛ-10 кВ ф Падерино | 625502, Тюменская обл, Тюменский р-н, Перевалово с, Вешняя ул, дом 186 Б | 3ф.ПР |  | 0.4 |  | 2027
158 | Тюменские ЭС | Тюменские ЭС | Южный РЭС | ПС 110/10 Молодежная РП-10 ОПХ, ВЛ-10 кВ ф Падерино | ПС 110/10 Молодежная РП-10 ОПХ, ВЛ-10 кВ ф Падерино | ПС 110/10 Молодежная РП-10 ОПХ, ВЛ-10 кВ ф Падерино | 625502, Тюменская обл, Тюменский р-н, Перевалово с, Вешняя ул, дом 27 | 3ф.ПР |  | 0.4 |  | 2027
159 | Тюменские ЭС | Тюменские ЭС | Южный РЭС | ПС 110/10 Молодежная РП-10 ОПХ, ВЛ-10 кВ ф Падерино | ПС 110/10 Молодежная РП-10 ОПХ, ВЛ-10 кВ ф Падерино | ПС 110/10 Молодежная РП-10 ОПХ, ВЛ-10 кВ ф Падерино | 625502, Тюменская обл, Тюменский р-н, Перевалово с, Вешняя ул, дом 4 | 3ф.ПР |  | 0.4 |  | 2027
160 | Тюменские ЭС | Тюменские ЭС | Южный РЭС | ПС 110/10 Молодежная РП-10 ОПХ, ВЛ-10 кВ ф Падерино | ПС 110/10 Молодежная РП-10 ОПХ, ВЛ-10 кВ ф Падерино | ПС 110/10 Молодежная РП-10 ОПХ, ВЛ-10 кВ ф Падерино | 625502, Тюменская обл, Тюменский р-н, Перевалово с, Вешняя ул, дом 5 | 3ф.ПР |  | 0.4 |  | 2027
161 | Тюменские ЭС | Тюменские ЭС | Южный РЭС | ПС 110/10 Молодежная РП-10 ОПХ, ВЛ-10 кВ ф Падерино | ПС 110/10 Молодежная РП-10 ОПХ, ВЛ-10 кВ ф Падерино | ПС 110/10 Молодежная РП-10 ОПХ, ВЛ-10 кВ ф Падерино | 625502, Тюменская обл, Тюменский р-н, Перевалово с, Вешняя ул, дом 72 | 3ф.ПР |  | 0.4 |  | 2027
162 | Тюменские ЭС | Тюменские ЭС | Южный РЭС | ПС 110/10 Молодежная РП-10 ОПХ, ВЛ-10 кВ ф Падерино | ПС 110/10 Молодежная РП-10 ОПХ, ВЛ-10 кВ ф Падерино | ПС 110/10 Молодежная РП-10 ОПХ, ВЛ-10 кВ ф Падерино | 625502, Тюменская обл, Тюменский р-н, Перевалово с, Зеленая ул, дом 55 | 3ф.ПР |  | 0.4 |  | 2027
163 | Тюменские ЭС | Тюменские ЭС | Южный РЭС | ПС 110/10 Молодежная РП-10 ОПХ, ВЛ-10 кВ ф Падерино | ПС 110/10 Молодежная РП-10 ОПХ, ВЛ-10 кВ ф Падерино | ПС 110/10 Молодежная РП-10 ОПХ, ВЛ-10 кВ ф Падерино | 625502, Тюменская обл, Тюменский р-н, Перевалово с, Зеленая ул, дом 67 | 3ф.ПР |  | 0.4 |  | 2027
164 | Тюменские ЭС | Тюменские ЭС | Южный РЭС | ПС 110/10 Молодежная РП-10 ОПХ, ВЛ-10 кВ ф Падерино | ПС 110/10 Молодежная РП-10 ОПХ, ВЛ-10 кВ ф Падерино | ПС 110/10 Молодежная РП-10 ОПХ, ВЛ-10 кВ ф Падерино | 625502, Тюменская обл, Тюменский р-н, Перевалово с, Знатная ул, дом 18 | 3ф.ПР |  | 0.4 |  | 2027
165 | Тюменские ЭС | Тюменские ЭС | Южный РЭС | ПС 110/10 Молодежная РП-10 ОПХ, ВЛ-10 кВ ф Падерино | ПС 110/10 Молодежная РП-10 ОПХ, ВЛ-10 кВ ф Падерино | ПС 110/10 Молодежная РП-10 ОПХ, ВЛ-10 кВ ф Падерино | 625502, Тюменская обл, Тюменский р-н, Перевалово с, Знатная ул, дом 22 | 3ф.ПР |  | 0.4 |  | 2027
166 | Тюменские ЭС | Тюменские ЭС | Южный РЭС | ПС 110/10 Молодежная РП-10 ОПХ, ВЛ-10 кВ ф Падерино | ПС 110/10 Молодежная РП-10 ОПХ, ВЛ-10 кВ ф Падерино | ПС 110/10 Молодежная РП-10 ОПХ, ВЛ-10 кВ ф Падерино | 625502, Тюменская обл, Тюменский р-н, Перевалово с, Знатная ул, дом 30 | 3ф.ПР |  | 0.4 |  | 2027
167 | Тюменские ЭС | Тюменские ЭС | Южный РЭС | ПС 110/10 Молодежная РП-10 ОПХ, ВЛ-10 кВ ф Падерино | ПС 110/10 Молодежная РП-10 ОПХ, ВЛ-10 кВ ф Падерино | ПС 110/10 Молодежная РП-10 ОПХ, ВЛ-10 кВ ф Падерино | 625502, Тюменская обл, Тюменский р-н, Перевалово с, Знатная ул, дом 5 | 3ф.ПР |  | 0.4 |  | 2027
168 | Тюменские ЭС | Тюменские ЭС | Южный РЭС | ПС 110/10 Молодежная РП-10 ОПХ, ВЛ-10 кВ ф Падерино | ПС 110/10 Молодежная РП-10 ОПХ, ВЛ-10 кВ ф Падерино | ПС 110/10 Молодежная РП-10 ОПХ, ВЛ-10 кВ ф Падерино | 625502, Тюменская обл, Тюменский р-н, Перевалово с, Калиновая ул, дом 10 | 3ф.ПР |  | 0.4 |  | 2027
169 | Тюменские ЭС | Тюменские ЭС | Южный РЭС | ПС 110/10 Молодежная РП-10 ОПХ, ВЛ-10 кВ ф Падерино | ПС 110/10 Молодежная РП-10 ОПХ, ВЛ-10 кВ ф Падерино | ПС 110/10 Молодежная РП-10 ОПХ, ВЛ-10 кВ ф Падерино | 625502, Тюменская обл, Тюменский р-н, Перевалово с, Калиновая ул, дом 12 | 3ф.ПР |  | 0.4 |  | 2027
170 | Тюменские ЭС | Тюменские ЭС | Южный РЭС | ПС 110/10 Молодежная РП-10 ОПХ, ВЛ-10 кВ ф Падерино | ПС 110/10 Молодежная РП-10 ОПХ, ВЛ-10 кВ ф Падерино | ПС 110/10 Молодежная РП-10 ОПХ, ВЛ-10 кВ ф Падерино | 625502, Тюменская обл, Тюменский р-н, Перевалово с, Калиновая ул, дом 27 | 3ф.ПР |  | 0.4 |  | 2027
171 | Тюменские ЭС | Тюменские ЭС | Южный РЭС | ПС 110/10 Молодежная РП-10 ОПХ, ВЛ-10 кВ ф Падерино | ПС 110/10 Молодежная РП-10 ОПХ, ВЛ-10 кВ ф Падерино | ПС 110/10 Молодежная РП-10 ОПХ, ВЛ-10 кВ ф Падерино | 625502, Тюменская обл, Тюменский р-н, Перевалово с, Кедровая ул, дом 20 | 3ф.ПР |  | 0.4 |  | 2027
172 | Тюменские ЭС | Тюменские ЭС | Южный РЭС | ПС 110/10 Молодежная РП-10 ОПХ, ВЛ-10 кВ ф Падерино | ПС 110/10 Молодежная РП-10 ОПХ, ВЛ-10 кВ ф Падерино | ПС 110/10 Молодежная РП-10 ОПХ, ВЛ-10 кВ ф Падерино | 625502, Тюменская обл, Тюменский р-н, Перевалово с, Красивая ул, дом 14 | 3ф.ПР |  | 0.4 |  | 2027
173 | Тюменские ЭС | Тюменские ЭС | Южный РЭС | ПС 110/10 Молодежная РП-10 ОПХ, ВЛ-10 кВ ф Падерино | ПС 110/10 Молодежная РП-10 ОПХ, ВЛ-10 кВ ф Падерино | ПС 110/10 Молодежная РП-10 ОПХ, ВЛ-10 кВ ф Падерино | 625502, Тюменская обл, Тюменский р-н, Перевалово с, Красивая ул, дом 26 | 3ф.ПР |  | 0.4 |  | 2027
174 | Тюменские ЭС | Тюменские ЭС | Южный РЭС | ПС 110/10 Молодежная РП-10 ОПХ, ВЛ-10 кВ ф Падерино | ПС 110/10 Молодежная РП-10 ОПХ, ВЛ-10 кВ ф Падерино | ПС 110/10 Молодежная РП-10 ОПХ, ВЛ-10 кВ ф Падерино | 625502, Тюменская обл, Тюменский р-н, Перевалово с, Красивая ул, дом 29 | 3ф.ПР |  | 0.4 |  | 2027
175 | Тюменские ЭС | Тюменские ЭС | Южный РЭС | ПС 110/10 Молодежная РП-10 ОПХ, ВЛ-10 кВ ф Падерино | ПС 110/10 Молодежная РП-10 ОПХ, ВЛ-10 кВ ф Падерино | ПС 110/10 Молодежная РП-10 ОПХ, ВЛ-10 кВ ф Падерино | 625502, Тюменская обл, Тюменский р-н, Перевалово с, Красивая ул, дом 32 | 3ф.ПР |  | 0.4 |  | 2027
176 | Тюменские ЭС | Тюменские ЭС | Южный РЭС | ПС 110/10 Молодежная РП-10 ОПХ, ВЛ-10 кВ ф Падерино | ПС 110/10 Молодежная РП-10 ОПХ, ВЛ-10 кВ ф Падерино | ПС 110/10 Молодежная РП-10 ОПХ, ВЛ-10 кВ ф Падерино | 625502, Тюменская обл, Тюменский р-н, Перевалово с, Красивая ул, дом 36 | 3ф.ПР |  | 0.4 |  | 2027
177 | Тюменские ЭС | Тюменские ЭС | Южный РЭС | ПС 110/10 Молодежная РП-10 ОПХ, ВЛ-10 кВ ф Падерино | ПС 110/10 Молодежная РП-10 ОПХ, ВЛ-10 кВ ф Падерино | ПС 110/10 Молодежная РП-10 ОПХ, ВЛ-10 кВ ф Падерино | 625502, Тюменская обл, Тюменский р-н, Перевалово с, Красивая ул, дом 39 | 3ф.ПР |  | 0.4 |  | 2027
178 | Тюменские ЭС | Тюменские ЭС | Южный РЭС | ПС 110/10 Молодежная РП-10 ОПХ, ВЛ-10 кВ ф Падерино | ПС 110/10 Молодежная РП-10 ОПХ, ВЛ-10 кВ ф Падерино | ПС 110/10 Молодежная РП-10 ОПХ, ВЛ-10 кВ ф Падерино | 625502, Тюменская обл, Тюменский р-н, Перевалово с, Красивая ул, дом 43 | 3ф.ПР |  | 0.4 |  | 2027
179 | Тюменские ЭС | Тюменские ЭС | Южный РЭС | ПС 110/10 Молодежная РП-10 ОПХ, ВЛ-10 кВ ф Падерино | ПС 110/10 Молодежная РП-10 ОПХ, ВЛ-10 кВ ф Падерино | ПС 110/10 Молодежная РП-10 ОПХ, ВЛ-10 кВ ф Падерино | 625502, Тюменская обл, Тюменский р-н, Перевалово с, Лавровая ул, дом 40 | 3ф.ПР |  | 0.4 |  | 2027
180 | Тюменские ЭС | Тюменские ЭС | Южный РЭС | ПС 110/10 Молодежная РП-10 ОПХ, ВЛ-10 кВ ф Падерино | ПС 110/10 Молодежная РП-10 ОПХ, ВЛ-10 кВ ф Падерино | ПС 110/10 Молодежная РП-10 ОПХ, ВЛ-10 кВ ф Падерино | 625502, Тюменская обл, Тюменский р-н, Перевалово с, Лавровая ул, дом 42 | 3ф.ПР |  | 0.4 |  | 2027
181 | Тюменские ЭС | Тюменские ЭС | Южный РЭС | ПС 110/10 Молодежная РП-10 ОПХ, ВЛ-10 кВ ф Падерино | ПС 110/10 Молодежная РП-10 ОПХ, ВЛ-10 кВ ф Падерино | ПС 110/10 Молодежная РП-10 ОПХ, ВЛ-10 кВ ф Падерино | 625502, Тюменская обл, Тюменский р-н, Перевалово с, Лавровая ул, дом 44 | 3ф.ПР |  | 0.4 |  | 2027
182 | Тюменские ЭС | Тюменские ЭС | Южный РЭС | ПС 110/10 Молодежная РП-10 ОПХ, ВЛ-10 кВ ф Падерино | ПС 110/10 Молодежная РП-10 ОПХ, ВЛ-10 кВ ф Падерино | ПС 110/10 Молодежная РП-10 ОПХ, ВЛ-10 кВ ф Падерино | 625502, Тюменская обл, Тюменский р-н, Перевалово с, Лавровая ул, дом 45 | 3ф.ПР |  | 0.4 |  | 2027
183 | Тюменские ЭС | Тюменские ЭС | Южный РЭС | ПС 110/10 Молодежная РП-10 ОПХ, ВЛ-10 кВ ф Падерино | ПС 110/10 Молодежная РП-10 ОПХ, ВЛ-10 кВ ф Падерино | ПС 110/10 Молодежная РП-10 ОПХ, ВЛ-10 кВ ф Падерино | 625502, Тюменская обл, Тюменский р-н, Перевалово с, Лавровая ул, дом 46 | 3ф.ПР |  | 0.4 |  | 2027
184 | Тюменские ЭС | Тюменские ЭС | Южный РЭС | ПС 110/10 Молодежная РП-10 ОПХ, ВЛ-10 кВ ф Падерино | ПС 110/10 Молодежная РП-10 ОПХ, ВЛ-10 кВ ф Падерино | ПС 110/10 Молодежная РП-10 ОПХ, ВЛ-10 кВ ф Падерино | 625502, Тюменская обл, Тюменский р-н, Перевалово с, Липовая ул, дом 10 | 3ф.ПР |  | 0.4 |  | 2027
185 | Тюменские ЭС | Тюменские ЭС | Южный РЭС | ПС 110/10 Молодежная РП-10 ОПХ, ВЛ-10 кВ ф Падерино | ПС 110/10 Молодежная РП-10 ОПХ, ВЛ-10 кВ ф Падерино | ПС 110/10 Молодежная РП-10 ОПХ, ВЛ-10 кВ ф Падерино | 625502, Тюменская обл, Тюменский р-н, Перевалово с, Липовая ул, дом 11 | 3ф.ПР |  | 0.4 |  | 2027
186 | Тюменские ЭС | Тюменские ЭС | Южный РЭС | ПС 110/10 Молодежная РП-10 ОПХ, ВЛ-10 кВ ф Падерино | ПС 110/10 Молодежная РП-10 ОПХ, ВЛ-10 кВ ф Падерино | ПС 110/10 Молодежная РП-10 ОПХ, ВЛ-10 кВ ф Падерино | 625502, Тюменская обл, Тюменский р-н, Перевалово с, Липовая ул, дом 3 | 3ф.ПР |  | 0.4 |  | 2027
187 | Тюменские ЭС | Тюменские ЭС | Южный РЭС | ПС 110/10 Молодежная РП-10 ОПХ, ВЛ-10 кВ ф Падерино | ПС 110/10 Молодежная РП-10 ОПХ, ВЛ-10 кВ ф Падерино | ПС 110/10 Молодежная РП-10 ОПХ, ВЛ-10 кВ ф Падерино | 625502, Тюменская обл, Тюменский р-н, Перевалово с, Липовая ул, дом 31 | 3ф.ПР |  | 0.4 |  | 2027
188 | Тюменские ЭС | Тюменские ЭС | Южный РЭС | ПС 110/10 Молодежная РП-10 ОПХ, ВЛ-10 кВ ф Падерино | ПС 110/10 Молодежная РП-10 ОПХ, ВЛ-10 кВ ф Падерино | ПС 110/10 Молодежная РП-10 ОПХ, ВЛ-10 кВ ф Падерино | 625502, Тюменская обл, Тюменский р-н, Перевалово с, Рябиновая ул, дом 71 | 3ф.ПР |  | 0.4 |  | 2027
189 | Тюменские ЭС | Тюменские ЭС | Южный РЭС | ПС 110/10 Молодежная РП-10 ОПХ, ВЛ-10 кВ ф Падерино | ПС 110/10 Молодежная РП-10 ОПХ, ВЛ-10 кВ ф Падерино | ПС 110/10 Молодежная РП-10 ОПХ, ВЛ-10 кВ ф Падерино | 625502, Тюменская обл, Тюменский р-н, Перевалово с, Рябиновая ул, дом 73 | 3ф.ПР |  | 0.4 |  | 2027
190 | Тюменские ЭС | Тюменские ЭС | Южный РЭС | ПС 110/10 Молодежная РП-10 ОПХ, ВЛ-10 кВ ф Падерино | ПС 110/10 Молодежная РП-10 ОПХ, ВЛ-10 кВ ф Падерино | ПС 110/10 Молодежная РП-10 ОПХ, ВЛ-10 кВ ф Падерино | 625502, Тюменская обл, Тюменский р-н, Перевалово с, Старый Московский тракт ул, дом 1 | 3ф.ПР |  | 0.4 |  | 2027
191 | Тюменские ЭС | Тюменские ЭС | Южный РЭС | ПС 110/10 Молодежная РП-10 ОПХ, ВЛ-10 кВ ф Падерино | ПС 110/10 Молодежная РП-10 ОПХ, ВЛ-10 кВ ф Падерино | ПС 110/10 Молодежная РП-10 ОПХ, ВЛ-10 кВ ф Падерино | 625502, Тюменская обл, Тюменский р-н, Перевалово с, Старый Московский тракт ул, дом 3 | 3ф.ПР |  | 0.4 |  | 2027
192 | Тюменские ЭС | Тюменские ЭС | Южный РЭС | ПС 110/10 Молодежная РП-10 ОПХ, ВЛ-10 кВ ф Падерино | ПС 110/10 Молодежная РП-10 ОПХ, ВЛ-10 кВ ф Падерино | ПС 110/10 Молодежная РП-10 ОПХ, ВЛ-10 кВ ф Падерино | 625502, Тюменская обл, Тюменский р-н, Перевалово с тер, Ур.между Перевалово и Зубарево массив, дом 77 | 3ф.ПР |  | 0.4 |  | 2027
193 | Тюменские ЭС | Тюменские ЭС | Южный РЭС | ПС 110/10 Молодежная РП-10 ОПХ, ВЛ-10 кВ ф Падерино | ПС 110/10 Молодежная РП-10 ОПХ, ВЛ-10 кВ ф Падерино | ПС 110/10 Молодежная РП-10 ОПХ, ВЛ-10 кВ ф Падерино | 625502, Тюменская обл, Тюменский р-н, Перевалово с тер, Ур.между Перевалово и Зубарево массив, уч. № 1 | 3ф.ПР |  | 0.4 |  | 2027
194 | Тюменские ЭС | Тюменские ЭС | Южный РЭС | ПС 110/10 Молодежная РП-10 ОПХ, ВЛ-10 кВ ф Падерино | ПС 110/10 Молодежная РП-10 ОПХ, ВЛ-10 кВ ф Падерино | ПС 110/10 Молодежная РП-10 ОПХ, ВЛ-10 кВ ф Падерино | 625502, Тюменская обл, Тюменский р-н, Перевалово с тер, Ур.между Перевалово и Зубарево массив, уч. № 193 | 3ф.ПР |  | 0.4 |  | 2027
195 | Тюменские ЭС | Тюменские ЭС | Южный РЭС | ПС 110/10 Молодежная РП-10 ОПХ, ВЛ-10 кВ ф Падерино | ПС 110/10 Молодежная РП-10 ОПХ, ВЛ-10 кВ ф Падерино | ПС 110/10 Молодежная РП-10 ОПХ, ВЛ-10 кВ ф Падерино | 625502, Тюменская обл, Тюменский р-н, Перевалово с тер, Ур.между Перевалово и Зубарево массив, уч. № 315 | 3ф.ПР |  | 0.4 |  | 2027
196 | Тюменские ЭС | Тюменские ЭС | Южный РЭС | ПС 110/10 Молодежная РП-10 ОПХ, ВЛ-10 кВ ф Падерино | ПС 110/10 Молодежная РП-10 ОПХ, ВЛ-10 кВ ф Падерино | ПС 110/10 Молодежная РП-10 ОПХ, ВЛ-10 кВ ф Падерино | 625502, Тюменская обл, Тюменский р-н, Перевалово с тер, Ур.между Перевалово и Зубарево массив, уч. № 364 | 3ф.ПР |  | 0.4 |  | 2027
197 | Тюменские ЭС | Тюменские ЭС | Южный РЭС | ПС 110/10 Молодежная РП-10 ОПХ, ВЛ-10 кВ ф Падерино | ПС 110/10 Молодежная РП-10 ОПХ, ВЛ-10 кВ ф Падерино | ПС 110/10 Молодежная РП-10 ОПХ, ВЛ-10 кВ ф Падерино | 625502, Тюменская обл, Тюменский р-н, ур-ще м/у Перевалово и Зубарево тер, дом 398 | 3ф.ПР |  | 0.4 |  | 2027
198 | Тюменские ЭС | Тюменские ЭС | Южный РЭС | ПС 110/10 Молодежная РП-10 ОПХ, ВЛ-10 кВ ф Падерино | ПС 110/10 Молодежная РП-10 ОПХ, ВЛ-10 кВ ф Падерино | ПС 110/10 Молодежная РП-10 ОПХ, ВЛ-10 кВ ф Падерино | 625502, Тюменская обл, Тюменский р-н, ур-ще м/у Перевалово и Зубарево тер, дом 402 | 3ф.ПР |  | 0.4 |  | 2027
199 | Тюменские ЭС | Тюменские ЭС | Южный РЭС | ПС 110/10 Молодежная РП-10 ОПХ, ВЛ-10 кВ ф Падерино | ПС 110/10 Молодежная РП-10 ОПХ, ВЛ-10 кВ ф Падерино | ПС 110/10 Молодежная РП-10 ОПХ, ВЛ-10 кВ ф Падерино | 625502, Тюменская обл, Тюменский р-н, ур-ще м/у Перевалово и Зубарево тер, уч. № 106 | 3ф.ПР |  | 0.4 |  | 2027
200 | Тюменские ЭС | Тюменские ЭС | Южный РЭС | ПС 110/10 Молодежная РП-10 ОПХ, ВЛ-10 кВ ф Падерино | ПС 110/10 Молодежная РП-10 ОПХ, ВЛ-10 кВ ф Падерино | ПС 110/10 Молодежная РП-10 ОПХ, ВЛ-10 кВ ф Падерино | 625502, Тюменская обл, Тюменский р-н, ур-ще м/у Перевалово и Зубарево тер, уч. № 111 | 3ф.ПР |  | 0.4 |  | 2027
201 | Тюменские ЭС | Тюменские ЭС | Южный РЭС | ПС 110/10 Молодежная РП-10 ОПХ, ВЛ-10 кВ ф Падерино | ПС 110/10 Молодежная РП-10 ОПХ, ВЛ-10 кВ ф Падерино | ПС 110/10 Молодежная РП-10 ОПХ, ВЛ-10 кВ ф Падерино | 625502, Тюменская обл, Тюменский р-н, ур-ще м/у Перевалово и Зубарево тер, уч. № 122 | 3ф.ПР |  | 0.4 |  | 2027
202 | Тюменские ЭС | Тюменские ЭС | Южный РЭС | ПС 110/10 Молодежная РП-10 ОПХ, ВЛ-10 кВ ф Падерино | ПС 110/10 Молодежная РП-10 ОПХ, ВЛ-10 кВ ф Падерино | ПС 110/10 Молодежная РП-10 ОПХ, ВЛ-10 кВ ф Падерино | 625502, Тюменская обл, Тюменский р-н, ур-ще м/у Перевалово и Зубарево тер, уч. № 140 | 3ф.ПР |  | 0.4 |  | 2027
203 | Тюменские ЭС | Тюменские ЭС | Южный РЭС | ПС 110/10 Молодежная РП-10 ОПХ, ВЛ-10 кВ ф Падерино | ПС 110/10 Молодежная РП-10 ОПХ, ВЛ-10 кВ ф Падерино | ПС 110/10 Молодежная РП-10 ОПХ, ВЛ-10 кВ ф Падерино | 625502, Тюменская обл, Тюменский р-н, ур-ще м/у Перевалово и Зубарево тер, уч. № 145 | 3ф.ПР |  | 0.4 |  | 2027
204 | Тюменские ЭС | Тюменские ЭС | Южный РЭС | ПС 110/10 Молодежная РП-10 ОПХ, ВЛ-10 кВ ф Падерино | ПС 110/10 Молодежная РП-10 ОПХ, ВЛ-10 кВ ф Падерино | ПС 110/10 Молодежная РП-10 ОПХ, ВЛ-10 кВ ф Падерино | 625502, Тюменская обл, Тюменский р-н, ур-ще м/у Перевалово и Зубарево тер, уч. № 162 | 3ф.ПР |  | 0.4 |  | 2027
205 | Тюменские ЭС | Тюменские ЭС | Южный РЭС | ПС 110/10 Молодежная РП-10 ОПХ, ВЛ-10 кВ ф Падерино | ПС 110/10 Молодежная РП-10 ОПХ, ВЛ-10 кВ ф Падерино | ПС 110/10 Молодежная РП-10 ОПХ, ВЛ-10 кВ ф Падерино | 625502, Тюменская обл, Тюменский р-н, ур-ще м/у Перевалово и Зубарево тер, уч. № 180 | 3ф.ПР |  | 0.4 |  | 2027
206 | Тюменские ЭС | Тюменские ЭС | Южный РЭС | ПС 110/10 Молодежная РП-10 ОПХ, ВЛ-10 кВ ф Падерино | ПС 110/10 Молодежная РП-10 ОПХ, ВЛ-10 кВ ф Падерино | ПС 110/10 Молодежная РП-10 ОПХ, ВЛ-10 кВ ф Падерино | 625502, Тюменская обл, Тюменский р-н, ур-ще м/у Перевалово и Зубарево тер, уч. № 191 | 3ф.ПР |  | 0.4 |  | 2027
207 | Тюменские ЭС | Тюменские ЭС | Южный РЭС | ПС 110/10 Молодежная РП-10 ОПХ, ВЛ-10 кВ ф Падерино | ПС 110/10 Молодежная РП-10 ОПХ, ВЛ-10 кВ ф Падерино | ПС 110/10 Молодежная РП-10 ОПХ, ВЛ-10 кВ ф Падерино | 625502, Тюменская обл, Тюменский р-н, ур-ще м/у Перевалово и Зубарево тер, уч. № 217 | 3ф.ПР |  | 0.4 |  | 2027
208 | Тюменские ЭС | Тюменские ЭС | Южный РЭС | ПС 110/10 Молодежная РП-10 ОПХ, ВЛ-10 кВ ф Падерино | ПС 110/10 Молодежная РП-10 ОПХ, ВЛ-10 кВ ф Падерино | ПС 110/10 Молодежная РП-10 ОПХ, ВЛ-10 кВ ф Падерино | 625502, Тюменская обл, Тюменский р-н, ур-ще м/у Перевалово и Зубарево тер, уч. № 229 | 3ф.ПР |  | 0.4 |  | 2027
209 | Тюменские ЭС | Тюменские ЭС | Южный РЭС | ПС 110/10 Молодежная РП-10 ОПХ, ВЛ-10 кВ ф Падерино | ПС 110/10 Молодежная РП-10 ОПХ, ВЛ-10 кВ ф Падерино | ПС 110/10 Молодежная РП-10 ОПХ, ВЛ-10 кВ ф Падерино | 625502, Тюменская обл, Тюменский р-н, ур-ще м/у Перевалово и Зубарево тер, уч. № 247 | 3ф.ПР |  | 0.4 |  | 2027
210 | Тюменские ЭС | Тюменские ЭС | Южный РЭС | ПС 110/10 Молодежная РП-10 ОПХ, ВЛ-10 кВ ф Падерино | ПС 110/10 Молодежная РП-10 ОПХ, ВЛ-10 кВ ф Падерино | ПС 110/10 Молодежная РП-10 ОПХ, ВЛ-10 кВ ф Падерино | 625502, Тюменская обл, Тюменский р-н, ур-ще м/у Перевалово и Зубарево тер, уч. № 272 | 3ф.ПР |  | 0.4 |  | 2027
211 | Тюменские ЭС | Тюменские ЭС | Южный РЭС | ПС 110/10 Молодежная РП-10 ОПХ, ВЛ-10 кВ ф Падерино | ПС 110/10 Молодежная РП-10 ОПХ, ВЛ-10 кВ ф Падерино | ПС 110/10 Молодежная РП-10 ОПХ, ВЛ-10 кВ ф Падерино | 625502, Тюменская обл, Тюменский р-н, ур-ще м/у Перевалово и Зубарево тер, уч. № 291 | 3ф.ПР |  | 0.4 |  | 2027
212 | Тюменские ЭС | Тюменские ЭС | Южный РЭС | ПС 110/10 Молодежная РП-10 ОПХ, ВЛ-10 кВ ф Падерино | ПС 110/10 Молодежная РП-10 ОПХ, ВЛ-10 кВ ф Падерино | ПС 110/10 Молодежная РП-10 ОПХ, ВЛ-10 кВ ф Падерино | 625502, Тюменская обл, Тюменский р-н, ур-ще м/у Перевалово и Зубарево тер, уч. № 306 | 3ф.ПР |  | 0.4 |  | 2027
213 | Тюменские ЭС | Тюменские ЭС | Южный РЭС | ПС 110/10 Молодежная РП-10 ОПХ, ВЛ-10 кВ ф Падерино | ПС 110/10 Молодежная РП-10 ОПХ, ВЛ-10 кВ ф Падерино | ПС 110/10 Молодежная РП-10 ОПХ, ВЛ-10 кВ ф Падерино | 625502, Тюменская обл, Тюменский р-н, ур-ще м/у Перевалово и Зубарево тер, уч. № 310 | 3ф.ПР |  | 0.4 |  | 2027
214 | Тюменские ЭС | Тюменские ЭС | Южный РЭС | ПС 110/10 Молодежная РП-10 ОПХ, ВЛ-10 кВ ф Падерино | ПС 110/10 Молодежная РП-10 ОПХ, ВЛ-10 кВ ф Падерино | ПС 110/10 Молодежная РП-10 ОПХ, ВЛ-10 кВ ф Падерино | 625502, Тюменская обл, Тюменский р-н, ур-ще м/у Перевалово и Зубарево тер, уч. № 342 | 3ф.ПР |  | 0.4 |  | 2027
215 | Тюменские ЭС | Тюменские ЭС | Южный РЭС | ПС 110/10 Молодежная РП-10 ОПХ, ВЛ-10 кВ ф Падерино | ПС 110/10 Молодежная РП-10 ОПХ, ВЛ-10 кВ ф Падерино | ПС 110/10 Молодежная РП-10 ОПХ, ВЛ-10 кВ ф Падерино | 625502, Тюменская обл, Тюменский р-н, ур-ще м/у Перевалово и Зубарево тер, уч. № 380 | 3ф.ПР |  | 0.4 |  | 2027
216 | Тюменские ЭС | Тюменские ЭС | Южный РЭС | ПС 110/10 Молодежная РП-10 ОПХ, ВЛ-10 кВ ф Падерино | ПС 110/10 Молодежная РП-10 ОПХ, ВЛ-10 кВ ф Падерино | ПС 110/10 Молодежная РП-10 ОПХ, ВЛ-10 кВ ф Падерино | 625502, Тюменская обл, Тюменский р-н, ур-ще м/у Перевалово и Зубарево тер, уч. № 384 | 3ф.ПР |  | 0.4 |  | 2027
217 | Тюменские ЭС | Тюменские ЭС | Южный РЭС | ПС 110/10 Молодежная РП-10 ОПХ, ВЛ-10 кВ ф Падерино | ПС 110/10 Молодежная РП-10 ОПХ, ВЛ-10 кВ ф Падерино | ПС 110/10 Молодежная РП-10 ОПХ, ВЛ-10 кВ ф Падерино | 625502, Тюменская обл, Тюменский р-н, ур-ще м/у Перевалово и Зубарево тер, уч. № 389 | 3ф.ПР |  | 0.4 |  | 2027
218 | Тюменские ЭС | Тюменские ЭС | Южный РЭС | ПС 110/10 Молодежная РП-10 ОПХ, ВЛ-10 кВ ф Падерино | ПС 110/10 Молодежная РП-10 ОПХ, ВЛ-10 кВ ф Падерино | ПС 110/10 Молодежная РП-10 ОПХ, ВЛ-10 кВ ф Падерино | 625502, Тюменская обл, Тюменский р-н, ур-ще м/у Перевалово и Зубарево тер, уч. № 394 | 3ф.ПР |  | 0.4 |  | 2027
219 | Тюменские ЭС | Тюменские ЭС | Южный РЭС | ПС 110/10 Молодежная РП-10 ОПХ, ВЛ-10 кВ ф Падерино | ПС 110/10 Молодежная РП-10 ОПХ, ВЛ-10 кВ ф Падерино | ПС 110/10 Молодежная РП-10 ОПХ, ВЛ-10 кВ ф Падерино | 625502, Тюменская обл, Тюменский р-н, ур-ще м/у Перевалово и Зубарево тер, уч. № 396 | 3ф.ПР |  | 0.4 |  | 2027
220 | Тюменские ЭС | Тюменские ЭС | Южный РЭС | ПС 110/10 Молодежная РП-10 ОПХ, ВЛ-10 кВ ф Падерино | ПС 110/10 Молодежная РП-10 ОПХ, ВЛ-10 кВ ф Падерино | ПС 110/10 Молодежная РП-10 ОПХ, ВЛ-10 кВ ф Падерино | 625502, Тюменская обл, Тюменский р-н, ур-ще м/у Перевалово и Зубарево тер, уч. № 4 | 3ф.ПР |  | 0.4 |  | 2027
221 | Тюменские ЭС | Тюменские ЭС | Южный РЭС | ПС 110/10 Молодежная РП-10 ОПХ, ВЛ-10 кВ ф Падерино | ПС 110/10 Молодежная РП-10 ОПХ, ВЛ-10 кВ ф Падерино | ПС 110/10 Молодежная РП-10 ОПХ, ВЛ-10 кВ ф Падерино | 625502, Тюменская обл, Тюменский р-н, ур-ще м/у Перевалово и Зубарево тер, уч. № 49 | 3ф.ПР |  | 0.4 |  | 2027
222 | Тюменские ЭС | Тюменские ЭС | Южный РЭС | ПС 110/10 Молодежная РП-10 ОПХ, ВЛ-10 кВ ф Падерино | ПС 110/10 Молодежная РП-10 ОПХ, ВЛ-10 кВ ф Падерино | ПС 110/10 Молодежная РП-10 ОПХ, ВЛ-10 кВ ф Падерино | 625502, Тюменская обл, Тюменский р-н, ур-ще м/у Перевалово и Зубарево тер, уч. № 76 | 3ф.ПР |  | 0.4 |  | 2027
223 | Тюменские ЭС | Тюменские ЭС | Южный РЭС | ПС 110/10 Молодежная РП-10 ОПХ, ВЛ-10 кВ ф Падерино | ПС 110/10 Молодежная РП-10 ОПХ, ВЛ-10 кВ ф Падерино | ПС 110/10 Молодежная РП-10 ОПХ, ВЛ-10 кВ ф Падерино | 625502, Тюменская обл, Тюменский р-н, ур-ще м/у Перевалово и Зубарево тер, уч. № 99 | 3ф.ПР |  | 0.4 |  | 2027
224 | Тюменские ЭС | Тюменские ЭС | Южный РЭС | ПС-110/10 кВ Молодежная, РП-10 Гусево-2 ф. «Перевалово» | ПС-110/10 кВ Молодежная, РП-10 Гусево-2 ф. «Перевалово» | ПС-110/10 кВ Молодежная, РП-10 Гусево-2 ф. «Перевалово» | 625502, Тюменская обл, Тюменский р-н, Перевалово с тер, кадастр. № 72:17:1908001:1947 | 3ф.ПР |  | 0.4 |  | 2027
225 | Тюменские ЭС | Тюменские ЭС | Южный РЭС | ПС-110/10 кВ Молодежная, РП-10 Гусево-2 ф. «Перевалово» | ПС-110/10 кВ Молодежная, РП-10 Гусево-2 ф. «Перевалово» | ПС-110/10 кВ Молодежная, РП-10 Гусево-2 ф. «Перевалово» | 625502, Тюменская обл, Тюменский р-н, Зубарева д, Кленовая ул, дом 20 | 3ф.ПР |  | 0.4 |  | 2027
226 | Тюменские ЭС | Тюменские ЭС | Южный РЭС | ПС-110/10 кВ Молодежная, РП-10 Гусево-2 ф. «Перевалово» | ПС-110/10 кВ Молодежная, РП-10 Гусево-2 ф. «Перевалово» | ПС-110/10 кВ Молодежная, РП-10 Гусево-2 ф. «Перевалово» | 625502, Тюменская обл, Тюменский р-н, Зубарева д, Кленовая ул, дом 28 | 3ф.ПР |  | 0.4 |  | 2027
227 | Тюменские ЭС | Тюменские ЭС | Южный РЭС | ПС-110/10 кВ Молодежная, РП-10 Гусево-2 ф. «Перевалово» | ПС-110/10 кВ Молодежная, РП-10 Гусево-2 ф. «Перевалово» | ПС-110/10 кВ Молодежная, РП-10 Гусево-2 ф. «Перевалово» | 625502, Тюменская обл, Тюменский р-н, Зубарева д, Кленовая ул, дом 34 | 3ф.ПР |  | 0.4 |  | 2027
228 | Тюменские ЭС | Тюменские ЭС | Южный РЭС |  |  |  | 625501, Тюменская обл, Тюмень г, СНТ Изобилие тер, Лесная ул, уч. № 185 | 1ф. | СОЭ 52 50 11 | 0.2 | 953376 | 2027
229 | Тюменские ЭС | Тюменские ЭС | Южный РЭС |  |  |  | 625501, Тюменская обл, Тюмень г, СНТ Изобилие тер, Северная ул, дом 266 | 3ф.ПР |  | 0.4 |  | 2027
230 | Тюменские ЭС | Тюменские ЭС | Южный РЭС |  |  |  | 625501, Тюменская обл, Тюмень г, СНТ Изобилие тер, Северная ул, уч. № 171 | 1ф. | СОЭ - 52/50-11Ш | 0.2 | 966619 | 2027
231 | Тюменские ЭС | Тюменские ЭС | Южный РЭС |  |  |  | 625501, Тюменская обл, Тюмень г, СНТ Изобилие тер, Северная ул, уч. № 234 | 1ф. | E'Device ЭСО-07 М | 0.2 | 004030 | 2027
232 | Тюменские ЭС | Тюменские ЭС | Южный РЭС |  |  |  | 625501, Тюменская обл, Тюмень г, СНТ Изобилие тер, Северная ул, уч. № 26 | 1ф. | Меркурий 200.02 | 0.2 | 06730958 | 2027
233 | Тюменские ЭС | Тюменские ЭС | Южный РЭС |  |  |  | 625501, Тюменская обл, Тюмень г, СНТ Изобилие тер, Северная ул, уч. № 329 | 1ф. | CE 102M R5 145-J | 0.2 | 103212454 | 2027
234 | Тюменские ЭС | Тюменские ЭС | Южный РЭС |  |  |  | 625501, Тюменская обл, Тюмень г, СНТ Изобилие тер, дом 267 | 3ф.ПР |  | 0.4 |  | 2027
235 | Тюменские ЭС | Тюменские ЭС | Южный РЭС |  |  |  | 625501, Тюменская обл, Тюмень г, СНТ Изобилие тер, дом 391 | 1ф. | СОЭ-52 | 0.2 | 399940 | 2027
236 | Тюменские ЭС | Тюменские ЭС | Южный РЭС |  |  |  | 625501, Тюменская обл, Тюмень г, СНТ Изобилие тер, уч. № 258 | 3ф.ПР |  | 0.4 |  | 2027
237 | Тюменские ЭС | Тюменские ЭС | Южный РЭС |  |  |  | 625501, Тюменская обл, Тюмень г, СНТ Изобилие тер, уч. № 37 | 1ф. | Меркурий 201.2 | 0.2 | 06621102 | 2027
238 | Тюменские ЭС | Тюменские ЭС | Южный РЭС |  |  |  | 625501, Тюменская обл, Тюмень г, СНТ Изобилие тер, Центральная ул, дом 282 | 1ф. | Меркурий 201.5 | 0.2 | 30539591 | 2027
239 | Тюменские ЭС | Тюменские ЭС | Южный РЭС |  |  |  | 625501, Тюменская обл, Тюмень г, СНТ Изобилие тер, Центральная ул, уч. № 344 | 1ф. | Меркурий 201,5 | 0.2 | 23602516 | 2027
240 | Тюменские ЭС | Тюменские ЭС | Южный РЭС |  |  |  | 625501, Тюменская обл, Тюмень г, СНТ Изобилие тер, Центральная ул, уч. № 36 | 1ф. | СОЭ - 52/50-11Ш | 0.2 | 372561 | 2027
241 | Тюменские ЭС | Тюменские ЭС | Южный РЭС |  |  |  | 625501, Тюменская обл, Тюмень г, СНТ Изобилие тер, Центральная ул, уч. № 360 | 1ф. | CE 102M R5 145-J | 0.2 | 102075145 | 2027
242 | Тюменские ЭС | Тюменские ЭС | Южный РЭС |  |  |  | 625501, Тюменская обл, Тюмень г, СНТ Изобилие тер, Центральная ул, уч. № 363 | 1ф. | CE 102M R5 145-J | 0.2 | 010556088004450 | 2027
243 | Тюменские ЭС | Тюменские ЭС | Южный РЭС |  |  |  | 625501, Тюменская обл, Тюмень г, СНТ Изобилие тер, Центральная ул, уч. № 69 | 1ф. | Меркурий 202.02 | 0.2 | 0690080(К) | 2027
244 | Тюменские ЭС | Тюменские ЭС | Южный РЭС |  |  |  | 625501, Тюменская обл, Тюмень г, СНТ Изобилие тер, Южная ул, уч. № 47 | 1ф. | CE 102M R5 145-J | 0.2 | 103214234 | 2027
245 | Тюменские ЭС | Тюменские ЭС | Южный РЭС |  |  |  | 625501, Тюменская обл, Тюмень г, СНТ Изобилие тер, Ягодная ул, дом 144 | 1ф. | Меркурий 202.5 | 0.2 | 00135382 | 2027
246 | Тюменские ЭС | Тюменские ЭС | Южный РЭС |  |  |  | 625501, Тюменская обл, Тюмень г, СНТ Изобилие тер, Ягодная ул, дом 411 | 1ф. | Меркурий 200.02 | 0.2 | 06090684 | 2027
247 | Тюменские ЭС | Тюменские ЭС | Южный РЭС |  |  |  | 625501, Тюменская обл, Тюмень г, СНТ Изобилие тер, Ягодная ул, уч. № 398 | 1ф. | Вектор 1 | 0.2 | 1166507 | 2027
248 | Тюменские ЭС | Тюменские ЭС | Южный РЭС | ПС 110/10 Чикча | ПС 110/10 Чикча | ПС 110/10 Чикча | 625516, Тюменская обл, Тюменский р-н, Искра-2 тер. СНТ, уч. № 163 | 3ф.ПР |  | 0.4 |  | 2027
249 | Тюменские ЭС | Тюменские ЭС | Южный РЭС | ПС 110/10 Чикча | ПС 110/10 Чикча | ПС 110/10 Чикча | 625516, Тюменская обл, Тюменский р-н, Искра-2 тер. СНТ, уч. № 245 | 3ф.ПР |  | 0.4 |  | 2027
250 | Тюменские ЭС | Тюменские ЭС | Южный РЭС | ПС 110/10 Созоново | ПС 110/10 Созоново | ПС 110/10 Созоново | 625537, Тюменская обл, Тюменский р-н, Криводанова д, Береговая ул, дом 3 | 3ф.ПР |  | 0.4 |  | 2027
251 | Тюменские ЭС | Тюменские ЭС | Южный РЭС | ПС-110/10 кВ Молодежная ВЛ-10 Гусево-2 опора №32 | ПС-110/10 кВ Молодежная ВЛ-10 Гусево-2 опора №32 | ПС-110/10 кВ Молодежная ВЛ-10 Гусево-2 опора №32 | 625502, Тюменская обл, Тюменский р-н, Зубарева д, Солнечная 2 ул, дом 4 | 3ф.ПР |  | 0.4 |  | 2027
252 | Тюменские ЭС | Тюменские ЭС | Южный РЭС | ПС-110/10 кВ Молодежная ВЛ-10 Гусево-2 опора №32 | ПС-110/10 кВ Молодежная ВЛ-10 Гусево-2 опора №32 | ПС-110/10 кВ Молодежная ВЛ-10 Гусево-2 опора №32 | 625502, Тюменская обл, Тюменский р-н, Зубарева д, Солнечная 2 ул, дом 7 | 3ф.ПР |  | 0.4 |  | 2027
253 | Тюменские ЭС | Тюменские ЭС | Южный РЭС | ПС-110/10 кВ Молодежная ВЛ-10 Гусево-2 опора №32 | ПС-110/10 кВ Молодежная ВЛ-10 Гусево-2 опора №32 | ПС-110/10 кВ Молодежная ВЛ-10 Гусево-2 опора №32 | 625502, Тюменская обл, Тюменский р-н, Зубарева д, Солнечная ул, дом 2 | 3ф.ПР |  | 0.4 |  | 2027
254 | Тюменские ЭС | Тюменские ЭС | Южный РЭС | ПС-110/10 кВ Молодежная ВЛ-10 Гусево-2 опора №32 | ПС-110/10 кВ Молодежная ВЛ-10 Гусево-2 опора №32 | ПС-110/10 кВ Молодежная ВЛ-10 Гусево-2 опора №32 | 625502, Тюменская обл, Тюменский р-н, Зубарева д, Хвойная ул, дом 11 | 3ф.ПР |  | 0.4 |  | 2027
255 | Тюменские ЭС | Тюменские ЭС | Южный РЭС | ПС-110/10 кВ Молодежная ВЛ-10 Гусево-2 опора №32 | ПС-110/10 кВ Молодежная ВЛ-10 Гусево-2 опора №32 | ПС-110/10 кВ Молодежная ВЛ-10 Гусево-2 опора №32 | 625502, Тюменская обл, Тюменский р-н, Зубарева д, Хвойная ул, дом 14 | 3ф.ПР |  | 0.4 |  | 2027
256 | Тюменские ЭС | Тюменские ЭС | Южный РЭС | ПС-110/10 кВ Молодежная ВЛ-10 Гусево-2 опора №32 | ПС-110/10 кВ Молодежная ВЛ-10 Гусево-2 опора №32 | ПС-110/10 кВ Молодежная ВЛ-10 Гусево-2 опора №32 | 625502, Тюменская обл, Тюменский р-н, Зубарева д, Хвойная ул, дом 16 | 3ф.ПР |  | 0.4 |  | 2027
257 | Тюменские ЭС | Тюменские ЭС | Южный РЭС | ПС-110/10 кВ Молодежная ВЛ-10 Гусево-2 опора №32 | ПС-110/10 кВ Молодежная ВЛ-10 Гусево-2 опора №32 | ПС-110/10 кВ Молодежная ВЛ-10 Гусево-2 опора №32 | 625502, Тюменская обл, Тюменский р-н, Зубарева д, Хвойная ул, дом 20 | 3ф.ПР |  | 0.4 |  | 2027
258 | Тюменские ЭС | Тюменские ЭС | Южный РЭС | ПС-110/10 кВ Молодежная ВЛ-10 Гусево-2 опора №32 | ПС-110/10 кВ Молодежная ВЛ-10 Гусево-2 опора №32 | ПС-110/10 кВ Молодежная ВЛ-10 Гусево-2 опора №32 | 625502, Тюменская обл, Тюменский р-н, Зубарева д, Хвойная ул, дом 20А | 3ф.ПР |  | 0.4 |  | 2027
259 | Тюменские ЭС | Тюменские ЭС | Северный РЭС |  |  |  | 625043, Тюменская обл, Тюмень г, СНТ Липовый остров тер, 11-я Восточная ул, дом 3100 | 3ф.ПР |  | 0.4 |  | 2027
260 | Тюменские ЭС | Тюменские ЭС | Северный РЭС |  |  |  | 625043, Тюменская обл, Тюмень г, СНТ Липовый остров тер, 6-я Западная, дом 3244 | 3ф.ПР |  | 0.4 |  | 2027
261 | Тюменские ЭС | Тюменские ЭС | Северный РЭС |  |  |  | 625043, Тюменская обл, Тюмень г, СНТ Липовый остров тер, 6-я Западная ул, дом 2608 | 3ф.ПР |  | 0.4 |  | 2027
262 | Тюменские ЭС | Тюменские ЭС | Северный РЭС |  |  |  | 625043, Тюменская обл, Тюмень г, СНТ Липовый остров тер, 6-я Западная ул, уч. № 3248 | 1ф. | СОЭ - 52/50-11Ш | 0.2 | 489847 | 2027
263 | Тюменские ЭС | Тюменские ЭС | Северный РЭС |  |  |  | 625043, Тюменская обл, Тюмень г, СНТ Липовый остров тер, 7-я Западная, участок 2637 | 3ф.ПР |  | 0.4 |  | 2027
264 | Тюменские ЭС | Тюменские ЭС | Северный РЭС |  |  |  | 625043, Тюменская обл, Тюмень г, СНТ Липовый остров тер, 7-я Западная ул, дом 2660 | 3ф.ПР |  | 0.4 |  | 2027
265 | Тюменские ЭС | Тюменские ЭС | Северный РЭС |  |  |  | 625043, Тюменская обл, Тюмень г, СНТ Липовый остров тер, 7-я Западная ул, дом 2667 | 3ф.ПР |  | 0.4 |  | 2027
266 | Тюменские ЭС | Тюменские ЭС | Северный РЭС |  |  |  | 625043, Тюменская обл, Тюмень г, СНТ Липовый остров тер, 7-я Западная ул, дом 2692 | 3ф.ПР |  | 0.4 |  | 2027
267 | Тюменские ЭС | Тюменские ЭС | Северный РЭС |  |  |  | 625043, Тюменская обл, Тюмень г, СНТ Липовый остров тер, 7-я Западная ул, уч. № 2662 | 1ф. | СЕ 101 S6 145 M | 0.2 | 778902106632 | 2027
268 | Тюменские ЭС | Тюменские ЭС | Северный РЭС |  |  |  | 625043, Тюменская обл, Тюмень г, СНТ Липовый остров тер, 7-я Западная ул, уч. № 2697 | 3ф.ПР |  | 0.4 |  | 2027
269 | Тюменские ЭС | Тюменские ЭС | Северный РЭС |  |  |  | 625043, Тюменская обл, Тюмень г, СНТ Липовый остров тер, 8-я Восточная ул, уч. № 3182 | 1ф. | Е73С | 0.2 | 0101659 | 2027
270 | Тюменские ЭС | Тюменские ЭС | Северный РЭС |  |  |  | 625043, Тюменская обл, Тюмень г, СНТ Липовый остров тер, 8-я Западная ул, дом 2720 | 3ф.ПР |  | 0.4 |  | 2027
271 | Тюменские ЭС | Тюменские ЭС | Северный РЭС |  |  |  | 625043, Тюменская обл, Тюмень г, СНТ Липовый остров тер, 8-я Западная ул, дом 2739 | 3ф.ПР |  | 0.4 |  | 2027
272 | Тюменские ЭС | Тюменские ЭС | Северный РЭС |  |  |  | 625043, Тюменская обл, Тюмень г, СНТ Липовый остров тер, 8-я Западная ул, уч. № 2740 | 3ф.ПР |  | 0.4 |  | 2027
273 | Тюменские ЭС | Тюменские ЭС | Северный РЭС |  |  |  | 625043, Тюменская обл, Тюмень г, СНТ Липовый остров тер, 9-я Восточная ул, уч. № 3025 | 3ф.ПР |  | 0.4 |  | 2027
274 | Тюменские ЭС | Тюменские ЭС | Северный РЭС |  |  |  | 625043, Тюменская обл, Тюмень г, СНТ Липовый остров тер, 9-я Западная ул, дом 2759 | 3ф.ПР |  | 0.4 |  | 2027
275 | Тюменские ЭС | Тюменские ЭС | Южный РЭС | ПС-110/10 ТПС Рощино [яч. ЗРУ-10] | ПС-110/10 ТПС Рощино [яч. ЗРУ-10] | ПС-110/10 ТПС Рощино [яч. ЗРУ-10] | 625501, Тюменская обл, Тюмень г, Меридиан тер.СОСН, 1-я Лесная ул, уч. № 175 | 1ф. | СО-И6101 | 0.2 | 140492 | 2027
276 | Тюменские ЭС | Тюменские ЭС | Южный РЭС | ПС-110/10 ТПС Рощино [яч. ЗРУ-10] | ПС-110/10 ТПС Рощино [яч. ЗРУ-10] | ПС-110/10 ТПС Рощино [яч. ЗРУ-10] | 625501, Тюменская обл, Тюмень г, Меридиан тер.СОСН, 6-я Лесная ул, дом 248 | 1ф. | СО- 51 ПК | 0.2 | 724478 | 2027
277 | Тюменские ЭС | Тюменские ЭС | Южный РЭС | ПС-110/10 ТПС Рощино [яч. ЗРУ-10] | ПС-110/10 ТПС Рощино [яч. ЗРУ-10] | ПС-110/10 ТПС Рощино [яч. ЗРУ-10] | 625501, Тюменская обл, Тюмень г, Меридиан тер.СОСН, Безымянная ул., уч. № 219 | 1ф. | Меркурий 201.6 | 0.2 | 04976555 | 2027
278 | Тюменские ЭС | Тюменские ЭС | Южный РЭС | ПС-110/10 ТПС Рощино [яч. ЗРУ-10] | ПС-110/10 ТПС Рощино [яч. ЗРУ-10] | ПС-110/10 ТПС Рощино [яч. ЗРУ-10] | 625501, Тюменская обл, Тюмень г, Меридиан тер.СОСН, Безымянная ул., уч. № 221 | 1ф. | СОЭ-52 | 0.2 | 187802 | 2027
279 | Тюменские ЭС | Тюменские ЭС | Южный РЭС | ПС-110/10 ТПС Рощино [яч. ЗРУ-10] | ПС-110/10 ТПС Рощино [яч. ЗРУ-10] | ПС-110/10 ТПС Рощино [яч. ЗРУ-10] | 625501, Тюменская обл, Тюмень г, Меридиан тер.СОСН, Безымянная ул., уч. № 222 | 1ф. | СОЭ 52 50 11 | 0.2 | 233848 | 2027
280 | Тюменские ЭС | Тюменские ЭС | Южный РЭС | ПС-110/10 ТПС Рощино [яч. ЗРУ-10] | ПС-110/10 ТПС Рощино [яч. ЗРУ-10] | ПС-110/10 ТПС Рощино [яч. ЗРУ-10] | 625501, Тюменская обл, Тюмень г, Меридиан тер.СОСН, Вишневая ул, уч. № 184 | 1ф. | СКАТ 101м/1-3шр1 | 0.2 | 0108003313 | 2027
281 | Тюменские ЭС | Тюменские ЭС | Южный РЭС | ПС-110/10 ТПС Рощино [яч. ЗРУ-10] | ПС-110/10 ТПС Рощино [яч. ЗРУ-10] | ПС-110/10 ТПС Рощино [яч. ЗРУ-10] | 625501, Тюменская обл, Тюмень г, Меридиан тер.СОСН, Вишневая ул., дом 188 | 1ф. | СО-51 ПК | 0.2 | 926074 | 2027
282 | Тюменские ЭС | Тюменские ЭС | Южный РЭС | ПС-110/10 ТПС Рощино [яч. ЗРУ-10] | ПС-110/10 ТПС Рощино [яч. ЗРУ-10] | ПС-110/10 ТПС Рощино [яч. ЗРУ-10] | 625501, Тюменская обл, Тюмень г, Меридиан тер.СОСН, Вишневая ул., дом 194 | 1ф. | СОЭ-52-50 | 0.2 | 069176 | 2027
283 | Тюменские ЭС | Тюменские ЭС | Южный РЭС | ПС-110/10 ТПС Рощино [яч. ЗРУ-10] | ПС-110/10 ТПС Рощино [яч. ЗРУ-10] | ПС-110/10 ТПС Рощино [яч. ЗРУ-10] | 625501, Тюменская обл, Тюмень г, Меридиан тер.СОСН, Геодезическая ул, дом 21 | 1ф. | Меркурий 201,5 | 0.2 | 02087721 | 2027
284 | Тюменские ЭС | Тюменские ЭС | Южный РЭС | ПС-110/10 Утяшево [яч. ЗРУ-10] | ПС-110/10 Утяшево [яч. ЗРУ-10] | ПС-110/10 Утяшево [яч. ЗРУ-10] | 625501, Тюменская обл, Тюмень г, Меридиан тер.СОСН, Геодезическая ул, дом 33 | 1ф. | СО-И6106 | 0.2 | 096022 | 2027
285 | Тюменские ЭС | Тюменские ЭС | Южный РЭС | ПС-110/10 ТПС Рощино [яч. ЗРУ-10] | ПС-110/10 ТПС Рощино [яч. ЗРУ-10] | ПС-110/10 ТПС Рощино [яч. ЗРУ-10] | 625501, Тюменская обл, Тюмень г, Меридиан тер.СОСН, Геодезическая ул, дом 40 | 1ф. | СКАТ 101М/1-3 ШР1 | 0.2 | 1000379881 | 2027
286 | Тюменские ЭС | Тюменские ЭС | Южный РЭС | ПС-110/10 ТПС Рощино [яч. ЗРУ-10] | ПС-110/10 ТПС Рощино [яч. ЗРУ-10] | ПС-110/10 ТПС Рощино [яч. ЗРУ-10] | 625501, Тюменская обл, Тюмень г, Меридиан тер.СОСН, Геодезическая ул, уч. № 20 | 1ф. | Меркурий 201.4 | 0.2 | 01607941 | 2027
287 | Тюменские ЭС | Тюменские ЭС | Южный РЭС | ПС-110/10 ТПС Рощино [яч. ЗРУ-10] | ПС-110/10 ТПС Рощино [яч. ЗРУ-10] | ПС-110/10 ТПС Рощино [яч. ЗРУ-10] | 625501, Тюменская обл, Тюмень г, Меридиан тер.СОСН, Геодезическая ул, уч. № 23/4 | 1ф. | Меркурий 201,5 | 0.2 | 00661036 | 2027
288 | Тюменские ЭС | Тюменские ЭС | Южный РЭС | ПС-110/10 ТПС Рощино [яч. ЗРУ-10] | ПС-110/10 ТПС Рощино [яч. ЗРУ-10] | ПС-110/10 ТПС Рощино [яч. ЗРУ-10] | 625501, Тюменская обл, Тюмень г, Меридиан тер.СОСН, Геодезическая ул, уч. № 27 | 1ф. | НЕВА 103 1S0 | 0.2 | 463751 | 2027
289 | Тюменские ЭС | Тюменские ЭС | Южный РЭС | ПС-110/10 ТПС Рощино [яч. ЗРУ-10] | ПС-110/10 ТПС Рощино [яч. ЗРУ-10] | ПС-110/10 ТПС Рощино [яч. ЗРУ-10] | 625501, Тюменская обл, Тюмень г, Меридиан тер.СОСН, Геодезическая ул, уч. № 31 | 1ф. | Меркурий 201.6 | 0.2 | 06441907 | 2027
290 | Тюменские ЭС | Тюменские ЭС | Южный РЭС | ПС-110/10 ТПС Рощино [яч. ЗРУ-10] | ПС-110/10 ТПС Рощино [яч. ЗРУ-10] | ПС-110/10 ТПС Рощино [яч. ЗРУ-10] | 625501, Тюменская обл, Тюмень г, Меридиан тер.СОСН, Геодезическая ул, уч. № 32 | 1ф. | СОЭ - 52/50-11Ш | 0.2 | 236131 | 2027
291 | Тюменские ЭС | Тюменские ЭС | Южный РЭС | ПС-110/10 ТПС Рощино [яч. ЗРУ-10] | ПС-110/10 ТПС Рощино [яч. ЗРУ-10] | ПС-110/10 ТПС Рощино [яч. ЗРУ-10] | 625501, Тюменская обл, Тюмень г, Меридиан тер.СОСН, Геодезическая ул, уч. № 37 | 1ф. | ЭУ20-31 | 0.2 | 08005200 | 2027
292 | Тюменские ЭС | Тюменские ЭС | Южный РЭС | ПС-110/10 ТПС Рощино [яч. ЗРУ-10] | ПС-110/10 ТПС Рощино [яч. ЗРУ-10] | ПС-110/10 ТПС Рощино [яч. ЗРУ-10] | 625501, Тюменская обл, Тюмень г, Меридиан тер.СОСН, Геодезическая ул, уч. № 44 | 1ф. | Нева-101 1SO | 0.2 | 000064 | 2027
293 | Тюменские ЭС | Тюменские ЭС | Южный РЭС | ПС-110/10 ТПС Рощино [яч. ЗРУ-10] | ПС-110/10 ТПС Рощино [яч. ЗРУ-10] | ПС-110/10 ТПС Рощино [яч. ЗРУ-10] | 625501, Тюменская обл, Тюмень г, Меридиан тер.СОСН, Геодезическая ул, уч. № 48 | 1ф. | СОЭ - 52/50-11Ш | 0.2 | 143921 | 2027
294 | Тюменские ЭС | Тюменские ЭС | Южный РЭС | ПС-110/10 ТПС Рощино [яч. ЗРУ-10] | ПС-110/10 ТПС Рощино [яч. ЗРУ-10] | ПС-110/10 ТПС Рощино [яч. ЗРУ-10] | 625501, Тюменская обл, Тюмень г, Меридиан тер.СОСН, Геодезическая ул, участок 46 | 1ф. | СЕ 102 М R5 145-J | 0.2 | 010556084006731 | 2027
295 | Тюменские ЭС | Тюменские ЭС | Южный РЭС | ПС-110/10 ТПС Рощино [яч. ЗРУ-10] | ПС-110/10 ТПС Рощино [яч. ЗРУ-10] | ПС-110/10 ТПС Рощино [яч. ЗРУ-10] | 625501, Тюменская обл, Тюмень г, Меридиан тер.СОСН, Дачная ул, дом 105 | 1ф. | СО-51 ПК | 0.2 | 496822 | 2027
296 | Тюменские ЭС | Тюменские ЭС | Южный РЭС | ПС-110/10 ТПС Рощино [яч. ЗРУ-10] | ПС-110/10 ТПС Рощино [яч. ЗРУ-10] | ПС-110/10 ТПС Рощино [яч. ЗРУ-10] | 625501, Тюменская обл, Тюмень г, Меридиан тер.СОСН, Дачная ул, дом 106 | 1ф. | СО-И6106 | 0.2 | 169100 | 2027
297 | Тюменские ЭС | Тюменские ЭС | Южный РЭС | ПС-110/10 ТПС Рощино [яч. ЗРУ-10] | ПС-110/10 ТПС Рощино [яч. ЗРУ-10] | ПС-110/10 ТПС Рощино [яч. ЗРУ-10] | 625501, Тюменская обл, Тюмень г, Меридиан тер.СОСН, Дачная ул, дом 115 | 1ф. | СКАТ 101 Э/1-3 Ш Р1 | 0.2 | 0108002836 | 2027
298 | Тюменские ЭС | Тюменские ЭС | Южный РЭС | ПС-110/10 ТПС Рощино [яч. ЗРУ-10] | ПС-110/10 ТПС Рощино [яч. ЗРУ-10] | ПС-110/10 ТПС Рощино [яч. ЗРУ-10] | 625501, Тюменская обл, Тюмень г, Меридиан тер.СОСН, Дачная ул, дом 95 | 1ф. | СОЭ-52 | 0.2 | 143947 | 2027
299 | Тюменские ЭС | Тюменские ЭС | Южный РЭС | ПС-110/10 ТПС Рощино [яч. ЗРУ-10] | ПС-110/10 ТПС Рощино [яч. ЗРУ-10] | ПС-110/10 ТПС Рощино [яч. ЗРУ-10] | 625501, Тюменская обл, Тюмень г, Меридиан тер.СОСН, Дачная ул, уч. № 101 | 1ф. | Нева 103 1SO | 0.2 | 020181 | 2027
300 | Тюменские ЭС | Тюменские ЭС | Южный РЭС | ПС-110/10 ТПС Рощино [яч. ЗРУ-10] | ПС-110/10 ТПС Рощино [яч. ЗРУ-10] | ПС-110/10 ТПС Рощино [яч. ЗРУ-10] | 625501, Тюменская обл, Тюмень г, Меридиан тер.СОСН, Дачная ул, уч. № 108 | 1ф. | Меркурий 202.5 | 0.2 | 62303647201 | 2027
301 | Тюменские ЭС | Тюменские ЭС | Южный РЭС | ПС-110/10 ТПС Рощино [яч. ЗРУ-10] | ПС-110/10 ТПС Рощино [яч. ЗРУ-10] | ПС-110/10 ТПС Рощино [яч. ЗРУ-10] | 625501, Тюменская обл, Тюмень г, Меридиан тер.СОСН, Дачная ул, уч. № 110 | 1ф. | Искра E73C | 0.2 | 927635 | 2027
302 | Тюменские ЭС | Тюменские ЭС | Южный РЭС | ПС-110/10 ТПС Рощино [яч. ЗРУ-10] | ПС-110/10 ТПС Рощино [яч. ЗРУ-10] | ПС-110/10 ТПС Рощино [яч. ЗРУ-10] | 625501, Тюменская обл, Тюмень г, Меридиан тер.СОСН, Дачная ул, уч. № 112 | 1ф. | ЭУ-20 | 0.2 | 09000278 | 2027
303 | Тюменские ЭС | Тюменские ЭС | Южный РЭС | ПС-110/10 ТПС Рощино [яч. ЗРУ-10] | ПС-110/10 ТПС Рощино [яч. ЗРУ-10] | ПС-110/10 ТПС Рощино [яч. ЗРУ-10] | 625501, Тюменская обл, Тюмень г, Меридиан тер.СОСН, Дачная ул, уч. № 118 | 1ф. | СО-51 ПК | 0.2 | 765557 | 2027
304 | Тюменские ЭС | Тюменские ЭС | Южный РЭС | ПС-110/10 ТПС Рощино [яч. ЗРУ-10] | ПС-110/10 ТПС Рощино [яч. ЗРУ-10] | ПС-110/10 ТПС Рощино [яч. ЗРУ-10] | 625501, Тюменская обл, Тюмень г, Меридиан тер.СОСН, Дачная ул, уч. № 122 | 1ф. | СОЭ-52 | 0.2 | 025977 | 2027
305 | Тюменские ЭС | Тюменские ЭС | Южный РЭС | ПС-110/10 ТПС Рощино [яч. ЗРУ-10] | ПС-110/10 ТПС Рощино [яч. ЗРУ-10] | ПС-110/10 ТПС Рощино [яч. ЗРУ-10] | 625501, Тюменская обл, Тюмень г, Меридиан тер.СОСН, Дачная ул, уч. № 123 | 1ф. | Гранит 1 | 0.2 | 09007099 | 2027
306 | Тюменские ЭС | Тюменские ЭС | Южный РЭС | ПС-110/10 ТПС Рощино [яч. ЗРУ-10] | ПС-110/10 ТПС Рощино [яч. ЗРУ-10] | ПС-110/10 ТПС Рощино [яч. ЗРУ-10] | 625501, Тюменская обл, Тюмень г, Меридиан тер.СОСН, Дачная ул, уч. № 124 | 1ф. | СО-505 | 0.2 | 042994708 | 2027
307 | Тюменские ЭС | Тюменские ЭС | Южный РЭС | ПС-110/10 ТПС Рощино [яч. ЗРУ-10] | ПС-110/10 ТПС Рощино [яч. ЗРУ-10] | ПС-110/10 ТПС Рощино [яч. ЗРУ-10] | 625501, Тюменская обл, Тюмень г, Меридиан тер.СОСН, Дачная ул, уч. № 126 | 1ф. | Меркурий 203.1 | 0.2 | 02031297 | 2027
308 | Тюменские ЭС | Тюменские ЭС | Южный РЭС | ПС-110/10 ТПС Рощино [яч. ЗРУ-10] | ПС-110/10 ТПС Рощино [яч. ЗРУ-10] | ПС-110/10 ТПС Рощино [яч. ЗРУ-10] | 625501, Тюменская обл, Тюмень г, Меридиан тер.СОСН, Дачная ул, уч. № 127 | 1ф. | Меркурий 201.5 | 0.2 | 04242105 | 2027
309 | Тюменские ЭС | Тюменские ЭС | Южный РЭС | ПС-110/10 ТПС Рощино [яч. ЗРУ-10] | ПС-110/10 ТПС Рощино [яч. ЗРУ-10] | ПС-110/10 ТПС Рощино [яч. ЗРУ-10] | 625501, Тюменская обл, Тюмень г, Меридиан тер.СОСН, Дачная ул, уч. № 97 | 1ф. | Нева 103 1SO | 0.2 | 021924 | 2027
310 | Тюменские ЭС | Тюменские ЭС | Южный РЭС | ПС-110/10 ТПС Рощино [яч. ЗРУ-10] | ПС-110/10 ТПС Рощино [яч. ЗРУ-10] | ПС-110/10 ТПС Рощино [яч. ЗРУ-10] | 625501, Тюменская обл, Тюмень г, Меридиан тер.СОСН, Ключевая ул., дом 81 | 1ф. | Гранит 1 | 0.2 | 08074931 | 2027
311 | Тюменские ЭС | Тюменские ЭС | Южный РЭС | ПС-110/10 ТПС Рощино [яч. ЗРУ-10] | ПС-110/10 ТПС Рощино [яч. ЗРУ-10] | ПС-110/10 ТПС Рощино [яч. ЗРУ-10] | 625501, Тюменская обл, Тюмень г, Меридиан тер.СОСН, Ключевая ул., дом 88 | 1ф. | СОЭ - 52/50-11Ш | 0.2 | 208015 | 2027
312 | Тюменские ЭС | Тюменские ЭС | Южный РЭС | ПС-110/10 ТПС Рощино [яч. ЗРУ-10] | ПС-110/10 ТПС Рощино [яч. ЗРУ-10] | ПС-110/10 ТПС Рощино [яч. ЗРУ-10] | 625501, Тюменская обл, Тюмень г, Меридиан тер.СОСН, Лесная 10-я ул., участок 305 | 1ф. | Нева 103 1SO | 0.2 | 000074 | 2027
313 | Тюменские ЭС | Тюменские ЭС | Южный РЭС | ПС-110/10 ТПС Рощино [яч. ЗРУ-10] | ПС-110/10 ТПС Рощино [яч. ЗРУ-10] | ПС-110/10 ТПС Рощино [яч. ЗРУ-10] | 625501, Тюменская обл, Тюмень г, Меридиан тер.СОСН, Лесная 11-я ул., дом 315 | 1ф. | Меркурий 201.2 | 0.2 | 0298323 | 2027
314 | Тюменские ЭС | Тюменские ЭС | Южный РЭС | ПС-110/10 ТПС Рощино [яч. ЗРУ-10] | ПС-110/10 ТПС Рощино [яч. ЗРУ-10] | ПС-110/10 ТПС Рощино [яч. ЗРУ-10] | 625501, Тюменская обл, Тюмень г, Меридиан тер.СОСН, Лесная 12-я ул., дом 344 | 3ф.ПР |  | 0.4 |  | 2027
315 | Тюменские ЭС | Тюменские ЭС | Южный РЭС | ПС-110/10 ТПС Рощино [яч. ЗРУ-10] | ПС-110/10 ТПС Рощино [яч. ЗРУ-10] | ПС-110/10 ТПС Рощино [яч. ЗРУ-10] | 625501, Тюменская обл, Тюмень г, Меридиан тер.СОСН, Лесная 12-я ул., уч. № 338 | 3ф.ПР |  | 0.4 |  | 2027
316 | Тюменские ЭС | Тюменские ЭС | Южный РЭС | ПС-110/10 ТПС Рощино [яч. ЗРУ-10] | ПС-110/10 ТПС Рощино [яч. ЗРУ-10] | ПС-110/10 ТПС Рощино [яч. ЗРУ-10] | 625501, Тюменская обл, Тюмень г, Меридиан тер.СОСН, Лесная 1-я ул., дом 173 | 1ф. | СОЭ - 52/60-21Ш | 0.2 | 044359 | 2027
317 | Тюменские ЭС | Тюменские ЭС | Южный РЭС | ПС-110/10 ТПС Рощино [яч. ЗРУ-10] | ПС-110/10 ТПС Рощино [яч. ЗРУ-10] | ПС-110/10 ТПС Рощино [яч. ЗРУ-10] | 625501, Тюменская обл, Тюмень г, Меридиан тер.СОСН, Лесная 1-я ул., дом 173 | 1ф. | СОЭ - 52/60-21Ш | 0.2 | 044359 | 2027
318 | Тюменские ЭС | Тюменские ЭС | Южный РЭС | ПС-110/10 ТПС Рощино [яч. ЗРУ-10] | ПС-110/10 ТПС Рощино [яч. ЗРУ-10] | ПС-110/10 ТПС Рощино [яч. ЗРУ-10] | 625501, Тюменская обл, Тюмень г, Меридиан тер.СОСН, Лесная 1-я ул., уч. № 172 | 1ф. | СОЭ-52 | 0.2 | 033127 | 2027
319 | Тюменские ЭС | Тюменские ЭС | Южный РЭС | ПС-110/10 ТПС Рощино [яч. ЗРУ-10] | ПС-110/10 ТПС Рощино [яч. ЗРУ-10] | ПС-110/10 ТПС Рощино [яч. ЗРУ-10] | 625501, Тюменская обл, Тюмень г, Меридиан тер.СОСН, Лесная 1-я ул., участок 178 | 1ф. | СКАТ-101 | 0.2 | 0108013581 | 2027
320 | Тюменские ЭС | Тюменские ЭС | Южный РЭС | ПС-110/10 ТПС Рощино [яч. ЗРУ-10] | ПС-110/10 ТПС Рощино [яч. ЗРУ-10] | ПС-110/10 ТПС Рощино [яч. ЗРУ-10] | 625501, Тюменская обл, Тюмень г, Меридиан тер.СОСН, Лесная 2-я ул., дом 183 | 1ф. | СО-505 | 0.2 | 276027 | 2027
321 | Тюменские ЭС | Тюменские ЭС | Южный РЭС | ПС-110/10 ТПС Рощино [яч. ЗРУ-10] | ПС-110/10 ТПС Рощино [яч. ЗРУ-10] | ПС-110/10 ТПС Рощино [яч. ЗРУ-10] | 625501, Тюменская обл, Тюмень г, Меридиан тер.СОСН, Лесная 2-я ул., дом 185 | 1ф. | СО - 505 | 0.2 | 630331 | 2027
322 | Тюменские ЭС | Тюменские ЭС | Южный РЭС | ПС-110/10 ТПС Рощино [яч. ЗРУ-10] | ПС-110/10 ТПС Рощино [яч. ЗРУ-10] | ПС-110/10 ТПС Рощино [яч. ЗРУ-10] | 625501, Тюменская обл, Тюмень г, Меридиан тер.СОСН, Лесная 2-я ул., дом 192 | 1ф. | ЦЭ6807П | 0.2 | 60095673 | 2027
323 | Тюменские ЭС | Тюменские ЭС | Южный РЭС | ПС-110/10 ТПС Рощино [яч. ЗРУ-10] | ПС-110/10 ТПС Рощино [яч. ЗРУ-10] | ПС-110/10 ТПС Рощино [яч. ЗРУ-10] | 625501, Тюменская обл, Тюмень г, Меридиан тер.СОСН, Лесная 2-я ул., уч. № 182 | 1ф. | СЕ-101 | 0.2 | 007789032002075 | 2027
324 | Тюменские ЭС | Тюменские ЭС | Южный РЭС | ПС-110/10 ТПС Рощино [яч. ЗРУ-10] | ПС-110/10 ТПС Рощино [яч. ЗРУ-10] | ПС-110/10 ТПС Рощино [яч. ЗРУ-10] | 625501, Тюменская обл, Тюмень г, Меридиан тер.СОСН, Лесная 3-я ул., дом 195 | 1ф. | СО - 51ПК | 0.2 | 729929 | 2027
325 | Тюменские ЭС | Тюменские ЭС | Южный РЭС | ПС-110/10 ТПС Рощино [яч. ЗРУ-10] | ПС-110/10 ТПС Рощино [яч. ЗРУ-10] | ПС-110/10 ТПС Рощино [яч. ЗРУ-10] | 625501, Тюменская обл, Тюмень г, Меридиан тер.СОСН, Лесная 3-я ул., дом 200 | 1ф. | Нева 103 1SO | 0.2 | 000072 | 2027
326 | Тюменские ЭС | Тюменские ЭС | Южный РЭС | ПС-110/10 ТПС Рощино [яч. ЗРУ-10] | ПС-110/10 ТПС Рощино [яч. ЗРУ-10] | ПС-110/10 ТПС Рощино [яч. ЗРУ-10] | 625501, Тюменская обл, Тюмень г, Меридиан тер.СОСН, Лесная 3-я ул., дом 206 | 1ф. | Меркурий 200.02 | 0.2 | 02178254 | 2027
327 | Тюменские ЭС | Тюменские ЭС | Южный РЭС | ПС-110/10 ТПС Рощино [яч. ЗРУ-10] | ПС-110/10 ТПС Рощино [яч. ЗРУ-10] | ПС-110/10 ТПС Рощино [яч. ЗРУ-10] | 625501, Тюменская обл, Тюмень г, Меридиан тер.СОСН, Лесная 6-я ул., участок 247 | 1ф. | СОЭ - 52/50-11Ш | 0.2 | 367920 | 2027
328 | Тюменские ЭС | Тюменские ЭС | Южный РЭС | ПС-110/10 ТПС Рощино [яч. ЗРУ-10] | ПС-110/10 ТПС Рощино [яч. ЗРУ-10] | ПС-110/10 ТПС Рощино [яч. ЗРУ-10] | 625501, Тюменская обл, Тюмень г, Меридиан тер.СОСН, Лесная 8-я ул., дом 267 | 1ф. | СОЭ-У-10 | 0.2 | 033132 | 2027
329 | Тюменские ЭС | Тюменские ЭС | Южный РЭС | ПС-110/10 ТПС Рощино [яч. ЗРУ-10] | ПС-110/10 ТПС Рощино [яч. ЗРУ-10] | ПС-110/10 ТПС Рощино [яч. ЗРУ-10] | 625501, Тюменская обл, Тюмень г, Меридиан тер.СОСН, Лесная 8-я ул., дом 268 | 1ф. | СОЭ - 52/50-11Ш | 0.2 | 079211 | 2027
330 | Тюменские ЭС | Тюменские ЭС | Южный РЭС | ПС-110/10 ТПС Рощино [яч. ЗРУ-10] | ПС-110/10 ТПС Рощино [яч. ЗРУ-10] | ПС-110/10 ТПС Рощино [яч. ЗРУ-10] | 625501, Тюменская обл, Тюмень г, Меридиан тер.СОСН, Лесная 8-я ул., дом 274 | 1ф. | Iskra | 0.2 | 026168 | 2027
331 | Тюменские ЭС | Тюменские ЭС | Южный РЭС | ПС-110/10 ТПС Рощино [яч. ЗРУ-10] | ПС-110/10 ТПС Рощино [яч. ЗРУ-10] | ПС-110/10 ТПС Рощино [яч. ЗРУ-10] | 625501, Тюменская обл, Тюмень г, Меридиан тер.СОСН, Лесная-13-я ул., дом 354 | 1ф. | Меркурий 200.02 | 0.2 | 50545990 | 2027
332 | Тюменские ЭС | Тюменские ЭС | Южный РЭС | ПС-110/10 ТПС Рощино [яч. ЗРУ-10] | ПС-110/10 ТПС Рощино [яч. ЗРУ-10] | ПС-110/10 ТПС Рощино [яч. ЗРУ-10] | 625501, Тюменская обл, Тюмень г, Меридиан тер.СОСН, Озерная ул, дом 166 | 1ф. | СО-И6101 | 0.2 | 033144 | 2027
333 | Тюменские ЭС | Тюменские ЭС | Южный РЭС | ПС-110/10 ТПС Рощино [яч. ЗРУ-10] | ПС-110/10 ТПС Рощино [яч. ЗРУ-10] | ПС-110/10 ТПС Рощино [яч. ЗРУ-10] | 625501, Тюменская обл, Тюмень г, Меридиан тер.СОСН, Озерная ул, уч. № 154 | 1ф. | СО-И6106 | 0.2 | 038339 | 2027
334 | Тюменские ЭС | Тюменские ЭС | Южный РЭС | ПС-110/10 ТПС Рощино [яч. ЗРУ-10] | ПС-110/10 ТПС Рощино [яч. ЗРУ-10] | ПС-110/10 ТПС Рощино [яч. ЗРУ-10] | 625501, Тюменская обл, Тюмень г, Меридиан тер.СОСН, Озерная ул, уч. № 157 | 1ф. | СОЭ - 52/50-11Ш | 0.2 | 15795 | 2027
335 | Тюменские ЭС | Тюменские ЭС | Южный РЭС | ПС-110/10 ТПС Рощино [яч. ЗРУ-10] | ПС-110/10 ТПС Рощино [яч. ЗРУ-10] | ПС-110/10 ТПС Рощино [яч. ЗРУ-10] | 625501, Тюменская обл, Тюмень г, Меридиан тер.СОСН, Пограничная ул, уч. № 179 | 1ф. | СОЭ - 52/60-21Ш | 0.2 | 003362 | 2027
336 | Тюменские ЭС | Тюменские ЭС | Южный РЭС | ПС-110/10 ТПС Рощино [яч. ЗРУ-10] | ПС-110/10 ТПС Рощино [яч. ЗРУ-10] | ПС-110/10 ТПС Рощино [яч. ЗРУ-10] | 625501, Тюменская обл, Тюмень г, Меридиан тер.СОСН, Приозерная ул, дом 148 | 1ф. | Нева 103 1SO | 0.2 | 021930 | 2027
337 | Тюменские ЭС | Тюменские ЭС | Южный РЭС | ПС-110/10 ТПС Рощино [яч. ЗРУ-10] | ПС-110/10 ТПС Рощино [яч. ЗРУ-10] | ПС-110/10 ТПС Рощино [яч. ЗРУ-10] | 625501, Тюменская обл, Тюмень г, Меридиан тер.СОСН, Садовая ул, дом 52 | 1ф. | СО-51 ПК | 0.2 | 778893 | 2027
338 | Тюменские ЭС | Тюменские ЭС | Южный РЭС | ПС-110/10 ТПС Рощино [яч. ЗРУ-10] | ПС-110/10 ТПС Рощино [яч. ЗРУ-10] | ПС-110/10 ТПС Рощино [яч. ЗРУ-10] | 625501, Тюменская обл, Тюмень г, Меридиан тер.СОСН, Садовая ул, дом 68 | 1ф. | СОЭБ-2ПДР | 0.2 | 042932908 | 2027
339 | Тюменские ЭС | Тюменские ЭС | Южный РЭС | ПС-110/10 ТПС Рощино [яч. ЗРУ-10] | ПС-110/10 ТПС Рощино [яч. ЗРУ-10] | ПС-110/10 ТПС Рощино [яч. ЗРУ-10] | 625501, Тюменская обл, Тюмень г, Меридиан тер.СОСН, Садовая ул, дом 73 | 1ф. | Нева 103 1SO | 0.2 | 032285 | 2027
340 | Тюменские ЭС | Тюменские ЭС | Южный РЭС | ПС-110/10 ТПС Рощино [яч. ЗРУ-10] | ПС-110/10 ТПС Рощино [яч. ЗРУ-10] | ПС-110/10 ТПС Рощино [яч. ЗРУ-10] | 625501, Тюменская обл, Тюмень г, Меридиан тер.СОСН, Садовая ул, дом 77 | 1ф. | СОЭ 55 50-Т-112 | 0.2 | 427871 | 2027
341 | Тюменские ЭС | Тюменские ЭС | Южный РЭС | ПС-110/10 Утяшево [яч. ЗРУ-10] | ПС-110/10 Утяшево [яч. ЗРУ-10] | ПС-110/10 Утяшево [яч. ЗРУ-10] | 625501, Тюменская обл, Тюмень г, Меридиан тер.СОСН, Садовая ул, дом 86 | 1ф. | Меркурий 201.5 | 0.2 | 000828263 | 2027
342 | Тюменские ЭС | Тюменские ЭС | Южный РЭС | ПС-110/10 ТПС Рощино [яч. ЗРУ-10] | ПС-110/10 ТПС Рощино [яч. ЗРУ-10] | ПС-110/10 ТПС Рощино [яч. ЗРУ-10] | 625501, Тюменская обл, Тюмень г, Меридиан тер.СОСН, Садовая ул, уч. № 53 | 3ф.ПР |  | 0.4 |  | 2027
343 | Тюменские ЭС | Тюменские ЭС | Южный РЭС | ПС-110/10 Утяшево [яч. ЗРУ-10] | ПС-110/10 Утяшево [яч. ЗРУ-10] | ПС-110/10 Утяшево [яч. ЗРУ-10] | 625501, Тюменская обл, Тюмень г, Меридиан тер.СОСН, Садовая ул, уч. № 70 | 1ф. | СОЭ-52 | 0.2 | 041769 | 2027
344 | Тюменские ЭС | Тюменские ЭС | Южный РЭС | ПС-110/10 Рощино [яч. ЗРУ-10] | ПС-110/10 Рощино [яч. ЗРУ-10] | ПС-110/10 Рощино [яч. ЗРУ-10] | 625501, Тюменская обл, Тюмень г, Меридиан тер.СОСН, Садовая ул, уч. № 83 | 1ф. | Меркурий 201.5 | 0.2 | 08868742 | 2027
345 | Тюменские ЭС | Тюменские ЭС | Южный РЭС | ПС-110/10 ТПС Рощино [яч. ЗРУ-10] | ПС-110/10 ТПС Рощино [яч. ЗРУ-10] | ПС-110/10 ТПС Рощино [яч. ЗРУ-10] | 625501, Тюменская обл, Тюмень г, Меридиан тер.СОСН, Садовая ул, уч. № 89 | 1ф. | СО-И449М2-3 | 0.2 | 710175 | 2027
346 | Тюменские ЭС | Тюменские ЭС | Южный РЭС | ПС-110/10 Рощино [яч. ЗРУ-10] | ПС-110/10 Рощино [яч. ЗРУ-10] | ПС-110/10 Рощино [яч. ЗРУ-10] | 625501, Тюменская обл, Тюмень г, Меридиан тер.СОСН, Садовая ул, участок 65 | 1ф. | СО- 51 ПК | 0.2 | 403480 | 2027
347 | Тюменские ЭС | Тюменские ЭС | Южный РЭС | ПС-110/10 ТПС Рощино [яч. ЗРУ-10] | ПС-110/10 ТПС Рощино [яч. ЗРУ-10] | ПС-110/10 ТПС Рощино [яч. ЗРУ-10] | 625501, Тюменская обл, Тюмень г, Меридиан тер.СОСН, Сосновая ул., уч. № 289 | 1ф. | СОЭ - 52/50-11Ш | 0.2 | 269892 | 2027
348 | Тюменские ЭС | Тюменские ЭС | Южный РЭС | ПС-110/10 ТПС Рощино [яч. ЗРУ-10] | ПС-110/10 ТПС Рощино [яч. ЗРУ-10] | ПС-110/10 ТПС Рощино [яч. ЗРУ-10] | 625501, Тюменская обл, Тюмень г, Меридиан тер.СОСН, Туманная ул., уч. № 196 | 1ф. | Меркурий 203.1 | 0.2 | 03764294 | 2027
349 | Тюменские ЭС | Тюменские ЭС | Южный РЭС | ПС-110/10 ТПС Рощино [яч. ЗРУ-10] | ПС-110/10 ТПС Рощино [яч. ЗРУ-10] | ПС-110/10 ТПС Рощино [яч. ЗРУ-10] | 625501, Тюменская обл, Тюмень г, Меридиан тер.СОСН, Центральная ул, дом 294 | 1ф. | Энергомера СЕ101 | 0.2 | 007789027021583 | 2027
350 | Тюменские ЭС | Тюменские ЭС | Южный РЭС | ПС-110/10 ТПС Рощино [яч. ЗРУ-10] | ПС-110/10 ТПС Рощино [яч. ЗРУ-10] | ПС-110/10 ТПС Рощино [яч. ЗРУ-10] | 625501, Тюменская обл, Тюмень г, Меридиан тер.СОСН, Центральная ул, уч. № 10 | 1ф. | Меркурий 201.6 | 0.2 | 02396087 | 2027
351 | Тюменские ЭС | Тюменские ЭС | Южный РЭС | ПС-110/10 ТПС Рощино [яч. ЗРУ-10] | ПС-110/10 ТПС Рощино [яч. ЗРУ-10] | ПС-110/10 ТПС Рощино [яч. ЗРУ-10] | 625501, Тюменская обл, Тюмень г, Меридиан тер.СОСН, Центральная ул, уч. № 12 | 1ф. | СОЭ - 52/60-21Ш | 0.2 | 00335669 | 2027
352 | Тюменские ЭС | Тюменские ЭС | Южный РЭС | ПС-110/10 ТПС Рощино [яч. ЗРУ-10] | ПС-110/10 ТПС Рощино [яч. ЗРУ-10] | ПС-110/10 ТПС Рощино [яч. ЗРУ-10] | 625501, Тюменская обл, Тюмень г, Меридиан тер.СОСН, Центральная ул, уч. № 181 | 1ф. | СО - 505 | 0.2 | 620747 | 2027
353 | Тюменские ЭС | Тюменские ЭС | Южный РЭС | ПС-110/10 ТПС Рощино [яч. ЗРУ-10] | ПС-110/10 ТПС Рощино [яч. ЗРУ-10] | ПС-110/10 ТПС Рощино [яч. ЗРУ-10] | 625501, Тюменская обл, Тюмень г, Меридиан тер.СОСН, Центральная ул, уч. № 325 | 1ф. | Меркурий 202.5 | 0.2 | 03635908 | 2027
354 | Тюменские ЭС | Тюменские ЭС | Южный РЭС | ПС-110/10 ТПС Рощино [яч. ЗРУ-10] | ПС-110/10 ТПС Рощино [яч. ЗРУ-10] | ПС-110/10 ТПС Рощино [яч. ЗРУ-10] | 625501, Тюменская обл, Тюмень г, Меридиан тер.СОСН, Центральная ул, уч. № 5 | 1ф. | Меркурий 201.5 | 0.2 | 02087998 | 2027
355 | Тюменские ЭС | Тюменские ЭС | Южный РЭС | ПС-110/10 ТПС Рощино [яч. ЗРУ-10] | ПС-110/10 ТПС Рощино [яч. ЗРУ-10] | ПС-110/10 ТПС Рощино [яч. ЗРУ-10] | 625501, Тюменская обл, Тюмень г, Меридиан тер.СОСН, Центральная ул, уч. № 8 | 1ф. | СО- 51 ПК | 0.2 | 844977 | 2027
356 | Тюменские ЭС | Тюменские ЭС | Южный РЭС | ПС-110/10 ТПС Рощино [яч. ЗРУ-10] | ПС-110/10 ТПС Рощино [яч. ЗРУ-10] | ПС-110/10 ТПС Рощино [яч. ЗРУ-10] | 625501, Тюменская обл, Тюмень г, Меридиан тер.СОСН, Центральная ул, участок 224 | 1ф. | ЦЭ6807П | 0.2 | 0712870604274071 | 2027
357 | Тюменские ЭС | Тюменские ЭС | Южный РЭС | ПС-110/10 ТПС Рощино [яч. ЗРУ-10] | ПС-110/10 ТПС Рощино [яч. ЗРУ-10] | ПС-110/10 ТПС Рощино [яч. ЗРУ-10] | 625501, Тюменская обл, Тюмень г, Меридиан тер.СОСН, Ягодная, уч. № 260 | 1ф. | Гранит 1 | 0.2 | 08082240 | 2027
358 | Тюменские ЭС | Тюменские ЭС | Южный РЭС |  |  |  | 625502, Тюменская обл, Тюменский р-н, Перевалово с тер, 396м юго-восточнее от д/с ул., кадастр. № 72:17:1907002:1960 | 3ф.ПР |  | 0.4 |  | 2027
359 | Тюменские ЭС | Тюменские ЭС | Южный РЭС | ПС-110/10«Перевалово», ВЛ-10кВ отпайка от оп. 105 ф. «Ушаково» | ПС-110/10«Перевалово», ВЛ-10кВ отпайка от оп. 105 ф. «Ушаково» | ПС-110/10«Перевалово», ВЛ-10кВ отпайка от оп. 105 ф. «Ушаково» | 625503, Тюменская обл, Тюменский р-н, Ушакова д, Молодежный мкр, Вербовая ул, дом 1 | 3ф.ПР |  | 0.4 |  | 2027
360 | Тюменские ЭС | Тюменские ЭС | Южный РЭС | ПС-110/10«Перевалово», ВЛ-10кВ отпайка от оп. 105 ф. «Ушаково» | ПС-110/10«Перевалово», ВЛ-10кВ отпайка от оп. 105 ф. «Ушаково» | ПС-110/10«Перевалово», ВЛ-10кВ отпайка от оп. 105 ф. «Ушаково» | 625502, Тюменская обл, Тюменский р-н, Ушакова д, Молодежный мкр, Вербовая ул, дом 37 | 3ф.ПР |  | 0.4 |  | 2027
361 | Тюменские ЭС | Тюменские ЭС | Южный РЭС | ПС-110/10«Перевалово», ВЛ-10кВ отпайка от оп. 105 ф. «Ушаково» | ПС-110/10«Перевалово», ВЛ-10кВ отпайка от оп. 105 ф. «Ушаково» | ПС-110/10«Перевалово», ВЛ-10кВ отпайка от оп. 105 ф. «Ушаково» | 625503, Тюменская обл, Тюменский р-н, Ушакова д, Молодежный мкр, Вишневая ул, дом 59 | 3ф.ПР |  | 0.4 |  | 2027
362 | Тюменские ЭС | Тюменские ЭС | Южный РЭС | ПС-110/10«Перевалово», ВЛ-10кВ отпайка от оп. 105 ф. «Ушаково» | ПС-110/10«Перевалово», ВЛ-10кВ отпайка от оп. 105 ф. «Ушаково» | ПС-110/10«Перевалово», ВЛ-10кВ отпайка от оп. 105 ф. «Ушаково» | 625503, Тюменская обл, Тюменский р-н, Ушакова д, Молодежный мкр, Лесная ул, дом 43, 1, кв. 2 | 1ф. | Меркурий 200.02 | 0.2 | 12747298 | 2027
363 | Тюменские ЭС | Тюменские ЭС | Южный РЭС | ПС-110/10«Перевалово», ВЛ-10кВ отпайка от оп. 105 ф. «Ушаково» | ПС-110/10«Перевалово», ВЛ-10кВ отпайка от оп. 105 ф. «Ушаково» | ПС-110/10«Перевалово», ВЛ-10кВ отпайка от оп. 105 ф. «Ушаково» | 625503, Тюменская обл, Тюменский р-н, Ушакова д, Молодежный мкр, Молодежная ул, дом 29 | 3ф.ПР |  | 0.4 |  | 2027
364 | Тюменские ЭС | Тюменские ЭС | Южный РЭС | ПС-110/10«Перевалово», ВЛ-10кВ отпайка от оп. 105 ф. «Ушаково» | ПС-110/10«Перевалово», ВЛ-10кВ отпайка от оп. 105 ф. «Ушаково» | ПС-110/10«Перевалово», ВЛ-10кВ отпайка от оп. 105 ф. «Ушаково» | 625503, Тюменская обл, Тюменский р-н, Ушакова д, Молодежный мкр, Молодежная ул, дом 34 | 3ф.ПР |  | 0.4 |  | 2027
365 | Тюменские ЭС | Тюменские ЭС | Южный РЭС | ПС-110/10«Перевалово», ВЛ-10кВ отпайка от оп. 105 ф. «Ушаково» | ПС-110/10«Перевалово», ВЛ-10кВ отпайка от оп. 105 ф. «Ушаково» | ПС-110/10«Перевалово», ВЛ-10кВ отпайка от оп. 105 ф. «Ушаково» | 625503, Тюменская обл, Тюменский р-н, Ушакова д, Молодежный мкр, Молодежная ул, дом 62 | 3ф.ПР |  | 0.4 |  | 2027
366 | Тюменские ЭС | Тюменские ЭС | Южный РЭС | ПС-110/10«Перевалово», ВЛ-10кВ отпайка от оп. 105 ф. «Ушаково» | ПС-110/10«Перевалово», ВЛ-10кВ отпайка от оп. 105 ф. «Ушаково» | ПС-110/10«Перевалово», ВЛ-10кВ отпайка от оп. 105 ф. «Ушаково» | 625503, Тюменская обл, Тюменский р-н, Ушакова д, Молодежный мкр, Молодежная ул, дом 64 | 3ф.ПР |  | 0.4 |  | 2027
367 | Тюменские ЭС | Тюменские ЭС | Южный РЭС | ПС-110/10«Перевалово», ВЛ-10кВ отпайка от оп. 105 ф. «Ушаково» | ПС-110/10«Перевалово», ВЛ-10кВ отпайка от оп. 105 ф. «Ушаково» | ПС-110/10«Перевалово», ВЛ-10кВ отпайка от оп. 105 ф. «Ушаково» | 625503, Тюменская обл, Тюменский р-н, Ушакова д, Молодежный мкр, Молодежная ул, дом 69 | 3ф.ПР |  | 0.4 |  | 2027
368 | Тюменские ЭС | Тюменские ЭС | Южный РЭС | ПС-110/10«Перевалово», ВЛ-10кВ отпайка от оп. 105 ф. «Ушаково» | ПС-110/10«Перевалово», ВЛ-10кВ отпайка от оп. 105 ф. «Ушаково» | ПС-110/10«Перевалово», ВЛ-10кВ отпайка от оп. 105 ф. «Ушаково» | 625503, Тюменская обл, Тюменский р-н, Ушакова д, Молодежный мкр, Молодежная ул, дом 70 | 3ф.ПР |  | 0.4 |  | 2027
369 | Тюменские ЭС | Тюменские ЭС | Южный РЭС | ПС-110/10«Перевалово», ВЛ-10кВ отпайка от оп. 105 ф. «Ушаково» | ПС-110/10«Перевалово», ВЛ-10кВ отпайка от оп. 105 ф. «Ушаково» | ПС-110/10«Перевалово», ВЛ-10кВ отпайка от оп. 105 ф. «Ушаково» | 625501, Тюменская обл, Тюменский р-н, Ушакова д, Молодежный мкр, кадастр. № 72:17:1907002:4465 | 3ф.ПР |  | 0.4 |  | 2027
370 | Тюменские ЭС | Тюменские ЭС | Южный РЭС | ПС-110/10«Перевалово», ВЛ-10кВ отпайка от оп. 105 ф. «Ушаково» | ПС-110/10«Перевалово», ВЛ-10кВ отпайка от оп. 105 ф. «Ушаково» | ПС-110/10«Перевалово», ВЛ-10кВ отпайка от оп. 105 ф. «Ушаково» | 625502, Тюменская обл, Тюменский р-н, Ушакова д, Молодежный мкр, пер Пихтовый, дом 1 | 3ф.ПР |  | 0.4 |  | 2027
371 | Тюменские ЭС | Тюменские ЭС | Южный РЭС | ПС-110/10«Перевалово», ВЛ-10кВ отпайка от оп. 105 ф. «Ушаково» | ПС-110/10«Перевалово», ВЛ-10кВ отпайка от оп. 105 ф. «Ушаково» | ПС-110/10«Перевалово», ВЛ-10кВ отпайка от оп. 105 ф. «Ушаково» | 625502, Тюменская обл, Тюменский р-н, Ушакова д, Молодежный мкр, пер Пихтовый, дом 2 | 3ф.ПР |  | 0.4 |  | 2027
372 | Тюменские ЭС | Тюменские ЭС | Южный РЭС | ПС-110/10«Перевалово», ВЛ-10кВ отпайка от оп. 105 ф. «Ушаково» | ПС-110/10«Перевалово», ВЛ-10кВ отпайка от оп. 105 ф. «Ушаково» | ПС-110/10«Перевалово», ВЛ-10кВ отпайка от оп. 105 ф. «Ушаково» | 625502, Тюменская обл, Тюменский р-н, Ушакова д, Молодежный мкр, пер Пихтовый, дом 3 | 3ф.ПР |  | 0.4 |  | 2027
373 | Тюменские ЭС | Тюменские ЭС | Южный РЭС |  |  |  | 625502, Тюменская обл, Тюменский р-н, Перевалово с тер, дом 47 | 3ф.ПР |  | 0.4 |  | 2027
374 | Тюменские ЭС | Тюменские ЭС | Южный РЭС |  |  |  | 625502, Тюменская обл, Тюменский р-н, Перевалово с тер, кадастр. № 72:17:1907002:3395 | 3ф.ПР |  | 0.4 |  | 2027
375 | Тюменские ЭС | Тюменские ЭС | Южный РЭС |  |  |  | 625502, Тюменская обл, Тюменский р-н, Перевалово с тер, кадастр. № 72:17:1907002:4053 | 3ф.ПР |  | 0.4 |  | 2027
376 | Тюменские ЭС | Тюменские ЭС | Южный РЭС |  |  |  | 625502, Тюменская обл, Тюменский р-н, Перевалово с тер, уч. № 104 | 3ф.ПР |  | 0.4 |  | 2027
377 | Тюменские ЭС | Тюменские ЭС | Южный РЭС |  |  |  | 625502, Тюменская обл, Тюменский р-н, Перевалово с тер, уч. № 94 | 3ф.ПР |  | 0.4 |  | 2027
378 | Тюменские ЭС | Тюменские ЭС | Южный РЭС | ПС-110/10«Перевалово», ВЛ-10кВ отпайка от оп. 105 ф. «Ушаково» | ПС-110/10«Перевалово», ВЛ-10кВ отпайка от оп. 105 ф. «Ушаково» | ПС-110/10«Перевалово», ВЛ-10кВ отпайка от оп. 105 ф. «Ушаково» | 625503, Тюменская обл, Тюменский р-н, Ушакова д, Молодежный мкр, Пихтовая ул, дом 3 | 3ф.ПР |  | 0.4 |  | 2027
379 | Тюменские ЭС | Тюменские ЭС | Южный РЭС | ПС-110/10«Перевалово», ВЛ-10кВ отпайка от оп. 105 ф. «Ушаково» | ПС-110/10«Перевалово», ВЛ-10кВ отпайка от оп. 105 ф. «Ушаково» | ПС-110/10«Перевалово», ВЛ-10кВ отпайка от оп. 105 ф. «Ушаково» | 625503, Тюменская обл, Тюменский р-н, Ушакова д, Молодежный мкр, Пихтовая ул, дом 6 | 3ф.ПР |  | 0.4 |  | 2027
380 | Тюменские ЭС | Тюменские ЭС | Северный РЭС |  |  |  | 625502, Тюменская обл, Тюменский р-н, Нива тер. СНТ, Березовая ул, дом 551 | 1ф. | СКАТ 101М/1-3Ш2 Р1 | 0.2 | 202853 | 2027
381 | Тюменские ЭС | Тюменские ЭС | Северный РЭС |  |  |  | 625502, Тюменская обл, Тюменский р-н, Нива тер. СНТ, Вишневая ул, уч. № 168 | 3ф.ПР |  | 0.4 |  | 2027
382 | Тюменские ЭС | Тюменские ЭС | Северный РЭС |  |  |  | 625502, Тюменская обл, Тюменский р-н, Нива тер. СНТ, Вишневая ул, уч. № 186 | 1ф. | Меркурий - 200.02 | 0.2 | 06326909 | 2027
383 | Тюменские ЭС | Тюменские ЭС | Северный РЭС |  |  |  | 625502, Тюменская обл, Тюменский р-н, Нива тер. СНТ, Восточная ул, уч. № 757 | 1ф. | СКАТ 101 3/1-3 Ш Р1 | 0.2 | 1000082187 | 2027
384 | Тюменские ЭС | Тюменские ЭС | Северный РЭС |  |  |  | 625502, Тюменская обл, Тюменский р-н, Нива тер. СНТ, Городская ул, уч. № 421 | 1ф. | СКАТ 101 м/1-3 ШР1 | 0.2 | 1000133786 | 2027
385 | Тюменские ЭС | Тюменские ЭС | Северный РЭС |  |  |  | 625502, Тюменская обл, Тюменский р-н, Нива тер. СНТ, Дачная ул, уч. № 13а | 3ф.ПР |  | 0.4 |  | 2027
386 | Тюменские ЭС | Тюменские ЭС | Северный РЭС |  |  |  | 625502, Тюменская обл, Тюменский р-н, Нива тер. СНТ, Полевая ул, дом 718 | 1ф. | Нева 103 1SO | 0.2 | 160034 | 2027
387 | Тюменские ЭС | Тюменские ЭС | Северный РЭС |  |  |  | 625516, Тюменская обл, Тюменский р-н, Нива тер. СНТ, Северная 1-я ул, дом 769 | 1ф. | СЕ 102М R145-А | 0.2 | 011695141632183 | 2027
388 | Тюменские ЭС | Тюменские ЭС | Северный РЭС |  |  |  | 625516, Тюменская обл, Тюменский р-н, Нива тер. СНТ, Северная 1-я ул, дом 788 | 1ф. | СОЛО-1S | 0.2 | 013897310 | 2027
389 | Тюменские ЭС | Тюменские ЭС | Северный РЭС |  |  |  | 625516, Тюменская обл, Тюменский р-н, Нива тер. СНТ, Северная 1-я ул, уч. № 772 | 1ф. | Гранит 1 | 0.2 | 11021576 | 2027
390 | Тюменские ЭС | Тюменские ЭС | Северный РЭС |  |  |  | 625516, Тюменская обл, Тюменский р-н, Нива тер. СНТ, Северная 2-я ул, уч. № 812 | 3ф.ПР |  | 0.4 |  | 2027
391 | Тюменские ЭС | Тюменские ЭС | Северный РЭС | ПС-110/6 Метелево [яч. ЗРУ-6] | ПС-110/6 Метелево [яч. ЗРУ-6] | ПС-110/6 Метелево [яч. ЗРУ-6] | 625056, Тюменская обл, Тюмень г, Воронинские горки проезд, дом 2г | 3ф.ПР |  | 0.4 |  | 2027
392 | Тюменские ЭС | Тюменские ЭС | Северный РЭС | ПС – 110/10 «Березняки» ВЛ-10кВ, от оп.№7 отпайка ВЛ-10кВ | ПС – 110/10 «Березняки» ВЛ-10кВ, от оп.№7 отпайка ВЛ-10кВ | ПС – 110/10 «Березняки» ВЛ-10кВ, от оп.№7 отпайка ВЛ-10кВ | 625054, Тюменская обл, Тюмень г, СНТ Осень-2 тер, Центральная ул, дом 1 | 3ф.ПР |  | 0.4 |  | 2027
393 | Тюменские ЭС | Тюменские ЭС | Северный РЭС | ПС – 110/10 «Березняки» ВЛ-10кВ, от оп.№7 отпайка ВЛ-10кВ | ПС – 110/10 «Березняки» ВЛ-10кВ, от оп.№7 отпайка ВЛ-10кВ | ПС – 110/10 «Березняки» ВЛ-10кВ, от оп.№7 отпайка ВЛ-10кВ | 625054, Тюменская обл, Тюмень г, СНТ Осень-2 тер, Центральная ул, уч. № 49 | 1ф. | Нева-103 | 0.2 | 522758 | 2027
394 | Тюменские ЭС | Тюменские ЭС | Северный РЭС | ПС-110/10 кВ «Чермет», ф. «Торфомассив» | ПС-110/10 кВ «Чермет», ф. «Торфомассив» | ПС-110/10 кВ «Чермет», ф. «Торфомассив» | 625043, Тюменская обл, Тюмень г, Раздолье тер.СОСН, 1-я Дачная ул, уч. № 78 | 1ф. | СОЭ - 52/50-11Ш | 0.2 | 275403 | 2027
395 | Тюменские ЭС | Тюменские ЭС | Северный РЭС | ПС-110/10 кВ «Чермет», ф. «Торфомассив» | ПС-110/10 кВ «Чермет», ф. «Торфомассив» | ПС-110/10 кВ «Чермет», ф. «Торфомассив» | 625043, Тюменская обл, Тюмень г, Раздолье тер.СОСН, 1-я Дачная ул, уч. № 88 | 1ф. | СОЭ-52 | 0.2 | 349531 | 2027
396 | Тюменские ЭС | Тюменские ЭС | Северный РЭС | ПС-110/10 кВ «Чермет», ф. «Торфомассив» | ПС-110/10 кВ «Чермет», ф. «Торфомассив» | ПС-110/10 кВ «Чермет», ф. «Торфомассив» | 625043, Тюменская обл, Тюмень г, Раздолье тер.СОСН, 2-я Дачная ул, уч. № 116 | 1ф. | Нева-103 | 0.2 | 112552 | 2027
397 | Тюменские ЭС | Тюменские ЭС | Северный РЭС | ПС-110/10 кВ «Чермет», ф. «Торфомассив» | ПС-110/10 кВ «Чермет», ф. «Торфомассив» | ПС-110/10 кВ «Чермет», ф. «Торфомассив» | 625043, Тюменская обл, Тюмень г, Раздолье тер.СОСН, Кольцевая ул, уч. № 1 | 3ф.ПР |  | 0.4 |  | 2027
398 | Тюменские ЭС | Тюменские ЭС | Северный РЭС | ПС-110/10 кВ «Чермет», ф. «Торфомассив» | ПС-110/10 кВ «Чермет», ф. «Торфомассив» | ПС-110/10 кВ «Чермет», ф. «Торфомассив» | 625043, Тюменская обл, Тюмень г, Раздолье тер.СОСН, Кольцевая ул, уч. № 15 | 3ф.ПР |  | 0.4 |  | 2027
399 | Тюменские ЭС | Тюменские ЭС | Северный РЭС | ПС-110/10 кВ «Чермет», ф. «Торфомассив» | ПС-110/10 кВ «Чермет», ф. «Торфомассив» | ПС-110/10 кВ «Чермет», ф. «Торфомассив» | 625043, Тюменская обл, Тюмень г, Раздолье тер.СОСН, Кольцевая ул, уч. № 48 | 3ф.ПР |  | 0.4 |  | 2027
400 | Тюменские ЭС | Тюменские ЭС | Северный РЭС | ПС-110/10 кВ «Чермет», ф. «Торфомассив» | ПС-110/10 кВ «Чермет», ф. «Торфомассив» | ПС-110/10 кВ «Чермет», ф. «Торфомассив» | 625043, Тюменская обл, Тюмень г, Раздолье тер.СОСН, Кольцевая ул, уч. № 95 | 1ф. | Меркурий 201 | 0.2 | 04584377 | 2027
401 | Тюменские ЭС | Тюменские ЭС | Северный РЭС |  |  |  | 625043, Тюменская обл, Тюмень г, Родных людей ул, дом 29 | 3ф.ПР |  | 0.4 |  | 2027
402 | Тюменские ЭС | Тюменские ЭС | Северный РЭС | ПС-110/10 Чермет [яч. ЗРУ-10] | ПС-110/10 Чермет [яч. ЗРУ-10] | ПС-110/10 Чермет [яч. ЗРУ-10] | 625043, Тюменская обл, Тюмень г, Русское поле тер.СОСН, Бирюзовая ул, дом 805 | 3ф.ПР |  | 0.4 |  | 2027
403 | Тюменские ЭС | Тюменские ЭС | Северный РЭС | ПС-110/10 Березняки [яч. ЗРУ-10] | ПС-110/10 Березняки [яч. ЗРУ-10] | ПС-110/10 Березняки [яч. ЗРУ-10] | 625043, Тюменская обл, Тюмень г, Русское поле тер.СОСН, Бирюзовая ул, уч. № 808 | 1ф. | Меркурий 202.5 | 0.2 | 03806505 | 2027
404 | Тюменские ЭС | Тюменские ЭС | Северный РЭС | ПС-110/10 Березняки [яч. ЗРУ-10] | ПС-110/10 Березняки [яч. ЗРУ-10] | ПС-110/10 Березняки [яч. ЗРУ-10] | 625043, Тюменская обл, Тюмень г, Русское поле тер.СОСН, Добрая ул, дом 195 | 3ф.ПР |  | 0.4 |  | 2027
405 | Тюменские ЭС | Тюменские ЭС | Северный РЭС | ПС-110/10 Березняки [яч. ЗРУ-10] | ПС-110/10 Березняки [яч. ЗРУ-10] | ПС-110/10 Березняки [яч. ЗРУ-10] | 625043, Тюменская обл, Тюмень г, Русское поле тер.СОСН, Добрая ул, дом 201 | 3ф.ПР |  | 0.4 |  | 2027
406 | Тюменские ЭС | Тюменские ЭС | Северный РЭС | ПС-110/10 Березняки [яч. ЗРУ-10] | ПС-110/10 Березняки [яч. ЗРУ-10] | ПС-110/10 Березняки [яч. ЗРУ-10] | 625043, Тюменская обл, Тюмень г, Русское поле тер.СОСН, Добрая ул, дом 408 | 1ф. | Искра E73C | 0.2 | 926442 | 2027
407 | Тюменские ЭС | Тюменские ЭС | Северный РЭС | ПС-110/10 Березняки [яч. ЗРУ-10] | ПС-110/10 Березняки [яч. ЗРУ-10] | ПС-110/10 Березняки [яч. ЗРУ-10] | 625043, Тюменская обл, Тюмень г, Русское поле тер.СОСН, Добрая ул, дом 418 | 3ф.ПР |  | 0.4 |  | 2027
408 | Тюменские ЭС | Тюменские ЭС | Северный РЭС | ПС-110/10 Березняки [яч. ЗРУ-10] | ПС-110/10 Березняки [яч. ЗРУ-10] | ПС-110/10 Березняки [яч. ЗРУ-10] | 625043, Тюменская обл, Тюмень г, Русское поле тер.СОСН, Добрая ул, дом 720 | 3ф.ПР |  | 0.4 |  | 2027
409 | Тюменские ЭС | Тюменские ЭС | Северный РЭС | ПС-110/10 Березняки [яч. ЗРУ-10] | ПС-110/10 Березняки [яч. ЗРУ-10] | ПС-110/10 Березняки [яч. ЗРУ-10] | 625043, Тюменская обл, Тюмень г, Русское поле тер.СОСН, Добрая ул, уч. № 410 | 1ф. | СОЭ-У-10 | 0.2 | 784334 | 2027
410 | Тюменские ЭС | Тюменские ЭС | Северный РЭС | ПС-110/10 Березняки [яч. ЗРУ-10] | ПС-110/10 Березняки [яч. ЗРУ-10] | ПС-110/10 Березняки [яч. ЗРУ-10] | 625043, Тюменская обл, Тюмень г, Русское поле тер.СОСН, Добрая ул, уч. № 415 | 1ф. | Искра E73C | 0.2 | 928648 | 2027
411 | Тюменские ЭС | Тюменские ЭС | Северный РЭС | ПС-110/10 Березняки [яч. ЗРУ-10] | ПС-110/10 Березняки [яч. ЗРУ-10] | ПС-110/10 Березняки [яч. ЗРУ-10] | 625043, Тюменская обл, Тюмень г, Русское поле тер.СОСН, Добрая ул, уч. № 559 | 3ф.ПР |  | 0.4 |  | 2027
412 | Тюменские ЭС | Тюменские ЭС | Северный РЭС | ПС-110/10 Березняки [яч. ЗРУ-10] | ПС-110/10 Березняки [яч. ЗРУ-10] | ПС-110/10 Березняки [яч. ЗРУ-10] | 625043, Тюменская обл, Тюмень г, Русское поле тер.СОСН, Добрая ул, уч. № 575 | 3ф.ПР |  | 0.4 |  | 2027
413 | Тюменские ЭС | Тюменские ЭС | Северный РЭС | ПС-110/10 Березняки [яч. ЗРУ-10] | ПС-110/10 Березняки [яч. ЗРУ-10] | ПС-110/10 Березняки [яч. ЗРУ-10] | 625043, Тюменская обл, Тюмень г, Русское поле тер.СОСН, Добрая ул, уч. № 579 | 1ф. | СО-И6106 | 0.2 | 127809 | 2027
414 | Тюменские ЭС | Тюменские ЭС | Северный РЭС | ПС-110/10 Березняки [яч. ЗРУ-10] | ПС-110/10 Березняки [яч. ЗРУ-10] | ПС-110/10 Березняки [яч. ЗРУ-10] | 625043, Тюменская обл, Тюмень г, Русское поле тер.СОСН, Добрая ул, участок 404 | 3ф.ПР |  | 0.4 |  | 2027
415 | Тюменские ЭС | Тюменские ЭС | Северный РЭС | ПС-110/10 Березняки [яч. ЗРУ-10] | ПС-110/10 Березняки [яч. ЗРУ-10] | ПС-110/10 Березняки [яч. ЗРУ-10] | 625043, Тюменская обл, Тюмень г, Русское поле тер.СОСН, Добрая ул, участок 737 | 3ф.ПР |  | 0.4 |  | 2027
416 | Тюменские ЭС | Тюменские ЭС | Северный РЭС | ПС-110/10 Березняки [яч. ЗРУ-10] | ПС-110/10 Березняки [яч. ЗРУ-10] | ПС-110/10 Березняки [яч. ЗРУ-10] | 625043, Тюменская обл, Тюмень г, Русское поле тер.СОСН, Зеленая ул, дом 187 | 3ф.ПР |  | 0.4 |  | 2027
417 | Тюменские ЭС | Тюменские ЭС | Северный РЭС | ПС-110/10 Березняки [яч. ЗРУ-10] | ПС-110/10 Березняки [яч. ЗРУ-10] | ПС-110/10 Березняки [яч. ЗРУ-10] | 625043, Тюменская обл, Тюмень г, Русское поле тер.СОСН, Зеленая ул, дом 379 | 1ф. | СКАТ 101 М/1-3 Ш Р1 | 0.2 | 107578 | 2027
418 | Тюменские ЭС | Тюменские ЭС | Северный РЭС | ПС-110/10 Березняки [яч. ЗРУ-10] | ПС-110/10 Березняки [яч. ЗРУ-10] | ПС-110/10 Березняки [яч. ЗРУ-10] | 625043, Тюменская обл, Тюмень г, Русское поле тер.СОСН, Зеленая ул, дом 390 | 3ф.ПР |  | 0.4 |  | 2027
419 | Тюменские ЭС | Тюменские ЭС | Северный РЭС | ПС-110/10 Березняки [яч. ЗРУ-10] | ПС-110/10 Березняки [яч. ЗРУ-10] | ПС-110/10 Березняки [яч. ЗРУ-10] | 625043, Тюменская обл, Тюмень г, Русское поле тер.СОСН, Зеленая ул, дом 395 | 3ф.ПР |  | 0.4 |  | 2027
420 | Тюменские ЭС | Тюменские ЭС | Северный РЭС | ПС-110/10 Березняки [яч. ЗРУ-10] | ПС-110/10 Березняки [яч. ЗРУ-10] | ПС-110/10 Березняки [яч. ЗРУ-10] | 625043, Тюменская обл, Тюмень г, Русское поле тер.СОСН, Зеленая ул, дом 400 | 3ф.ПР |  | 0.4 |  | 2027
421 | Тюменские ЭС | Тюменские ЭС | Северный РЭС | ПС-110/10 Березняки [яч. ЗРУ-10] | ПС-110/10 Березняки [яч. ЗРУ-10] | ПС-110/10 Березняки [яч. ЗРУ-10] | 625043, Тюменская обл, Тюмень г, Русское поле тер.СОСН, Зеленая ул, дом 543 | 3ф.ПР |  | 0.4 |  | 2027
422 | Тюменские ЭС | Тюменские ЭС | Северный РЭС | ПС-110/10 Березняки [яч. ЗРУ-10] | ПС-110/10 Березняки [яч. ЗРУ-10] | ПС-110/10 Березняки [яч. ЗРУ-10] | 625043, Тюменская обл, Тюмень г, Русское поле тер.СОСН, Зеленая ул, кадастр. № 72:17:1708008:977 | 3ф.ПР |  | 0.4 |  | 2027
423 | Тюменские ЭС | Тюменские ЭС | Северный РЭС | ПС-110/10 Березняки [яч. ЗРУ-10] | ПС-110/10 Березняки [яч. ЗРУ-10] | ПС-110/10 Березняки [яч. ЗРУ-10] | 625043, Тюменская обл, Тюмень г, Русское поле тер.СОСН, Зеленая ул, уч. № 180 | 1ф. | Нева 103 1SO | 0.2 | 536627 | 2027
424 | Тюменские ЭС | Тюменские ЭС | Северный РЭС | ПС-110/10 Березняки [яч. ЗРУ-10] | ПС-110/10 Березняки [яч. ЗРУ-10] | ПС-110/10 Березняки [яч. ЗРУ-10] | 625043, Тюменская обл, Тюмень г, Русское поле тер.СОСН, Зеленая ул, уч. № 184 | 3ф.ПР |  | 0.4 |  | 2027
425 | Тюменские ЭС | Тюменские ЭС | Северный РЭС | ПС-110/10 Березняки [яч. ЗРУ-10] | ПС-110/10 Березняки [яч. ЗРУ-10] | ПС-110/10 Березняки [яч. ЗРУ-10] | 625043, Тюменская обл, Тюмень г, Русское поле тер.СОСН, Зеленая ул, уч. № 375 | 3ф.ПР |  | 0.4 |  | 2027
426 | Тюменские ЭС | Тюменские ЭС | Северный РЭС | ПС-110/10 Березняки [яч. ЗРУ-10] | ПС-110/10 Березняки [яч. ЗРУ-10] | ПС-110/10 Березняки [яч. ЗРУ-10] | 625043, Тюменская обл, Тюмень г, Русское поле тер.СОСН, Зеленая ул, уч. № 377 | 1ф. | СО-51 ПК | 0.2 | 816832 | 2027
427 | Тюменские ЭС | Тюменские ЭС | Северный РЭС | ПС-110/10 Березняки [яч. ЗРУ-10] | ПС-110/10 Березняки [яч. ЗРУ-10] | ПС-110/10 Березняки [яч. ЗРУ-10] | 625043, Тюменская обл, Тюмень г, Русское поле тер.СОСН, Зеленая ул, уч. № 385 | 3ф.ПР |  | 0.4 |  | 2027
428 | Тюменские ЭС | Тюменские ЭС | Северный РЭС | ПС-110/10 Березняки [яч. ЗРУ-10] | ПС-110/10 Березняки [яч. ЗРУ-10] | ПС-110/10 Березняки [яч. ЗРУ-10] | 625043, Тюменская обл, Тюмень г, Русское поле тер.СОСН, Зеленая ул, уч. № 388 | 3ф.ПР |  | 0.4 |  | 2027
429 | Тюменские ЭС | Тюменские ЭС | Северный РЭС | ПС-110/10 Березняки [яч. ЗРУ-10] | ПС-110/10 Березняки [яч. ЗРУ-10] | ПС-110/10 Березняки [яч. ЗРУ-10] | 625043, Тюменская обл, Тюмень г, Русское поле тер.СОСН, Зеленая ул, уч. № 550 | 1ф. | СО-И6106 | 0.2 | 050192 | 2027
430 | Тюменские ЭС | Тюменские ЭС | Северный РЭС | ПС-110/10 Березняки [яч. ЗРУ-10] | ПС-110/10 Березняки [яч. ЗРУ-10] | ПС-110/10 Березняки [яч. ЗРУ-10] | 625043, Тюменская обл, Тюмень г, Русское поле тер.СОСН, Зеленая ул, уч. № 551 | 1ф. | СО - 505 | 0.2 | 279642 | 2027
431 | Тюменские ЭС | Тюменские ЭС | Северный РЭС | ПС-110/10 Березняки [яч. ЗРУ-10] | ПС-110/10 Березняки [яч. ЗРУ-10] | ПС-110/10 Березняки [яч. ЗРУ-10] | 625043, Тюменская обл, Тюмень г, Русское поле тер.СОСН, Зеленая ул, уч. № 554 | 3ф.ПР |  | 0.4 |  | 2027
432 | Тюменские ЭС | Тюменские ЭС | Северный РЭС | ПС-110/10 Березняки [яч. ЗРУ-10] | ПС-110/10 Березняки [яч. ЗРУ-10] | ПС-110/10 Березняки [яч. ЗРУ-10] | 625043, Тюменская обл, Тюмень г, Русское поле тер.СОСН, Зеленая ул, уч. № 557 | 3ф.ПР |  | 0.4 |  | 2027
433 | Тюменские ЭС | Тюменские ЭС | Северный РЭС | ПС-110/10 Березняки [яч. ЗРУ-10] | ПС-110/10 Березняки [яч. ЗРУ-10] | ПС-110/10 Березняки [яч. ЗРУ-10] | 625043, Тюменская обл, Тюмень г, Русское поле тер.СОСН, Зеленая ул, уч. № 697 | 1ф. | СОИ-Е73 | 0.2 | 046958 | 2027
434 | Тюменские ЭС | Тюменские ЭС | Северный РЭС | ПС-110/10 Березняки [яч. ЗРУ-10] | ПС-110/10 Березняки [яч. ЗРУ-10] | ПС-110/10 Березняки [яч. ЗРУ-10] | 625043, Тюменская обл, Тюмень г, Русское поле тер.СОСН, Зеленая ул, уч. № 699 | 1ф. | Искра E73C | 0.2 | 424698 | 2027
435 | Тюменские ЭС | Тюменские ЭС | Северный РЭС | ПС-110/10 Березняки [яч. ЗРУ-10] | ПС-110/10 Березняки [яч. ЗРУ-10] | ПС-110/10 Березняки [яч. ЗРУ-10] | 625043, Тюменская обл, Тюмень г, Русское поле тер.СОСН, Зеленая ул, уч. № 704 | 3ф.ПР |  | 0.4 |  | 2027
436 | Тюменские ЭС | Тюменские ЭС | Северный РЭС | ПС-110/10 Березняки [яч. ЗРУ-10] | ПС-110/10 Березняки [яч. ЗРУ-10] | ПС-110/10 Березняки [яч. ЗРУ-10] | 625043, Тюменская обл, Тюмень г, Русское поле тер.СОСН, Красивая ул, дом 434 | 3ф.ПР |  | 0.4 |  | 2027
437 | Тюменские ЭС | Тюменские ЭС | Северный РЭС | ПС-110/10 Березняки [яч. ЗРУ-10] | ПС-110/10 Березняки [яч. ЗРУ-10] | ПС-110/10 Березняки [яч. ЗРУ-10] | 625043, Тюменская обл, Тюмень г, Русское поле тер.СОСН, Красивая ул, дом 584 | 3ф.ПР |  | 0.4 |  | 2027
438 | Тюменские ЭС | Тюменские ЭС | Северный РЭС | ПС-110/10 Березняки [яч. ЗРУ-10] | ПС-110/10 Березняки [яч. ЗРУ-10] | ПС-110/10 Березняки [яч. ЗРУ-10] | 625043, Тюменская обл, Тюмень г, Русское поле тер.СОСН, Красивая ул, дом 586 | 3ф.ПР |  | 0.4 |  | 2027
439 | Тюменские ЭС | Тюменские ЭС | Северный РЭС | ПС-110/10 Березняки [яч. ЗРУ-10] | ПС-110/10 Березняки [яч. ЗРУ-10] | ПС-110/10 Березняки [яч. ЗРУ-10] | 625043, Тюменская обл, Тюмень г, Русское поле тер.СОСН, Красивая ул, дом 752 | 1ф. | CE 102M R5 145-J | 0.2 | 107091215 | 2027
440 | Тюменские ЭС | Тюменские ЭС | Северный РЭС | ПС-110/10 Березняки [яч. ЗРУ-10] | ПС-110/10 Березняки [яч. ЗРУ-10] | ПС-110/10 Березняки [яч. ЗРУ-10] | 625043, Тюменская обл, Тюмень г, Русское поле тер.СОСН, Красивая ул, уч. № 591 | 1ф. | СО-ЭУ10 | 0.2 | 09036624 | 2027
441 | Тюменские ЭС | Тюменские ЭС | Северный РЭС | ПС-110/10 Березняки [яч. ЗРУ-10] | ПС-110/10 Березняки [яч. ЗРУ-10] | ПС-110/10 Березняки [яч. ЗРУ-10] | 625043, Тюменская обл, Тюмень г, Русское поле тер.СОСН, Красивая ул, уч. № 758 | 3ф.ПР |  | 0.4 |  | 2027
442 | Тюменские ЭС | Тюменские ЭС | Северный РЭС | ПС-110/10 Березняки [яч. ЗРУ-10] | ПС-110/10 Березняки [яч. ЗРУ-10] | ПС-110/10 Березняки [яч. ЗРУ-10] | 625501, Тюменская обл, Тюмень г, Русское поле тер.СОСН, Круговая ул, дом 427 | 3ф.ПР |  | 0.4 |  | 2027
443 | Тюменские ЭС | Тюменские ЭС | Северный РЭС | ПС-110/10 Березняки [яч. ЗРУ-10] | ПС-110/10 Березняки [яч. ЗРУ-10] | ПС-110/10 Березняки [яч. ЗРУ-10] | 625501, Тюменская обл, Тюмень г, Русское поле тер.СОСН, Круговая ул, дом 871 | 3ф.ПР |  | 0.4 |  | 2027
444 | Тюменские ЭС | Тюменские ЭС | Северный РЭС | ПС-110/10 Березняки [яч. ЗРУ-10] | ПС-110/10 Березняки [яч. ЗРУ-10] | ПС-110/10 Березняки [яч. ЗРУ-10] | 625501, Тюменская обл, Тюмень г, Русское поле тер.СОСН, Круговая ул, кадастр. № 72:17:1708008:1448 | 3ф.ПР |  | 0.4 |  | 2027
445 | Тюменские ЭС | Тюменские ЭС | Северный РЭС | ПС-110/10 Березняки [яч. ЗРУ-10] | ПС-110/10 Березняки [яч. ЗРУ-10] | ПС-110/10 Березняки [яч. ЗРУ-10] | 625501, Тюменская обл, Тюмень г, Русское поле тер.СОСН, Круговая ул, уч. № 207 | 3ф.ПР |  | 0.4 |  | 2027
446 | Тюменские ЭС | Тюменские ЭС | Северный РЭС | ПС-110/10 Березняки [яч. ЗРУ-10] | ПС-110/10 Березняки [яч. ЗРУ-10] | ПС-110/10 Березняки [яч. ЗРУ-10] | 625501, Тюменская обл, Тюмень г, Русское поле тер.СОСН, Круговая ул, уч. № 780 | 1ф. | Искра E73C | 0.2 | 629343 | 2027
447 | Тюменские ЭС | Тюменские ЭС | Северный РЭС | ПС-110/10 Березняки [яч. ЗРУ-10] | ПС-110/10 Березняки [яч. ЗРУ-10] | ПС-110/10 Березняки [яч. ЗРУ-10] | 625501, Тюменская обл, Тюмень г, Русское поле тер.СОСН, Круговая ул, уч. № 850 | 3ф.ПР |  | 0.4 |  | 2027
448 | Тюменские ЭС | Тюменские ЭС | Северный РЭС | ПС-110/10 Березняки [яч. ЗРУ-10] | ПС-110/10 Березняки [яч. ЗРУ-10] | ПС-110/10 Березняки [яч. ЗРУ-10] | 625501, Тюменская обл, Тюмень г, Русское поле тер.СОСН, Круговая ул, уч. № 858 | 3ф.ПР |  | 0.4 |  | 2027
449 | Тюменские ЭС | Тюменские ЭС | Северный РЭС | ПС-110/10 Березняки [яч. ЗРУ-10] | ПС-110/10 Березняки [яч. ЗРУ-10] | ПС-110/10 Березняки [яч. ЗРУ-10] | 625043, Тюменская обл, Тюмень г, Русское поле тер.СОСН, Малиновая ул, дом 792 | 3ф.ПР |  | 0.4 |  | 2027
450 | Тюменские ЭС | Тюменские ЭС | Северный РЭС | ПС-110/10 Березняки [яч. ЗРУ-10] | ПС-110/10 Березняки [яч. ЗРУ-10] | ПС-110/10 Березняки [яч. ЗРУ-10] | 625043, Тюменская обл, Тюмень г, Русское поле тер.СОСН, Малиновая ул, уч. № 790 | 3ф.ПР |  | 0.4 |  | 2027
451 | Тюменские ЭС | Тюменские ЭС | Северный РЭС | ПС-110/10 Березняки [яч. ЗРУ-10] | ПС-110/10 Березняки [яч. ЗРУ-10] | ПС-110/10 Березняки [яч. ЗРУ-10] | 625043, Тюменская обл, Тюмень г, Русское поле тер.СОСН, Малиновая ул, уч. № 796 | 1ф. | СОЭ-52 | 0.2 | 420558 | 2027
452 | Тюменские ЭС | Тюменские ЭС | Северный РЭС | ПС-110/10 Березняки [яч. ЗРУ-10] | ПС-110/10 Березняки [яч. ЗРУ-10] | ПС-110/10 Березняки [яч. ЗРУ-10] | 625043, Тюменская обл, Тюмень г, Русское поле тер.СОСН, Малиновая ул, уч. № 798 | 1ф. | СОИ-Е73 | 0.2 | 030605 | 2027
453 | Тюменские ЭС | Тюменские ЭС | Северный РЭС | ПС-110/10 Березняки [яч. ЗРУ-10] | ПС-110/10 Березняки [яч. ЗРУ-10] | ПС-110/10 Березняки [яч. ЗРУ-10] | 625043, Тюменская обл, Тюмень г, Русское поле тер.СОСН, Малиновая ул, уч. № 799 | 1ф. | СОИ-Е73 | 0.2 | 175890 | 2027
454 | Тюменские ЭС | Тюменские ЭС | Северный РЭС | ПС-110/10 Березняки [яч. ЗРУ-10] | ПС-110/10 Березняки [яч. ЗРУ-10] | ПС-110/10 Березняки [яч. ЗРУ-10] | 625043, Тюменская обл, Тюмень г, Русское поле тер.СОСН, Озерная ул, дом 165 | 3ф.ПР |  | 0.4 |  | 2027
455 | Тюменские ЭС | Тюменские ЭС | Северный РЭС | ПС-110/10 Березняки [яч. ЗРУ-10] | ПС-110/10 Березняки [яч. ЗРУ-10] | ПС-110/10 Березняки [яч. ЗРУ-10] | 625043, Тюменская обл, Тюмень г, Русское поле тер.СОСН, Озерная ул, дом 358 | 3ф.ПР |  | 0.4 |  | 2027
456 | Тюменские ЭС | Тюменские ЭС | Северный РЭС | ПС-110/10 Березняки [яч. ЗРУ-10] | ПС-110/10 Березняки [яч. ЗРУ-10] | ПС-110/10 Березняки [яч. ЗРУ-10] | 625043, Тюменская обл, Тюмень г, Русское поле тер.СОСН, Озерная ул, дом 684 | 3ф.ПР |  | 0.4 |  | 2027
457 | Тюменские ЭС | Тюменские ЭС | Северный РЭС | ПС-110/10 Березняки [яч. ЗРУ-10] | ПС-110/10 Березняки [яч. ЗРУ-10] | ПС-110/10 Березняки [яч. ЗРУ-10] | 625043, Тюменская обл, Тюмень г, Русское поле тер.СОСН, Озерная ул, дом 687 | 3ф.ПР |  | 0.4 |  | 2027
458 | Тюменские ЭС | Тюменские ЭС | Северный РЭС | ПС-110/10 Березняки [яч. ЗРУ-10] | ПС-110/10 Березняки [яч. ЗРУ-10] | ПС-110/10 Березняки [яч. ЗРУ-10] | 625043, Тюменская обл, Тюмень г, Русское поле тер.СОСН, Озерная ул, дом 693 | 3ф.ПР |  | 0.4 |  | 2027
459 | Тюменские ЭС | Тюменские ЭС | Северный РЭС | ПС-110/10 Березняки [яч. ЗРУ-10] | ПС-110/10 Березняки [яч. ЗРУ-10] | ПС-110/10 Березняки [яч. ЗРУ-10] | 625043, Тюменская обл, Тюмень г, Русское поле тер.СОСН, Озерная ул, дом 834 | 3ф.ПР |  | 0.4 |  | 2027
460 | Тюменские ЭС | Тюменские ЭС | Северный РЭС | ПС-110/10 Березняки [яч. ЗРУ-10] | ПС-110/10 Березняки [яч. ЗРУ-10] | ПС-110/10 Березняки [яч. ЗРУ-10] | 625043, Тюменская обл, Тюмень г, Русское поле тер.СОСН, Озерная ул, уч. № 173 | 3ф.ПР |  | 0.4 |  | 2027
461 | Тюменские ЭС | Тюменские ЭС | Северный РЭС | ПС-110/10 Березняки [яч. ЗРУ-10] | ПС-110/10 Березняки [яч. ЗРУ-10] | ПС-110/10 Березняки [яч. ЗРУ-10] | 625043, Тюменская обл, Тюмень г, Русское поле тер.СОСН, Озерная ул, уч. № 837 | 3ф.ПР |  | 0.4 |  | 2027
462 | Тюменские ЭС | Тюменские ЭС | Северный РЭС | ПС-110/10 Березняки [яч. ЗРУ-10] | ПС-110/10 Березняки [яч. ЗРУ-10] | ПС-110/10 Березняки [яч. ЗРУ-10] | 625043, Тюменская обл, Тюмень г, Русское поле тер.СОСН, Озерная ул, уч. № 843 | 3ф.ПР |  | 0.4 |  | 2027
463 | Тюменские ЭС | Тюменские ЭС | Северный РЭС | ПС-110/10 Березняки [яч. ЗРУ-10] | ПС-110/10 Березняки [яч. ЗРУ-10] | ПС-110/10 Березняки [яч. ЗРУ-10] | 625043, Тюменская обл, Тюмень г, Русское поле тер.СОСН, Пляжная ул, дом 320 | 3ф.ПР |  | 0.4 |  | 2027
464 | Тюменские ЭС | Тюменские ЭС | Северный РЭС | ПС-110/10 Березняки [яч. ЗРУ-10] | ПС-110/10 Березняки [яч. ЗРУ-10] | ПС-110/10 Березняки [яч. ЗРУ-10] | 625043, Тюменская обл, Тюмень г, Русское поле тер.СОСН, Пляжная ул, уч. № 229 | 1ф. | СО-И6106 | 0.2 | 037400 | 2027
465 | Тюменские ЭС | Тюменские ЭС | Северный РЭС | ПС-110/10 Березняки [яч. ЗРУ-10] | ПС-110/10 Березняки [яч. ЗРУ-10] | ПС-110/10 Березняки [яч. ЗРУ-10] | 625043, Тюменская обл, Тюмень г, Русское поле тер.СОСН, Прибрежная ул, дом 157 | 3ф.ПР |  | 0.4 |  | 2027
466 | Тюменские ЭС | Тюменские ЭС | Северный РЭС | ПС-110/10 Березняки [яч. ЗРУ-10] | ПС-110/10 Березняки [яч. ЗРУ-10] | ПС-110/10 Березняки [яч. ЗРУ-10] | 625043, Тюменская обл, Тюмень г, Русское поле тер.СОСН, Прибрежная ул, дом 344а | 3ф.ПР |  | 0.4 |  | 2027
467 | Тюменские ЭС | Тюменские ЭС | Северный РЭС | ПС-110/10 Березняки [яч. ЗРУ-10] | ПС-110/10 Березняки [яч. ЗРУ-10] | ПС-110/10 Березняки [яч. ЗРУ-10] | 625043, Тюменская обл, Тюмень г, Русское поле тер.СОСН, Прибрежная ул, дом 532 | 3ф.ПР |  | 0.4 |  | 2027
468 | Тюменские ЭС | Тюменские ЭС | Северный РЭС | ПС-110/10 Березняки [яч. ЗРУ-10] | ПС-110/10 Березняки [яч. ЗРУ-10] | ПС-110/10 Березняки [яч. ЗРУ-10] | 625043, Тюменская обл, Тюмень г, Русское поле тер.СОСН, Прибрежная ул, дом 536 | 3ф.ПР |  | 0.4 |  | 2027
469 | Тюменские ЭС | Тюменские ЭС | Северный РЭС | ПС-110/10 Березняки [яч. ЗРУ-10] | ПС-110/10 Березняки [яч. ЗРУ-10] | ПС-110/10 Березняки [яч. ЗРУ-10] | 625043, Тюменская обл, Тюмень г, Русское поле тер.СОСН, Прибрежная ул, кадастр. № 72:17:1708008:1778 | 3ф.ПР |  | 0.4 |  | 2027
470 | Тюменские ЭС | Тюменские ЭС | Северный РЭС | ПС-110/10 Березняки [яч. ЗРУ-10] | ПС-110/10 Березняки [яч. ЗРУ-10] | ПС-110/10 Березняки [яч. ЗРУ-10] | 625043, Тюменская обл, Тюмень г, Русское поле тер.СОСН, Прибрежная ул, уч. № 156 | 1ф. | Меркурий 200.02 | 0.2 | 04515835 | 2027
471 | Тюменские ЭС | Тюменские ЭС | Северный РЭС | ПС-110/10 Березняки [яч. ЗРУ-10] | ПС-110/10 Березняки [яч. ЗРУ-10] | ПС-110/10 Березняки [яч. ЗРУ-10] | 625043, Тюменская обл, Тюмень г, Русское поле тер.СОСН, Прибрежная ул, уч. № 662 | 3ф.ПР |  | 0.4 |  | 2027
472 | Тюменские ЭС | Тюменские ЭС | Северный РЭС | ПС-110/10 Березняки [яч. ЗРУ-10] | ПС-110/10 Березняки [яч. ЗРУ-10] | ПС-110/10 Березняки [яч. ЗРУ-10] | 625043, Тюменская обл, Тюмень г, Русское поле тер.СОСН, Прибрежная ул, уч. № 670 | 3ф.ПР |  | 0.4 |  | 2027
473 | Тюменские ЭС | Тюменские ЭС | Северный РЭС | ПС-110/10 Березняки [яч. ЗРУ-10] | ПС-110/10 Березняки [яч. ЗРУ-10] | ПС-110/10 Березняки [яч. ЗРУ-10] | 625043, Тюменская обл, Тюмень г, Русское поле тер.СОСН, Прибрежная ул, уч. № 676 | 3ф.ПР |  | 0.4 |  | 2027
474 | Тюменские ЭС | Тюменские ЭС | Северный РЭС | ПС-110/10 Березняки [яч. ЗРУ-10] | ПС-110/10 Березняки [яч. ЗРУ-10] | ПС-110/10 Березняки [яч. ЗРУ-10] | 625043, Тюменская обл, Тюмень г, Русское поле тер.СОСН, Прибрежная ул, уч. № 830 | 3ф.ПР |  | 0.4 |  | 2027
475 | Тюменские ЭС | Тюменские ЭС | Северный РЭС | ПС-110/10 Березняки [яч. ЗРУ-10] | ПС-110/10 Березняки [яч. ЗРУ-10] | ПС-110/10 Березняки [яч. ЗРУ-10] | 625043, Тюменская обл, Тюмень г, Русское поле тер.СОСН, уч. № 558 | 1ф. | СО- 51 ПК | 0.2 | 900978 | 2027
476 | Тюменские ЭС | Тюменские ЭС | Северный РЭС | ПС-110/10 Березняки [яч. ЗРУ-10] | ПС-110/10 Березняки [яч. ЗРУ-10] | ПС-110/10 Березняки [яч. ЗРУ-10] | 625043, Тюменская обл, Тюмень г, Русское поле тер.СОСН, Солнечная ул, дом 460 | 1ф. | СО-И6106 | 0.2 | 039748 | 2027
477 | Тюменские ЭС | Тюменские ЭС | Северный РЭС | ПС-110/10 Березняки [яч. ЗРУ-10] | ПС-110/10 Березняки [яч. ЗРУ-10] | ПС-110/10 Березняки [яч. ЗРУ-10] | 625043, Тюменская обл, Тюмень г, Русское поле тер.СОСН, Солнечная ул, уч. № 440 | 3ф.ПР |  | 0.4 |  | 2027
478 | Тюменские ЭС | Тюменские ЭС | Северный РЭС | ПС-110/10 Березняки [яч. ЗРУ-10] | ПС-110/10 Березняки [яч. ЗРУ-10] | ПС-110/10 Березняки [яч. ЗРУ-10] | 625043, Тюменская обл, Тюмень г, Русское поле тер.СОСН, Солнечная ул, уч. № 442 | 1ф. | СКАТ-101 | 0.2 | 113320 | 2027
479 | Тюменские ЭС | Тюменские ЭС | Северный РЭС | ПС-110/10 Березняки [яч. ЗРУ-10] | ПС-110/10 Березняки [яч. ЗРУ-10] | ПС-110/10 Березняки [яч. ЗРУ-10] | 625043, Тюменская обл, Тюмень г, Русское поле тер.СОСН, Солнечная ул, уч. № 452 | 3ф.ПР |  | 0.4 |  | 2027
480 | Тюменские ЭС | Тюменские ЭС | Северный РЭС | ПС-110/10 Березняки [яч. ЗРУ-10] | ПС-110/10 Березняки [яч. ЗРУ-10] | ПС-110/10 Березняки [яч. ЗРУ-10] | 625043, Тюменская обл, Тюмень г, Русское поле тер.СОСН, Станкостроителей ул, дом 225 | 1ф. | СОЭ-У-10 | 0.2 | 808991 | 2027
481 | Тюменские ЭС | Тюменские ЭС | Северный РЭС | ПС-110/10 Березняки [яч. ЗРУ-10] | ПС-110/10 Березняки [яч. ЗРУ-10] | ПС-110/10 Березняки [яч. ЗРУ-10] | 625043, Тюменская обл, Тюмень г, Русское поле тер.СОСН, Станкостроителей ул, дом 42 | 3ф.ПР |  | 0.4 |  | 2027
482 | Тюменские ЭС | Тюменские ЭС | Северный РЭС | ПС-110/10 Березняки [яч. ЗРУ-10] | ПС-110/10 Березняки [яч. ЗРУ-10] | ПС-110/10 Березняки [яч. ЗРУ-10] | 625043, Тюменская обл, Тюмень г, Русское поле тер.СОСН, Станкостроителей ул, дом 49 | 3ф.ПР |  | 0.4 |  | 2027
483 | Тюменские ЭС | Тюменские ЭС | Северный РЭС | ПС-110/10 Березняки [яч. ЗРУ-10] | ПС-110/10 Березняки [яч. ЗРУ-10] | ПС-110/10 Березняки [яч. ЗРУ-10] | 625043, Тюменская обл, Тюмень г, Русское поле тер.СОСН, Станкостроителей ул, уч. № 210 | 1ф. | СОЭ-52 | 0.2 | 198427 | 2027
484 | Тюменские ЭС | Тюменские ЭС | Северный РЭС | ПС-110/10 Березняки [яч. ЗРУ-10] | ПС-110/10 Березняки [яч. ЗРУ-10] | ПС-110/10 Березняки [яч. ЗРУ-10] | 625043, Тюменская обл, Тюмень г, Русское поле тер.СОСН, Станкостроителей ул, уч. № 228 | 1ф. | СО-ЭУ10 | 0.2 | 813724 | 2027
485 | Тюменские ЭС | Тюменские ЭС | Северный РЭС | ПС-110/10 Березняки [яч. ЗРУ-10] | ПС-110/10 Березняки [яч. ЗРУ-10] | ПС-110/10 Березняки [яч. ЗРУ-10] | 625043, Тюменская обл, Тюмень г, Русское поле тер.СОСН, Станкостроителей ул, уч. № 24 | 3ф.ПР |  | 0.4 |  | 2027
486 | Тюменские ЭС | Тюменские ЭС | Северный РЭС | ПС-110/10 Березняки [яч. ЗРУ-10] | ПС-110/10 Березняки [яч. ЗРУ-10] | ПС-110/10 Березняки [яч. ЗРУ-10] | 625043, Тюменская обл, Тюмень г, Русское поле тер.СОСН, Станкостроителей ул, уч. № 28 | 1ф. | СОЭ - 52/50-11Ш | 0.2 | 362214 | 2027
487 | Тюменские ЭС | Тюменские ЭС | Северный РЭС | ПС-110/10 Березняки [яч. ЗРУ-10] | ПС-110/10 Березняки [яч. ЗРУ-10] | ПС-110/10 Березняки [яч. ЗРУ-10] | 625043, Тюменская обл, Тюмень г, Русское поле тер.СОСН, Станкостроителей ул, уч. № 32 | 1ф. | СО-И6106 | 0.2 | 025747 | 2027
488 | Тюменские ЭС | Тюменские ЭС | Северный РЭС | ПС-110/10 Березняки [яч. ЗРУ-10] | ПС-110/10 Березняки [яч. ЗРУ-10] | ПС-110/10 Березняки [яч. ЗРУ-10] | 625043, Тюменская обл, Тюмень г, Русское поле тер.СОСН, Тенистая ул, дом 476 | 3ф.ПР |  | 0.4 |  | 2027
489 | Тюменские ЭС | Тюменские ЭС | Северный РЭС | ПС-110/10 Березняки [яч. ЗРУ-10] | ПС-110/10 Березняки [яч. ЗРУ-10] | ПС-110/10 Березняки [яч. ЗРУ-10] | 625043, Тюменская обл, Тюмень г, Русское поле тер.СОСН, Тенистая ул, уч. № 266 | 1ф. | Меркурий 201.5 | 0.2 | 05904130 | 2027
490 | Тюменские ЭС | Тюменские ЭС | Северный РЭС | ПС-110/10 Березняки [яч. ЗРУ-10] | ПС-110/10 Березняки [яч. ЗРУ-10] | ПС-110/10 Березняки [яч. ЗРУ-10] | 625043, Тюменская обл, Тюмень г, Русское поле тер.СОСН, Тенистая ул, уч. № 474 | 1ф. | СОЭ - 52/50-11Ш | 0.2 | 494044 | 2027
491 | Тюменские ЭС | Тюменские ЭС | Северный РЭС | ПС-110/10 Березняки [яч. ЗРУ-10] | ПС-110/10 Березняки [яч. ЗРУ-10] | ПС-110/10 Березняки [яч. ЗРУ-10] | 625043, Тюменская обл, Тюмень г, Русское поле тер.СОСН, Тенистая ул, уч. № 630 | 3ф.ПР |  | 0.4 |  | 2027
492 | Тюменские ЭС | Тюменские ЭС | Северный РЭС | ПС-110/10 Березняки [яч. ЗРУ-10] | ПС-110/10 Березняки [яч. ЗРУ-10] | ПС-110/10 Березняки [яч. ЗРУ-10] | 625043, Тюменская обл, Тюмень г, Русское поле тер.СОСН, Тенистая ул, уч. № 93 | 3ф.ПР |  | 0.4 |  | 2027
493 | Тюменские ЭС | Тюменские ЭС | Северный РЭС | ПС-110/10 Березняки [яч. ЗРУ-10] | ПС-110/10 Березняки [яч. ЗРУ-10] | ПС-110/10 Березняки [яч. ЗРУ-10] | 625043, Тюменская обл, Тюмень г, Русское поле тер.СОСН, Тенистая ул, уч. № 96 | 1ф. | CE 102M R5 145-J | 0.2 | 103214190 | 2027
494 | Тюменские ЭС | Тюменские ЭС | Северный РЭС | ПС-110/10 Чермет [яч. ЗРУ-10] | ПС-110/10 Чермет [яч. ЗРУ-10] | ПС-110/10 Чермет [яч. ЗРУ-10] | 625043, Тюменская обл, Тюмень г, Русское поле тер.СОСН, Тенистая ул, участок 477 | 3ф.ПР |  | 0.4 |  | 2027
495 | Тюменские ЭС | Тюменские ЭС | Северный РЭС | ПС-110/10 Березняки [яч. ЗРУ-10] | ПС-110/10 Березняки [яч. ЗРУ-10] | ПС-110/10 Березняки [яч. ЗРУ-10] | 625043, Тюменская обл, Тюмень г, Русское поле тер.СОСН, Тихая ул, дом 635 | 3ф.ПР |  | 0.4 |  | 2027
496 | Тюменские ЭС | Тюменские ЭС | Северный РЭС | ПС-110/10 Березняки [яч. ЗРУ-10] | ПС-110/10 Березняки [яч. ЗРУ-10] | ПС-110/10 Березняки [яч. ЗРУ-10] | 625043, Тюменская обл, Тюмень г, Русское поле тер.СОСН, Тихая ул, дом 636 | 3ф.ПР |  | 0.4 |  | 2027
497 | Тюменские ЭС | Тюменские ЭС | Северный РЭС | ПС-110/10 Березняки [яч. ЗРУ-10] | ПС-110/10 Березняки [яч. ЗРУ-10] | ПС-110/10 Березняки [яч. ЗРУ-10] | 625043, Тюменская обл, Тюмень г, Русское поле тер.СОСН, Тихая ул, дом 637 | 3ф.ПР |  | 0.4 |  | 2027
498 | Тюменские ЭС | Тюменские ЭС | Северный РЭС | ПС-110/10 Березняки [яч. ЗРУ-10] | ПС-110/10 Березняки [яч. ЗРУ-10] | ПС-110/10 Березняки [яч. ЗРУ-10] | 625043, Тюменская обл, Тюмень г, Русское поле тер.СОСН, Тихая ул, уч. № 118 | 3ф.ПР |  | 0.4 |  | 2027
499 | Тюменские ЭС | Тюменские ЭС | Северный РЭС | ПС-110/10 Березняки [яч. ЗРУ-10] | ПС-110/10 Березняки [яч. ЗРУ-10] | ПС-110/10 Березняки [яч. ЗРУ-10] | 625043, Тюменская обл, Тюмень г, Русское поле тер.СОСН, Тихая ул, уч. № 290 | 1ф. | СОЭ - 52/50-11Ш | 0.2 | 358439 | 2027
500 | Тюменские ЭС | Тюменские ЭС | Северный РЭС | ПС-110/10 Березняки [яч. ЗРУ-10] | ПС-110/10 Березняки [яч. ЗРУ-10] | ПС-110/10 Березняки [яч. ЗРУ-10] | 625043, Тюменская обл, Тюмень г, Русское поле тер.СОСН, Тихая ул, уч. № 296 | 1ф. | Гранит 1 | 0.2 | 10019541 | 2027
501 | Тюменские ЭС | Тюменские ЭС | Северный РЭС | ПС-110/10 Березняки [яч. ЗРУ-10] | ПС-110/10 Березняки [яч. ЗРУ-10] | ПС-110/10 Березняки [яч. ЗРУ-10] | 625043, Тюменская обл, Тюмень г, Русское поле тер.СОСН, Тихая ул, уч. № 488 | 3ф.ПР |  | 0.4 |  | 2027
502 | Тюменские ЭС | Тюменские ЭС | Северный РЭС | ПС-110/10 Березняки [яч. ЗРУ-10] | ПС-110/10 Березняки [яч. ЗРУ-10] | ПС-110/10 Березняки [яч. ЗРУ-10] | 625043, Тюменская обл, Тюмень г, Русское поле тер.СОСН, Тихая ул, уч. № 490 | 3ф.ПР |  | 0.4 |  | 2027
503 | Тюменские ЭС | Тюменские ЭС | Северный РЭС | ПС-110/10 Березняки [яч. ЗРУ-10] | ПС-110/10 Березняки [яч. ЗРУ-10] | ПС-110/10 Березняки [яч. ЗРУ-10] | 625043, Тюменская обл, Тюмень г, Русское поле тер.СОСН, Тихая ул, участок 285 | 3ф.ПР |  | 0.4 |  | 2027
504 | Тюменские ЭС | Тюменские ЭС | Северный РЭС | ПС-110/10 Березняки [яч. ЗРУ-10] | ПС-110/10 Березняки [яч. ЗРУ-10] | ПС-110/10 Березняки [яч. ЗРУ-10] | 625043, Тюменская обл, Тюмень г, Русское поле тер.СОСН, Удачная ул, дом 763 | 3ф.ПР |  | 0.4 |  | 2027
505 | Тюменские ЭС | Тюменские ЭС | Северный РЭС | ПС-110/10 Березняки [яч. ЗРУ-10] | ПС-110/10 Березняки [яч. ЗРУ-10] | ПС-110/10 Березняки [яч. ЗРУ-10] | 625043, Тюменская обл, Тюмень г, Русское поле тер.СОСН, Удачная ул, уч. № 764 | 1ф. | ЦЭ6807П | 0.2 | 007278030001547 | 2027
506 | Тюменские ЭС | Тюменские ЭС | Северный РЭС | ПС-110/10 Березняки [яч. ЗРУ-10] | ПС-110/10 Березняки [яч. ЗРУ-10] | ПС-110/10 Березняки [яч. ЗРУ-10] | 625043, Тюменская обл, Тюмень г, Русское поле тер.СОСН, Удачная ул, уч. № 765 | 3ф.ПР |  | 0.4 |  | 2027
507 | Тюменские ЭС | Тюменские ЭС | Северный РЭС | ПС-110/10 Березняки [яч. ЗРУ-10] | ПС-110/10 Березняки [яч. ЗРУ-10] | ПС-110/10 Березняки [яч. ЗРУ-10] | 625043, Тюменская обл, Тюмень г, Русское поле тер.СОСН, Удачная ул, уч. № 771 | 3ф.ПР |  | 0.4 |  | 2027
508 | Тюменские ЭС | Тюменские ЭС | Северный РЭС | ПС-110/10 Березняки [яч. ЗРУ-10] | ПС-110/10 Березняки [яч. ЗРУ-10] | ПС-110/10 Березняки [яч. ЗРУ-10] | 625043, Тюменская обл, Тюмень г, Русское поле тер.СОСН, Удачная ул, уч. № 772 | 1ф. | СО-51 ПК | 0.2 | 926055 | 2027
509 | Тюменские ЭС | Тюменские ЭС | Северный РЭС | ПС-110/10 Березняки [яч. ЗРУ-10] | ПС-110/10 Березняки [яч. ЗРУ-10] | ПС-110/10 Березняки [яч. ЗРУ-10] | 625043, Тюменская обл, Тюмень г, Русское поле тер.СОСН, Удачная ул, уч. № 778 | 3ф.ПР |  | 0.4 |  | 2027
510 | Тюменские ЭС | Тюменские ЭС | Северный РЭС | ПС-110/10 Березняки [яч. ЗРУ-10] | ПС-110/10 Березняки [яч. ЗРУ-10] | ПС-110/10 Березняки [яч. ЗРУ-10] | 625043, Тюменская обл, Тюмень г, Русское поле тер.СОСН, Центральная ул, дом 309 | 3ф.ПР |  | 0.4 |  | 2027
511 | Тюменские ЭС | Тюменские ЭС | Северный РЭС | ПС-110/10 Березняки [яч. ЗРУ-10] | ПС-110/10 Березняки [яч. ЗРУ-10] | ПС-110/10 Березняки [яч. ЗРУ-10] | 625043, Тюменская обл, Тюмень г, Русское поле тер.СОСН, Центральная ул, дом 317 | 3ф.ПР |  | 0.4 |  | 2027
512 | Тюменские ЭС | Тюменские ЭС | Северный РЭС | ПС-110/10 Березняки [яч. ЗРУ-10] | ПС-110/10 Березняки [яч. ЗРУ-10] | ПС-110/10 Березняки [яч. ЗРУ-10] | 625043, Тюменская обл, Тюмень г, Русское поле тер.СОСН, Центральная ул, дом 508 | 3ф.ПР |  | 0.4 |  | 2027
513 | Тюменские ЭС | Тюменские ЭС | Северный РЭС | ПС-110/10 Березняки [яч. ЗРУ-10] | ПС-110/10 Березняки [яч. ЗРУ-10] | ПС-110/10 Березняки [яч. ЗРУ-10] | 625043, Тюменская обл, Тюмень г, Русское поле тер.СОСН, Центральная ул, дом 523 | 3ф.ПР |  | 0.4 |  | 2027
514 | Тюменские ЭС | Тюменские ЭС | Северный РЭС | ПС-110/10 Березняки [яч. ЗРУ-10] | ПС-110/10 Березняки [яч. ЗРУ-10] | ПС-110/10 Березняки [яч. ЗРУ-10] | 625043, Тюменская обл, Тюмень г, Русское поле тер.СОСН, Центральная ул, дом 645 | 1ф. | СЕ 101 R5 145М6 | 0.2 | 093163145 | 2027
515 | Тюменские ЭС | Тюменские ЭС | Северный РЭС | ПС-110/10 Березняки [яч. ЗРУ-10] | ПС-110/10 Березняки [яч. ЗРУ-10] | ПС-110/10 Березняки [яч. ЗРУ-10] | 625043, Тюменская обл, Тюмень г, Русское поле тер.СОСН, Центральная ул, кадастр. № 72:17:1708008:1217 | 3ф.ПР |  | 0.4 |  | 2027
516 | Тюменские ЭС | Тюменские ЭС | Северный РЭС | ПС-110/10 Березняки [яч. ЗРУ-10] | ПС-110/10 Березняки [яч. ЗРУ-10] | ПС-110/10 Березняки [яч. ЗРУ-10] | 625043, Тюменская обл, Тюмень г, Русское поле тер.СОСН, Центральная ул, кадастр. № 72:17:1708008:1374 | 3ф.ПР |  | 0.4 |  | 2027
517 | Тюменские ЭС | Тюменские ЭС | Северный РЭС |  |  |  | 625043, Тюменская обл, Тюмень г, Русское поле тер.СОСН, Центральная ул, уч. № 515 | 1ф. | СО-ЭУ10 | 0.2 | 08029301 | 2027
518 | Тюменские ЭС | Тюменские ЭС | Северный РЭС |  |  |  | 625043, Тюменская обл, Тюмень г, Русское поле тер.СОСН, Центральная ул, уч. № 651 | 3ф.ПР |  | 0.4 |  | 2027
519 | Тюменские ЭС | Тюменские ЭС | Северный РЭС |  |  |  | 625043, Тюменская обл, Тюмень г, Русское поле тер.СОСН, Центральная ул, уч. № 652 | 3ф.ПР |  | 0.4 |  | 2027
520 | Тюменские ЭС | Тюменские ЭС | Северный РЭС |  |  |  | 625043, Тюменская обл, Тюмень г, Русское поле тер.СОСН, Центральная ул, участок 315 | 1ф. | СИЭ-1 | 0.2 | 072725 | 2027
521 | Тюменские ЭС | Тюменские ЭС | Северный РЭС |  |  |  | 625043, Тюменская обл, Тюмень г, СНТ Рябинка-2 тер, 4-я ул, уч. № 49 | 3ф.ПР |  | 0.4 |  | 2027
522 | Тюменские ЭС | Тюменские ЭС | Северный РЭС |  |  |  | 625043, Тюменская обл, Тюмень г, СНТ Рябинка-2 тер, 4-я ул, уч. № 68 | 3ф.ПР |  | 0.4 |  | 2027
523 | Тюменские ЭС | Тюменские ЭС | Северный РЭС |  |  |  | 625043, Тюменская обл, Тюмень г, СНТ Рябинка-2 тер, 6-я ул, дом 130 | 3ф.ПР |  | 0.4 |  | 2027
524 | Тюменские ЭС | Тюменские ЭС | Северный РЭС |  |  |  | 625043, Тюменская обл, Тюмень г, СНТ Рябинка-2 тер, 6-я ул, дом 135 | 3ф.ПР |  | 0.4 |  | 2027
525 | Тюменские ЭС | Тюменские ЭС | Северный РЭС |  |  |  | 625043, Тюменская обл, Тюмень г, СНТ Рябинка-2 тер, 6-я ул, уч. № 111 | 3ф.ПР |  | 0.4 |  | 2027
526 | Тюменские ЭС | Тюменские ЭС | Северный РЭС |  |  |  | 625043, Тюменская обл, Тюмень г, СНТ Рябинка-2 тер, 8-я ул, уч. № 202 | 1ф. | CE 101 | 0.2 | 007791037063301 | 2027
527 | Тюменские ЭС | Тюменские ЭС | Северный РЭС |  |  |  | 625043, Тюменская обл, Тюмень г, СНТ Рябинка-2 тер, 9-я ул, дом 278 | 3ф.ПР |  | 0.4 |  | 2027
528 | Тюменские ЭС | Тюменские ЭС | Северный РЭС |  |  |  | 625043, Тюменская обл, Тюмень г, СНТ Рябинка-2 тер, дом 2/25 | 3ф.ПР |  | 0.4 |  | 2027
529 | Тюменские ЭС | Тюменские ЭС | Северный РЭС |  |  |  | 625043, Тюменская обл, Тюмень г, СНТ Рябинка-2 тер, дом 84/85 | 3ф.ПР |  | 0.4 |  | 2027
530 | Тюменские ЭС | Тюменские ЭС | Северный РЭС |  |  |  | 625043, Тюменская обл, Тюмень г, СНТ Рябинка-2 тер, уч. № 20/3 | 3ф.ПР |  | 0.4 |  | 2027
531 | Тюменские ЭС | Тюменские ЭС | Северный РЭС |  |  |  | 625043, Тюменская обл, Тюмень г, СНТ Рябинка-2 тер, уч. № 41 | 3ф.ПР |  | 0.4 |  | 2027
532 | Тюменские ЭС | Тюменские ЭС | Южный РЭС | ф. «Торфомассив» ПС-110/10 кВ «Чермет» | ф. «Торфомассив» ПС-110/10 кВ «Чермет» | ф. «Торфомассив» ПС-110/10 кВ «Чермет» | 625059, Тюменская обл, Тюмень г, 1-я Северная ул, дом 13 | 3ф.ПР |  | 0.4 |  | 2027
533 | Тюменские ЭС | Тюменские ЭС | Южный РЭС | ф. «Торфомассив» ПС-110/10 кВ «Чермет» | ф. «Торфомассив» ПС-110/10 кВ «Чермет» | ф. «Торфомассив» ПС-110/10 кВ «Чермет» | 625059, Тюменская обл, Тюмень г, 1-я Северная ул, дом 7 | 3ф.ПР |  | 0.4 |  | 2027
534 | Тюменские ЭС | Тюменские ЭС | Южный РЭС | ф. «Торфомассив» ПС-110/10 кВ «Чермет» | ф. «Торфомассив» ПС-110/10 кВ «Чермет» | ф. «Торфомассив» ПС-110/10 кВ «Чермет» | 625059, Тюменская обл, Тюмень г, 2-я Северная ул, дом 2з | 3ф.ПР |  | 0.4 |  | 2027
535 | Тюменские ЭС | Тюменские ЭС | Южный РЭС | ф. «Торфомассив» ПС-110/10 кВ «Чермет» | ф. «Торфомассив» ПС-110/10 кВ «Чермет» | ф. «Торфомассив» ПС-110/10 кВ «Чермет» | 625059, Тюменская обл, Тюмень г, 2-я Северная ул, уч. № 1а | 3ф.ПР |  | 0.4 |  | 2027
536 | Тюменские ЭС | Тюменские ЭС | Северный РЭС | ф. «Торфомассив» ПС-110/10 кВ «Чермет» | ф. «Торфомассив» ПС-110/10 кВ «Чермет» | ф. «Торфомассив» ПС-110/10 кВ «Чермет» | 625000, Тюменская обл, Тюмень г, вблизи п. Мелиораторов ул., уч. № 16 | 3ф.ПР |  | 0.4 |  | 2027
537 | Тюменские ЭС | Тюменские ЭС | Северный РЭС | ф. «Торфомассив» ПС-110/10 кВ «Чермет» | ф. «Торфомассив» ПС-110/10 кВ «Чермет» | ф. «Торфомассив» ПС-110/10 кВ «Чермет» | 625000, Тюменская обл, Тюмень г, вблизи п. Мелиораторов ул., уч. № 31 | 3ф.ПР |  | 0.4 |  | 2027
538 | Тюменские ЭС | Тюменские ЭС | Северный РЭС |  |  |  | 625507, Тюменская обл, Тюменский р-н, Луговое с, Губернская ул, дом 15 | 3ф.ПР |  | 0.4 |  | 2027
539 | Тюменские ЭС | Тюменские ЭС | Северный РЭС |  |  |  | 625507, Тюменская обл, Тюменский р-н, Луговое с, Губернская ул, дом 19 | 3ф.ПР |  | 0.4 |  | 2027
540 | Тюменские ЭС | Тюменские ЭС | Северный РЭС |  |  |  | 625507, Тюменская обл, Тюменский р-н, Луговое с, Губернская ул, дом 23 | 3ф.ПР |  | 0.4 |  | 2027
541 | Тюменские ЭС | Тюменские ЭС | Северный РЭС |  |  |  | 625507, Тюменская обл, Тюменский р-н, Луговое с, Губернская ул, дом 25 | 3ф.ПР |  | 0.4 |  | 2027
542 | Тюменские ЭС | Тюменские ЭС | Северный РЭС |  |  |  | 625507, Тюменская обл, Тюменский р-н, Луговое с, Губернская ул, уч. № 117 | 3ф.ПР |  | 0.4 |  | 2027
543 | Тюменские ЭС | Тюменские ЭС | Северный РЭС |  |  |  | 625507, Тюменская обл, Тюменский р-н, Луговое с, Искака Жантасова ул, дом 62 | 3ф.ПР |  | 0.4 |  | 2027
544 | Тюменские ЭС | Тюменские ЭС | Северный РЭС |  |  |  | 625507, Тюменская обл, Тюменский р-н, Луговое с, Искака Жантасова ул, дом 64 | 3ф.ПР |  | 0.4 |  | 2027
545 | Тюменские ЭС | Тюменские ЭС | Северный РЭС |  |  |  | 625507, Тюменская обл, Тюменский р-н, Луговое с, Искака Жантасова ул, дом 73 | 3ф.ПР |  | 0.4 |  | 2027
546 | Тюменские ЭС | Тюменские ЭС | Северный РЭС |  |  |  | 625507, Тюменская обл, Тюменский р-н, Луговое с, Искака Жантасова ул, дом 75 | 3ф.ПР |  | 0.4 |  | 2027
547 | Тюменские ЭС | Тюменские ЭС | Северный РЭС |  |  |  | 625507, Тюменская обл, Тюменский р-н, Луговое с, Искака Жантасова ул, дом 80 | 3ф.ПР |  | 0.4 |  | 2027
548 | Тюменские ЭС | Тюменские ЭС | Северный РЭС |  |  |  | 625507, Тюменская обл, Тюменский р-н, Луговое с, Искака Жантасова ул, дом 81 | 3ф.ПР |  | 0.4 |  | 2027
549 | Тюменские ЭС | Тюменские ЭС | Северный РЭС |  |  |  | 625507, Тюменская обл, Тюменский р-н, Луговое с, Искака Жантасова ул, дом 83 | 3ф.ПР |  | 0.4 |  | 2027
550 | Тюменские ЭС | Тюменские ЭС | Северный РЭС |  |  |  | 625507, Тюменская обл, Тюменский р-н, Луговое с, Кузнецкая ул, дом 105 | 3ф.ПР |  | 0.4 |  | 2027
551 | Тюменские ЭС | Тюменские ЭС | Северный РЭС |  |  |  | 625506, Тюменская обл, Тюменский р-н, Луговое с, Кузнецкая ул, дом 125 | 3ф.ПР |  | 0.4 |  | 2027
552 | Тюменские ЭС | Тюменские ЭС | Северный РЭС |  |  |  | 625507, Тюменская обл, Тюменский р-н, Луговое с, Кузнецкая ул, дом 22 | 3ф.ПР |  | 0.4 |  | 2027
553 | Тюменские ЭС | Тюменские ЭС | Северный РЭС |  |  |  | 625507, Тюменская обл, Тюменский р-н, Луговое с, Купеческий проезд, дом 18 | 1ф. | Энергомера СЕ102 | 0.2 | 00701103200256 | 2027
554 | Тюменские ЭС | Тюменские ЭС | Северный РЭС |  |  |  | 625507, Тюменская обл, Тюменский р-н, Луговое с, Купеческий проезд, дом 22 | 3ф.ПР |  | 0.4 |  | 2027
555 | Тюменские ЭС | Тюменские ЭС | Северный РЭС |  |  |  | 625507, Тюменская обл, Тюменский р-н, Луговое с, Купеческий проезд, дом 24 | 3ф.ПР |  | 0.4 |  | 2027
556 | Тюменские ЭС | Тюменские ЭС | Северный РЭС |  |  |  | 625507, Тюменская обл, Тюменский р-н, Луговое с, Купеческий проезд, дом 82а | 3ф.ПР |  | 0.4 |  | 2027
557 | Тюменские ЭС | Тюменские ЭС | Северный РЭС |  |  |  | 625507, Тюменская обл, Тюменский р-н, Луговое с, Радужный проезд, дом 16 | 3ф.ПР |  | 0.4 |  | 2027
558 | Тюменские ЭС | Тюменские ЭС | Северный РЭС |  |  |  | 625507, Тюменская обл, Тюменский р-н, Луговое с, Радужный проезд, дом 17 | 3ф.ПР |  | 0.4 |  | 2027
559 | Тюменские ЭС | Тюменские ЭС | Северный РЭС |  |  |  | 625507, Тюменская обл, Тюменский р-н, Луговое с, Радужный проезд, дом 2 | 3ф.ПР |  | 0.4 |  | 2027
560 | Тюменские ЭС | Тюменские ЭС | Северный РЭС |  |  |  | 625507, Тюменская обл, Тюменский р-н, Луговое с, Раздольная ул, дом 58 | 3ф.ПР |  | 0.4 |  | 2027
561 | Тюменские ЭС | Тюменские ЭС | Северный РЭС |  |  |  | 625507, Тюменская обл, Тюменский р-н, Луговое с, Раздольная ул, уч. № 89 | 3ф.ПР |  | 0.4 |  | 2027
562 | Тюменские ЭС | Тюменские ЭС | Северный РЭС |  |  |  | 625507, Тюменская обл, Тюменский р-н, Луговое с, Тверская ул, дом 50 | 3ф.ПР |  | 0.4 |  | 2027
563 | Тюменские ЭС | Тюменские ЭС | Северный РЭС |  |  |  | 625507, Тюменская обл, Тюменский р-н, Луговое с, Тверская ул, дом 61 | 3ф.ПР |  | 0.4 |  | 2027
564 | Тюменские ЭС | Тюменские ЭС | Северный РЭС |  |  |  | 625507, Тюменская обл, Тюменский р-н, Луговое с, Тверская ул, дом 67 | 3ф.ПР |  | 0.4 |  | 2027
565 | Тюменские ЭС | Тюменские ЭС | Северный РЭС |  |  |  | 625507, Тюменская обл, Тюменский р-н, Луговое с, Тверская ул, дом 79 | 3ф.ПР |  | 0.4 |  | 2027
566 | Тюменские ЭС | Тюменские ЭС | Северный РЭС |  |  |  | 625507, Тюменская обл, Тюменский р-н, Луговое с, Тверская ул, дом 81а | 3ф.ПР |  | 0.4 |  | 2027
567 | Тюменские ЭС | Тюменские ЭС | Северный РЭС |  |  |  | 625507, Тюменская обл, Тюменский р-н, Луговое с, Уездная ул, дом 14 | 3ф.ПР |  | 0.4 |  | 2027
568 | Тюменские ЭС | Тюменские ЭС | Северный РЭС |  |  |  | 625507, Тюменская обл, Тюменский р-н, Луговое с, Уездная ул, дом 18 | 3ф.ПР |  | 0.4 |  | 2027
569 | Тюменские ЭС | Тюменские ЭС | Северный РЭС |  |  |  | 625507, Тюменская обл, Тюменский р-н, Луговое с, Уездная ул, дом 21 | 3ф.ПР |  | 0.4 |  | 2027
570 | Тюменские ЭС | Тюменские ЭС | Северный РЭС |  |  |  | 625507, Тюменская обл, Тюменский р-н, Луговое с, Уездная ул, дом 32 | 3ф.ПР |  | 0.4 |  | 2027
571 | Тюменские ЭС | Тюменские ЭС | Северный РЭС |  |  |  | 625507, Тюменская обл, Тюменский р-н, Луговое с, Уездная ул, уч. № 22 | 3ф.ПР |  | 0.4 |  | 2027
572 | Тюменские ЭС | Тюменские ЭС | Северный РЭС |  |  |  | 625507, Тюменская обл, Тюменский р-н, Луговое с, Уездная ул, уч. № 52 | 3ф.ПР |  | 0.4 |  | 2027
573 | Тюменские ЭС | Тюменские ЭС | Северный РЭС |  |  |  | 625507, Тюменская обл, Тюменский р-н, Луговое с, Центральная ул, уч. № 6/10-15 | 3ф.ПР |  | 0.4 |  | 2027
574 | Тюменские ЭС | Тюменские ЭС | Северный РЭС |  |  |  | 625507, Тюменская обл, Тюменский р-н, Луговое с, Центральная ул, уч. № 6/111 | 3ф.ПР |  | 0.4 |  | 2027
575 | Тюменские ЭС | Тюменские ЭС | Северный РЭС |  |  |  | 625507, Тюменская обл, Тюменский р-н, Луговое с, Центральная ул, уч. № 6/98 | 3ф.ПР |  | 0.4 |  | 2027
576 | Тюменские ЭС | Тюменские ЭС | Северный РЭС |  |  |  | 625525, Тюменская обл, Тюменский р-н, Каменка с, Александра Танюхина ул, дом 2А | 3ф.ПР |  | 0.4 |  | 2027
577 | Тюменские ЭС | Тюменские ЭС | Северный РЭС |  |  |  | 625525, Тюменская обл, Тюменский р-н, Каменка с, дом 72:17:0808, 003:17692 | 3ф.ПР |  | 0.4 |  | 2027
578 | Тюменские ЭС | Тюменские ЭС | Южный РЭС | Яч№13 РП-10кВ. «Патрушева» от ПС 110/10 «Ожогино» | Яч№13 РП-10кВ. «Патрушева» от ПС 110/10 «Ожогино» | Яч№13 РП-10кВ. «Патрушева» от ПС 110/10 «Ожогино» | 625062, Тюменская обл, Тюменский р-н, Патрушева д, Березовая ул, дом 1 006 | 1ф. | СО-И6106 | 0.2 | 253140 | 2027
579 | Тюменские ЭС | Тюменские ЭС | Южный РЭС | Яч№13 РП-10кВ. «Патрушева» от ПС 110/10 «Ожогино» | Яч№13 РП-10кВ. «Патрушева» от ПС 110/10 «Ожогино» | Яч№13 РП-10кВ. «Патрушева» от ПС 110/10 «Ожогино» | 625062, Тюменская обл, Тюменский р-н, Патрушева д, Березовая ул, дом 6 | 3ф.ПР |  | 0.4 |  | 2027
580 | Тюменские ЭС | Тюменские ЭС | Северный РЭС |  |  |  | 625059, Тюменская обл, Тюмень г, Энергия тер.СОСН, Восточная ул, дом 221 | 3ф.ПР |  | 0.4 |  | 2027
581 | Тюменские ЭС | Тюменские ЭС | Северный РЭС |  |  |  | 625059, Тюменская обл, Тюмень г, Энергия тер.СОСН, Восточная ул, уч. № 215 | 3ф.ПР |  | 0.4 |  | 2027
582 | Тюменские ЭС | Тюменские ЭС | Северный РЭС |  |  |  | 625059, Тюменская обл, Тюмень г, Энергия тер.СОСН, Дружбы ул, дом 98 | 3ф.ПР |  | 0.4 |  | 2027
583 | Тюменские ЭС | Тюменские ЭС | Северный РЭС |  |  |  | 625059, Тюменская обл, Тюмень г, Энергия тер. СНТ, Западная ул, уч. № 13 | 1ф. | СОЭ-55 | 0.2 | 01033886 | 2027
584 | Тюменские ЭС | Тюменские ЭС | Северный РЭС |  |  |  | 625059, Тюменская обл, Тюмень г, Энергия тер.СОСН, Западная ул, уч. № 12 | 1ф. | БАРС-1.111 | 0.2 | 033751 | 2027
585 | Тюменские ЭС | Тюменские ЭС | Северный РЭС |  |  |  | 625059, Тюменская обл, Тюмень г, Энергия тер.СОСН, Западная ул, уч. № 34 | 1ф. | СОЭ - 52/50-11Ш | 0.2 | 0407778 | 2027
586 | Тюменские ЭС | Тюменские ЭС | Северный РЭС |  |  |  | 625059, Тюменская обл, Тюмень г, Энергия тер.СОСН, Земляничная ул, уч. № 76 | 1ф. | Меркурий 201.4. | 0.2 | 05267879 | 2027
587 | Тюменские ЭС | Тюменские ЭС | Северный РЭС |  |  |  | 625000, Тюменская обл, Тюмень г, Энергия тер.СОСН, Малиновая ул, уч. № 41 | 3ф.ПР |  | 0.4 |  | 2027
588 | Тюменские ЭС | Тюменские ЭС | Северный РЭС |  |  |  | 625059, Тюменская обл, Тюмень г, Энергия тер.СОСН, Малиновая ул, уч. № 52 | 1ф. | СЕ102М R5 145-J | 0.2 | 095286613 | 2027
589 | Тюменские ЭС | Тюменские ЭС | Северный РЭС |  |  |  | 625059, Тюменская обл, Тюмень г, Энергия тер.СОСН, Садовая ул, уч. № 54 | 1ф. | СО-51 ПК | 0.2 | 913057 | 2027
590 | Тюменские ЭС | Тюменские ЭС | Северный РЭС |  |  |  | 625059, Тюменская обл, Тюмень г, Энергия тер.СОСН, Садовая ул, уч. № 97 | 1ф. | Меркурий 200. 02 | 0.2 | 19726178 | 2027
591 | Тюменские ЭС | Тюменские ЭС | Северный РЭС |  |  |  | 625059, Тюменская обл, Тюмень г, Энергия тер.СОСН, Солнечная ул, дом 153 | 1ф. | Меркурий 201.5 | 0.2 | 05829795 | 2027
592 | Тюменские ЭС | Тюменские ЭС | Северный РЭС |  |  |  | 625059, Тюменская обл, Тюмень г, Энергия тер.СОСН, Солнечная ул, уч. № 159 | 3ф.ПР |  | 0.4 |  | 2027
593 | Тюменские ЭС | Тюменские ЭС | Северный РЭС |  |  |  | 625059, Тюменская обл, Тюмень г, Энергия тер.СОСН, Цветочная ул, участок 30 | 3ф.ПР |  | 0.4 |  | 2027
594 | Тюменские ЭС | Тюменские ЭС | Северный РЭС |  |  |  | 625059, Тюменская обл, Тюмень г, Энергия тер.СОСН, Центральная ул, дом 110 | 3ф.ПР |  | 0.4 |  | 2027
595 | Тюменские ЭС | Тюменские ЭС | Северный РЭС |  |  |  | 625059, Тюменская обл, Тюмень г, Энергия тер.СОСН, Центральная ул, дом 136 | 1ф. | Меркурий 200.02 | 0.2 | 05733081 | 2027
596 | Тюменские ЭС | Тюменские ЭС | Северный РЭС |  |  |  | 625059, Тюменская обл, Тюмень г, Энергия тер.СОСН, Центральная ул, уч. № 139 | 1ф. | СО-ЭУ10 | 0.2 | 808866 | 2027
597 | Тюменские ЭС | Тюменские ЭС | Южный РЭС |  |  |  | 625502, Тюменская обл, Тюменский р-н, 18 км а/д Тюмень-Екатеринбург тер, кадастр. № 72:17:1907002:3008 | 3ф.ПР |  | 0.4 |  | 2027
598 | Тюменские ЭС | Тюменские ЭС | Южный РЭС |  |  |  | 625502, Тюменская обл, Тюменский р-н, 18 км а/д Тюмень-Екатеринбург тер, кадастр. № 72:17:1907002:3023 | 3ф.ПР |  | 0.4 |  | 2027
599 | Тюменские ЭС | Тюменские ЭС | Южный РЭС |  |  |  | 625502, Тюменская обл, Тюменский р-н, 18 км а/д Тюмень-Екатеринбург тер, кадастр. № 72:17:1907002:3031 | 3ф.ПР |  | 0.4 |  | 2027
600 | Тюменские ЭС | Тюменские ЭС | Южный РЭС |  |  |  | 625502, Тюменская обл, Тюменский р-н, 18 км а/д Тюмень-Екатеринбург тер, кадастр. № 72:17:1907002:3044 | 3ф.ПР |  | 0.4 |  | 2027
601 | Тюменские ЭС | Тюменские ЭС | Южный РЭС |  |  |  | 625502, Тюменская обл, Тюменский р-н, 18 км а/д Тюмень-Екатеринбург тер, кадастр. № 72:17:1907002:3048 | 3ф.ПР |  | 0.4 |  | 2027
602 | Тюменские ЭС | Тюменские ЭС | Южный РЭС |  |  |  | 625502, Тюменская обл, Тюменский р-н, 18 км а/д Тюмень-Екатеринбург тер, кадастр. № 72:17:1907002:3401 | 3ф.ПР |  | 0.4 |  | 2027
603 | Тюменские ЭС | Тюменские ЭС | Южный РЭС |  |  |  | 625502, Тюменская обл, Тюменский р-н, 18 км а/д Тюмень-Екатеринбург тер, кадастр. № 72:17:1907002:3409 | 3ф.ПР |  | 0.4 |  | 2027
604 | Тюменские ЭС | Тюменские ЭС | Южный РЭС |  |  |  | 625502, Тюменская обл, Тюменский р-н, 18 км а/д Тюмень-Екатеринбург тер, кадастр. № 72:17:1907002:3418 | 3ф.ПР |  | 0.4 |  | 2027
605 | Тюменские ЭС | Тюменские ЭС | Южный РЭС |  |  |  | 625502, Тюменская обл, Тюменский р-н, 18 км а/д Тюмень-Екатеринбург тер, кадастр. № 72:17:1907002:3433 | 3ф.ПР |  | 0.4 |  | 2027
606 | Тюменские ЭС | Тюменские ЭС | Южный РЭС |  |  |  | 625502, Тюменская обл, Тюменский р-н, 18 км а/д Тюмень-Екатеринбург тер, кадастр. № 72:17:1907002:3849 | 3ф.ПР |  | 0.4 |  | 2027
607 | Тюменские ЭС | Тюменские ЭС | Южный РЭС |  |  |  | 625502, Тюменская обл, Тюменский р-н, 18 км а/д Тюмень-Екатеринбург тер, уч. № 3421 | 3ф.ПР |  | 0.4 |  | 2027
608 | Тюменские ЭС | Тюменские ЭС | Южный РЭС |  |  |  | 625502, Тюменская обл, Тюменский р-н, Перевалово с, Владимировская ул, дом 2 | 3ф.ПР |  | 0.4 |  | 2027
609 | Тюменские ЭС | Тюменские ЭС | Южный РЭС |  |  |  | 625502, Тюменская обл, Тюменский р-н, Перевалово с, Новгородская ул, дом 23 | 3ф.ПР |  | 0.4 |  | 2027
610 | Тюменские ЭС | Тюменские ЭС | Южный РЭС |  |  |  | 625502, Тюменская обл, Тюменский р-н, Перевалово с, Новгородская ул, дом 28 | 3ф.ПР |  | 0.4 |  | 2027
611 | Тюменские ЭС | Тюменские ЭС | Южный РЭС |  |  |  | 625502, Тюменская обл, Тюменский р-н, Перевалово с, Новгородская ул, дом 3 | 3ф.ПР |  | 0.4 |  | 2027
612 | Тюменские ЭС | Тюменские ЭС | Южный РЭС |  |  |  | 625502, Тюменская обл, Тюменский р-н, Перевалово с, Новгородская ул, дом 34 | 3ф.ПР |  | 0.4 |  | 2027
613 | Тюменские ЭС | Тюменские ЭС | Южный РЭС |  |  |  | 625502, Тюменская обл, Тюменский р-н, Перевалово с, Новгородская ул, дом 49 | 3ф.ПР |  | 0.4 |  | 2027
614 | Тюменские ЭС | Тюменские ЭС | Южный РЭС |  |  |  | 625502, Тюменская обл, Тюменский р-н, Перевалово с, Новгородская ул, дом 9 | 3ф.ПР |  | 0.4 |  | 2027
615 | Тюменские ЭС | Тюменские ЭС | Южный РЭС |  |  |  | 625502, Тюменская обл, Тюменский р-н, Перевалово с тер, кадастр. № 72:17:1907002:3413 | 3ф.ПР |  | 0.4 |  | 2027
616 | Тюменские ЭС | Тюменские ЭС | Южный РЭС |  |  |  | 625502, Тюменская обл, Тюменский р-н, Переваловское ТОО тер, кадастр. № 72:17:1907002:3029 | 3ф.ПР |  | 0.4 |  | 2027
617 | Тюменские ЭС | Тюменские ЭС | Южный РЭС |  |  |  | 625502, Тюменская обл, Тюменский р-н, Перевалово с, Суздальский проезд, дом 1 | 3ф.ПР |  | 0.4 |  | 2027
618 | Тюменские ЭС | Тюменские ЭС | Южный РЭС |  |  |  | 625502, Тюменская обл, Тюменский р-н, Перевалово с, Суздальский проезд, дом 59 | 3ф.ПР |  | 0.4 |  | 2027
619 | Тюменские ЭС | Тюменские ЭС | Южный РЭС |  |  |  | 625502, Тюменская обл, Тюменский р-н, Перевалово с, Суздальский проезд, дом 7 | 3ф.ПР |  | 0.4 |  | 2027
620 | Тюменские ЭС | Тюменские ЭС | Южный РЭС | РП-59,ЗРУ 10 кВ ТТЭЦ-1, ф.РП-59-l | РП-59,ЗРУ 10 кВ ТТЭЦ-1, ф.РП-59-l | РП-59,ЗРУ 10 кВ ТТЭЦ-1, ф.РП-59-l | / | 3ф.ТТ | СЭТ- 4ТМ.03М 01 | 0.4 | 0809135489
621 | Тюменские ЭС | Тюменские ЭС | Южный РЭС | ПС 110/10 кВ Бурдун РП-13, ф.Степной | ПС 110/10 кВ Бурдун РП-13, ф.Степной | ПС 110/10 кВ Бурдун РП-13, ф.Степной | / | 3ф.ТТ | Меркурий 230 АМ-03 | 0.4 | 23816985
622 | Тюменские ЭС | Тюменские ЭС | Южный РЭС | ПС 110/10 кВ Бурдун, ф.РП-66-II | ПС 110/10 кВ Бурдун, ф.РП-66-II | ПС 110/10 кВ Бурдун, ф.РП-66-II | / | 3ф.ТТ | Меркурий 230ART PQRSIDN | 0.4 | 18711111
623 | Тюменские ЭС | Тюменские ЭС | Южный РЭС | ПС 35/10 кВ Белинская, ф.Маяк-II | ПС 35/10 кВ Белинская, ф.Маяк-II | ПС 35/10 кВ Белинская, ф.Маяк-II | / | 3ф.ТТ | Меркурий 230ART PQRSIDN | 0.4 | 18711578
624 | Тюменские ЭС | Тюменские ЭС | Северный РЭС | ПС 110/10 кВ Тарманы | ПС 110/10 кВ Тарманы | ПС 110/10 кВ Тарманы | / | 3ф.ТТ | Меркурий 230 ART-03' PQRSIDN | 0.4 | 13154421
625 | Тюменские ЭС | Тюменские ЭС | Северный РЭС | ПС Промбаза, ф.РП-67-I, РП-67 | ПС Промбаза, ф.РП-67-I, РП-67 | ПС Промбаза, ф.РП-67-I, РП-67 | / | 3ф.ТТ | Меркурий 230 ART-00 | 0.4 | 04431405
626 | Тюменские ЭС | Тюменские ЭС | Северный РЭС | ПС Промбаза, ф.РП-67-II, РП-67 | ПС Промбаза, ф.РП-67-II, РП-67 | ПС Промбаза, ф.РП-67-II, РП-67 | / | 3ф.ТТ | Меркурий 230 ART-00 | 0.4 | 04431484
627 | Тюменские ЭС | Тюменские ЭС | Северный РЭС | ПС 110/10 кВ Казарово, ф.Дружба, оп.48 | ПС 110/10 кВ Казарово, ф.Дружба, оп.48 | ПС 110/10 кВ Казарово, ф.Дружба, оп.48 | / | 3ф.ТТ | Меркурий 230 ART-03 RN | 0.4 | 18725880
628 | Тюменские ЭС | Тюменские ЭС | Северный РЭС | ПС 110/10 кВ Казарово, яч.3(9), ф.Дружба | ПС 110/10 кВ Казарово, яч.3(9), ф.Дружба | ПС 110/10 кВ Казарово, яч.3(9), ф.Дружба | / | 3ф.ТТ | Меркурий 230 ART-03 СN | 0.4 | 5971437
629 | Тюменские ЭС | Тюменские ЭС | Северный РЭС | ПС 110/10 кВ Рощино, ВЛ-10 кВ, ф.№2 Садовод (ОМЗ), оп.59 | ПС 110/10 кВ Рощино, ВЛ-10 кВ, ф.№2 Садовод (ОМЗ), оп.59 | ПС 110/10 кВ Рощино, ВЛ-10 кВ, ф.№2 Садовод (ОМЗ), оп.59 | / | 3ф.ТТ | Меркурий 230 ART-03 CN | 0.4 | 4173871
630 | Тюменские ЭС | Тюменские ЭС | Северный РЭС | ПС Рощино, ВЛ-10 кВ, ф.№2 Садовод (ОМЗ) оп.56 | ПС Рощино, ВЛ-10 кВ, ф.№2 Садовод (ОМЗ) оп.56 | ПС Рощино, ВЛ-10 кВ, ф.№2 Садовод (ОМЗ) оп.56 | / | 3ф.ТТ | Меркурий 230 APT-03 CN | 0.4 | 50457326
631 | Тюменские ЭС | Тюменские ЭС | Северный РЭС | ПС 110/10 кВ Чермет, ф.РП-38-I, ТП-1362 | ПС 110/10 кВ Чермет, ф.РП-38-I, ТП-1362 | ПС 110/10 кВ Чермет, ф.РП-38-I, ТП-1362 | / | 3ф.ТТ | Меркурий 230 ART-03 PQRSIDN | 0.4 | 24107526
632 | Тюменские ЭС | Тюменские ЭС | Южный РЭС | опора №3 ф."Металлобаза-2" ПС Химфарм (ране от опоры №28 ВЛ-10кВ Новотарманский-1 от РП-10кВ Новотарманский ПС 110кВ Березняки) | опора №3 ф."Металлобаза-2" ПС Химфарм (ране от опоры №28 ВЛ-10кВ Новотарманский-1 от РП-10кВ Новотарманский ПС 110кВ Березняки) | опора №3 ф."Металлобаза-2" ПС Химфарм (ране от опоры №28 ВЛ-10кВ Новотарманский-1 от РП-10кВ Новотарманский ПС 110кВ Березняки) | / | 3ф.ТТ | Меркурий 230 ART-03 СN | 0.4 | 12455117
633 | Тюменские ЭС | Тюменские ЭС | Северный РЭС | ПС Северная, ф.№5 | ПС Северная, ф.№5 | ПС Северная, ф.№5 | / | 3ф.ТТ | СЭТ-4ТМ.02М.11 | 0.4 | 0806101478
634 | Тюменские ЭС | Тюменские ЭС | Северный РЭС | ПС Сибжилстрой, ф.ДОК | ПС Сибжилстрой, ф.ДОК | ПС Сибжилстрой, ф.ДОК | / | 3ф.ТТ | СЭТ-4ТМ.02М.11 | 0.4 | 0806101311
635 | Тюменские ЭС | Тюменские ЭС | Южный РЭС | ПС "Пышминская", ф. "РП-4В-II" | ПС "Пышминская", ф. "РП-4В-II" | ПС "Пышминская", ф. "РП-4В-II" | / | 3ф.ТТ | Меркурий 230 AR-03 R | 0.4 | 10720995
636 | Тюменские ЭС | Тюменские ЭС | Южный РЭС | ПС "Пышминская", ф. "РП-4В-II" | ПС "Пышминская", ф. "РП-4В-II" | ПС "Пышминская", ф. "РП-4В-II" | / | 3ф.ТТ | Меркурий 230 AR-03 R | 0.4 | 10720995
637 | Тюменские ЭС | Тюменские ЭС | Северный РЭС | ТП-191, ПС Граничная, ф.РП-15-I/ РП-27, ПС Граничная, ф.РП-27-I | ТП-191, ПС Граничная, ф.РП-15-I/ РП-27, ПС Граничная, ф.РП-27-I | ТП-191, ПС Граничная, ф.РП-15-I/ РП-27, ПС Граничная, ф.РП-27-I | / | 3ф.ТТ | Меркурий 230 ART-03 PQRSIDN | 0.4 | 14756545
638 | Тюменские ЭС | Тюменские ЭС | Северный РЭС | ТП-191, ПС Граничная, ф.РП-15-2/ ТП-640, ПС-Н-Техническая, ф. "РП-30-II" | ТП-191, ПС Граничная, ф.РП-15-2/ ТП-640, ПС-Н-Техническая, ф. "РП-30-II" | ТП-191, ПС Граничная, ф.РП-15-2/ ТП-640, ПС-Н-Техническая, ф. "РП-30-II" | / | 3ф.ТТ | Меркурий 230 ART-03 PQRSIDN | 0.4 | 14756513
639 | Тюменские ЭС | Тюменские ЭС | Северный РЭС | ПС 110/10 кВ НовоТехническая, РП-30, ф.Логунова-2, ТП-644 | ПС 110/10 кВ НовоТехническая, РП-30, ф.Логунова-2, ТП-644 | ПС 110/10 кВ НовоТехническая, РП-30, ф.Логунова-2, ТП-644 | / | 3ф.ТТ | Меркурий 230 АРТ-02 | 0.4 | 19430154
640 | Тюменские ЭС | Тюменские ЭС | Южный РЭС | ПС Городская 35/10 кВ | ПС Городская 35/10 кВ | ПС Городская 35/10 кВ | / | 3ф.ТТ | Меркурий 230 АRT-03 | 0.4 | 15619550
641 | Тюменские ЭС | Тюменские ЭС | Южный РЭС | ПС Городская 35/10 кВ | ПС Городская 35/10 кВ | ПС Городская 35/10 кВ | / | 3ф.ТТ | Меркурий 230 АRT-03 | 0.4 | 15619550
642 | Тюменские ЭС | Тюменские ЭС |  | РУ-10кВ ТП-10/0,4кВ №78 ПС-110/35/10кВ "Тобольская" ф. "мкр-6-1" | РУ-10кВ ТП-10/0,4кВ №78 ПС-110/35/10кВ "Тобольская" ф. "мкр-6-1" | РУ-10кВ ТП-10/0,4кВ №78 ПС-110/35/10кВ "Тобольская" ф. "мкр-6-1" | / | 3ф.ТТ | Меркурий 230 ART-03 | 0.4 | 15653327
643 | Тюменские ЭС | Тюменские ЭС |  | ВЛ-10кВ ПС-110/35/10кВ "Тобольская" ф. "Пединститут" | ВЛ-10кВ ПС-110/35/10кВ "Тобольская" ф. "Пединститут" | ВЛ-10кВ ПС-110/35/10кВ "Тобольская" ф. "Пединститут" | / | 3ф.ТТ | Меркурий 230 ART-03 | 0.4 | 15619525
644 | Тюменские ЭС | Тюменские ЭС | Южный РЭС | ПС-110/10 Алебашево [яч.15(48) ЗРУ-10] | ПС-110/10 Алебашево [яч.15(48) ЗРУ-10] | ПС-110/10 Алебашево [яч.15(48) ЗРУ-10] | / | 3ф.ТТ | Меркурий 230 ART-03 PQCSIGDN | 0.4 | '11189346
645 | Тюменские ЭС | Тюменские ЭС | Южный РЭС | ПС-110/10 Алебашево [яч.15(48) ЗРУ-10] | ПС-110/10 Алебашево [яч.15(48) ЗРУ-10] | ПС-110/10 Алебашево [яч.15(48) ЗРУ-10] | / | 3ф.ТТ | Меркурий 230 ART-03 PQCSIGDN | 0.4 | '11189346
646 | Тюменские ЭС | Тюменские ЭС | Северный РЭС | ПС-110/10 Комарово [яч.111 (208) ЗРУ-10] | ПС-110/10 Комарово [яч.111 (208) ЗРУ-10] | ПС-110/10 Комарово [яч.111 (208) ЗРУ-10] | / | 3ф.ТТ | Меркурий 230 | 0.4 | '19441451
647 | Тюменские ЭС | Тюменские ЭС |  | ПС-110/10 кВ "Советская" [яч.11] | ПС-110/10 кВ "Советская" [яч.11] | ПС-110/10 кВ "Советская" [яч.11] | / | 3ф.ТТ | СТЭ 561 | 0.4 | '642750
648 | Тюменские ЭС | Тюменские ЭС | Южный РЭС | ПС 110 кВ Антипино, КВЛ 10 кВ Антипино, отпайка на ТП-1415-160 опора № 7 | ПС 110 кВ Антипино, КВЛ 10 кВ Антипино, отпайка на ТП-1415-160 опора № 7 | ПС 110 кВ Антипино, КВЛ 10 кВ Антипино, отпайка на ТП-1415-160 опора № 7 | / | 3ф.ТТ | Меркурий 230 ARТ-03 PQRSIDN | 0.4 | 26026488
649 | Тюменские ЭС | Тюменские ЭС | Южный РЭС | ПС 110/10 Бурдун | ПС 110/10 Бурдун | ПС 110/10 Бурдун | / | 3ф.ТТ | Меркурий 234 ARTХ2-03 DPBR | 0.4 | 49444063
650 | Тюменские ЭС | Тюменские ЭС | Южный РЭС | ПС 110/10 Бурдун | ПС 110/10 Бурдун | ПС 110/10 Бурдун | / | 3ф.ТТ | Меркурий 234 ARTХ2-03 DPBR | 0.4 | 49444063
651 | Тюменские ЭС | Тюменские ЭС | Южный РЭС | ПС 110/10 Бурдун | ПС 110/10 Бурдун | ПС 110/10 Бурдун | / | 3ф.ТТ | Меркурий 234 ARTХ2-03 DPBR | 0.4 | 49444063
652 | Тюменские ЭС | Тюменские ЭС | Южный РЭС | ПС 110/10 Бурдун | ПС 110/10 Бурдун | ПС 110/10 Бурдун | / | 3ф.ТТ | Меркурий 234 ARTХ2-03 DPBR | 0.4 | 49444063
653 | Тюменские ЭС | Тюменские ЭС | Южный РЭС | ПС 110/10 Бурдун | ПС 110/10 Бурдун | ПС 110/10 Бурдун | / | 3ф.ТТ | Меркурий 234 ARTХ2-03 DPBR | 0.4 | 49444063
654 | Тюменские ЭС | Тюменские ЭС | Южный РЭС | ПС 110/10 Бурдун | ПС 110/10 Бурдун | ПС 110/10 Бурдун | / | 3ф.ТТ | Меркурий 234 ARTХ2-03 DPBR | 0.4 | 49444063
655 | Тюменские ЭС | Тюменские ЭС | Южный РЭС | ПС-110/10кВ "Пышминская" | ПС-110/10кВ "Пышминская" | ПС-110/10кВ "Пышминская" | / | 3ф.ТТ | Меркурий 230 ART-00 PRIDN | 0.4 | 00408336
656 | Тюменские ЭС | Тюменские ЭС | Южный РЭС | ПС-110/10кВ "Пышминская" | ПС-110/10кВ "Пышминская" | ПС-110/10кВ "Пышминская" | / | 3ф.ТТ | Меркурий 230 ART-00 PRIDN | 0.4 | 00408336
657 | Тюменские ЭС | Тюменские ЭС | Северный РЭС | ПС-110/10кВ "Кулаково", ВЛ-10кВ ф.Речкино, отпайка на ТП-10/0,4кВ № 98 | ПС-110/10кВ "Кулаково", ВЛ-10кВ ф.Речкино, отпайка на ТП-10/0,4кВ № 98 | ПС-110/10кВ "Кулаково", ВЛ-10кВ ф.Речкино, отпайка на ТП-10/0,4кВ № 98 | / | 3ф.ТТ | Меркурий 230 ART-03 | 0.4 | 13117970
658 | Тюменские ЭС | Тюменские ЭС | Южный РЭС | ПС-110/10 Антипино [яч.310(207) ЗРУ-10] | ПС-110/10 Антипино [яч.310(207) ЗРУ-10] | ПС-110/10 Антипино [яч.310(207) ЗРУ-10] | / | 3ф.ТТ | Энергомера СЕ 307 | 0.4 | 012768202316068
659 | Тюменские ЭС | Тюменские ЭС | Северный РЭС | ПС-110/10 Березняки [яч.103 ЗРУ-10] | ПС-110/10 Березняки [яч.103 ЗРУ-10] | ПС-110/10 Березняки [яч.103 ЗРУ-10] | / | 3ф.ТТ | Меркурий 230 АМ-03 | 0.4 | 45890531
660 | Тюменские ЭС | Тюменские ЭС |  | ПС Тобольская/ф."Сузгун" яч. №36/ПКУ оп.20 ф.Курорт Алемасово/ТП-22 Т-1/1 секция шин РУ-0,4 кВ ТП-22 | ПС Тобольская/ф."Сузгун" яч. №36/ПКУ оп.20 ф.Курорт Алемасово/ТП-22 Т-1/1 секция шин РУ-0,4 кВ ТП-22 | ПС Тобольская/ф."Сузгун" яч. №36/ПКУ оп.20 ф.Курорт Алемасово/ТП-22 Т-1/1 секция шин РУ-0,4 кВ ТП-22 | / | 3ф.ТТ | ПСЧ.4ТМ.05 МК 5-10А | 0.4 | 1108172189
661 | Тюменские ЭС | Тюменские ЭС |  | ПС Городская/ф. "Нефтяник-2" яч. № 10/ТП-72 Т-1, Т-2/1 секция шин РУ-0,4 кВ ТП-72/ф. октябрьская 48/офис общий учет | ПС Городская/ф. "Нефтяник-2" яч. № 10/ТП-72 Т-1, Т-2/1 секция шин РУ-0,4 кВ ТП-72/ф. октябрьская 48/офис общий учет | ПС Городская/ф. "Нефтяник-2" яч. № 10/ТП-72 Т-1, Т-2/1 секция шин РУ-0,4 кВ ТП-72/ф. октябрьская 48/офис общий учет | / | 3ф.ТТ | Меркурий 230 AM-02 | 0.4 | 45290596
662 | Тюменские ЭС | Тюменские ЭС | Северный РЭС | ПС Чермет, РП-38, ТП-1783, ф. Голышева 6А | ПС Чермет, РП-38, ТП-1783, ф. Голышева 6А | ПС Чермет, РП-38, ТП-1783, ф. Голышева 6А | / | 3ф.ТТ | Нева МТ 314 | 0.4 | 39023754
663 | Тюменские ЭС | Тюменские ЭС | Южный РЭС | ПС Бурдун, Яч.3 Степной, ТП-689 | ПС Бурдун, Яч.3 Степной, ТП-689 | ПС Бурдун, Яч.3 Степной, ТП-689 | / | 3ф.ТТ | Меркурий 230 ART-03.1 | 0.4 | 23816985
664 | Тюменские ЭС | Тюменские ЭС |  | ПС Промбаза, РП-67, ТП-1620А, ТП-1620 | ПС Промбаза, РП-67, ТП-1620А, ТП-1620 | ПС Промбаза, РП-67, ТП-1620А, ТП-1620 | / | 3ф.ТТ | Меркурий 230 ART-03 | 0.4 | 21664412
665 | Тюменские ЭС | Тюменские ЭС |  | ПС Промбаза, РП-67, ТП-1620А, ТП-1620 | ПС Промбаза, РП-67, ТП-1620А, ТП-1620 | ПС Промбаза, РП-67, ТП-1620А, ТП-1620 | / | 3ф.ТТ | Меркурий 230 ART-03 | 0.4 | 21664412
666 | Тюменские ЭС | Тюменские ЭС |  | ПС Промбаза, РП-67, ТП-1620А, ТП-1620 | ПС Промбаза, РП-67, ТП-1620А, ТП-1620 | ПС Промбаза, РП-67, ТП-1620А, ТП-1620 | / | 3ф.ТТ | Меркурий 230 ART-03 | 0.4 | 21664412
667 | Тюменские ЭС | Тюменские ЭС | Южный РЭС | ПС Бурдун, РП-66, ТП-1600, ф. ж/д Кремлевская 114 | ПС Бурдун, РП-66, ТП-1600, ф. ж/д Кремлевская 114 | ПС Бурдун, РП-66, ТП-1600, ф. ж/д Кремлевская 114 | / | 3ф.ТТ | ЦЭ6803В | 0.4 | 01173147224410
668 | Тюменские ЭС | Тюменские ЭС |  | ПС Белинская, ТП-1242, ф. Чернышевского 2 Б к.12 | ПС Белинская, ТП-1242, ф. Чернышевского 2 Б к.12 | ПС Белинская, ТП-1242, ф. Чернышевского 2 Б к.12 | / | 3ф.ТТ | Меркурий 231 АТ-01 5(60) №04221163 | 0.4 | 04221163
669 | Тюменские ЭС | Тюменские ЭС | Южный РЭС | ПС Бурдун, РП-66, ТП-1600, ф. ж/д Кремлевская 114 | ПС Бурдун, РП-66, ТП-1600, ф. ж/д Кремлевская 114 | ПС Бурдун, РП-66, ТП-1600, ф. ж/д Кремлевская 114 | / | 3ф.ТТ | ЦЭ6803В | 0.4 | 01173147224410
670 | Тюменские ЭС | Тюменские ЭС | Северный РЭС | ПС Тарманы, РП-38-2, ТП-709 | ПС Тарманы, РП-38-2, ТП-709 | ПС Тарманы, РП-38-2, ТП-709 | / | 3ф.ТТ | СЕ301 | 0.4 | 123093766
671 | Тюменские ЭС | Тюменские ЭС |  | ПС КСК, РП-22, ТП-476, ф. здание по ул. Энергетиков, д. 167 | ПС КСК, РП-22, ТП-476, ф. здание по ул. Энергетиков, д. 167 | ПС КСК, РП-22, ТП-476, ф. здание по ул. Энергетиков, д. 167 | / | 3ф.ТТ | Меркурий 230 AM-03 | 0.4 | 36763096
672 | Тюменские ЭС | Тюменские ЭС | Южный РЭС | ПС Бурдун, РП-4 ф.857, ТП-571 | ПС Бурдун, РП-4 ф.857, ТП-571 | ПС Бурдун, РП-4 ф.857, ТП-571 | / | 3ф.ТТ | Меркурий 230 AM-03 | 0.4 | 14959732
673 | Тюменские ЭС | Тюменские ЭС | Южный РЭС | ПС Бурдун, РП-66, ТП-1600, ф. ж/д Андрея Кореневского 22 | ПС Бурдун, РП-66, ТП-1600, ф. ж/д Андрея Кореневского 22 | ПС Бурдун, РП-66, ТП-1600, ф. ж/д Андрея Кореневского 22 | / | 3ф.ТТ | Меркурий 230 ART-01 | 0.4 | 33037281
674 | Тюменские ЭС | Тюменские ЭС |  | ПС Промбаза, РП-67, ТП-1620А, ТП-1620 | ПС Промбаза, РП-67, ТП-1620А, ТП-1620 | ПС Промбаза, РП-67, ТП-1620А, ТП-1620 | / | 3ф.ТТ | Меркурий 230 ART-03 | 0.4 | 21664412
675 | Тюменские ЭС | Тюменские ЭС |  | ПС Промбаза, РП-67, ТП-1620А, ТП-1620 | ПС Промбаза, РП-67, ТП-1620А, ТП-1620 | ПС Промбаза, РП-67, ТП-1620А, ТП-1620 | / | 3ф.ТТ | Меркурий 230 ART-03 | 0.4 | 21664412
676 | Тюменские ЭС | Тюменские ЭС | Южный РЭС | ПС Пышминская, РП-4-2, оп.59, ф.ПЛК-2, ТП-31В | ПС Пышминская, РП-4-2, оп.59, ф.ПЛК-2, ТП-31В | ПС Пышминская, РП-4-2, оп.59, ф.ПЛК-2, ТП-31В | / | 3ф.ТТ | Меркурий 230 AR-03 R | 0.4 | 10720995
677 | Тюменские ЭС | Тюменские ЭС | Южный РЭС | ПС Пышминская, РП-4-2, оп.59, ф.ПЛК-2, ТП-53В | ПС Пышминская, РП-4-2, оп.59, ф.ПЛК-2, ТП-53В | ПС Пышминская, РП-4-2, оп.59, ф.ПЛК-2, ТП-53В | / | 3ф.ТТ | Меркурий 230 AM-03 | 0.4 | 27470683
678 | Тюменские ЭС | Тюменские ЭС | южный РЭС | ПС Бурдун, РП-4 ф.857, ТП-571 | ПС Бурдун, РП-4 ф.857, ТП-571 | ПС Бурдун, РП-4 ф.857, ТП-571 | / | 3ф.ТТ | Меркурий 230 AM-03 | 0.4 | 14959732
679 | Тюменские ЭС | Тюменские ЭС | Северный РЭС | ПС Северная, ф.№5, ТП-1220, ВРУ-6 Полевая 109 к.1 | ПС Северная, ф.№5, ТП-1220, ВРУ-6 Полевая 109 к.1 | ПС Северная, ф.№5, ТП-1220, ВРУ-6 Полевая 109 к.1 | / | 3ф.ТТ | СЕ303 | 0.4 | 113294146
680 | Тюменские ЭС | Тюменские ЭС | Северный РЭС | ПС Северная, ф.№5, ТП-1220, ВРУ-6 Полевая 109 к.1 | ПС Северная, ф.№5, ТП-1220, ВРУ-6 Полевая 109 к.1 | ПС Северная, ф.№5, ТП-1220, ВРУ-6 Полевая 109 к.1 | / | 3ф.ТТ | СЕ303 | 0.4 | 113294141
681 | Тюменские ЭС | Тюменские ЭС | Северный РЭС | ПС Монтажная, ф. Очистные-1, РП-КОС-2, РП-КОС-1, ТП-992 | ПС Монтажная, ф. Очистные-1, РП-КОС-2, РП-КОС-1, ТП-992 | ПС Монтажная, ф. Очистные-1, РП-КОС-2, РП-КОС-1, ТП-992 | / | 3ф.ТТ | Меркурий 230 ART-03 | 0.4 | 43912001
682 | Тюменские ЭС | Тюменские ЭС | Южный РЭС | ПС Антипино, РП-Антипино-1, ТП-8А | ПС Антипино, РП-Антипино-1, ТП-8А | ПС Антипино, РП-Антипино-1, ТП-8А | / | 3ф.ТТ | Меркурий 234 ART-03 | 0.4 | 35953113
683 | Тюменские ЭС | Тюменские ЭС | Южный РЭС | ПС Антипино, РП-Антипино-1, ТП-8А | ПС Антипино, РП-Антипино-1, ТП-8А | ПС Антипино, РП-Антипино-1, ТП-8А | / | 3ф.ТТ | Меркурий 234 ART-03 | 0.4 | 35953113
684 | Тюменские ЭС | Тюменские ЭС |  | ПС Мурманская, РП-Техническая, Яч.16 Холодильник-2, ТП-309 | ПС Мурманская, РП-Техническая, Яч.16 Холодильник-2, ТП-309 | ПС Мурманская, РП-Техническая, Яч.16 Холодильник-2, ТП-309 | / | 3ф.ТТ | Меркурий 230 AM-01 | 0.4 | 33667932
685 | Тюменские ЭС | Тюменские ЭС | Северный РЭС | ПС Сибжилстрой, ф. Кедр, ТП-3449, ж/д А.Рогожина 29 | ПС Сибжилстрой, ф. Кедр, ТП-3449, ж/д А.Рогожина 29 | ПС Сибжилстрой, ф. Кедр, ТП-3449, ж/д А.Рогожина 29 | / | 3ф.ТТ | СЕ307 | 0.4 | 011791172848088
686 | Тюменские ЭС | Тюменские ЭС | Северный РЭС | ПС Сибжилстрой, ф. Кедр, ТП-3449, ж/д А.Рогожина 29 | ПС Сибжилстрой, ф. Кедр, ТП-3449, ж/д А.Рогожина 29 | ПС Сибжилстрой, ф. Кедр, ТП-3449, ж/д А.Рогожина 29 | / | 3ф.ТТ | СЕ307 | 0.4 | 011791172848088
687 | Тюменские ЭС | Тюменские ЭС | Северный РЭС | ПС Сибжилстрой, ф. Кедр, ТП-3449, ж/д А.Рогожина 29 | ПС Сибжилстрой, ф. Кедр, ТП-3449, ж/д А.Рогожина 29 | ПС Сибжилстрой, ф. Кедр, ТП-3449, ж/д А.Рогожина 29 | / | 3ф.ТТ | СЕ307 | 0.4 | 011791172848088
688 | Тюменские ЭС | Тюменские ЭС | Северный РЭС | ПС Сибжилстрой, ф. Кедр, ТП-3449, ж/д А.Рогожина 31 | ПС Сибжилстрой, ф. Кедр, ТП-3449, ж/д А.Рогожина 31 | ПС Сибжилстрой, ф. Кедр, ТП-3449, ж/д А.Рогожина 31 | / | 3ф.ТТ | СЕ307 | 0.4 | 011791172847747
689 | Тюменские ЭС | Тюменские ЭС | Северный РЭС | ПС Сибжилстрой, ф. Кедр, ТП-3449, ж/д А.Рогожина 31 | ПС Сибжилстрой, ф. Кедр, ТП-3449, ж/д А.Рогожина 31 | ПС Сибжилстрой, ф. Кедр, ТП-3449, ж/д А.Рогожина 31 | / | 3ф.ТТ | СЕ307 | 0.4 | 011791172847747
690 | Тюменские ЭС | Тюменские ЭС | Северный РЭС | ПС Сибжилстрой, ф. Кедр, ТП-3449, ж/д А.Рогожина 31 | ПС Сибжилстрой, ф. Кедр, ТП-3449, ж/д А.Рогожина 31 | ПС Сибжилстрой, ф. Кедр, ТП-3449, ж/д А.Рогожина 31 | / | 3ф.ТТ | СЕ307 | 0.4 | 011791172847747
691 | Тюменские ЭС | Тюменские ЭС | Северный РЭС | ПС Сибжилстрой, ф. Кедр, ТП-3449, ж/д Б.Быстрых 46 | ПС Сибжилстрой, ф. Кедр, ТП-3449, ж/д Б.Быстрых 46 | ПС Сибжилстрой, ф. Кедр, ТП-3449, ж/д Б.Быстрых 46 | / | 3ф.ТТ | СЕ307 | 0.4 | 011791172847904
692 | Тюменские ЭС | Тюменские ЭС | Северный РЭС | ПС Сибжилстрой, ф. Кедр, ТП-3449, ж/д А.Рогожина, 55 | ПС Сибжилстрой, ф. Кедр, ТП-3449, ж/д А.Рогожина, 55 | ПС Сибжилстрой, ф. Кедр, ТП-3449, ж/д А.Рогожина, 55 | / | 3ф.ТТ | СЕ307 | 0.4 | 012712178606683
693 | Тюменские ЭС | Тюменские ЭС | Северный РЭС | ПС Сибжилстрой, ф. Кедр, ТП-3449, ж/д А.Рогожина, 49 | ПС Сибжилстрой, ф. Кедр, ТП-3449, ж/д А.Рогожина, 49 | ПС Сибжилстрой, ф. Кедр, ТП-3449, ж/д А.Рогожина, 49 | / | 3ф.ТТ | СЕ307 | 0.4 | 012712181914099
694 | Тюменские ЭС | Тюменские ЭС | Северный РЭС | ПС Сибжилстрой, ф. Кедр, ТП-3449, ж/д А.Рогожина, 49 | ПС Сибжилстрой, ф. Кедр, ТП-3449, ж/д А.Рогожина, 49 | ПС Сибжилстрой, ф. Кедр, ТП-3449, ж/д А.Рогожина, 49 | / | 3ф.ТТ | СЕ307 | 0.4 | 012712181914099
695 | Тюменские ЭС | Тюменские ЭС | Северный РЭС | ПС Сибжилстрой, ф. Кедр, ТП-3449, ж/д А.Рогожина, 46 корпус 1 | ПС Сибжилстрой, ф. Кедр, ТП-3449, ж/д А.Рогожина, 46 корпус 1 | ПС Сибжилстрой, ф. Кедр, ТП-3449, ж/д А.Рогожина, 46 корпус 1 | / | 3ф.ТТ | СЕ307 | 0.4 | 012712181915868
696 | Тюменские ЭС | Тюменские ЭС | Северный РЭС | ПС Тарманы, РП-38-2, ТП-422 | ПС Тарманы, РП-38-2, ТП-422 | ПС Тарманы, РП-38-2, ТП-422 | / | 3ф.ТТ | Меркурий 234 ARTM2-03 | 0.4 | 48321207
697 | Тюменские ЭС | Тюменские ЭС | Южный РЭС | ПС Белинская, ТП-1242, ф. Чернышевского 2 Б к.12 | ПС Белинская, ТП-1242, ф. Чернышевского 2 Б к.12 | ПС Белинская, ТП-1242, ф. Чернышевского 2 Б к.12 | / | 3ф.ТТ | Меркурий 231 АТ-01 5(60) №04221163 | 0.4 | 04221163
698 | Тюменские ЭС | Тюменские ЭС | Северный РЭС | ПС Тарманы, РП-38-2, ТП-709 | ПС Тарманы, РП-38-2, ТП-709 | ПС Тарманы, РП-38-2, ТП-709 | / | 3ф.ТТ | СЕ301 | 0.4 | 123093766
699 | Тюменские ЭС | Тюменские ЭС |  | ПС Граничная, РП-27-1, ТП-1099 | ПС Граничная, РП-27-1, ТП-1099 | ПС Граничная, РП-27-1, ТП-1099 | / | 3ф.ТТ | Меркурий 230 ART-03 PQCSIDN 5(7.5А) | 0.4 | 14756545
700 | Тюменские ЭС | Тюменские ЭС |  | ПС Граничная, РП-27-1, ТП-1099 | ПС Граничная, РП-27-1, ТП-1099 | ПС Граничная, РП-27-1, ТП-1099 | / | 3ф.ТТ | Меркурий 230 ART-03 PQCSIDN 5(7.5А) | 0.4 | 14756545
701 | Тюменские ЭС | Тюменские ЭС | Южный РЭС | ПС Бурдун, РП-4 ф.857, ТП-571 | ПС Бурдун, РП-4 ф.857, ТП-571 | ПС Бурдун, РП-4 ф.857, ТП-571 | / | 3ф.ТТ | Меркурий 230 AM-03 | 0.4 | 14959732
702 | Тюменские ЭС | Тюменские ЭС | Северный РЭС | ПС Сибжилстрой, ф. Кедр (Кедр 1), ТП-3449, ТП-3600, ф. ж/д ул А.Звягина 9 | ПС Сибжилстрой, ф. Кедр (Кедр 1), ТП-3449, ТП-3600, ф. ж/д ул А.Звягина 9 | ПС Сибжилстрой, ф. Кедр (Кедр 1), ТП-3449, ТП-3600, ф. ж/д ул А.Звягина 9 | / | 3ф.ТТ | СЕ307 | 0.4 | 012980195804142
703 | Тюменские ЭС | Тюменские ЭС | Северный РЭС | ПС Сибжилстрой, ф. Кедр (Кедр 1), ТП-3449, ТП-3600, ф. ж/д ул А.Звягина 9 | ПС Сибжилстрой, ф. Кедр (Кедр 1), ТП-3449, ТП-3600, ф. ж/д ул А.Звягина 9 | ПС Сибжилстрой, ф. Кедр (Кедр 1), ТП-3449, ТП-3600, ф. ж/д ул А.Звягина 9 | / | 3ф.ТТ | СЕ307 | 0.4 | 012980195804142
704 | Тюменские ЭС | Тюменские ЭС | Северный РЭС | ПС Сибжилстрой, ф. Кедр (Кедр 1), ТП-3449, ТП-3600, ф. ж/д ул А.Звягина 9 | ПС Сибжилстрой, ф. Кедр (Кедр 1), ТП-3449, ТП-3600, ф. ж/д ул А.Звягина 9 | ПС Сибжилстрой, ф. Кедр (Кедр 1), ТП-3449, ТП-3600, ф. ж/д ул А.Звягина 9 | / | 3ф.ТТ | СЕ307 | 0.4 | 012980195804142
705 | Тюменские ЭС | Тюменские ЭС | Северный РЭС | ПС Сибжилстрой, ф. Кедр (Кедр 1), ТП-3449, ТП-3600, ф. ж/д ул А.Звягина 9 | ПС Сибжилстрой, ф. Кедр (Кедр 1), ТП-3449, ТП-3600, ф. ж/д ул А.Звягина 9 | ПС Сибжилстрой, ф. Кедр (Кедр 1), ТП-3449, ТП-3600, ф. ж/д ул А.Звягина 9 | / | 3ф.ТТ | СЕ307 | 0.4 | 012980195804142
706 | Тюменские ЭС | Тюменские ЭС | Южный РЭС | ПС Белинская, ТП-1242, ф. Чернышевского 2 Б к.12 | ПС Белинская, ТП-1242, ф. Чернышевского 2 Б к.12 | ПС Белинская, ТП-1242, ф. Чернышевского 2 Б к.12 | / | 3ф.ТТ | Меркурий 231 АТ-01 5(60) №04221163 | 0.4 | 04221163
707 | Тюменские ЭС | Тюменские ЭС | Южный РЭС | ПС Белинская, ТП-1242, ф. Чернышевского 2 Б к.12 | ПС Белинская, ТП-1242, ф. Чернышевского 2 Б к.12 | ПС Белинская, ТП-1242, ф. Чернышевского 2 Б к.12 | / | 3ф.ТТ | Меркурий 231 АТ-01 5(60) №04221163 | 0.4 | 04221163
708 | Тюменские ЭС | Тюменские ЭС |  | ПС Чермет, РП-38, ТП-1783, ф. стройка (ул. Голышева 6а корпус 2) | ПС Чермет, РП-38, ТП-1783, ф. стройка (ул. Голышева 6а корпус 2) | ПС Чермет, РП-38, ТП-1783, ф. стройка (ул. Голышева 6а корпус 2) | / | 3ф.ТТ | НЕВА МТ 314 | 0.4 | 42040707
709 | Тюменские ЭС | Тюменские ЭС | Южный РЭС | ПС Бурдун, РП-66, ТП-1600, ф. ж/д Кремлевская 102а | ПС Бурдун, РП-66, ТП-1600, ф. ж/д Кремлевская 102а | ПС Бурдун, РП-66, ТП-1600, ф. ж/д Кремлевская 102а | / | 1ф. | СЕ 102 | 0.2 | 011696184604353
710 | Тюменские ЭС | Тюменские ЭС | Южный РЭС | ПС Бурдун, РП-40-1, ТП-Мальцева | ПС Бурдун, РП-40-1, ТП-Мальцева | ПС Бурдун, РП-40-1, ТП-Мальцева | / | 3ф.ТТ | Меркурий 230 AM-03 | 0.4 | 42299758
711 | Тюменские ЭС | Тюменские ЭС | Южный РЭС | ПС Боровое, ф. Боровое-1, ТП-88Б | ПС Боровое, ф. Боровое-1, ТП-88Б | ПС Боровое, ф. Боровое-1, ТП-88Б | / | 3ф.ТТ | Меркурий 230 AR-03 | 0.4 | 36288133
712 | Тюменские ЭС | Тюменские ЭС | южный РЭС | ПС Белинская, ф. Маяк-1, ТП-182 | ПС Белинская, ф. Маяк-1, ТП-182 | ПС Белинская, ф. Маяк-1, ТП-182 | / | 3ф.ТТ | Меркурий 230 ART-03 | 0.4 | 28407880
713 | Тюменские ЭС | Тюменские ЭС | Южный РЭС | ПС Бурдун, РП-4 ТП-857, ТП-60 | ПС Бурдун, РП-4 ТП-857, ТП-60 | ПС Бурдун, РП-4 ТП-857, ТП-60 | / | 3ф.ТТ | СЕ303 | 0.4 | 124405933
714 | Тюменские ЭС | Тюменские ЭС | Южный РЭС | ПС Монтажная, ф. Очистные-1, РП-КОС-2, РП-КОС-1, ТП-992 | ПС Монтажная, ф. Очистные-1, РП-КОС-2, РП-КОС-1, ТП-992 | ПС Монтажная, ф. Очистные-1, РП-КОС-2, РП-КОС-1, ТП-992 | / | 3ф.ТТ | Меркурий 230 ART-03 | 0.4 | 43912001
715 | Тюменские ЭС | Тюменские ЭС | Южный РЭС | ПС Антипино, РП-Антипино-1, ТП-8А | ПС Антипино, РП-Антипино-1, ТП-8А | ПС Антипино, РП-Антипино-1, ТП-8А | / | 3ф.ТТ | Меркурий 234 ART-03 | 0.4 | 35953113
716 | Тюменские ЭС | Тюменские ЭС | Южный РЭС | ПС Антипино, РП-Антипино-1, ТП-8А | ПС Антипино, РП-Антипино-1, ТП-8А | ПС Антипино, РП-Антипино-1, ТП-8А | / | 3ф.ТТ | Меркурий 234 ART-03 | 0.4 | 35953113
717 | Тюменские ЭС | Тюменские ЭС | Северный РЭС | ПС Сибжилстрой, ф. Кедр, ТП-3449 | ПС Сибжилстрой, ф. Кедр, ТП-3449 | ПС Сибжилстрой, ф. Кедр, ТП-3449 | / | 3ф.ТТ | Меркурий 231 AM-01Ш | 0.4 | 44067183
718 | Тюменские ЭС | Тюменские ЭС | Южный РЭС | ПС-110/10 Пышминская [яч.10 ЗРУ-10] | ПС-110/10 Пышминская [яч.10 ЗРУ-10] | ПС-110/10 Пышминская [яч.10 ЗРУ-10] | / | 3ф.ТТ | Меркурий 230 ART-01 PQRSIN | 0.4 | 26953917
719 | Тюменские ЭС | Тюменские ЭС | Южный РЭС | ПС-110/10 Утяшево [яч.26 ЗРУ-10] | ПС-110/10 Утяшево [яч.26 ЗРУ-10] | ПС-110/10 Утяшево [яч.26 ЗРУ-10] | / | 3ф.ТТ | Меркурий 230 ART-00 PQCSIGDN | 0.4 | 51023235
720 | Тюменские ЭС | Тюменские ЭС | Северный РЭС | ПС-110/10 Моторный завод [яч.22(51) ЗРУ-10] | ПС-110/10 Моторный завод [яч.22(51) ЗРУ-10] | ПС-110/10 Моторный завод [яч.22(51) ЗРУ-10] | / | 3ф.ТТ | ПСЧ 4ТМ.05.04 | 0.4 | 623120056
721 | Тюменские ЭС | Тюменские ЭС | Северный РЭС | ПС-110/10 Моторный завод [яч.22(51) ЗРУ-10] | ПС-110/10 Моторный завод [яч.22(51) ЗРУ-10] | ПС-110/10 Моторный завод [яч.22(51) ЗРУ-10] | / | 3ф.ТТ | ПСЧ 4ТМ.05.04 | 0.4 | 623120056
722 | Тюменские ЭС | Тюменские ЭС | Северный РЭС | ПС-110/10 Моторный завод [яч.22(51) ЗРУ-10] | ПС-110/10 Моторный завод [яч.22(51) ЗРУ-10] | ПС-110/10 Моторный завод [яч.22(51) ЗРУ-10] | / | 3ф.ТТ | ПСЧ 4ТМ.05.04 | 0.4 | 623120056
723 | Тюменские ЭС | Тюменские ЭС | Северный РЭС | ПС-110/10 Моторный завод [яч.22(51) ЗРУ-10] | ПС-110/10 Моторный завод [яч.22(51) ЗРУ-10] | ПС-110/10 Моторный завод [яч.22(51) ЗРУ-10] | / | 3ф.ТТ | ПСЧ 4ТМ.05.04 | 0.4 | 623120056
724 | Тюменские ЭС | Тюменские ЭС | Северный РЭС | ПС-110/10 Моторный завод [яч.22(51) ЗРУ-10] | ПС-110/10 Моторный завод [яч.22(51) ЗРУ-10] | ПС-110/10 Моторный завод [яч.22(51) ЗРУ-10] | / | 3ф.ТТ | ПСЧ 4ТМ.05.04 | 0.4 | 623120056
725 | Тюменские ЭС | Тюменские ЭС |  | ПС-110/10 ТТЭЦ-1 [яч.102 ЗРУ-10] | ПС-110/10 ТТЭЦ-1 [яч.102 ЗРУ-10] | ПС-110/10 ТТЭЦ-1 [яч.102 ЗРУ-10] | / | 3ф.ТТ | СЭТ-4ТМ.03М | 0.4 | '0809135489
726 | Тюменские ЭС | Тюменские ЭС | Южный РЭС | ПС-110/10 Антипино [яч.310(207) ЗРУ-10] | ПС-110/10 Антипино [яч.310(207) ЗРУ-10] | ПС-110/10 Антипино [яч.310(207) ЗРУ-10] | / | 3ф.ТТ | Энергомера СЕ 307 | 0.4 | 012768202316068
727 | Тюменские ЭС | Тюменские ЭС | Южный РЭС | ПС-110/10 Антипино [яч.310(207) ЗРУ-10] | ПС-110/10 Антипино [яч.310(207) ЗРУ-10] | ПС-110/10 Антипино [яч.310(207) ЗРУ-10] | / | 3ф.ТТ | Энергомера СЕ 307 | 0.4 | 012768202316068
728 | Тюменские ЭС | Тюменские ЭС | Южный РЭС | ПС-110/10 Антипино [яч.310(207) ЗРУ-10] | ПС-110/10 Антипино [яч.310(207) ЗРУ-10] | ПС-110/10 Антипино [яч.310(207) ЗРУ-10] | / | 3ф.ТТ | Энергомера СЕ 307 | 0.4 | 012768202316068
729 | Тюменские ЭС | Тюменские ЭС | Южный РЭС | ПС-110/10 Утяшево [яч.26 ЗРУ-10] | ПС-110/10 Утяшево [яч.26 ЗРУ-10] | ПС-110/10 Утяшево [яч.26 ЗРУ-10] | / | 3ф.ТТ | Меркурий 230 ART-00 PQCSIGDN | 0.4 | 51023235
730 | Тюменские ЭС | Тюменские ЭС | Южный РЭС | ПС-110/10 Пышминская [яч.3(16) ЗРУ-10] | ПС-110/10 Пышминская [яч.3(16) ЗРУ-10] | ПС-110/10 Пышминская [яч.3(16) ЗРУ-10] | / | 3ф.ТТ | Меркурий 230 ART 03 CN | 0.4 | '26073506
731 | Тюменские ЭС | Тюменские ЭС | Северный РЭС | ПС-110/10 Моторный завод [яч.22(51) ЗРУ-10] | ПС-110/10 Моторный завод [яч.22(51) ЗРУ-10] | ПС-110/10 Моторный завод [яч.22(51) ЗРУ-10] | / | 3ф.ТТ | ПСЧ 4ТМ.05.04 | 0.4 | 623120056
732 | Тюменские ЭС | Тюменские ЭС | южный РЭС | ПС-110/10 Алебашево [яч.15(48) ЗРУ-10] | ПС-110/10 Алебашево [яч.15(48) ЗРУ-10] | ПС-110/10 Алебашево [яч.15(48) ЗРУ-10] | / | 3ф.ТТ | Меркурий 230 ART-03 PQCSIGDN | 0.4 | '11189346
733 | Тюменские ЭС | Тюменские ЭС | южный РЭС | ПС-110/10 Алебашево [яч.15(48) ЗРУ-10] | ПС-110/10 Алебашево [яч.15(48) ЗРУ-10] | ПС-110/10 Алебашево [яч.15(48) ЗРУ-10] | / | 3ф.ТТ | Меркурий 230 ART-03 PQCSIGDN | 0.4 | '11189346
734 | Тюменские ЭС | Тюменские ЭС | Северный РЭС | ПС-110/10 Комарово [яч.108(209) ЗРУ-10] | ПС-110/10 Комарово [яч.108(209) ЗРУ-10] | ПС-110/10 Комарово [яч.108(209) ЗРУ-10] | / | 3ф.ТТ | Энергомера ЦЭ6803В | 0.4 | 011074159419214
735 | Тюменские ЭС | Тюменские ЭС | южный РЭС | ПС-110/10 Сибжилстрой [яч.35 ЗРУ-10] | ПС-110/10 Сибжилстрой [яч.35 ЗРУ-10] | ПС-110/10 Сибжилстрой [яч.35 ЗРУ-10] | / | 3ф.ТТ | Меркурий 230 ART-03 PQRSIDN | 0.4 | 51288277
736 | Тюменские ЭС | Тюменские ЭС | южный РЭС | ПС-110/10 Сибжилстрой [яч.35 ЗРУ-10] | ПС-110/10 Сибжилстрой [яч.35 ЗРУ-10] | ПС-110/10 Сибжилстрой [яч.35 ЗРУ-10] | / | 3ф.ТТ | Меркурий 230 ART-03 PQRSIDN | 0.4 | 51288277
737 | Тюменские ЭС | Тюменские ЭС | Северный РЭС | ПС-110/10 Моторный завод [яч.22(51) ЗРУ-10] | ПС-110/10 Моторный завод [яч.22(51) ЗРУ-10] | ПС-110/10 Моторный завод [яч.22(51) ЗРУ-10] | / | 3ф.ТТ | ПСЧ 4ТМ.05.04 | 0.4 | 623120056
738 | Тюменские ЭС | Тюменские ЭС | Северный РЭС | ПС-110/10 Моторный завод [яч.22(51) ЗРУ-10] | ПС-110/10 Моторный завод [яч.22(51) ЗРУ-10] | ПС-110/10 Моторный завод [яч.22(51) ЗРУ-10] | / | 3ф.ТТ | ПСЧ 4ТМ.05.04 | 0.4 | 623120056
739 | Тюменские ЭС | Тюменские ЭС | заводоуковский РЭС | ПС-220/110/35/10 Заводоуковск | ПС-220/110/35/10 Заводоуковск | ПС-220/110/35/10 Заводоуковск | / | 3ф.ТТ | Меркурий 234 ART-03PR | 0.4 | 46492761
740 | Тюменские ЭС | Тюменские ЭС |  | ПС-110/10 Озерки | ПС-110/10 Озерки | ПС-110/10 Озерки | / | 3ф.ТТ | Меркурий 234 ART-03PR | 0.4 | 46481071
741 | Тюменские ЭС | Тюменские ЭС |  | ПС-110/10 кВ "Советская" [яч.11] | ПС-110/10 кВ "Советская" [яч.11] | ПС-110/10 кВ "Советская" [яч.11] | / | 3ф.ТТ | СТЭ 561 | 0.4 | '642750
742 | Тюменские ЭС | Тюменские ЭС | Северный РЭС | ПС-110/10 Комарово [яч.108(209) ЗРУ-10] | ПС-110/10 Комарово [яч.108(209) ЗРУ-10] | ПС-110/10 Комарово [яч.108(209) ЗРУ-10] | / | 3ф.ТТ | Энергомера ЦЭ6803В | 0.4 | 011074159419214
743 | Тюменские ЭС | Тюменские ЭС | южный РЭС | ПС 110/10кВ Пышминская; КЛ-10 кВ, "ДСК-1 (2)"; РП-10кВ "Сибжилстрой" яч. №16; ТП 10/0,04 кВ №7 (ПАО "Мегафон") | ПС 110/10кВ Пышминская; КЛ-10 кВ, "ДСК-1 (2)"; РП-10кВ "Сибжилстрой" яч. №16; ТП 10/0,04 кВ №7 (ПАО "Мегафон") | ПС 110/10кВ Пышминская; КЛ-10 кВ, "ДСК-1 (2)"; РП-10кВ "Сибжилстрой" яч. №16; ТП 10/0,04 кВ №7 (ПАО "Мегафон") | / | 3ф.ТТ | Меркурий 230-ART-03 PQRSIDN | 0.4 | 26953917
744 | Тюменские ЭС | Тюменские ЭС | южный РЭС | ПС Сибжилстрой, КВЛ 10 кВ Воронино | ПС Сибжилстрой, КВЛ 10 кВ Воронино | ПС Сибжилстрой, КВЛ 10 кВ Воронино | Ввод РУ-0,4 кВ ТП-1477/145 СНТ "Весна" | 3ф.ТТ | #N/A | 0.4 | #N/A
745 | Тюменские ЭС | Тюменские ЭС | Северный РЭС | ПС 110/10 кВ Чермет, яч.4, ВЛ-10 кВ, ф.Торфомассив | ПС 110/10 кВ Чермет, яч.4, ВЛ-10 кВ, ф.Торфомассив | ПС 110/10 кВ Чермет, яч.4, ВЛ-10 кВ, ф.Торфомассив | ввод РУ-0,4 кВ КТП-220/3550 СНТ "Липовый остров" | 3ф.ТТ | #N/A | 0.4 | #N/A
746 | Тюменские ЭС | Тюменские ЭС | Северный РЭС | ПС 110/10 кВ Чермет, яч.4, ВЛ-10 кВ, ф.Торфомассив | ПС 110/10 кВ Чермет, яч.4, ВЛ-10 кВ, ф.Торфомассив | ПС 110/10 кВ Чермет, яч.4, ВЛ-10 кВ, ф.Торфомассив | ввод РУ-0,4 кВ ТП-179/1890 СНТ "Липовый остров" | 3ф.ТТ | #N/A | 0.4 | #N/A
747 | Тюменские ЭС | Тюменские ЭС | Северный РЭС | ПС 110/10 кВ Чермет, яч.4, ВЛ-10 кВ ф.Торфомассив | ПС 110/10 кВ Чермет, яч.4, ВЛ-10 кВ ф.Торфомассив | ПС 110/10 кВ Чермет, яч.4, ВЛ-10 кВ ф.Торфомассив | ввод РУ-0,4 кВ ТП-198/3429 СНТ "Липовый остров" | 3ф.ТТ | #N/A | 0.4 | #N/A
748 | Тюменские ЭС | Тюменские ЭС | Северный РЭС | ПС 110/10 кВ Чермет, ф.РП-38-II, ТП-1362 | ПС 110/10 кВ Чермет, ф.РП-38-II, ТП-1362 | ПС 110/10 кВ Чермет, ф.РП-38-II, ТП-1362 | ввод 2 РУ-10 кВ ТП-1783 | 3ф.ТТ | #N/A | 0.4 | #N/A
749 | Тюменские ЭС | Тюменские ЭС | Северный РЭС | ПС 110/10 кВ Комарово | ПС 110/10 кВ Комарово | ПС 110/10 кВ Комарово | РП-101 2СШ яч.6 РУ-10 кВ ф.ТП-1750,1751 | 3ф.ТТ | #N/A | 0.4 | #N/A
750 | Тюменские ЭС | Тюменские ЭС | Северный РЭС | ПС 110/10 кВ Комарово | ПС 110/10 кВ Комарово | ПС 110/10 кВ Комарово | РП-101 1СШ яч.15 РУ-10 кВ ф.ТП-1750,1751 | 3ф.ТТ | #N/A | 0.4 | #N/A
751 | Тюменские ЭС | Тюменские ЭС | Северный РЭС | опора №3 ф."Металлобаза-2" ПС Химфарм (ране от опоры №28 ВЛ-10кВ Новотарманский-1 от РП-10кВ Новотарманский ПС 110кВ Березняки) | опора №3 ф."Металлобаза-2" ПС Химфарм (ране от опоры №28 ВЛ-10кВ Новотарманский-1 от РП-10кВ Новотарманский ПС 110кВ Березняки) | опора №3 ф."Металлобаза-2" ПС Химфарм (ране от опоры №28 ВЛ-10кВ Новотарманский-1 от РП-10кВ Новотарманский ПС 110кВ Березняки) | ввод РУ-0,4 кВ ТП-3438/214 СНТ "Рябинка-2" | 3ф.ТТ | Меркурий 230 ART-03 СN | 0.4 | 12455117
752 | Тюменские ЭС | Тюменские ЭС |  | ПС 110/6 кВ Водогрейная | ПС 110/6 кВ Водогрейная | ПС 110/6 кВ Водогрейная | РУ-0,4 кВ ТП-3369 (ООО "М-Корпорация") | 3ф.ТТ | #N/A | 0.4 | #N/A
753 | Тюменские ЭС | Тюменские ЭС |  | ПС 35/10 Белинская | ПС 35/10 Белинская | ПС 35/10 Белинская | ТП-1242 ввод-1 | 3ф.ТТ | #N/A | 0.4 | #N/A
754 | Тюменские ЭС | Тюменские ЭС |  | ПС 35/10 Белинская | ПС 35/10 Белинская | ПС 35/10 Белинская | ТП-1242 ввод-2 | 3ф.ТТ | #N/A | 0.4 | #N/A
755 | Тюменские ЭС | Тюменские ЭС | южный РЭС | ПС 110/10 кВ Бурдун ТП-571, ф.Горпищекомбинатовская, 12,12А,12Б | ПС 110/10 кВ Бурдун ТП-571, ф.Горпищекомбинатовская, 12,12А,12Б | ПС 110/10 кВ Бурдун ТП-571, ф.Горпищекомбинатовская, 12,12А,12Б | РУ-0,4 кВ ТП-571 ф.Горпищекомбинатовская 12, 12а, 12б | 3ф.ТТ | #N/A | 0.4 | #N/A
756 | Тюменские ЭС | Тюменские ЭС | Северный РЭС | ТП-467,ПС Тарманы, ф.РП-38-II яч.14 | ТП-467,ПС Тарманы, ф.РП-38-II яч.14 | ТП-467,ПС Тарманы, ф.РП-38-II яч.14 | ввод РУ-0,4 кВ ТП-467 | 3ф.ТТ | #N/A | 0.4 | #N/A
757 | Тюменские ЭС | Тюменские ЭС |  | РП-23, ПС Мурманская, РП Техническая, ф. Холодильник-1 | РП-23, ПС Мурманская, РП Техническая, ф. Холодильник-1 | РП-23, ПС Мурманская, РП Техническая, ф. Холодильник-1 | ТП РУ-0,4 кВ РП-23 ввод-1 | 3ф.ТТ | #N/A | 0.4 | #N/A
758 | Тюменские ЭС | Тюменские ЭС |  | РП-23, ПС Мурманская, РП Техническая, ф. Холодильник-2 | РП-23, ПС Мурманская, РП Техническая, ф. Холодильник-2 | РП-23, ПС Мурманская, РП Техническая, ф. Холодильник-2 | ТП РУ-0,4 кВ РП-23 ввод-2 | 3ф.ТТ | #N/A | 0.4 | #N/A
759 | Тюменские ЭС | Тюменские ЭС | южный РЭС | ПС-110/10 Войновка [яч.13(14) ЗРУ-10] | ПС-110/10 Войновка [яч.13(14) ЗРУ-10] | ПС-110/10 Войновка [яч.13(14) ЗРУ-10] | РУ - ТП ООО "Тримет" ввод 1 | 3ф.ТТ | #N/A | 0.4 | #N/A
760 | Тюменские ЭС | Тюменские ЭС | южный РЭС | ПС-110/10 Войновка [яч.13(14) ЗРУ-10] | ПС-110/10 Войновка [яч.13(14) ЗРУ-10] | ПС-110/10 Войновка [яч.13(14) ЗРУ-10] | РУ - 0,4 ТП СетиГрупп ввод1 | 3ф.ТТ | #N/A | 0.4 | #N/A
761 | Тюменские ЭС | Тюменские ЭС | Северный РЭС | ПС-110/10 Тарманы [яч.13 ЗРУ-10] | ПС-110/10 Тарманы [яч.13 ЗРУ-10] | ПС-110/10 Тарманы [яч.13 ЗРУ-10] | РУ-0,4кВ ТП-43 (ИП Смолинцев А.А.) | 3ф.ТТ | #N/A | 0.4 | #N/A
762 | Тюменские ЭС | Тюменские ЭС | Северный РЭС | ПС-110/10 Чермет [яч.4 ЗРУ-10] | ПС-110/10 Чермет [яч.4 ЗРУ-10] | ПС-110/10 Чермет [яч.4 ЗРУ-10] | Опора №22 | 3ф.ТТ | #N/A | 0.4 | #N/A
763 | Тюменские ЭС | Тюменские ЭС | южный РЭС | ПС-110/10 Сибжилстрой [яч.13 ЗРУ-10] | ПС-110/10 Сибжилстрой [яч.13 ЗРУ-10] | ПС-110/10 Сибжилстрой [яч.13 ЗРУ-10] | РУ-0,4 ТП-12 | 3ф.ТТ | #N/A | 0.4 | #N/A
764 | Тюменские ЭС | Тюменские ЭС | Северный РЭС | ПС-110/10 Чермет [яч.14 ЗРУ-10] | ПС-110/10 Чермет [яч.14 ЗРУ-10] | ПС-110/10 Чермет [яч.14 ЗРУ-10] | яч.14 РП-10 Станция | 3ф.ТТ | #N/A | 0.4 | #N/A
765 | Тюменские ЭС | Тюменские ЭС | южный РЭС | ПС-110/10 Центральная [яч.15(34) ЗРУ-10] | ПС-110/10 Центральная [яч.15(34) ЗРУ-10] | ПС-110/10 Центральная [яч.15(34) ЗРУ-10] | яч.9 РП-35 в сторону ТП-1054 (ООО"Кволити-Тюмень) | 3ф.ТТ | #N/A | 0.4 | #N/A
766 | Тюменские ЭС | Тюменские ЭС | южный РЭС | ПС-110/10 Центральная [яч.15(34) ЗРУ-10] | ПС-110/10 Центральная [яч.15(34) ЗРУ-10] | ПС-110/10 Центральная [яч.15(34) ЗРУ-10] | яч. - 10 кВ Прием от Газпром энерго | 3ф.ТТ | #N/A | 0.4 | #N/A
767 | Тюменские ЭС | Тюменские ЭС |  | ПС-110/10 ТТЭЦ-1 [яч.305 ЗРУ-10] | ПС-110/10 ТТЭЦ-1 [яч.305 ЗРУ-10] | ПС-110/10 ТТЭЦ-1 [яч.305 ЗРУ-10] | РУ - 0,4 кВ КТП-250кВА Арс-Пром | 3ф.ТТ | #N/A | 0.4 | #N/A
768 | Тюменские ЭС | Тюменские ЭС |  | ПС-110/10 ТТЭЦ-1 [яч.305 ЗРУ-10] | ПС-110/10 ТТЭЦ-1 [яч.305 ЗРУ-10] | ПС-110/10 ТТЭЦ-1 [яч.305 ЗРУ-10] | РУ - 0,4 кВ КТП-262-160кВА Арс-Пром | 3ф.ТТ | #N/A | 0.4 | #N/A
769 | Тюменские ЭС | Тюменские ЭС | южный РЭС | ПС 110/10 кВ"Антипино", РУ-10кВ яч.№ 207 | ПС 110/10 кВ"Антипино", РУ-10кВ яч.№ 207 | ПС 110/10 кВ"Антипино", РУ-10кВ яч.№ 207 | ВРУ-10кВ яч.№ 207 | 3ф.ТТ | #N/A | 0.4 | #N/A
770 | Тюменские ЭС | Тюменские ЭС | южный РЭС | ПС-110/10кВ "Пышминская" | ПС-110/10кВ "Пышминская" | ПС-110/10кВ "Пышминская" | РУ-10кВ, яч. № 15 | 3ф.ТТ | Меркурий 230 ART-00 PRIDN | 0.4 | 00408336
771 | Тюменские ЭС | Тюменские ЭС | южный РЭС | ПС-110/10кВ "Пышминская" | ПС-110/10кВ "Пышминская" | ПС-110/10кВ "Пышминская" | РУ-10кВ, яч. № 16 | 3ф.ТТ | Меркурий 230 ART-00 PRIDN | 0.4 | 00408336
772 | Тюменские ЭС | Тюменские ЭС | южный РЭС | ПС-110/10кВ "Мурманская", РП-10 кВ Техническая, ф. Холодильник-1 | ПС-110/10кВ "Мурманская", РП-10 кВ Техническая, ф. Холодильник-1 | ПС-110/10кВ "Мурманская", РП-10 кВ Техническая, ф. Холодильник-1 | РУ-10 кВ, РП-10 кВ Техническая яч. № 9 | 3ф.ТТ | #N/A | 0.4 | #N/A
773 | Тюменские ЭС | Тюменские ЭС | южный РЭС | ПС-110/10кВ "Утяшево" ВЛ-10кВ, ф.Московский, отпайка на Р-945,оп. № 1 | ПС-110/10кВ "Утяшево" ВЛ-10кВ, ф.Московский, отпайка на Р-945,оп. № 1 | ПС-110/10кВ "Утяшево" ВЛ-10кВ, ф.Московский, отпайка на Р-945,оп. № 1 | РУ-0,4кВ ТП-10/0,4кВ № 1175-250кВА, | 3ф.ТТ | #N/A | 0.4 | #N/A
774 | Тюменские ЭС | Тюменские ЭС | нижнетавдинский РЭС | ПС 110/10 кВ Караганда ВЛ-10 кВ ф. Подхоз-2 опора № 238 | ПС 110/10 кВ Караганда ВЛ-10 кВ ф. Подхоз-2 опора № 238 | ПС 110/10 кВ Караганда ВЛ-10 кВ ф. Подхоз-2 опора № 238 | ПКУ-10 кВ прямого включения на опоре № 238 ВЛ-10 кВ ф. Подхоз-2 отпайка на ТП-10/0,4 кВ № 281-160 кВА | 3ф.ТТ | #N/A | 0.4 | #N/A
775 | Тюменские ЭС | Тюменские ЭС |  | ПС Белинская, ТП-1242, ф. Чернышевского 2 Б к.12 | ПС Белинская, ТП-1242, ф. Чернышевского 2 Б к.12 | ПС Белинская, ТП-1242, ф. Чернышевского 2 Б к.12 | ВРУ-0,4 кВ ввод | 3ф.ТТ | Меркурий 231 АТ-01 5(60) №04221163 | 0.4 | 04221163
776 | Тюменские ЭС | Тюменские ЭС | Северный РЭС | ПС Тарманы/Яч.14 РП-38-2 (прием)/ТП-467/РУ-0,4кВ ТП-467 | ПС Тарманы/Яч.14 РП-38-2 (прием)/ТП-467/РУ-0,4кВ ТП-467 | ПС Тарманы/Яч.14 РП-38-2 (прием)/ТП-467/РУ-0,4кВ ТП-467 | ТП-467 РУ-0,4 кВ | 3ф.ТТ | #N/A | 0.4 | #N/A
777 | Тюменские ЭС | Тюменские ЭС | Северный РЭС | ПС Северная, ф.№5/ ПС Сибжилстрой, ф. ДОК, ТП-1220, ф. Полевая 109 к.1 | ПС Северная, ф.№5/ ПС Сибжилстрой, ф. ДОК, ТП-1220, ф. Полевая 109 к.1 | ПС Северная, ф.№5/ ПС Сибжилстрой, ф. ДОК, ТП-1220, ф. Полевая 109 к.1 | ЩР1-0,4кВ | 3ф.ТТ | #N/A | 0.4 | #N/A
778 | Тюменские ЭС | Тюменские ЭС | южный РЭС | ПС Алебашево, РП-47-2, ТП-5 | ПС Алебашево, РП-47-2, ТП-5 | ПС Алебашево, РП-47-2, ТП-5 | ТП-5 РУ-0,4 кВ | 3ф.ТТ | #N/A | 0.4 | #N/A
779 | Тюменские ЭС | Тюменские ЭС | Северный РЭС | ПС Чермет, РП-38, ТП-1783, ф. Голышева 6А | ПС Чермет, РП-38, ТП-1783, ф. Голышева 6А | ПС Чермет, РП-38, ТП-1783, ф. Голышева 6А | Жилой дом Голышева, 6А к2 | 3ф.ТТ | Нева МТ 314 | 0.4 | 39023754
780 | Тюменские ЭС | Тюменские ЭС | Северный РЭС | ПС Городская/ф. "Нефтяник-2" яч. № 10/ТП-72 Т-1, Т-2/1 секция шин РУ-0,4 кВ ТП-72/"Нефтяник-2"/редакция газеты "Содействие" | ПС Городская/ф. "Нефтяник-2" яч. № 10/ТП-72 Т-1, Т-2/1 секция шин РУ-0,4 кВ ТП-72/"Нефтяник-2"/редакция газеты "Содействие" | ПС Городская/ф. "Нефтяник-2" яч. № 10/ТП-72 Т-1, Т-2/1 секция шин РУ-0,4 кВ ТП-72/"Нефтяник-2"/редакция газеты "Содействие" |  | 1ф. | СЕ 101 R5 145 | 0.2 | 103357755
781 | Тюменские ЭС | Тюменские ЭС | Северный РЭС | ПС Городская/ф. "Нефтяник-2" яч. № 10/ТП-72 Т-1, Т-2/1 секция шин РУ-0,4 кВ ТП-72/ф.Ковровая фабрика/г Тобольск, ул. Радищева, № 2 (гараж) | ПС Городская/ф. "Нефтяник-2" яч. № 10/ТП-72 Т-1, Т-2/1 секция шин РУ-0,4 кВ ТП-72/ф.Ковровая фабрика/г Тобольск, ул. Радищева, № 2 (гараж) | ПС Городская/ф. "Нефтяник-2" яч. № 10/ТП-72 Т-1, Т-2/1 секция шин РУ-0,4 кВ ТП-72/ф.Ковровая фабрика/г Тобольск, ул. Радищева, № 2 (гараж) |  | 3ф.ТТ | Меркурий 230 AM-01 | 0.4 | 15476239
782 | Тюменские ЭС | Тюменские ЭС | Северный РЭС | ПС Городская/ф. "Нефтяник-2" яч. № 10/ТП-72 Т-1, Т-2/1 секция шин РУ-0,4 кВ ТП-72/ф.Ковровая фабрика/магазин "Спринт" | ПС Городская/ф. "Нефтяник-2" яч. № 10/ТП-72 Т-1, Т-2/1 секция шин РУ-0,4 кВ ТП-72/ф.Ковровая фабрика/магазин "Спринт" | ПС Городская/ф. "Нефтяник-2" яч. № 10/ТП-72 Т-1, Т-2/1 секция шин РУ-0,4 кВ ТП-72/ф.Ковровая фабрика/магазин "Спринт" |  | 3ф.ТТ | Меркурий 230 AM-01 | 0.4 | 46087646
783 | Тюменские ЭС | Тюменские ЭС | Северный РЭС | ПС Городская/ф. "Нефтяник-2" яч. № 10/ТП-72 Т-1, Т-2/1 секция шин РУ-0,4 кВ ТП-72/ф. октябрьская 48/мебельный магазин | ПС Городская/ф. "Нефтяник-2" яч. № 10/ТП-72 Т-1, Т-2/1 секция шин РУ-0,4 кВ ТП-72/ф. октябрьская 48/мебельный магазин | ПС Городская/ф. "Нефтяник-2" яч. № 10/ТП-72 Т-1, Т-2/1 секция шин РУ-0,4 кВ ТП-72/ф. октябрьская 48/мебельный магазин |  | 3ф.ТТ | Меркурий 230 AM-01 | 0.4 | 46277880
784 | Тюменские ЭС | Тюменские ЭС | Северный РЭС | ПС Городская/ф. "Нефтяник-2" яч. № 10/ТП-72 Т-1, Т-2/1 секция шин РУ-0,4 кВ ТП-72/ф. октябрьская 48/мебельный магазин | ПС Городская/ф. "Нефтяник-2" яч. № 10/ТП-72 Т-1, Т-2/1 секция шин РУ-0,4 кВ ТП-72/ф. октябрьская 48/мебельный магазин | ПС Городская/ф. "Нефтяник-2" яч. № 10/ТП-72 Т-1, Т-2/1 секция шин РУ-0,4 кВ ТП-72/ф. октябрьская 48/мебельный магазин |  | 3ф.ТТ | Меркурий 230 AM-02 | 0.4 | 21209186
785 | Тюменские ЭС | Тюменские ЭС | Северный РЭС | ПС Городская/ф. "Нефтяник-2" яч. № 10/ТП-72 Т-1, Т-2/1 секция шин РУ-0,4 кВ ТП-72/ф. октябрьская 48/магазин "Водяной" | ПС Городская/ф. "Нефтяник-2" яч. № 10/ТП-72 Т-1, Т-2/1 секция шин РУ-0,4 кВ ТП-72/ф. октябрьская 48/магазин "Водяной" | ПС Городская/ф. "Нефтяник-2" яч. № 10/ТП-72 Т-1, Т-2/1 секция шин РУ-0,4 кВ ТП-72/ф. октябрьская 48/магазин "Водяной" |  | 3ф.ТТ | Меркурий 231 AM-01 | 0.4 | 49374787
786 | Тюменские ЭС | Тюменские ЭС | Северный РЭС | ПС Городская/ф. "Нефтяник-2" яч. № 10/ТП-72 Т-1, Т-2/1 секция шин РУ-0,4 кВ ТП-72/Нефтяник-2/маг.Витражи | ПС Городская/ф. "Нефтяник-2" яч. № 10/ТП-72 Т-1, Т-2/1 секция шин РУ-0,4 кВ ТП-72/Нефтяник-2/маг.Витражи | ПС Городская/ф. "Нефтяник-2" яч. № 10/ТП-72 Т-1, Т-2/1 секция шин РУ-0,4 кВ ТП-72/Нефтяник-2/маг.Витражи |  | 3ф.ТТ | Меркурий 230 3х10 (100А) | 0.4 | 12434585
787 | Тюменские ЭС | Тюменские ЭС | Северный РЭС | ПС Городская/ф. "Нефтяник-2" яч. № 10/ТП-72 Т-1, Т-2/1 секция шин РУ-0,4 кВ ТП-72/Нефтяник-2/магазин "Левша" | ПС Городская/ф. "Нефтяник-2" яч. № 10/ТП-72 Т-1, Т-2/1 секция шин РУ-0,4 кВ ТП-72/Нефтяник-2/магазин "Левша" | ПС Городская/ф. "Нефтяник-2" яч. № 10/ТП-72 Т-1, Т-2/1 секция шин РУ-0,4 кВ ТП-72/Нефтяник-2/магазин "Левша" |  | 3ф.ТТ | НЕВА 5(60) | 0.4 | 003477
788 | Тюменские ЭС | Тюменские ЭС | Северный РЭС | ПС Городская/ф. "Нефтяник-2" яч. № 10/ТП-72 Т-1, Т-2/1 секция шин РУ-0,4 кВ ТП-72/ф. октябрьская 48/офис общий учет | ПС Городская/ф. "Нефтяник-2" яч. № 10/ТП-72 Т-1, Т-2/1 секция шин РУ-0,4 кВ ТП-72/ф. октябрьская 48/офис общий учет | ПС Городская/ф. "Нефтяник-2" яч. № 10/ТП-72 Т-1, Т-2/1 секция шин РУ-0,4 кВ ТП-72/ф. октябрьская 48/офис общий учет |  | 3ф.ТТ | Меркурий 230 АМ-02 10-100 | 0.4 | 15536077
789 | Тюменские ЭС | Тюменские ЭС | Северный РЭС | ПС 35/10кВ Городская (Тоб.)*/ф. Нефтяник-2 яч. 10/ТП-72/ф. Ковровая фабрика | ПС 35/10кВ Городская (Тоб.)*/ф. Нефтяник-2 яч. 10/ТП-72/ф. Ковровая фабрика | ПС 35/10кВ Городская (Тоб.)*/ф. Нефтяник-2 яч. 10/ТП-72/ф. Ковровая фабрика |  | 3ф.ТТ | Меркурий 230 AМ-01 10-100 | 0.4 | 19508499
790 | Тюменские ЭС | Тюменские ЭС | Северный РЭС | ПС Белинская, ТП-1242, ф. Чернышевского 2 Б к.12 | ПС Белинская, ТП-1242, ф. Чернышевского 2 Б к.12 | ПС Белинская, ТП-1242, ф. Чернышевского 2 Б к.12 | Чернышевского 2 Б к.12 | 3ф.ТТ | Меркурий 231 АТ-01 5(60) №04221163 | 0.4 | 04221163
791 | Тюменские ЭС | Тюменские ЭС | Северный РЭС | ПС Белинская, ТП-1242, ф. Чернышевского 2 Б к.12 | ПС Белинская, ТП-1242, ф. Чернышевского 2 Б к.12 | ПС Белинская, ТП-1242, ф. Чернышевского 2 Б к.12 | Чернышевского 2 Б к.12 | 3ф.ТТ | Меркурий 231 AM-01 | 0.4 | 30781113
792 | Тюменские ЭС | Тюменские ЭС | Северный РЭС | ПС Бурдун, РП-66, ТП-1600, ф. ж/д Кремлевская 102 к.1 | ПС Бурдун, РП-66, ТП-1600, ф. ж/д Кремлевская 102 к.1 | ПС Бурдун, РП-66, ТП-1600, ф. ж/д Кремлевская 102 к.1 | Кремлевская 102 к.1 | 3ф.ТТ | Меркурий 230 AМ-01 | 0.4 | 24507725
793 | Тюменские ЭС | Тюменские ЭС | Северный РЭС | ПС Бурдун, РП-66, ТП-1600, ф. ж/д Кремлевская 102 | ПС Бурдун, РП-66, ТП-1600, ф. ж/д Кремлевская 102 | ПС Бурдун, РП-66, ТП-1600, ф. ж/д Кремлевская 102 | Кремлевская 102 | 3ф.ТТ | Меркурий 231 AM-01 | 0.4 | 33386573
794 | Тюменские ЭС | Тюменские ЭС | Северный РЭС | ПС Мурманская, РП-Техническая, Яч.16 Холодильник-2, ТП-309 | ПС Мурманская, РП-Техническая, Яч.16 Холодильник-2, ТП-309 | ПС Мурманская, РП-Техническая, Яч.16 Холодильник-2, ТП-309 |  | 3ф.ТТ | Меркурий 230 AM-01 | 0.4 | 33667932
795 | Тюменские ЭС | Тюменские ЭС | Северный РЭС | ПС Белинская, ТП-1242, ф. Чернышевского 2 Б к.12 | ПС Белинская, ТП-1242, ф. Чернышевского 2 Б к.12 | ПС Белинская, ТП-1242, ф. Чернышевского 2 Б к.12 | Чернышевского 2 Б к.12 | 1ф. | СЕ 101 | 0.2 | 007791133590148
796 | Тюменские ЭС | Тюменские ЭС | Северный РЭС | ПС Белинская, ТП-1242, ф. Чернышевского 2 Б к.12 | ПС Белинская, ТП-1242, ф. Чернышевского 2 Б к.12 | ПС Белинская, ТП-1242, ф. Чернышевского 2 Б к.12 | Чернышевского 2 Б к.12 | 3ф.ТТ | Меркурий 231 AM-01 | 0.4 | 35274337
797 | Тюменские ЭС | Тюменские ЭС | Северный РЭС | ПС Белинская, ТП-1242, ф. Чернышевского 2 Б к.12 | ПС Белинская, ТП-1242, ф. Чернышевского 2 Б к.12 | ПС Белинская, ТП-1242, ф. Чернышевского 2 Б к.12 | Чернышевского 2 Б к.12 | 3ф.ТТ | Меркурий 230 AM-02 №41040327 | 0.4 | 41040327
798 | Тюменские ЭС | Тюменские ЭС | Северный РЭС | ПС Белинская, ТП-1242, ф. Чернышевского 2 Б к.12 | ПС Белинская, ТП-1242, ф. Чернышевского 2 Б к.12 | ПС Белинская, ТП-1242, ф. Чернышевского 2 Б к.12 | Чернышевского 2 Б к.12 | 1ф. | Меркурий 201 | 0.2 | 40121315
799 | Тюменские ЭС | Тюменские ЭС | Северный РЭС | ПС Чермет, РП-38, ТП-1783, ф. Голышева 6А | ПС Чермет, РП-38, ТП-1783, ф. Голышева 6А | ПС Чермет, РП-38, ТП-1783, ф. Голышева 6А | Голышева 6А | 3ф.ТТ | СЕ307 R33.145 | 0.4 | 012712182210170
800 | Тюменские ЭС | Тюменские ЭС | Северный РЭС | ПС Чермет, РП-38, ТП-1783, ф. Голышева 6А | ПС Чермет, РП-38, ТП-1783, ф. Голышева 6А | ПС Чермет, РП-38, ТП-1783, ф. Голышева 6А | Голышева, 6А к2 | 3ф.ТТ | Меркурий 230 ART-01 | 0.4 | 42480488
801 | Тюменские ЭС | Тюменские ЭС | Северный РЭС | ПС Чермет, РП-38, ТП-1783, ф. Голышева 6А | ПС Чермет, РП-38, ТП-1783, ф. Голышева 6А | ПС Чермет, РП-38, ТП-1783, ф. Голышева 6А | Голышева, 6А к2 | 3ф.ТТ | Меркурий 230 ART-02 | 0.4 | 42249368
802 | Тюменские ЭС | Тюменские ЭС | Северный РЭС | ПС Чермет, РП-38, ТП-1783, ф. Голышева 6А | ПС Чермет, РП-38, ТП-1783, ф. Голышева 6А | ПС Чермет, РП-38, ТП-1783, ф. Голышева 6А | Голышева, 6А к2 | 3ф.ТТ | Меркурий 230 ART-03 | 0.4 | 42131306
803 | Тюменские ЭС | Тюменские ЭС | Северный РЭС | ПС Чермет, РП-38, ТП-1783, ф. Голышева 6А | ПС Чермет, РП-38, ТП-1783, ф. Голышева 6А | ПС Чермет, РП-38, ТП-1783, ф. Голышева 6А | Голышева, 6А к2 | 3ф.ТТ | Меркурий 230 ART-03 | 0.4 | 41949737
804 | Тюменские ЭС | Тюменские ЭС | Северный РЭС | ПС Чермет, РП-38, ТП-1783, ф. Голышева 6А | ПС Чермет, РП-38, ТП-1783, ф. Голышева 6А | ПС Чермет, РП-38, ТП-1783, ф. Голышева 6А | Голышева, 6А к2 | 3ф.ТТ | Меркурий 230 ART-02 | 0.4 | 42249377
805 | Тюменские ЭС | Тюменские ЭС | Северный РЭС | ПС Чермет, РП-38, ТП-1783, ф. Голышева 6А | ПС Чермет, РП-38, ТП-1783, ф. Голышева 6А | ПС Чермет, РП-38, ТП-1783, ф. Голышева 6А | Голышева, 6А к2 | 3ф.ТТ | Меркурий 230 ART-01 | 0.4 | 42480491
806 | Тюменские ЭС | Тюменские ЭС | Северный РЭС | ПС Чермет, РП-38, ТП-1783, ф. Голышева 6А | ПС Чермет, РП-38, ТП-1783, ф. Голышева 6А | ПС Чермет, РП-38, ТП-1783, ф. Голышева 6А | Голышева, 6А к2 | 3ф.ТТ | Меркурий 230 ART-03 | 0.4 | 41949730
807 | Тюменские ЭС | Тюменские ЭС | Северный РЭС | ПС Чермет, РП-38, ТП-1783, ф. Голышева 6А | ПС Чермет, РП-38, ТП-1783, ф. Голышева 6А | ПС Чермет, РП-38, ТП-1783, ф. Голышева 6А | Голышева, 6А к2 | 3ф.ТТ | Меркурий 230 ART-03 | 0.4 | 42222153
808 | Тюменские ЭС | Тюменские ЭС | Северный РЭС | ПС Чермет, РП-38, ТП-1783, ф. Голышева 6А | ПС Чермет, РП-38, ТП-1783, ф. Голышева 6А | ПС Чермет, РП-38, ТП-1783, ф. Голышева 6А | Голышева, 6А к2 | 3ф.ТТ | Меркурий 230 ART-02 | 0.4 | 42249312
809 | Тюменские ЭС | Тюменские ЭС | Северный РЭС | ПС Чермет, РП-38, ТП-1783, ф. Голышева 6А | ПС Чермет, РП-38, ТП-1783, ф. Голышева 6А | ПС Чермет, РП-38, ТП-1783, ф. Голышева 6А | Голышева, 6А к2 | 3ф.ТТ | Меркурий 230 ART-02 | 0.4 | 42249419
810 | Тюменские ЭС | Тюменские ЭС | Северный РЭС | ПС Чермет, РП-38, ТП-1783, ф. Голышева 6А | ПС Чермет, РП-38, ТП-1783, ф. Голышева 6А | ПС Чермет, РП-38, ТП-1783, ф. Голышева 6А | Голышева, 6А к2 | 3ф.ТТ | Меркурий 230 ART-01 | 0.4 | 40600347
811 | Тюменские ЭС | Тюменские ЭС | Северный РЭС | ПС Чермет, РП-38, ТП-1783, ф. Голышева 6А | ПС Чермет, РП-38, ТП-1783, ф. Голышева 6А | ПС Чермет, РП-38, ТП-1783, ф. Голышева 6А | Голышева, 6А к1 | 3ф.ТТ | Меркурий 230 ART-01 | 0.4 | 42480588
812 | Тюменские ЭС | Тюменские ЭС | Северный РЭС | ПС Чермет, РП-38, ТП-1783, ф. Голышева 6А | ПС Чермет, РП-38, ТП-1783, ф. Голышева 6А | ПС Чермет, РП-38, ТП-1783, ф. Голышева 6А | Голышева, 6А к1 | 3ф.ТТ | Меркурий 230 ART-02 | 0.4 | 42464763
813 | Тюменские ЭС | Тюменские ЭС | Северный РЭС | ПС Чермет, РП-38, ТП-1783, ф. Голышева 6А | ПС Чермет, РП-38, ТП-1783, ф. Голышева 6А | ПС Чермет, РП-38, ТП-1783, ф. Голышева 6А | Голышева, 6А к1 | 3ф.ТТ | Меркурий 230 ART-03 | 0.4 | 42131337
814 | Тюменские ЭС | Тюменские ЭС | Северный РЭС | ПС Чермет, РП-38, ТП-1783, ф. Голышева 6А | ПС Чермет, РП-38, ТП-1783, ф. Голышева 6А | ПС Чермет, РП-38, ТП-1783, ф. Голышева 6А | Голышева, 6А к1 | 3ф.ТТ | Меркурий 230 ART-02 | 0.4 | 42464741
815 | Тюменские ЭС | Тюменские ЭС | Северный РЭС | ПС Чермет, РП-38, ТП-1783, ф. Голышева 6А | ПС Чермет, РП-38, ТП-1783, ф. Голышева 6А | ПС Чермет, РП-38, ТП-1783, ф. Голышева 6А | Голышева, 6А к1 | 3ф.ТТ | Меркурий 230 ART-03 | 0.4 | 42157941
816 | Тюменские ЭС | Тюменские ЭС | Северный РЭС | ПС-110/10 кВ «Сибжилстрой» | ВЛ-10кВ, ф. «Труфаново», ТП-199 (1517) | ВЛ-10кВ, ф. «Труфаново», ТП-199 (1517) | 625526, Тюменская обл, Тюменский р-н, Кулаково с, кадастр. № 72:17:1105001:607 | 1ф. | СЕ 301 R33 145 JAZ |  | 008841138209078
817 | Тюменские ЭС | Тюменские ЭС | Северный РЭС | ПС-110/10 кВ «Сибжилстрой» | ВЛ-10кВ, ф. «Труфаново», ТП-199 (1517) | ВЛ-10кВ, ф. «Труфаново», ТП-199 (1517) | 625526, Тюменская обл, Тюменский р-н, Кулаковское МО тер, кадастр. № 72:17:1105001:550 | 1ф. | CE 301 R33 145 JAZ |  | 008841138209109
818 | Тюменские ЭС | Тюменские ЭС | Северный РЭС | ПС-110/10 кВ «Сибжилстрой» | ВЛ-10кВ, ф. «Труфаново», ТП-199 (1517) | ВЛ-10кВ, ф. «Труфаново», ТП-199 (1517) | 625526, Тюменская обл, Тюменский р-н, Кулаковское МО тер, кадастр. № 72:17:1105001:552 | 1ф. | Энергомера СЕ-301 |  | 008841138209309
819 | Тюменские ЭС | Тюменские ЭС | Северный РЭС | ПС-110/10 кВ «Сибжилстрой» | ВЛ-10кВ, ф. «Труфаново», ТП-199 (1517) | ВЛ-10кВ, ф. «Труфаново», ТП-199 (1517) | 625526, Тюменская обл, Тюменский р-н, Кулаковское МО тер, кадастр. № 72:17:1105001:553 | 1ф. | СЕ 301 R33 145 JAZ |  | 008841138209097
820 | Тюменские ЭС | Тюменские ЭС | Северный РЭС | ПС-110/10 кВ «Сибжилстрой» | ВЛ-10кВ, ф. «Труфаново», ТП-199 (1517) | ВЛ-10кВ, ф. «Труфаново», ТП-199 (1517) | 625526, Тюменская обл, Тюменский р-н, Кулаковское МО тер, кадастр. № 72:17:1105001:555 | 1ф. | СЕ301 R33 145 JAZ |  | 008841138158978
821 | Тюменские ЭС | Тюменские ЭС | Северный РЭС | ПС-110/10 кВ «Сибжилстрой» | ВЛ-10кВ, ф. «Труфаново», ТП-199 (1517) | ВЛ-10кВ, ф. «Труфаново», ТП-199 (1517) | 625526, Тюменская обл, Тюменский р-н, Кулаковское МО тер, кадастр. № 72:17:1105001:558 | 1ф. | СЕ 301 R33 146-JAZ |  | 008841138209656
822 | Тюменские ЭС | Тюменские ЭС | Северный РЭС | ПС-110/10 кВ «Сибжилстрой» | ВЛ-10кВ, ф. «Труфаново», ТП-199 (1517) | ВЛ-10кВ, ф. «Труфаново», ТП-199 (1517) | 625526, Тюменская обл, Тюменский р-н, Кулаковское МО тер, кадастр. № 72:17:1105001:562 | 1ф. | Меркурий 231АТ-01 |  | 43602416
823 | Тюменские ЭС | Тюменские ЭС | Северный РЭС | ПС-110/10 кВ «Сибжилстрой» | ВЛ-10кВ, ф. «Труфаново», ТП-199 (1517) | ВЛ-10кВ, ф. «Труфаново», ТП-199 (1517) | 625526, Тюменская обл, Тюменский р-н, Кулаковское МО тер, кадастр. № 72:17:1105001:563 | 1ф. | СЕ 301 R33 145 JAZ |  | 0088441140181785
824 | Тюменские ЭС | Тюменские ЭС | Северный РЭС | ПС-110/10 кВ «Сибжилстрой» | ВЛ-10кВ, ф. «Труфаново», ТП-199 (1517) | ВЛ-10кВ, ф. «Труфаново», ТП-199 (1517) | 625526, Тюменская обл, Тюменский р-н, Кулаковское МО тер, кадастр. № 72:17:1105001:565 | 1ф. | СЕ - 301 R33 145 JAZ |  | 008841138158967
825 | Тюменские ЭС | Тюменские ЭС | Северный РЭС | ПС-110/10 кВ «Сибжилстрой» | ВЛ-10кВ, ф. «Труфаново», ТП-199 (1517) | ВЛ-10кВ, ф. «Труфаново», ТП-199 (1517) | 625526, Тюменская обл, Тюменский р-н, Кулаковское МО тер, кадастр. № 72:17:1105001:573 | 1ф. | CE 301 |  | 008841138208656
826 | Тюменские ЭС | Тюменские ЭС | Северный РЭС | ПС-110/10 кВ «Сибжилстрой» | ВЛ-10кВ, ф. «Труфаново», ТП-199 (1517) | ВЛ-10кВ, ф. «Труфаново», ТП-199 (1517) | 625526, Тюменская обл, Тюменский р-н, Кулаковское МО тер, кадастр. № 72:17:1105001:577 | 1ф. | СЕ 301 R33 145 JAZ |  | 008841138158984
827 | Тюменские ЭС | Тюменские ЭС | Северный РЭС | ПС-110/10 кВ «Сибжилстрой» | ВЛ-10кВ, ф. «Труфаново», ТП-199 (1517) | ВЛ-10кВ, ф. «Труфаново», ТП-199 (1517) | 625526, Тюменская обл, Тюменский р-н, Кулаковское МО тер, кадастр. № 72:17:1105001:583 | 1ф. | СЕ 301 R33 145 JAZ |  | 008841138209227
828 | Тюменские ЭС | Тюменские ЭС | Северный РЭС | ПС-110/10 кВ «Сибжилстрой» | ВЛ-10кВ, ф. «Труфаново», ТП-199 (1517) | ВЛ-10кВ, ф. «Труфаново», ТП-199 (1517) | 625526, Тюменская обл, Тюменский р-н, Кулаковское МО тер, кадастр. № 72:17:1105001:588 | 1ф. | СЕ - 301 R33 145 JAZ |  | 008841138208326
829 | Тюменские ЭС | Тюменские ЭС | Северный РЭС | ПС-110/10 кВ «Сибжилстрой» | ВЛ-10кВ, ф. «Труфаново», ТП-199 (1517) | ВЛ-10кВ, ф. «Труфаново», ТП-199 (1517) | 625526, Тюменская обл, Тюменский р-н, Кулаковское МО тер, кадастр. № 72:17:1105001:590 | 1ф. | СЕ 301 R33 145 JAZ |  | 008841138206712
830 | Тюменские ЭС | Тюменские ЭС | Северный РЭС | ПС-110/10 кВ «Сибжилстрой» | ВЛ-10кВ, ф. «Труфаново», ТП-199 (1517) | ВЛ-10кВ, ф. «Труфаново», ТП-199 (1517) | 625526, Тюменская обл, Тюменский р-н, Кулаковское МО тер, кадастр. № 72:17:1105001:591 | 1ф. | СЕ301 |  | 008841138175834
831 | Тюменские ЭС | Тюменские ЭС | Северный РЭС | ПС-110/10 кВ «Сибжилстрой» | ВЛ-10кВ, ф. «Труфаново», ТП-199 (1517) | ВЛ-10кВ, ф. «Труфаново», ТП-199 (1517) | 625526, Тюменская обл, Тюменский р-н, Кулаковское МО тер, кадастр. № 72:17:1105001:592 | 1ф. | СЕ 301 |  | 008841138207936
832 | Тюменские ЭС | Тюменские ЭС | Северный РЭС | ПС-110/10 кВ «Сибжилстрой» | ВЛ-10кВ, ф. «Труфаново», ТП-199 (1517) | ВЛ-10кВ, ф. «Труфаново», ТП-199 (1517) | 625526, Тюменская обл, Тюменский р-н, Кулаковское МО тер, кадастр. № 72:17:1105001:596 | 1ф. | СЕ301 R33 145 JAZ |  | 008841138209113
833 | Тюменские ЭС | Тюменские ЭС | Северный РЭС | ПС-110/10 кВ «Сибжилстрой» | ВЛ-10кВ, ф. «Труфаново», ТП-199 (1517) | ВЛ-10кВ, ф. «Труфаново», ТП-199 (1517) | 625526, Тюменская обл, Тюменский р-н, Кулаковское МО тер, кадастр. № 72:17:1105001:598 | 1ф. | СЕ 301 R33 145 JAZ |  | 008841138158971
834 | Тюменские ЭС | Тюменские ЭС | Северный РЭС | ПС-110/10 кВ «Сибжилстрой» | ВЛ-10кВ, ф. «Труфаново», ТП-199 (1517) | ВЛ-10кВ, ф. «Труфаново», ТП-199 (1517) | 625526, Тюменская обл, Тюменский р-н, Кулаковское МО тер, кадастр. № 72:17:1105001:600 | 1ф. | СЕ 307 |  | 011790156924840
835 | Тюменские ЭС | Тюменские ЭС | Северный РЭС | ПС-110/10 кВ «Сибжилстрой» | ВЛ-10кВ, ф. «Труфаново», ТП-199 (1517) | ВЛ-10кВ, ф. «Труфаново», ТП-199 (1517) | 625526, Тюменская обл, Тюменский р-н, Кулаковское МО тер, кадастр. № 72:17:1105001:603 | 1ф. | СЕ 301 R33 043-JAZ |  | 008841138175452
836 | Тюменские ЭС | Тюменские ЭС | Северный РЭС | ПС-110/10 кВ «Сибжилстрой» | ВЛ-10кВ, ф. «Труфаново», ТП-199 (1517) | ВЛ-10кВ, ф. «Труфаново», ТП-199 (1517) | 625526, Тюменская обл, Тюменский р-н, Кулаковское МО тер, кадастр. № 72:17:1105001:610 | 1ф. | СЕ 301 |  | 008841138208949
837 | Тюменские ЭС | Тюменские ЭС | Северный РЭС | ПС-110/10 кВ «Сибжилстрой» | ВЛ-10кВ, ф. «Труфаново», ТП-199 (1517) | ВЛ-10кВ, ф. «Труфаново», ТП-199 (1517) | 625526, Тюменская обл, Тюменский р-н, Кулаковское МО тер, кадастр. № 72:17:1105001:611 | 1ф. | СЕ 301 R33 145 JAZ |  | 008841138207978
838 | Тюменские ЭС | Тюменские ЭС | Северный РЭС | ПС-110/10 кВ «Сибжилстрой» | ВЛ-10кВ, ф. «Труфаново», ТП-199 (1517) | ВЛ-10кВ, ф. «Труфаново», ТП-199 (1517) | 625526, Тюменская обл, Тюменский р-н, Кулаковское МО тер, кадастр. № 72:17:1105001:613 | 1ф. | CE 301 S31 146 JAVZ |  | 008841138209085
839 | Тюменские ЭС | Тюменские ЭС | Северный РЭС | ПС-110/10 кВ «Сибжилстрой» | ВЛ-10кВ, ф. «Труфаново», ТП-199 (1517) | ВЛ-10кВ, ф. «Труфаново», ТП-199 (1517) | 625526, Тюменская обл, Тюменский р-н, Кулаковское МО тер, кадастр. № 72:17:1105001:614 | 1ф. | СЕ301 R33 145 JAZ |  | 008841138158970
840 | Тюменские ЭС | Тюменские ЭС | Северный РЭС | ПС-110/10 кВ «Сибжилстрой» | ВЛ-10кВ, ф. «Труфаново», ТП-199 (1517) | ВЛ-10кВ, ф. «Труфаново», ТП-199 (1517) | 625526, Тюменская обл, Тюменский р-н, Кулаковское МО тер, кадастр. № 72:17:1105001:620 | 1ф. | CE 301 S31 146 JAVZ |  | 008841128208171
841 | Тюменские ЭС | Тюменские ЭС | Северный РЭС | ПС-110/10 кВ «Сибжилстрой» | ВЛ-10кВ, ф. «Труфаново», ТП-199 (1517) | ВЛ-10кВ, ф. «Труфаново», ТП-199 (1517) | 625501, Тюменская обл, Тюменский р-н, Московское МО тер, кадастр. № 72:17:1105001:568 | 1ф. | СЕ 301 R33 145 JAZ |  | 008841138208982
842 | Тюменские ЭС | Тюменские ЭС | Северный РЭС | ПС-110/10 кВ «Сибжилстрой» | ВЛ-10кВ, ф. «Труфаново», ТП-199 (1517) | ВЛ-10кВ, ф. «Труфаново», ТП-199 (1517) | 625501, Тюменская обл, Тюменский р-н, Московское МО тер, кадастр. № 72:17:1105001:569 | 1ф. | ЦЭ 2727 А |  | 4163426
843 | Тюменские ЭС | Тюменские ЭС | Северный РЭС | ПС-110/10 кВ «Сибжилстрой» | ВЛ-10кВ, ф. «Труфаново», ТП-199 (1517) | ВЛ-10кВ, ф. «Труфаново», ТП-199 (1517) | 625501, Тюменская обл, Тюменский р-н, Московское МО тер, кадастр. № 72:17:1105001:602 | 1ф. | CE 301 S31 146 JAVZ |  | 008841158164904
844 | Тюменские ЭС | Тюменские ЭС | Северный РЭС | ПС-110/10 кВ «Сибжилстрой» | ВЛ-10кВ, ф. «Труфаново», ТП-199 (1517) | ВЛ-10кВ, ф. «Труфаново», ТП-199 (1517) | 625041, Тюменская обл, Тюмень г, Андрея Лабинского ул, дом 14 | 1ф. | СЕ301 R33 145 JAZ |  | 008841138209006
845 | Тюменские ЭС | Тюменские ЭС | Северный РЭС | ПС-110/10 кВ «Сибжилстрой» | ВЛ-10кВ, ф. «Труфаново», ТП-199 (1517) | ВЛ-10кВ, ф. «Труфаново», ТП-199 (1517) | 625041, Тюменская обл, Тюмень г, Андрея Лабинского ул, дом 16 | 1ф. | СЕ 301 R33 145 JAZ |  | 008841140182064
846 | Тюменские ЭС | Тюменские ЭС | Северный РЭС | ПС-110/10 кВ «Сибжилстрой» | ВЛ-10кВ, ф. «Труфаново», ТП-199 (1517) | ВЛ-10кВ, ф. «Труфаново», ТП-199 (1517) | 625041, Тюменская обл, Тюмень г, Андрея Лабинского ул, дом 22 | 1ф. | СЕ-301 R33 146 JRZ |  | 008841138209461
847 | Тюменские ЭС | Тюменские ЭС | Северный РЭС | ПС-110/10 кВ «Сибжилстрой» | ВЛ-10кВ, ф. «Труфаново», ТП-199 (1517) | ВЛ-10кВ, ф. «Труфаново», ТП-199 (1517) | 625526, Тюменская обл, Тюмень г, Андрея Лабинского ул, дом 26 | 1ф. | СЕ301 R33 145 JAZ |  | 008841138209092
848 | Тюменские ЭС | Тюменские ЭС | Северный РЭС | ПС-110/10 кВ «Сибжилстрой» | ВЛ-10кВ, ф. «Труфаново», ТП-199 (1517) | ВЛ-10кВ, ф. «Труфаново», ТП-199 (1517) | 625041, Тюменская обл, Тюмень г, Андрея Лабинского ул, дом 4 | 1ф. | ЦЭ 2727 А |  | 4158387
849 | Тюменские ЭС | Тюменские ЭС | Северный РЭС | ПС-110/10 кВ «Сибжилстрой» | ВЛ-10кВ, ф. «Труфаново», ТП-199 (1517) | ВЛ-10кВ, ф. «Труфаново», ТП-199 (1517) | 625000, Тюменская обл, Тюмень г, Андрея Лабинского ул, уч. № 2 | 1ф. | СЕ 301 R33 145 JAZ |  | 008841140181810
850 | Тюменские ЭС | Тюменские ЭС | Северный РЭС | ПС-110/10 кВ «Сибжилстрой» | ВЛ-10кВ, ф. «Труфаново», ТП-199 (1517) | ВЛ-10кВ, ф. «Труфаново», ТП-199 (1517) | 625000, Тюменская обл, Тюмень г, Бориса Збарского ул, дом 15 | 1ф. | ЦЭ 2727 А |  | 4162015
851 | Тюменские ЭС | Тюменские ЭС | Северный РЭС | ПС-110/10 кВ «Сибжилстрой» | ВЛ-10кВ, ф. «Труфаново», ТП-199 (1517) | ВЛ-10кВ, ф. «Труфаново», ТП-199 (1517) | 625000, Тюменская обл, Тюмень г, Бориса Збарского ул, дом 26 | 1ф. | CE 301 R33 145 JAZ |  | 008841138208990
852 | Тюменские ЭС | Тюменские ЭС | Северный РЭС | ПС-110/10 кВ «Сибжилстрой» | ВЛ-10кВ, ф. «Труфаново», ТП-199 (1517) | ВЛ-10кВ, ф. «Труфаново», ТП-199 (1517) | 625000, Тюменская обл, Тюмень г, Бориса Збарского ул, дом 7 | 1ф. | ЦЭ 2727 А |  | 4162488
853 | Тюменские ЭС | Тюменские ЭС | Северный РЭС | ПС-110/10 кВ «Сибжилстрой» | ВЛ-10кВ, ф. «Труфаново», ТП-199 (1517) | ВЛ-10кВ, ф. «Труфаново», ТП-199 (1517) | 625000, Тюменская обл, Тюмень г, Бориса Збарского ул, уч. № 10 | 1ф. | ЦЭ 2727 |  | 4160504
854 | Тюменские ЭС | Тюменские ЭС | Северный РЭС | ПС-110/10 кВ «Сибжилстрой» | ВЛ-10кВ, ф. «Труфаново», ТП-199 (1517) | ВЛ-10кВ, ф. «Труфаново», ТП-199 (1517) | 625000, Тюменская обл, Тюмень г, Бориса Збарского ул, уч. № 11 | 1ф. | CE 301 S31 146 JAVZ |  | 008841138209286
855 | Тюменские ЭС | Тюменские ЭС | Северный РЭС | ПС-110/10 кВ «Сибжилстрой» | ВЛ-10кВ, ф. «Труфаново», ТП-199 (1517) | ВЛ-10кВ, ф. «Труфаново», ТП-199 (1517) | 625000, Тюменская обл, Тюмень г, Бориса Збарского ул, уч. № 22 | 1ф. | ЦЭ 2727 А |  | 4148181
856 | Тюменские ЭС | Тюменские ЭС | Северный РЭС | ПС-110/10 кВ «Сибжилстрой» | ВЛ-10кВ, ф. «Труфаново», ТП-199 (1517) | ВЛ-10кВ, ф. «Труфаново», ТП-199 (1517) | 625000, Тюменская обл, Тюмень г, Бориса Збарского ул, уч. № 23 | 1ф. | CE 301 R33 145 JAZ |  | 00884113807967
857 | Тюменские ЭС | Тюменские ЭС | Северный РЭС | ПС-110/10 кВ «Сибжилстрой» | ВЛ-10кВ, ф. «Труфаново», ТП-199 (1517) | ВЛ-10кВ, ф. «Труфаново», ТП-199 (1517) | 625526, Тюменская обл, Тюмень г, Бориса Збарского ул, уч. № 25 | 1ф. | ЦЭ 2727 А |  | 4163457
858 | Тюменские ЭС | Тюменские ЭС | Северный РЭС | ПС-110/10 кВ «Сибжилстрой» | ВЛ-10кВ, ф. «Труфаново», ТП-199 (1517) | ВЛ-10кВ, ф. «Труфаново», ТП-199 (1517) | 625000, Тюменская обл, Тюмень г, Бориса Збарского ул, уч. № 5 | 1ф. | СЕ301 R33 145 JAZ |  | 008841138206727
859 | Тюменские ЭС | Тюменские ЭС | Северный РЭС | ПС-110/10 кВ «Сибжилстрой» | ВЛ-10кВ, ф. «Труфаново», ТП-199 (1517) | ВЛ-10кВ, ф. «Труфаново», ТП-199 (1517) | 625526, Тюменская обл, Тюмень г, Бориса Збарского ул, уч. № 6 | 1ф. | ЦЭ 2727 А |  | 4167411
860 | Тюменские ЭС | Тюменские ЭС | Северный РЭС | ПС-110/10 кВ «Сибжилстрой» | ВЛ-10кВ, ф. «Труфаново», ТП-199 (1517) | ВЛ-10кВ, ф. «Труфаново», ТП-199 (1517) | 625000, Тюменская обл, Тюмень г, Константина Скрябина ул, дом 14 | 1ф. | ЦЭ 2727 |  | 4148181
861 | Тюменские ЭС | Тюменские ЭС | Северный РЭС | ПС-110/10 кВ «Сибжилстрой» | ВЛ-10кВ, ф. «Труфаново», ТП-199 (1517) | ВЛ-10кВ, ф. «Труфаново», ТП-199 (1517) | 625000, Тюменская обл, Тюмень г, Константина Скрябина ул, дом 20 | 1ф. | Энергомера СЕ-301 |  | 008841138208988
862 | Тюменские ЭС | Тюменские ЭС | Северный РЭС | ПС-110/10 кВ «Сибжилстрой» | ВЛ-10кВ, ф. «Труфаново», ТП-199 (1517) | ВЛ-10кВ, ф. «Труфаново», ТП-199 (1517) | 625041, Тюменская обл, Тюмень г, Константина Скрябина ул, дом 28 | 1ф. | ЦЭ 2727 |  | 4143256
863 | Тюменские ЭС | Тюменские ЭС | Северный РЭС | ПС-110/10 кВ «Сибжилстрой» | ВЛ-10кВ, ф. «Труфаново», ТП-199 (1517) | ВЛ-10кВ, ф. «Труфаново», ТП-199 (1517) | 625000, Тюменская обл, Тюмень г, Константина Скрябина ул, уч. № 17 | 1ф. | СЕ 301 R33 145 JAZ |  | 08841138209028
864 | Тюменские ЭС | Тюменские ЭС | Северный РЭС | ПС-110/10 кВ «Сибжилстрой» | ВЛ-10кВ, ф. «Труфаново», ТП-199 (1517) | ВЛ-10кВ, ф. «Труфаново», ТП-199 (1517) | 625000, Тюменская обл, Тюмень г, Константина Скрябина ул, уч. № 18 | 1ф. | ЦЭ 2727 А |  | 4168985
865 | Тюменские ЭС | Тюменские ЭС | Северный РЭС | ПС-110/10 кВ «Сибжилстрой» | ВЛ-10кВ, ф. «Труфаново», ТП-199 (1517) | ВЛ-10кВ, ф. «Труфаново», ТП-199 (1517) | 625000, Тюменская обл, Тюмень г, Константина Скрябина ул, уч. № 21 | 1ф. | Меркурий 231 АТ- 01 i |  | 38138832
866 | Тюменские ЭС | Тюменские ЭС | Северный РЭС | ПС-110/10 кВ «Сибжилстрой» | ВЛ-10кВ, ф. «Труфаново», ТП-199 (1517) | ВЛ-10кВ, ф. «Труфаново», ТП-199 (1517) | 625526, Тюменская обл, Тюмень г, Константина Скрябина ул, уч. № 22 | 1ф. | СЕ301 R33 145 JAZ |  | 008841138209128
867 | Тюменские ЭС | Тюменские ЭС | Северный РЭС | ПС-110/10 кВ «Сибжилстрой» | ВЛ-10кВ, ф. «Труфаново», ТП-199 (1517) | ВЛ-10кВ, ф. «Труфаново», ТП-199 (1517) | 625000, Тюменская обл, Тюмень г, Константина Скрябина ул, уч. № 8 | 1ф. | ЦЭ 2727 А |  | 4157350
868 | Тюменские ЭС | Тюменские ЭС | Северный РЭС | ПС – 110/10 Казарово ВЛ-10кВ от оп.№13 | ВЛ-10кВ от оп. №40 ф. «Дружба», ТП-205 (3098) | ВЛ-10кВ от оп. №40 ф. «Дружба», ТП-205 (3098) | 625054, Тюменская обл, Тюмень г, Веселый тер.СОСН, Центральная ул, дом 22 | 1ф. | Меркурий 231 AT-01i |  | 44357286
869 | Тюменские ЭС | Тюменские ЭС | Северный РЭС | ПС – 110/10 Казарово ВЛ-10кВ от оп.№13 | ВЛ-10кВ от оп. №40 ф. «Дружба», ТП-205 (3098) | ВЛ-10кВ от оп. №40 ф. «Дружба», ТП-205 (3098) | 625054, Тюменская обл, Тюмень г, Веселый тер.СОСН, Центральная ул, дом 25 | 1ф. | Меркурий 231 АТ- 01 i |  | 38345697
870 | Тюменские ЭС | Тюменские ЭС | Северный РЭС | ПС – 110/10 Казарово ВЛ-10кВ от оп.№13 | ВЛ-10кВ от оп. №40 ф. «Дружба», ТП-205 (3098) | ВЛ-10кВ от оп. №40 ф. «Дружба», ТП-205 (3098) | 625054, Тюменская обл, Тюмень г, Веселый тер.СОСН, Центральная ул, дом 41 | 1ф. | ЦЭ6803В |  | 103160273
871 | Тюменские ЭС | Тюменские ЭС | Северный РЭС | ПС – 110/10 Казарово ВЛ-10кВ от оп.№13 | ВЛ-10кВ от оп. №40 ф. «Дружба», ТП-205 (3098) | ВЛ-10кВ от оп. №40 ф. «Дружба», ТП-205 (3098) | 625054, Тюменская обл, Тюмень г, Веселый тер.СОСН, Центральная ул, уч. № 27 | 1ф. | Меркурий 231АТ-01 |  | 43069375
872 | Тюменские ЭС | Тюменские ЭС | Северный РЭС | ПС – 110/10 Казарово ВЛ-10кВ от оп.№13 | ВЛ-10кВ от оп. №40 ф. «Дружба», ТП-205 (3098) | ВЛ-10кВ от оп. №40 ф. «Дружба», ТП-205 (3098) | 625054, Тюменская обл, Тюмень г, Веселый тер.СОСН, Центральная ул, уч. № 28 | 1ф. | ЦЭ 2727 А |  | 4144973
873 | Тюменские ЭС | Тюменские ЭС | Северный РЭС | ПС – 110/10 Казарово ВЛ-10кВ от оп.№13 | ВЛ-10кВ от оп. №40 ф. «Дружба», ТП-205 (3098) | ВЛ-10кВ от оп. №40 ф. «Дружба», ТП-205 (3098) | 625054, Тюменская обл, Тюмень г, Веселый тер.СОСН, Центральная ул, уч. № 29 | 1ф. | ЦЭ 2727 А |  | 4159016
874 | Тюменские ЭС | Тюменские ЭС | Северный РЭС | ПС – 110/10 Казарово ВЛ-10кВ от оп.№13 | ВЛ-10кВ от оп. №40 ф. «Дружба», ТП-205 (3098) | ВЛ-10кВ от оп. №40 ф. «Дружба», ТП-205 (3098) | 625054, Тюменская обл, Тюмень г, Веселый тер.СОСН, Центральная ул, уч. № 32 | 1ф. | Меркурий 231 АТ- 01 i |  | 38138712
875 | Тюменские ЭС | Тюменские ЭС | Северный РЭС | ПС – 110/10 Казарово ВЛ-10кВ от оп.№13 | ВЛ-10кВ от оп. №40 ф. «Дружба», ТП-205 (3098) | ВЛ-10кВ от оп. №40 ф. «Дружба», ТП-205 (3098) | 625054, Тюменская обл, Тюмень г, Веселый тер.СОСН, Центральная ул, уч. № 34 | 1ф. | Меркурий 231 АТ- 01 i |  | 38344614
876 | Тюменские ЭС | Тюменские ЭС | Северный РЭС | ПС – 110/10 Казарово ВЛ-10кВ от оп.№13 | ВЛ-10кВ от оп. №40 ф. «Дружба», ТП-205 (3098) | ВЛ-10кВ от оп. №40 ф. «Дружба», ТП-205 (3098) | 625054, Тюменская обл, Тюмень г, Веселый тер.СОСН, Центральная ул, уч. № 35 | 1ф. | Меркурий 231 АТ- 01 i |  | 38139238
877 | Тюменские ЭС | Тюменские ЭС | Северный РЭС | ПС – 110/10 Казарово ВЛ-10кВ от оп.№13 | ВЛ-10кВ от оп. №40 ф. «Дружба», ТП-205 (3098) | ВЛ-10кВ от оп. №40 ф. «Дружба», ТП-205 (3098) | 625054, Тюменская обл, Тюмень г, Веселый тер.СОСН, Центральная ул, уч. № 36 | 1ф. | Меркурий 231 АТ01 |  | 383353388
878 | Тюменские ЭС | Тюменские ЭС | Северный РЭС | ПС – 110/10 Казарово ВЛ-10кВ от оп.№13 | ВЛ-10кВ от оп. №40 ф. «Дружба», ТП-205 (3098) | ВЛ-10кВ от оп. №40 ф. «Дружба», ТП-205 (3098) | 625054, Тюменская обл, Тюмень г, Веселый тер.СОСН, Центральная ул, уч. № 37 | 1ф. | CE 301 S31 146 JAVZ |  | 094160640
879 | Тюменские ЭС | Тюменские ЭС | Северный РЭС | ПС – 110/10 Казарово ВЛ-10кВ от оп.№13 | ВЛ-10кВ от оп. №40 ф. «Дружба», ТП-205 (3098) | ВЛ-10кВ от оп. №40 ф. «Дружба», ТП-205 (3098) | 625054, Тюменская обл, Тюмень г, Веселый тер.СОСН, Центральная ул, уч. № 40 | 1ф. | ЦЭ 2727 А |  | 416743188
880 | Тюменские ЭС | Тюменские ЭС | Южный РЭС | ПС-110/10 «Перевалово», Оп. №29 ВЛ-10 кВ «18» РП «Подъем» | ТП-10/0,4кВ, №62 (1232) | ТП-10/0,4кВ, №62 (1232) | 625503, Тюменская обл, Тюменский р-н, Подъем п, Лесная ул, уч. № 29 | 1ф. | Меркурий 231 АТ-01 i | 0.2 | 42313508 | 2027
881 | Тюменские ЭС | Тюменские ЭС | Южный РЭС | ПС-110/10 «Перевалово», Оп. №29 ВЛ-10 кВ «18» РП «Подъем» | ТП-10/0,4кВ, №62 (1232) | ТП-10/0,4кВ, №62 (1232) | 625507, Тюменская обл, Тюменский р-н, Южный Подъем тер, Лесная ул, дом 4 | 1ф. | Меркурий 231 | 0.2 | 28440839 | 2027
882 | Тюменские ЭС | Тюменские ЭС | Южный РЭС | ПС-110/10 «Перевалово», Оп. №29 ВЛ-10 кВ «18» РП «Подъем» | ТП-10/0,4кВ, №62 (1232) | ТП-10/0,4кВ, №62 (1232) | 625503, Тюменская обл, Тюменский р-н, южнее п. Подъем, Луговая, уч. № 20 | 1ф. | ЦЭ 2727 А | 0.2 | 4163772 | 2027
883 | Тюменские ЭС | Тюменские ЭС | Южный РЭС | ПС-110/10 «Перевалово», Оп. №29 ВЛ-10 кВ «18» РП «Подъем» | ТП-10/0,4кВ, №62 (1232) | ТП-10/0,4кВ, №62 (1232) | 625507, Тюменская обл, Тюменский р-н, Южный Подъем тер, Луговая ул, дом 3 | 1ф. | ЦЭ 2727 А | 0.2 | 4158370 | 2027
884 | Тюменские ЭС | Тюменские ЭС | Южный РЭС | ПС-110/10 «Перевалово», Оп. №29 ВЛ-10 кВ «18» РП «Подъем» | ТП-10/0,4кВ, №62 (1232) | ТП-10/0,4кВ, №62 (1232) | 625503, Тюменская обл, Тюменский р-н, Южный Подъем тер, Луговая ул, дом 4 | 1ф. | Меркурий 231 АТ-01i | 0.2 | 37809277 | 2027
885 | Тюменские ЭС | Тюменские ЭС | Южный РЭС | ПС-110/10 «Перевалово», Оп. №29 ВЛ-10 кВ «18» РП «Подъем» | ТП-10/0,4кВ, №62 (1232) | ТП-10/0,4кВ, №62 (1232) | 625507, Тюменская обл, Тюменский р-н, Южный Подъем тер, Луговая ул, дом 6 | 1ф. | CE 307 R33.146.О | 0.2 | 011790161947544 | 2027
886 | Тюменские ЭС | Тюменские ЭС | Южный РЭС | ПС-110/10 «Перевалово», Оп. №29 ВЛ-10 кВ «18» РП «Подъем» | ТП-10/0,4кВ, №62 (1232) | ТП-10/0,4кВ, №62 (1232) | 625502, Тюменская обл, Тюменский р-н, Перевалово с тер, Луговая ул., дом 16 | 1ф. | ЦЭ 2727 А | 0.2 | 4153704 | 2027
887 | Тюменские ЭС | Тюменские ЭС | Южный РЭС | ПС-110/10 «Перевалово», Оп. №29 ВЛ-10 кВ «18» РП «Подъем» | ТП-10/0,4кВ, №62 (1232) | ТП-10/0,4кВ, №62 (1232) | 625502, Тюменская обл, Тюменский р-н, Перевалово с тер, Луговая ул., уч. № 18 | 1ф. | Меркурий 231 | 0.2 | 28987239 | 2027
888 | Тюменские ЭС | Тюменские ЭС | Южный РЭС | ПС-110/10 «Перевалово», Оп. №29 ВЛ-10 кВ «18» РП «Подъем» | ТП-10/0,4кВ, №62 (1232) | ТП-10/0,4кВ, №62 (1232) | 625502, Тюменская обл, Тюменский р-н, Перевалово с тер, Луговая ул., уч. № 19 | 1ф. | ЦЭ 2727 А | 0.2 | 4163778 | 2027
889 | Тюменские ЭС | Тюменские ЭС | Южный РЭС | ПС-110/10 «Перевалово», Оп. №29 ВЛ-10 кВ «18» РП «Подъем» | ТП-10/0,4кВ, №62 (1232) | ТП-10/0,4кВ, №62 (1232) | 625502, Тюменская обл, Тюменский р-н, Перевалово с тер, Луговая ул., уч. № 24 | 1ф. | СЕ 306 | 0.2 | 111756509 | 2027
890 | Тюменские ЭС | Тюменские ЭС | Южный РЭС | ПС-110/10 «Перевалово», Оп. №29 ВЛ-10 кВ «18» РП «Подъем» | ТП-10/0,4кВ, №62 (1232) | ТП-10/0,4кВ, №62 (1232) | 625502, Тюменская обл, Тюменский р-н, Перевалово с тер, Луговая ул., уч. № 27 | 1ф. | СЕ301 R33 145 JAZ | 0.2 | 008841146074525 | 2027
891 | Тюменские ЭС | Тюменские ЭС | Южный РЭС | ПС-110/10 «Перевалово», Оп. №29 ВЛ-10 кВ «18» РП «Подъем» | ТП-10/0,4кВ, №62 (1232) | ТП-10/0,4кВ, №62 (1232) | 625502, Тюменская обл, Тюменский р-н, Перевалово с тер, уч. № 27 | 1ф. | ЦЭ 2727 | 0.2 | 4140266 | 2027
892 | Тюменские ЭС | Тюменские ЭС | Южный РЭС | ПС-110/10 «Перевалово», Оп. №29 ВЛ-10 кВ «18» РП «Подъем» | ТП-10/0,4кВ, №62 (1232) | ТП-10/0,4кВ, №62 (1232) | 625502, Тюменская обл, Тюменский р-н, Перевалово с тер, уч. № 35 | 1ф. | СЕ 307 R33.145.O | 0.2 | 011790138818062 | 2027
893 | Тюменские ЭС | Тюменские ЭС | Южный РЭС | ПС-110/10 «Перевалово», Оп. №29 ВЛ-10 кВ «18» РП «Подъем» | ТП-10/0,4кВ, №62 (1232) | ТП-10/0,4кВ, №62 (1232) | 625502, Тюменская обл, Тюменский р-н, Подъем п, уч. № 17 | 1ф. | ЦЭ2727 | 0.2 | 4155743 | 2027
894 | Тюменские ЭС | Тюменские ЭС | Южный РЭС | ПС-110/10 «Перевалово», Оп. №29 ВЛ-10 кВ «18» РП «Подъем» | ТП-10/0,4кВ, №62 (1232) | ТП-10/0,4кВ, №62 (1232) | 625502, Тюменская обл, Тюменский р-н, Подъем п, южнее п.Подъем тер, Солнечная ул, дом 10 | 1ф. | ЦЭ 2727 А | 0.2 | 4148928 | 2027
895 | Тюменские ЭС | Тюменские ЭС | Южный РЭС | ПС-110/10 «Перевалово», Оп. №29 ВЛ-10 кВ «18» РП «Подъем» | ТП-10/0,4кВ, №62 (1232) | ТП-10/0,4кВ, №62 (1232) | 625502, Тюменская обл, Тюменский р-н, Подъем п, южнее п.Подъем тер, Солнечная ул, дом 12 | 1ф. | Меркурий 231 АМ-01 | 0.2 | 22458476 | 2027
896 | Тюменские ЭС | Тюменские ЭС | Южный РЭС | ПС-110/10 «Перевалово», Оп. №29 ВЛ-10 кВ «18» РП «Подъем» | ТП-10/0,4кВ, №62 (1232) | ТП-10/0,4кВ, №62 (1232) | 625503, Тюменская обл, Тюменский р-н, Подъем п, южнее п.Подъем тер, Солнечная ул, уч. № 13 | 1ф. | ЦЭ2727 | 0.2 | 4143261 | 2027
897 | Тюменские ЭС | Тюменские ЭС | Южный РЭС | ПС-110/10 «Перевалово», Оп. №29 ВЛ-10 кВ «18» РП «Подъем» | ТП-10/0,4кВ, №62 (1232) | ТП-10/0,4кВ, №62 (1232) | 625502, Тюменская обл, Тюменский р-н, Подъем п, южнее п.Подъем тер, Солнечная ул, участок 11 | 1ф. | ЦЭ 2727 А | 0.2 | 4163801 | 2027
898 | Тюменские ЭС | Тюменские ЭС | Южный РЭС | ПС-110/10 «Перевалово», Оп. №29 ВЛ-10 кВ «18» РП «Подъем» | ТП-10/0,4кВ, №62 (1232) | ТП-10/0,4кВ, №62 (1232) | 625502, Тюменская обл, Тюменский р-н, Южный Подъем тер, Солнечная ул, дом 13 | 1ф. | ЦЭ 2727 А | 0.2 | 4157781 | 2027
899 | Тюменские ЭС | Тюменские ЭС | Южный РЭС | ПС-110/10 «Перевалово», Оп. №29 ВЛ-10 кВ «18» РП «Подъем» | ТП-10/0,4кВ, №62 (1232) | ТП-10/0,4кВ, №62 (1232) | 625507, Тюменская обл, Тюменский р-н, Южный Подъем тер, Солнечная ул, дом 15 | 1ф. | ЦЭ 2727 А | 0.2 | 4153732 | 2027
900 | Тюменские ЭС | Тюменские ЭС | Южный РЭС | ПС-110/10 «Перевалово», Оп. №29 ВЛ-10 кВ «18» РП «Подъем» | ТП-10/0,4кВ, №62 (1232) | ТП-10/0,4кВ, №62 (1232) | 625507, Тюменская обл, Тюменский р-н, Южный Подъем тер, Солнечная ул, дом 16 | 1ф. | ЦЭ2727 | 0.2 | 4142723 | 2027
901 | Тюменские ЭС | Тюменские ЭС | Южный РЭС | ПС-110/10 «Перевалово», Оп. №29 ВЛ-10 кВ «18» РП «Подъем» | ТП-10/0,4кВ, №62 (1232) | ТП-10/0,4кВ, №62 (1232) | 625502, Тюменская обл, Тюменский р-н, Южный Подъем тер, Солнечная ул, дом 3 | 1ф. | Меркурий 231АТ-01 | 0.2 | 35904968 | 2027
902 | Тюменские ЭС | Тюменские ЭС | Южный РЭС | ПС-110/10 «Перевалово», Оп. №29 ВЛ-10 кВ «18» РП «Подъем» | ТП-10/0,4кВ, №62 (1232) | ТП-10/0,4кВ, №62 (1232) | 625507, Тюменская обл, Тюменский р-н, Южный Подъем тер, Солнечная ул, дом 7 | 1ф. | ЦЭ 2727 А | 0.2 | 4159029 | 2027
903 | Тюменские ЭС | Тюменские ЭС | Южный РЭС | ПС-110/10 «Перевалово», Оп. №29 ВЛ-10 кВ «18» РП «Подъем» | ТП-10/0,4кВ, №62 (1232) | ТП-10/0,4кВ, №62 (1232) | 625503, Тюменская обл, Тюменский р-н, Южный Подъем тер, Солнечная ул, дом 9 | 1ф. | ЦЭ 2727 А | 0.2 | 4158267 | 2027
904 | Тюменские ЭС | Тюменские ЭС | Южный РЭС | ПС-110/10 «Перевалово», Оп. №29 ВЛ-10 кВ «18» РП «Подъем» | ТП-10/0,4кВ, №62 (1232) | ТП-10/0,4кВ, №62 (1232) | 625502, Тюменская обл, Тюменский р-н, Перевалово с тер, южнее п.Подъём массив, дом 36 | 1ф. | ЦЭ 2727 А | 0.2 | 4168972 | 2027
905 | Тюменские ЭС | Тюменские ЭС | Южный РЭС | ПС-110/10 «Перевалово», Оп. №29 ВЛ-10 кВ «18» РП «Подъем» | ТП-10/0,4кВ, №62 (1232) | ТП-10/0,4кВ, №62 (1232) | 625502, Тюменская обл, Тюменский р-н, Перевалово с тер, южнее п.Подъём массив, кадастр. № 72:17:1907002:4164 | 1ф. | Меркурий 231 | 0.2 | 31789196 | 2027
906 | Тюменские ЭС | Тюменские ЭС | Южный РЭС | ПС-110/10 «Перевалово», Оп. №29 ВЛ-10 кВ «18» РП «Подъем» | ТП-10/0,4кВ, №62 (1232) | ТП-10/0,4кВ, №62 (1232) | 625502, Тюменская обл, Тюменский р-н, Перевалово с тер, южнее п.Подъём массив, уч. № 15 | 1ф. | ЦЭ 2727 А | 0.2 | 4164997 | 2027
907 | Тюменские ЭС | Тюменские ЭС | Южный РЭС | ПС-110/10 «Перевалово», Оп. №29 ВЛ-10 кВ «18» РП «Подъем» | ТП-10/0,4кВ, №62 (1232) | ТП-10/0,4кВ, №62 (1232) | 625502, Тюменская обл, Тюменский р-н, Перевалово с тер, южнее п.Подъём массив, уч. № 22 | 1ф. | Меркурий 231 | 0.2 | 2844605 | 2027
908 | Тюменские ЭС | Тюменские ЭС | Южный РЭС | ПС-110/10 «Перевалово», Оп. №29 ВЛ-10 кВ «18» РП «Подъем» | ТП-10/0,4кВ, №62 (1232) | ТП-10/0,4кВ, №62 (1232) |  | 1ф. | ЦЭ 2727 А | 0.2 | 4170280 | 2027
909 | Тюменские ЭС | Тюменские ЭС | Южный РЭС | ПС-110/10 «Перевалово», Оп. №29 ВЛ-10 кВ «18» РП «Подъем» | ТП-10/0,4кВ, №62 (1232) | ТП-10/0,4кВ, №62 (1232) |  | 1ф. | ЦЭ 2727 А | 0.2 | 4167401 | 2027
910 | Тюменские ЭС | Тюменские ЭС | Северный РЭС | ПС-110/10 кВ «Караганда» | ф. «Подхоз-2», ТП-281 | ф. «Подхоз-2», ТП-281 | 626030, Тюменская обл, Нижнетавдинский р-н, 340 метров южнее оз. Сундукуль, уч. № 72:12:1502, 001:4918 | 1ф. | ЦЭ 6803В М7 P31 | 0.2 | 011075201115582 | 2027
911 | Тюменские ЭС | Тюменские ЭС | Северный РЭС | ПС-110/10 кВ «Караганда» | ф. «Подхоз-2», ТП-281 | ф. «Подхоз-2», ТП-281 | 626030, Тюменская обл, Нижнетавдинский р-н, 350 метров южнее оз. Сундукуль, кадастр. № 72:12:1502001:1559 | 1ф. | Нева 324 | 0.2 | 60217363 | 2027
912 | Тюменские ЭС | Тюменские ЭС | Северный РЭС | ПС-110/10 кВ «Караганда» | ф. «Подхоз-2», ТП-281 | ф. «Подхоз-2», ТП-281 | 626030, Тюменская обл, Нижнетавдинский р-н, 385 метров южнее оз. Сундукуль, уч. № 72:12:1502, 001:1578 | 1ф. | Меркурий 231 | 0.2 | 49166459 | 2027
913 | Тюменские ЭС | Тюменские ЭС | Северный РЭС | ПС-110/10 кВ «Караганда» | ф. «Подхоз-2», ТП-281 | ф. «Подхоз-2», ТП-281 | 626030, Тюменская обл, Нижнетавдинский р-н, 425 метров южнее оз. Сундукуль, уч. № 72:12:1502, 001:1554 | 1ф. | Меркурий | 0.2 | 49133943 | 2027
914 | Тюменские ЭС | Тюменские ЭС | Северный РЭС | ПС-110/10 кВ «Караганда» | ф. «Подхоз-2», ТП-281 | ф. «Подхоз-2», ТП-281 | 626030, Тюменская обл, Нижнетавдинский р-н, 425 метров южнее оз. Сундукуль, уч. № 72:12:1502, 001:1577 | 1ф. | СЕ 307 R33.145.O | 0.2 | 011790161941853 | 2027
915 | Тюменские ЭС | Тюменские ЭС | Северный РЭС | ПС-110/10 кВ «Караганда» | ф. «Подхоз-2», ТП-281 | ф. «Подхоз-2», ТП-281 | 626030, Тюменская обл, Нижнетавдинский р-н, 580 метров южнее оз. Сундукуль, уч. № 72:12:1502, 001:1556 | 1ф. | СЕ 307 R33.145.O | 0.2 | 012772204806327 | 2027
916 | Тюменские ЭС | Тюменские ЭС | Северный РЭС | ПС-110/10 кВ «Караганда» | ф. «Подхоз-2», ТП-281 | ф. «Подхоз-2», ТП-281 | 626030, Тюменская обл, Нижнетавдинский р-н, 610 метров южнее оз. Сундукуль, кадастр. № 72:12:1502001:1535 | 1ф. | Нева МТ 324.1OARE | 0.2 | 60216809 | 2027
917 | Тюменские ЭС | Тюменские ЭС | Северный РЭС | ТПС-110/10 кВ «Рощино» | КВЛ-10кВ, ф. №2 «Садовод», ТП-212 (45/1699), ВЛ-0,4 кВ | КВЛ-10кВ, ф. №2 «Садовод», ТП-212 (45/1699), ВЛ-0,4 кВ | 625501, Тюменская обл, Тюмень г, Дубравушка тер.СОСН, Восточная ул, дом 57а | 1ф. | ЦЭ 2727 | 0.2 | 4143252 | 2027
918 | Тюменские ЭС | Тюменские ЭС | Северный РЭС | ТПС-110/10 кВ «Рощино» | КВЛ-10кВ, ф. №2 «Садовод», ТП-212 (45/1699), ВЛ-0,4 кВ | КВЛ-10кВ, ф. №2 «Садовод», ТП-212 (45/1699), ВЛ-0,4 кВ | 625501, Тюменская обл, Тюмень г, Дубравушка тер.СОСН, Восточная ул, уч. № 211 | 1ф. | Меpкурий 201 | 0.2 | 22923661 | 2027
919 | Тюменские ЭС | Тюменские ЭС | Северный РЭС | ТПС-110/10 кВ «Рощино» | КВЛ-10кВ, ф. №2 «Садовод», ТП-212 (45/1699), ВЛ-0,4 кВ | КВЛ-10кВ, ф. №2 «Садовод», ТП-212 (45/1699), ВЛ-0,4 кВ | 625501, Тюменская обл, Тюмень г, Дубравушка тер.СОСН, Восточная ул, уч. № 219 | 1ф. | СЕ-101 | 0.2 | 011067088003187 | 2027
920 | Тюменские ЭС | Тюменские ЭС | Северный РЭС | ТПС-110/10 кВ «Рощино» | КВЛ-10кВ, ф. №2 «Садовод», ТП-212 (45/1699), ВЛ-0,4 кВ | КВЛ-10кВ, ф. №2 «Садовод», ТП-212 (45/1699), ВЛ-0,4 кВ | 625501, Тюменская обл, Тюмень г, Дубравушка тер.СОСН, Восточная ул, уч. № 24 | 1ф. | Меркурий 200.02 | 0.2 | 23426832 | 2027
921 | Тюменские ЭС | Тюменские ЭС | Северный РЭС | ТПС-110/10 кВ «Рощино» | КВЛ-10кВ, ф. №2 «Садовод», ТП-212 (45/1699), ВЛ-0,4 кВ | КВЛ-10кВ, ф. №2 «Садовод», ТП-212 (45/1699), ВЛ-0,4 кВ | 625501, Тюменская обл, Тюмень г, Дубравушка тер.СОСН, Восточная ул, уч. № 32 | 1ф. | СЕ101 R5.1 145 M6 | 0.2 | 07791137172901 | 2027
922 | Тюменские ЭС | Тюменские ЭС | Северный РЭС | ТПС-110/10 кВ «Рощино» | КВЛ-10кВ, ф. №2 «Садовод», ТП-212 (45/1699), ВЛ-0,4 кВ | КВЛ-10кВ, ф. №2 «Садовод», ТП-212 (45/1699), ВЛ-0,4 кВ | 625501, Тюменская обл, Тюмень г, Дубравушка тер.СОСН, Восточная ул, уч. № 36 | 1ф. | ЦЭ2726А | 0.2 | 1882265 | 2027
923 | Тюменские ЭС | Тюменские ЭС | Северный РЭС | ТПС-110/10 кВ «Рощино» | КВЛ-10кВ, ф. №2 «Садовод», ТП-212 (45/1699), ВЛ-0,4 кВ | КВЛ-10кВ, ф. №2 «Садовод», ТП-212 (45/1699), ВЛ-0,4 кВ | 625501, Тюменская обл, Тюмень г, Дубравушка тер.СОСН, Восточная ул, уч. № 4 | 1ф. | СЕ 102М R5 145-J | 0.2 | 125662339 | 2027
924 | Тюменские ЭС | Тюменские ЭС | Северный РЭС | ТПС-110/10 кВ «Рощино» | КВЛ-10кВ, ф. №2 «Садовод», ТП-212 (45/1699), ВЛ-0,4 кВ | КВЛ-10кВ, ф. №2 «Садовод», ТП-212 (45/1699), ВЛ-0,4 кВ | 625501, Тюменская обл, Тюмень г, Дубравушка тер.СОСН, Восточная ул, уч. № 43 б | 1ф. | Меркурий 200.02 | 0.2 | 20683715 | 2027
925 | Тюменские ЭС | Тюменские ЭС | Северный РЭС | ТПС-110/10 кВ «Рощино» | КВЛ-10кВ, ф. №2 «Садовод», ТП-212 (45/1699), ВЛ-0,4 кВ | КВЛ-10кВ, ф. №2 «Садовод», ТП-212 (45/1699), ВЛ-0,4 кВ | 625501, Тюменская обл, Тюмень г, Дубравушка тер.СОСН, Восточная ул, уч. № 49в | 1ф. | СЕ-101 | 0.2 | 114108904 | 2027
926 | Тюменские ЭС | Тюменские ЭС | Северный РЭС | ТПС-110/10 кВ «Рощино» | КВЛ-10кВ, ф. №2 «Садовод», ТП-212 (45/1699), ВЛ-0,4 кВ | КВЛ-10кВ, ф. №2 «Садовод», ТП-212 (45/1699), ВЛ-0,4 кВ | 625501, Тюменская обл, Тюмень г, Дубравушка тер.СОСН, Восточная ул, уч. № 69 | 1ф. | ЦЭ 2727 | 0.2 | 4143238 | 2027
927 | Тюменские ЭС | Тюменские ЭС | Северный РЭС | ТПС-110/10 кВ «Рощино» | КВЛ-10кВ, ф. №2 «Садовод», ТП-212 (45/1699), ВЛ-0,4 кВ | КВЛ-10кВ, ф. №2 «Садовод», ТП-212 (45/1699), ВЛ-0,4 кВ | 625501, Тюменская обл, Тюмень г, Дубравушка тер.СОСН, Восточная ул, уч. № 93 | 1ф. | ЦЭ 2726 А | 0.2 | 1882274 | 2027
928 | Тюменские ЭС | Тюменские ЭС | Северный РЭС | ТПС-110/10 кВ «Рощино» | КВЛ-10кВ, ф. №2 «Садовод», ТП-212 (45/1699), ВЛ-0,4 кВ | КВЛ-10кВ, ф. №2 «Садовод», ТП-212 (45/1699), ВЛ-0,4 кВ | 625501, Тюменская обл, Тюмень г, Дубравушка тер.СОСН, Центральная ул, дом 103 | 1ф. | СЕ-101 | 0.2 | 118481304 | 2027
929 | Тюменские ЭС | Тюменские ЭС | Северный РЭС | ТПС-110/10 кВ «Рощино» | КВЛ-10кВ, ф. №2 «Садовод», ТП-212 (45/1699), ВЛ-0,4 кВ | КВЛ-10кВ, ф. №2 «Садовод», ТП-212 (45/1699), ВЛ-0,4 кВ | 625501, Тюменская обл, Тюмень г, Дубравушка тер.СОСН, Центральная ул, дом 108 | 1ф. | Меркурий 200.02 | 0.2 | 32784204 | 2027
930 | Тюменские ЭС | Тюменские ЭС | Северный РЭС | ТПС-110/10 кВ «Рощино» | КВЛ-10кВ, ф. №2 «Садовод», ТП-212 (45/1699), ВЛ-0,4 кВ | КВЛ-10кВ, ф. №2 «Садовод», ТП-212 (45/1699), ВЛ-0,4 кВ | 625501, Тюменская обл, Тюмень г, Дубравушка тер.СОСН, Центральная ул, дом 15 | 1ф. | СЕ-101 | 0.2 | 114109389 | 2027
931 | Тюменские ЭС | Тюменские ЭС | Северный РЭС | ТПС-110/10 кВ «Рощино» | КВЛ-10кВ, ф. №2 «Садовод», ТП-212 (45/1699), ВЛ-0,4 кВ | КВЛ-10кВ, ф. №2 «Садовод», ТП-212 (45/1699), ВЛ-0,4 кВ | 625501, Тюменская обл, Тюмень г, Дубравушка тер.СОСН, Центральная ул, дом 156 | 1ф. | ЦЭ 2726 А | 0.2 | 1833704 | 2027
932 | Тюменские ЭС | Тюменские ЭС | Северный РЭС | ТПС-110/10 кВ «Рощино» | КВЛ-10кВ, ф. №2 «Садовод», ТП-212 (45/1699), ВЛ-0,4 кВ | КВЛ-10кВ, ф. №2 «Садовод», ТП-212 (45/1699), ВЛ-0,4 кВ | 625501, Тюменская обл, Тюмень г, Дубравушка тер.СОСН, Центральная ул, дом 167 | 1ф. | Энергомера CE 101 | 0.2 | 007791128317078 | 2027
933 | Тюменские ЭС | Тюменские ЭС | Северный РЭС | ТПС-110/10 кВ «Рощино» | КВЛ-10кВ, ф. №2 «Садовод», ТП-212 (45/1699), ВЛ-0,4 кВ | КВЛ-10кВ, ф. №2 «Садовод», ТП-212 (45/1699), ВЛ-0,4 кВ | 625501, Тюменская обл, Тюмень г, Дубравушка тер.СОСН, Центральная ул, дом 172 | 1ф. | ЦЭ 2727 | 0.2 | 4145725 | 2027
934 | Тюменские ЭС | Тюменские ЭС | Северный РЭС | ТПС-110/10 кВ «Рощино» | КВЛ-10кВ, ф. №2 «Садовод», ТП-212 (45/1699), ВЛ-0,4 кВ | КВЛ-10кВ, ф. №2 «Садовод», ТП-212 (45/1699), ВЛ-0,4 кВ | 625501, Тюменская обл, Тюмень г, Дубравушка тер.СОСН, Центральная ул, дом 179 | 1ф. | СЕ 102 | 0.2 | 011695177631735 | 2027
935 | Тюменские ЭС | Тюменские ЭС | Северный РЭС | ТПС-110/10 кВ «Рощино» | КВЛ-10кВ, ф. №2 «Садовод», ТП-212 (45/1699), ВЛ-0,4 кВ | КВЛ-10кВ, ф. №2 «Садовод», ТП-212 (45/1699), ВЛ-0,4 кВ | 625501, Тюменская обл, Тюмень г, Дубравушка тер.СОСН, Центральная ул, дом 19 | 1ф. | Меркурий 206 N | 0.2 | 30138511 | 2027
936 | Тюменские ЭС | Тюменские ЭС | Северный РЭС | ТПС-110/10 кВ «Рощино» | КВЛ-10кВ, ф. №2 «Садовод», ТП-212 (45/1699), ВЛ-0,4 кВ | КВЛ-10кВ, ф. №2 «Садовод», ТП-212 (45/1699), ВЛ-0,4 кВ | 625501, Тюменская обл, Тюмень г, Дубравушка тер.СОСН, Центральная ул, дом 200 | 1ф. | Меркурий 201.8 | 0.2 | 28268454 | 2027
937 | Тюменские ЭС | Тюменские ЭС | Северный РЭС | ТПС-110/10 кВ «Рощино» | КВЛ-10кВ, ф. №2 «Садовод», ТП-212 (45/1699), ВЛ-0,4 кВ | КВЛ-10кВ, ф. №2 «Садовод», ТП-212 (45/1699), ВЛ-0,4 кВ | 625501, Тюменская обл, Тюмень г, Дубравушка тер.СОСН, Центральная ул, дом 213 | 1ф. | СЕ101 R5.1 145 M6 | 0.2 | 118481167 | 2027
938 | Тюменские ЭС | Тюменские ЭС | Северный РЭС | ТПС-110/10 кВ «Рощино» | КВЛ-10кВ, ф. №2 «Садовод», ТП-212 (45/1699), ВЛ-0,4 кВ | КВЛ-10кВ, ф. №2 «Садовод», ТП-212 (45/1699), ВЛ-0,4 кВ | 625501, Тюменская обл, Тюмень г, Дубравушка тер.СОСН, Центральная ул, дом 22 | 1ф. | ЦЭ 2727 А | 0.2 | 4157779 | 2027
939 | Тюменские ЭС | Тюменские ЭС | Северный РЭС | ТПС-110/10 кВ «Рощино» | КВЛ-10кВ, ф. №2 «Садовод», ТП-212 (45/1699), ВЛ-0,4 кВ | КВЛ-10кВ, ф. №2 «Садовод», ТП-212 (45/1699), ВЛ-0,4 кВ | 625501, Тюменская обл, Тюмень г, Дубравушка тер.СОСН, Центральная ул, дом 221 | 1ф. | CE102 | 0.2 | 106149644 | 2027
940 | Тюменские ЭС | Тюменские ЭС | Северный РЭС | ТПС-110/10 кВ «Рощино» | КВЛ-10кВ, ф. №2 «Садовод», ТП-212 (45/1699), ВЛ-0,4 кВ | КВЛ-10кВ, ф. №2 «Садовод», ТП-212 (45/1699), ВЛ-0,4 кВ | 625501, Тюменская обл, Тюмень г, Дубравушка тер.СОСН, Центральная ул, дом 222 а | 1ф. | ЦЭ 6807 | 0.2 | 4159608 | 2027
941 | Тюменские ЭС | Тюменские ЭС | Северный РЭС | ТПС-110/10 кВ «Рощино» | КВЛ-10кВ, ф. №2 «Садовод», ТП-212 (45/1699), ВЛ-0,4 кВ | КВЛ-10кВ, ф. №2 «Садовод», ТП-212 (45/1699), ВЛ-0,4 кВ | 625501, Тюменская обл, Тюмень г, Дубравушка тер.СОСН, Центральная ул, дом 23 | 1ф. | СЕ101 | 0.2 | 007791137174701 | 2027
942 | Тюменские ЭС | Тюменские ЭС | Северный РЭС | ТПС-110/10 кВ «Рощино» | КВЛ-10кВ, ф. №2 «Садовод», ТП-212 (45/1699), ВЛ-0,4 кВ | КВЛ-10кВ, ф. №2 «Садовод», ТП-212 (45/1699), ВЛ-0,4 кВ | 625501, Тюменская обл, Тюмень г, Дубравушка тер.СОСН, Центральная ул, дом 26 | 1ф. | Меркурий 231 АТ-01 I | 0.2 | 29458500 | 2027
943 | Тюменские ЭС | Тюменские ЭС | Северный РЭС | ТПС-110/10 кВ «Рощино» | КВЛ-10кВ, ф. №2 «Садовод», ТП-212 (45/1699), ВЛ-0,4 кВ | КВЛ-10кВ, ф. №2 «Садовод», ТП-212 (45/1699), ВЛ-0,4 кВ | 625501, Тюменская обл, Тюмень г, Дубравушка тер.СОСН, Центральная ул, дом 27 | 1ф. | CE 101 | 0.2 | 101105731 | 2027
944 | Тюменские ЭС | Тюменские ЭС | Северный РЭС | ТПС-110/10 кВ «Рощино» | КВЛ-10кВ, ф. №2 «Садовод», ТП-212 (45/1699), ВЛ-0,4 кВ | КВЛ-10кВ, ф. №2 «Садовод», ТП-212 (45/1699), ВЛ-0,4 кВ | 625501, Тюменская обл, Тюмень г, Дубравушка тер.СОСН, Центральная ул, дом 30 | 1ф. | CE 101 R5.1 145 M6 | 0.2 | 106335408 | 2027
945 | Тюменские ЭС | Тюменские ЭС | Северный РЭС | ТПС-110/10 кВ «Рощино» | КВЛ-10кВ, ф. №2 «Садовод», ТП-212 (45/1699), ВЛ-0,4 кВ | КВЛ-10кВ, ф. №2 «Садовод», ТП-212 (45/1699), ВЛ-0,4 кВ | 625501, Тюменская обл, Тюмень г, Дубравушка тер.СОСН, Центральная ул, дом 31 | 1ф. | Меркурий 231 АТ-01 I | 0.2 | 45622873 | 2027
946 | Тюменские ЭС | Тюменские ЭС | Северный РЭС | ТПС-110/10 кВ «Рощино» | КВЛ-10кВ, ф. №2 «Садовод», ТП-212 (45/1699), ВЛ-0,4 кВ | КВЛ-10кВ, ф. №2 «Садовод», ТП-212 (45/1699), ВЛ-0,4 кВ | 625501, Тюменская обл, Тюмень г, Дубравушка тер.СОСН, Центральная ул, дом 38 | 1ф. | СЕ 101 R5 145 M 6 | 0.2 | 007791137172781 | 2027
947 | Тюменские ЭС | Тюменские ЭС |  | ТПС-110/10 кВ «Рощино» | ТПС-110/10 кВ «Рощино» | КВЛ-10кВ, ф. №2 «Садовод», ТП-212 (45/1699), ВЛ-0,4 кВ | 625501, Тюменская обл, Тюмень г, Дубравушка тер.СОСН, Центральная ул, кадастр. № 72:17:1311024:411 | 3ф.ПР | ЦЭ 2727 А |  | 4168963 | 2027
948 | Тюменские ЭС | Тюменские ЭС |  | ТПС-110/10 кВ «Рощино» | ТПС-110/10 кВ «Рощино» | КВЛ-10кВ, ф. №2 «Садовод», ТП-212 (45/1699), ВЛ-0,4 кВ | 625501, Тюменская обл, Тюмень г, Дубравушка тер.СОСН, Центральная ул, уч. № 140 | 3ф.ПР | ЦЭ 2726 А |  | 1874679 | 2027
949 | Тюменские ЭС | Тюменские ЭС |  | ТПС-110/10 кВ «Рощино» | ТПС-110/10 кВ «Рощино» | КВЛ-10кВ, ф. №2 «Садовод», ТП-212 (45/1699), ВЛ-0,4 кВ | 625501, Тюменская обл, Тюмень г, Дубравушка тер.СОСН, Центральная ул, уч. № 163 | 3ф.ПР | ЦЭ2726А |  | 1874692 | 2027
950 | Тюменские ЭС | Тюменские ЭС |  | ТПС-110/10 кВ «Рощино» | ТПС-110/10 кВ «Рощино» | КВЛ-10кВ, ф. №2 «Садовод», ТП-212 (45/1699), ВЛ-0,4 кВ | 625501, Тюменская обл, Тюмень г, Дубравушка тер.СОСН, Центральная ул, уч. № 218 | 3ф.ПР | ЦЭ 2727 А |  | 4161940 | 2027
951 | Тюменские ЭС | Тюменские ЭС |  | ТПС-110/10 кВ «Рощино» | ТПС-110/10 кВ «Рощино» | КВЛ-10кВ, ф. №2 «Садовод», ТП-212 (45/1699), ВЛ-0,4 кВ | 625501, Тюменская обл, Тюмень г, Дубравушка тер.СОСН, Центральная ул, уч. № 43 | 3ф.ПР | Нева 303 1SO |  | 57019835 | 2027
952 | Тюменские ЭС | Тюменские ЭС |  | ТПС-110/10 кВ «Рощино» | ТПС-110/10 кВ «Рощино» | КВЛ-10кВ, ф. №2 «Садовод», ТП-212 (45/1699), ВЛ-0,4 кВ | 625501, Тюменская обл, Тюмень г, Дубравушка тер.СОСН, Центральная ул, уч. № 48 | 3ф.ПР | ЦЭ 2727 А |  | 4148861 | 2027
953 | Тюменские ЭС | Тюменские ЭС |  | ТПС-110/10 кВ «Рощино» | ТПС-110/10 кВ «Рощино» | КВЛ-10кВ, ф. №2 «Садовод», ТП-212 (45/1699), ВЛ-0,4 кВ | 625501, Тюменская обл, Тюмень г, Дубравушка тер.СОСН, Центральная ул, уч. № 51 | 3ф.ПР | ЦЭ 2727 А |  | 4165004 | 2027
954 | Тюменские ЭС | Тюменские ЭС |  | ТПС-110/10 кВ «Рощино» | ТПС-110/10 кВ «Рощино» | КВЛ-10кВ, ф. №2 «Садовод», ТП-212 (45/1699), ВЛ-0,4 кВ | 625501, Тюменская обл, Тюмень г, Дубравушка тер.СОСН, Центральная ул, уч. № 60 | 3ф.ПР | Агат 2-32 |  | 699824 | 2027
955 | Тюменские ЭС | Тюменские ЭС |  | ТПС-110/10 кВ «Рощино» | ТПС-110/10 кВ «Рощино» | КВЛ-10кВ, ф. №2 «Садовод», ТП-212 (45/1699), ВЛ-0,4 кВ | 625501, Тюменская обл, Тюмень г, Дубравушка тер.СОСН, Центральная ул, уч. № 63 | 3ф.ПР | ЦЭ 2726 А |  | 1886136 | 2027
956 | Тюменские ЭС | Тюменские ЭС |  | ТПС-110/10 кВ «Рощино» | ТПС-110/10 кВ «Рощино» | КВЛ-10кВ, ф. №2 «Садовод», ТП-212 (45/1699), ВЛ-0,4 кВ | 625501, Тюменская обл, Тюмень г, Дубравушка тер.СОСН, Центральная ул, уч. № 7 | 3ф.ПР | СЕ 306 |  | 111758400 | 2027
957 | Тюменские ЭС | Тюменские ЭС |  | ТПС-110/10 кВ «Рощино» | ТПС-110/10 кВ «Рощино» | КВЛ-10кВ, ф. №2 «Садовод», ТП-212 (45/1699), ВЛ-0,4 кВ | 625501, Тюменская обл, Тюмень г, Дубравушка тер.СОСН, Центральная ул, уч. № 76 | 3ф.ПР | СО-5У |  | 8363869 | 2027
958 | Тюменские ЭС | Тюменские ЭС |  | ТПС-110/10 кВ «Рощино» | ТПС-110/10 кВ «Рощино» | КВЛ-10кВ, ф. №2 «Садовод», ТП-212 (45/1699), ВЛ-0,4 кВ | 625501, Тюменская обл, Тюмень г, Дубравушка тер.СОСН, Центральная ул, уч. № 80 | 3ф.ПР | ЦЭ 2726 А |  | 1897109 | 2027
959 | Тюменские ЭС | Тюменские ЭС |  | ТПС-110/10 кВ «Рощино» | ТПС-110/10 кВ «Рощино» | КВЛ-10кВ, ф. №2 «Садовод», ТП-212 (45/1699), ВЛ-0,4 кВ | 625501, Тюменская обл, Тюмень г, Дубравушка тер.СОСН, Центральная ул, уч. № 87, домовладение | 3ф.ПР | Меркурий 231 ART-01 |  | 22030259 | 2027
960 | Тюменские ЭС | Тюменские ЭС |  | ТПС-110/10 кВ «Рощино» | ТПС-110/10 кВ «Рощино» | КВЛ-10кВ, ф. №2 «Садовод», ТП-212 (45/1699), ВЛ-0,4 кВ | 625501, Тюменская обл, Тюмень г, Дубравушка тер.СОСН, Центральная ул, уч. № 91 | 3ф.ПР | ЦЭ2726А |  | 4820892 | 2027
961 | Тюменские ЭС | Тюменские ЭС |  | ТПС-110/10 кВ «Рощино» | ТПС-110/10 кВ «Рощино» | КВЛ-10кВ, ф. №2 «Садовод», ТП-212 (45/1699), ВЛ-0,4 кВ | 625501, Тюменская обл, Тюмень г, Дубравушка тер.СОСН, Центральная ул, уч. № 95 | 3ф.ПР | ЦЭ 2726 А |  | 1874825 | 2027
962 | Тюменские ЭС | Тюменские ЭС |  | ТПС-110/10 кВ «Рощино» | ТПС-110/10 кВ «Рощино» | КВЛ-10кВ, ф. №2 «Садовод», ТП-212 (45/1699), ВЛ-0,4 кВ | 625501, Тюменская обл, Тюмень г, Дубравушка тер.СОСН, Центральная ул, уч. № 96 | 3ф.ПР | Меркурий 231АТ-01 |  | 31047613 | 2027
963 | Тюменские ЭС | Тюменские ЭС |  | ТПС-110/10 кВ «Рощино» | ТПС-110/10 кВ «Рощино» | КВЛ-10кВ, ф. №2 «Садовод», ТП-212 (45/1699), ВЛ-0,4 кВ | 625501, Тюменская обл, Тюмень г, Дубравушка тер.СОСН, Центральная ул, уч. № 99 | 3ф.ПР | ЦЭ 2727 А |  | 4148883 | 2027
964 | Тюменские ЭС | Тюменские ЭС |  | ТПС-110/10 кВ «Рощино» | ТПС-110/10 кВ «Рощино» | КВЛ-10кВ, ф. №2 «Садовод», ТП-212 (45/1699), ВЛ-0,4 кВ | 625501, Тюменская обл, Тюмень г, Дубравушка тер.СОСН, Ягодная ул, дом 29 | 3ф.ПР | Нева МТ323 |  | 6016440 | 2027
965 | Тюменские ЭС | Тюменские ЭС |  | ТПС-110/10 кВ «Рощино» | ТПС-110/10 кВ «Рощино» | КВЛ-10кВ, ф. №2 «Садовод», ТП-212 (45/1699), ВЛ-0,4 кВ | 625501, Тюменская обл, Тюмень г, Дубравушка тер.СОСН, Ягодная ул, дом 82 | 3ф.ПР | АРБИТР-Т |  | 1ОА601063НС | 2027
966 | Тюменские ЭС | Тюменские ЭС |  | ТПС-110/10 кВ «Рощино» | ТПС-110/10 кВ «Рощино» | КВЛ-10кВ, ф. №2 «Садовод», ТП-212 (45/1699), ВЛ-0,4 кВ | 625501, Тюменская обл, Тюмень г, Дубравушка тер.СОСН, Ягодная ул, дом 90 | 3ф.ПР | Нева МТ 324 1.0А ОS26 |  | 60169428 | 2027
967 | Тюменские ЭС | Тюменские ЭС |  | ТПС-110/10 кВ «Рощино» | ТПС-110/10 кВ «Рощино» | КВЛ-10кВ, ф. №2 «Садовод», ТП-212 (45/1699), ВЛ-0,4 кВ | 625501, Тюменская обл, Тюмень г, Дубравушка тер.СОСН, Ягодная ул, дом 94, домовладение | 3ф.ПР | ЦЭ 2727 А |  | 4163780 | 2027
968 |  |  |  | ТПС-110/10 кВ «Рощино» | ТПС-110/10 кВ «Рощино» | КВЛ-10кВ, ф. №2 «Садовод», ТП-212 (45/1699), ВЛ-0,4 кВ | 625501, Тюменская обл, Тюмень г, Дубравушка тер.СОСН, Ягодная ул, уч. № 174 | 3ф.ПР | Меркурий 230 AR-01-C |  | 16826132 | 2027
969 |  |  |  | ТПС-110/10 кВ «Рощино» | ТПС-110/10 кВ «Рощино» | КВЛ-10кВ, ф. №2 «Садовод», ТП-212 (45/1699), ВЛ-0,4 кВ | 625501, Тюменская обл, Тюмень г, Дубравушка тер.СОСН, Ягодная ул, уч. № 182 | 3ф.ПР | ЦЭ 2726 А |  | 1882124 | 2027
970 |  |  |  | ТПС-110/10 кВ «Рощино» | ТПС-110/10 кВ «Рощино» | КВЛ-10кВ, ф. №2 «Садовод», ТП-212 (45/1699), ВЛ-0,4 кВ | 625501, Тюменская обл, Тюмень г, Дубравушка тер.СОСН, Ягодная ул, уч. № 220 | 3ф.ПР | ЦЭ6807 Б 1 -А |  | 005195 | 2027
971 |  |  |  | ТПС-110/10 кВ «Рощино» | ТПС-110/10 кВ «Рощино» | КВЛ-10кВ, ф. №2 «Садовод», ТП-212 (45/1699), ВЛ-0,4 кВ | 625501, Тюменская обл, Тюмень г, Дубравушка тер.СОСН, Ягодная ул, уч. № 52 | 3ф.ПР | ЦЭ 2727 А |  | 1886437 | 2027
972 |  |  |  | ТПС-110/10 кВ «Рощино» | ТПС-110/10 кВ «Рощино» | КВЛ-10кВ, ф. №2 «Садовод», ТП-212 (45/1699), ВЛ-0,4 кВ | 625501, Тюменская обл, Тюмень г, Дубравушка тер.СОСН, Ягодная ул, уч. № 54 | 3ф.ПР | ЦЭ 2726 А |  | 1886419 | 2027
973 |  |  |  | ТПС-110/10 кВ «Рощино» | ТПС-110/10 кВ «Рощино» | КВЛ-10кВ, ф. №2 «Садовод», ТП-212 (45/1699), ВЛ-0,4 кВ | 625501, Тюменская обл, Тюмень г, Дубравушка тер.СОСН, Ягодная ул, участок 142 | 3ф.ПР | ЦЭ2726А |  | 1895584 | 2027
974 |  |  |  | ПС-110/10«Перевалово», ВЛ-10кВ отпайка от оп. 105 ф. «Ушаково» | ПС-110/10«Перевалово», ВЛ-10кВ отпайка от оп. 105 ф. «Ушаково» | ТП-10/0,4 кв, № 176 (1209), ВЛ-0,4 кВ | 625502, Тюменская обл, Тюменский р-н, Ушакова д, Парковый проезд, дом 5 | 3ф.ПР | ЦЭ2727 |  | 4167409 | 2027
975 |  |  |  | ПС-110/10«Перевалово», ВЛ-10кВ отпайка от оп. 105 ф. «Ушаково» | ПС-110/10«Перевалово», ВЛ-10кВ отпайка от оп. 105 ф. «Ушаково» | ТП-10/0,4 кв, № 176 (1209), ВЛ-0,4 кВ | 625502, Тюменская обл, Тюменский р-н, Перевалово с тер, кадастр. № 72:17:1908003:0001 | 3ф.ПР | МТ 324 1.0А ОS26 |  | 60065377 | 2027
976 |  |  |  | ПС-110/10«Перевалово», ВЛ-10кВ отпайка от оп. 105 ф. «Ушаково» | ПС-110/10«Перевалово», ВЛ-10кВ отпайка от оп. 105 ф. «Ушаково» | ТП-10/0,4 кв, № 176 (1209), ВЛ-0,4 кВ | 625502, Тюменская обл, Тюменский р-н, Перевалово с тер, кадастр. № 72:17:1908003:240 | 3ф.ПР | Меркурий 231АТ-01 |  | 16267803(ДН) | 2027
977 |  |  |  | ПС-110/10«Перевалово», ВЛ-10кВ отпайка от оп. 105 ф. «Ушаково» | ПС-110/10«Перевалово», ВЛ-10кВ отпайка от оп. 105 ф. «Ушаково» | ТП-10/0,4 кв, № 176 (1209), ВЛ-0,4 кВ | 625502, Тюменская обл, Тюменский р-н, Перевалово с, уч. № 72:17:190, 8003:206 | 3ф.ПР | ЦЭ 2727 А |  | 4157346 | 2027
978 |  |  |  | ПС-110/10«Перевалово», ВЛ-10кВ отпайка от оп. 105 ф. «Ушаково» | ПС-110/10«Перевалово», ВЛ-10кВ отпайка от оп. 105 ф. «Ушаково» | ТП-10/0,4 кв, № 176 (1209), ВЛ-0,4 кВ | 625502, Тюменская обл, Тюменский р-н, Ушакова д, Садовая ул, дом 8 | 3ф.ПР | ЦЭ2727 |  | 4140264 | 2027
979 |  |  |  | ПС-110/10«Перевалово», ВЛ-10кВ отпайка от оп. 105 ф. «Ушаково» | ПС-110/10«Перевалово», ВЛ-10кВ отпайка от оп. 105 ф. «Ушаково» | ТП-10/0,4 кв, № 176 (1209), ВЛ-0,4 кВ | 625502, Тюменская обл, Тюменский р-н, Переваловское ОАО, кадастр. № 72:17:1908003:201 | 3ф.ПР | ЦЭ 2727 А |  | 4164985 | 2027
980 |  |  |  | ПС-110/10«Перевалово», ВЛ-10кВ отпайка от оп. 105 ф. «Ушаково» | ПС-110/10«Перевалово», ВЛ-10кВ отпайка от оп. 105 ф. «Ушаково» | ТП-10/0,4 кв, № 176 (1209), ВЛ-0,4 кВ | 625502, Тюменская обл, Тюменский р-н, Переваловское ОАО, кадастр. № 72:17:1908003:202 | 3ф.ПР | ЦЭ 2727 А |  | 4160285 | 2027
981 |  |  |  | ПС-110/10«Перевалово», ВЛ-10кВ отпайка от оп. 105 ф. «Ушаково» | ПС-110/10«Перевалово», ВЛ-10кВ отпайка от оп. 105 ф. «Ушаково» | ТП-10/0,4 кв, № 176 (1209), ВЛ-0,4 кВ | 625502, Тюменская обл, Тюменский р-н, Переваловское ОАО, кадастр. № 72:17:1908003:217 | 3ф.ПР | Меркурий 236 ART-01 |  | 39023038 | 2027
982 |  |  |  | ПС-110/10«Перевалово», ВЛ-10кВ отпайка от оп. 105 ф. «Ушаково» | ПС-110/10«Перевалово», ВЛ-10кВ отпайка от оп. 105 ф. «Ушаково» | ТП-10/0,4 кв, № 176 (1209), ВЛ-0,4 кВ | 625502, Тюменская обл, Тюменский р-н, Переваловское ОАО, кадастр. № 72:17:1908003:371 | 3ф.ПР | ЦЭ 2727 |  | 4142722 | 2027
983 |  |  |  | ПС-110/10«Перевалово», ВЛ-10кВ отпайка от оп. 105 ф. «Ушаково» | ПС-110/10«Перевалово», ВЛ-10кВ отпайка от оп. 105 ф. «Ушаково» | ТП-10/0,4 кв, № 176 (1209), ВЛ-0,4 кВ | 625502, Тюменская обл, Тюменский р-н, Переваловское ОАО, кадастр. № 72:17:1908003:372 | 3ф.ПР | ЦЭ 2727 А |  | 4150422 | 2027
984 |  |  |  | ПС-110/10«Перевалово», ВЛ-10кВ отпайка от оп. 105 ф. «Ушаково» | ПС-110/10«Перевалово», ВЛ-10кВ отпайка от оп. 105 ф. «Ушаково» | ТП-10/0,4 кв, № 176 (1209), ВЛ-0,4 кВ | 625502, Тюменская обл, Тюменский р-н, Переваловское ОАО, кадастр. № 72:17:1908003:581 | 3ф.ПР | ЦЭ 2727 А |  | 4165007 | 2027
985 |  |  |  | ПС-110/10«Перевалово», ВЛ-10кВ отпайка от оп. 105 ф. «Ушаково» | ПС-110/10«Перевалово», ВЛ-10кВ отпайка от оп. 105 ф. «Ушаково» | ТП-10/0,4 кв, № 176 (1209), ВЛ-0,4 кВ | 625502, Тюменская обл, Тюменский р-н, Переваловское ОАО, кадастр. № 72:17:1908003:594 | 3ф.ПР | ЦЭ 2727 А |  | 4163423 | 2027
986 |  |  |  | ПС-110/10«Перевалово», ВЛ-10кВ отпайка от оп. 105 ф. «Ушаково» | ПС-110/10«Перевалово», ВЛ-10кВ отпайка от оп. 105 ф. «Ушаково» | ТП-10/0,4 кв, № 176 (1209), ВЛ-0,4 кВ | 625502, Тюменская обл, Тюменский р-н, Переваловское ОАО, уч. № 72:17:1908, 003:221 | 3ф.ПР | ЦЭ 2727 А |  | 4162541 | 2027
987 |  |  |  | ПС-110/10«Перевалово», ВЛ-10кВ отпайка от оп. 105 ф. «Ушаково» | ПС-110/10«Перевалово», ВЛ-10кВ отпайка от оп. 105 ф. «Ушаково» | ТП-10/0,4 кв, № 176 (1209), ВЛ-0,4 кВ | 625502, Тюменская обл, Тюменский р-н, Ушакова д, кадастр. № 72:17:1908003:381 | 3ф.ПР | ЦЭ 2727 А |  | 4148923 | 2027
988 |  |  |  | ПС-110/10 кВ «Утяшево» | ПС-110/10 кВ «Утяшево» | опора №69 ВЛ-10 кВ «ОПХ», ТП-210 (507), ВЛ-0,4 кВ | 625501, Тюменская обл, Тюмень г, Зауралец тер. СНТ, Вишневая ул, дом 19 | 3ф.ПР | Меркурий 231АТ-01 |  | 36897644 | 2027
989 |  |  |  | ПС-110/10 кВ «Утяшево» | ПС-110/10 кВ «Утяшево» | опора №69 ВЛ-10 кВ «ОПХ», ТП-210 (507), ВЛ-0,4 кВ | 625501, Тюменская обл, Тюмень г, Зауралец тер. СНТ, Вишневая ул, дом 21 | 3ф.ПР | Меркурий 231 АТ- 01 i |  | 38716970 | 2027
990 |  |  |  | ПС-110/10 кВ «Утяшево» | ПС-110/10 кВ «Утяшево» | опора №69 ВЛ-10 кВ «ОПХ», ТП-210 (507), ВЛ-0,4 кВ | 625501, Тюменская обл, Тюмень г, Зауралец тер. СНТ, Вишневая ул, дом 38 | 3ф.ПР | ЦЭ 2727 |  | 4143260 | 2027
991 |  |  |  | ПС-110/10 кВ «Утяшево» | ПС-110/10 кВ «Утяшево» | опора №69 ВЛ-10 кВ «ОПХ», ТП-210 (507), ВЛ-0,4 кВ | 625501, Тюменская обл, Тюмень г, Зауралец тер. СНТ, Вишневая ул, дом 49 | 3ф.ПР | Меркурий 231 АТ- 01 i |  | 37215943 | 2027
992 |  |  |  | ПС-110/10 кВ «Утяшево» | ПС-110/10 кВ «Утяшево» | опора №69 ВЛ-10 кВ «ОПХ», ТП-210 (507), ВЛ-0,4 кВ | 625501, Тюменская обл, Тюмень г, Зауралец тер. СНТ, Вишневая ул, уч. № 17 | 3ф.ПР | ЦЭ6803В М7 P31 |  | 127144213 | 2027
993 |  |  |  | ПС-110/10 кВ «Утяшево» | ПС-110/10 кВ «Утяшево» | опора №69 ВЛ-10 кВ «ОПХ», ТП-210 (507), ВЛ-0,4 кВ | 625501, Тюменская обл, Тюмень г, Зауралец тер. СНТ, Вишневая ул, уч. № 27 | 3ф.ПР | Меркурий 231АТ-01 |  | 44461806 | 2027
994 |  |  |  | ПС-110/10 кВ «Утяшево» | ПС-110/10 кВ «Утяшево» | опора №69 ВЛ-10 кВ «ОПХ», ТП-210 (507), ВЛ-0,4 кВ | 625501, Тюменская обл, Тюмень г, Зауралец тер. СНТ, Вишневая ул, уч. № 50 | 3ф.ПР | ЦЭ 2727 |  | 4158181 | 2027
995 |  |  |  | ПС-110/10 кВ «Утяшево» | ПС-110/10 кВ «Утяшево» | опора №69 ВЛ-10 кВ «ОПХ», ТП-210 (507), ВЛ-0,4 кВ | 625501, Тюменская обл, Тюмень г, Зауралец тер. СНТ, Вишневая ул, уч. № 51 | 3ф.ПР | СЕ - 307 R33.145.ОА.N |  | 0117901378813327 | 2027
996 |  |  |  | ПС-110/10 кВ «Утяшево» | ПС-110/10 кВ «Утяшево» | опора №69 ВЛ-10 кВ «ОПХ», ТП-210 (507), ВЛ-0,4 кВ | 625501, Тюменская обл, Тюмень г, Зауралец тер. СНТ, Клубничная ул, дом 14 | 3ф.ПР | Меркурий 231 |  | 45137529 | 2027
997 |  |  |  | ПС-110/10 кВ «Утяшево» | ПС-110/10 кВ «Утяшево» | опора №69 ВЛ-10 кВ «ОПХ», ТП-210 (507), ВЛ-0,4 кВ | 625501, Тюменская обл, Тюмень г, Зауралец тер. СНТ, Клубничная ул, дом 19 | 3ф.ПР | ЦЭ 2726 А |  | 1843771 | 2027
998 |  |  |  | ПС-110/10 кВ «Утяшево» | ПС-110/10 кВ «Утяшево» | опора №69 ВЛ-10 кВ «ОПХ», ТП-210 (507), ВЛ-0,4 кВ | 625501, Тюменская обл, Тюмень г, Зауралец тер. СНТ, Клубничная ул, дом 42 | 3ф.ПР | Меркурий 231 АТ- 01 i |  | 38023748 | 2027
999 |  |  |  | ПС-110/10 кВ «Утяшево» | ПС-110/10 кВ «Утяшево» | опора №69 ВЛ-10 кВ «ОПХ», ТП-210 (507), ВЛ-0,4 кВ | 625501, Тюменская обл, Тюмень г, Зауралец тер. СНТ, Клубничная ул, дом 46-48 | 3ф.ПР | Меркурий 231 ART-01 ш |  | 37516015 | 2027
1000 |  |  |  | ПС-110/10 кВ «Утяшево» | ПС-110/10 кВ «Утяшево» | опора №69 ВЛ-10 кВ «ОПХ», ТП-210 (507), ВЛ-0,4 кВ | 625501, Тюменская обл, Тюмень г, Зауралец тер. СНТ, Клубничная ул, дом 59 | 3ф.ПР | ЦЭ 2727 А |  | 4164984 | 2027
1001 |  |  |  | ПС-110/10 кВ «Утяшево» | ПС-110/10 кВ «Утяшево» | опора №69 ВЛ-10 кВ «ОПХ», ТП-210 (507), ВЛ-0,4 кВ | 625501, Тюменская обл, Тюмень г, Зауралец тер. СНТ, Клубничная ул, уч. № 20 | 3ф.ПР | ЦЭ 2727 А |  | 4148420 | 2027
1002 |  |  |  | ПС-110/10 кВ «Утяшево» | ПС-110/10 кВ «Утяшево» | опора №69 ВЛ-10 кВ «ОПХ», ТП-210 (507), ВЛ-0,4 кВ | 625501, Тюменская обл, Тюмень г, Зауралец тер. СНТ, Клубничная ул, уч. № 27 | 3ф.ПР | ЦЭ 2726 А |  | 1874978 | 2027
1003 |  |  |  | ПС-110/10 кВ «Утяшево» | ПС-110/10 кВ «Утяшево» | опора №69 ВЛ-10 кВ «ОПХ», ТП-210 (507), ВЛ-0,4 кВ | 625501, Тюменская обл, Тюмень г, Зауралец тер. СНТ, Клубничная ул, уч. № 41 | 3ф.ПР | Нева МТ 324 1.0А ОS26 |  | 60133994 | 2027
1004 |  |  |  | ПС-110/10 кВ «Утяшево» | ПС-110/10 кВ «Утяшево» | опора №69 ВЛ-10 кВ «ОПХ», ТП-210 (507), ВЛ-0,4 кВ | 625501, Тюменская обл, Тюмень г, Зауралец тер. СНТ, Клубничная ул, уч. № 44 | 3ф.ПР | Меркурий 231АТ-01I |  | 38717440 | 2027
1005 |  |  |  | ПС-110/10 кВ «Утяшево» | ПС-110/10 кВ «Утяшево» | опора №69 ВЛ-10 кВ «ОПХ», ТП-210 (507), ВЛ-0,4 кВ | 625501, Тюменская обл, Тюмень г, Зауралец тер. СНТ, Клубничная ул, уч. № 45 | 3ф.ПР | СЕ - 307 R33.145.ОА.N |  | 011750161941590 | 2027
1006 |  |  |  | ПС-110/10 кВ «Утяшево» | ПС-110/10 кВ «Утяшево» | опора №69 ВЛ-10 кВ «ОПХ», ТП-210 (507), ВЛ-0,4 кВ | 625501, Тюменская обл, Тюмень г, Зауралец тер. СНТ, Клубничная ул, уч. № 50 | 3ф.ПР | ЦЭ 2727 А |  | 4172638 | 2027
1007 |  |  |  | ПС-110/10 кВ «Утяшево» | ПС-110/10 кВ «Утяшево» | опора №69 ВЛ-10 кВ «ОПХ», ТП-210 (507), ВЛ-0,4 кВ | 625501, Тюменская обл, Тюмень г, Зауралец тер. СНТ, Клубничная ул, уч. № 52 | 3ф.ПР | Меркурий 231 АТ- 01 i |  | 42250584 | 2027
1008 |  |  |  | ПС-110/10 кВ «Утяшево» | ПС-110/10 кВ «Утяшево» | опора №69 ВЛ-10 кВ «ОПХ», ТП-210 (507), ВЛ-0,4 кВ | 625501, Тюменская обл, Тюмень г, Зауралец тер. СНТ, Клубничная ул, уч. № 53 | 3ф.ПР | ЦЭ 2727 А |  | 4162495 | 2027
1009 |  |  |  | ПС-110/10 кВ «Утяшево» | ПС-110/10 кВ «Утяшево» | опора №69 ВЛ-10 кВ «ОПХ», ТП-210 (507), ВЛ-0,4 кВ | 625501, Тюменская обл, Тюмень г, Зауралец тер. СНТ, Клубничная ул, уч. № 56 | 3ф.ПР | ЦЭ 2727 А |  | 4150390 | 2027
1010 |  |  |  | ПС-110/10 кВ «Утяшево» | ПС-110/10 кВ «Утяшево» | опора №69 ВЛ-10 кВ «ОПХ», ТП-210 (507), ВЛ-0,4 кВ | 625501, Тюменская обл, Тюмень г, Зауралец тер. СНТ, Клубничная ул, уч. № 58 | 3ф.ПР | ЦЭ2727 |  | 4143240 | 2027
1011 |  |  |  | ПС-110/10 кВ «Утяшево» | ПС-110/10 кВ «Утяшево» | опора №69 ВЛ-10 кВ «ОПХ», ТП-210 (507), ВЛ-0,4 кВ | 625501, Тюменская обл, Тюмень г, Зауралец тер. СНТ, Медиков ул, дом 17 | 3ф.ПР | Меркурий 231АТ-01 |  | 27298533 | 2027
1012 |  |  |  | ПС-110/10 кВ «Утяшево» | ПС-110/10 кВ «Утяшево» | опора №69 ВЛ-10 кВ «ОПХ», ТП-210 (507), ВЛ-0,4 кВ | 625501, Тюменская обл, Тюмень г, Зауралец тер. СНТ, Медиков ул, дом 2 | 3ф.ПР | ЦЭ 2727 А |  | 4164980 | 2027
1013 |  |  |  | ПС-110/10 кВ «Утяшево» | ПС-110/10 кВ «Утяшево» | опора №69 ВЛ-10 кВ «ОПХ», ТП-210 (507), ВЛ-0,4 кВ | 625501, Тюменская обл, Тюмень г, Зауралец тер. СНТ, Медиков ул, дом 21 | 3ф.ПР | ЦЭ 2727 А |  | 4164873 | 2027
1014 |  |  |  | ПС-110/10 кВ «Утяшево» | ПС-110/10 кВ «Утяшево» | опора №69 ВЛ-10 кВ «ОПХ», ТП-210 (507), ВЛ-0,4 кВ | 625501, Тюменская обл, Тюмень г, Зауралец тер. СНТ, Медиков ул, дом 31 | 3ф.ПР | ЦЭ 2727 А |  | 4172676 | 2027
1015 |  |  |  | ПС-110/10 кВ «Утяшево» | ПС-110/10 кВ «Утяшево» | опора №69 ВЛ-10 кВ «ОПХ», ТП-210 (507), ВЛ-0,4 кВ | 625501, Тюменская обл, Тюмень г, Зауралец тер. СНТ, Медиков ул, дом 37 | 3ф.ПР | ЦЭ 2727 А |  | 4159641 | 2027
1016 |  |  |  | ПС-110/10 кВ «Утяшево» | ПС-110/10 кВ «Утяшево» | опора №69 ВЛ-10 кВ «ОПХ», ТП-210 (507), ВЛ-0,4 кВ | 625501, Тюменская обл, Тюмень г, Зауралец тер. СНТ, Медиков ул, дом 5 | 3ф.ПР | Энергомера СЕ-301 |  | 008841169114435 | 2027
1017 |  |  |  | ПС-110/10 кВ «Утяшево» | ПС-110/10 кВ «Утяшево» | опора №69 ВЛ-10 кВ «ОПХ», ТП-210 (507), ВЛ-0,4 кВ | 625501, Тюменская обл, Тюмень г, Зауралец тер. СНТ, Медиков ул, дом 55 | 3ф.ПР | Меркурий 231АТ-01 |  | 37809289 | 2027
1018 |  |  |  | ПС-110/10 кВ «Утяшево» | ПС-110/10 кВ «Утяшево» | опора №69 ВЛ-10 кВ «ОПХ», ТП-210 (507), ВЛ-0,4 кВ | 625501, Тюменская обл, Тюмень г, Зауралец тер. СНТ, Медиков ул, уч. № 1 | 3ф.ПР | АРБИТР-Т |  | 10А601499ID | 2027
1019 |  |  |  | ПС-110/10 кВ «Утяшево» | ПС-110/10 кВ «Утяшево» | опора №69 ВЛ-10 кВ «ОПХ», ТП-210 (507), ВЛ-0,4 кВ | 625501, Тюменская обл, Тюмень г, Зауралец тер. СНТ, Медиков ул, уч. № 13 | 3ф.ПР | ЦЭ2726А |  | 1874661 | 2027
1020 |  |  |  | ПС-110/10 кВ «Утяшево» | ПС-110/10 кВ «Утяшево» | опора №69 ВЛ-10 кВ «ОПХ», ТП-210 (507), ВЛ-0,4 кВ | 625501, Тюменская обл, Тюмень г, Зауралец тер. СНТ, Медиков ул, уч. № 3 | 3ф.ПР | Меркурий 231 АТ- 01 i |  | 3839597 | 2027
1021 |  |  |  | ПС-110/10 кВ «Утяшево» | ПС-110/10 кВ «Утяшево» | опора №69 ВЛ-10 кВ «ОПХ», ТП-210 (507), ВЛ-0,4 кВ | 625501, Тюменская обл, Тюмень г, Зауралец тер. СНТ, Медиков ул, уч. № 35 | 3ф.ПР | ЦЭ 2726А |  | 1810463 | 2027
1022 |  |  |  | ПС-110/10 кВ «Утяшево» | ПС-110/10 кВ «Утяшево» | опора №69 ВЛ-10 кВ «ОПХ», ТП-210 (507), ВЛ-0,4 кВ | 625501, Тюменская обл, Тюмень г, Зауралец тер. СНТ, Медиков ул, уч. № 54 | 3ф.ПР | ЦЭ2726А |  | 1874954 | 2027
1023 |  |  |  | ПС-110/10 кВ «Утяшево» | ПС-110/10 кВ «Утяшево» | опора №69 ВЛ-10 кВ «ОПХ», ТП-210 (507), ВЛ-0,4 кВ | 625501, Тюменская обл, Тюмень г, Зауралец тер. СНТ, Медиков ул, уч. № 56 | 3ф.ПР | Меркурий 231 АТ- 01 i |  | 38346528 | 2027
1024 |  |  |  | ПС-110/10 кВ «Утяшево» | ПС-110/10 кВ «Утяшево» | опора №69 ВЛ-10 кВ «ОПХ», ТП-210 (507), ВЛ-0,4 кВ | 625501, Тюменская обл, Тюмень г, Зауралец тер. СНТ, Медиков ул, уч. № 57 | 3ф.ПР | СЕ 301 |  | 008841153098705 | 2027
1025 |  |  |  | ПС-110/10 кВ «Утяшево» | ПС-110/10 кВ «Утяшево» | опора №69 ВЛ-10 кВ «ОПХ», ТП-210 (507), ВЛ-0,4 кВ | 625501, Тюменская обл, Тюмень г, Зауралец тер. СНТ, Медиков ул, уч. № 59 | 3ф.ПР | Энергомера ЦЕ 2726А |  | 4158375 | 2027
1026 |  |  |  | ПС-110/10 кВ «Утяшево» | ПС-110/10 кВ «Утяшево» | опора №69 ВЛ-10 кВ «ОПХ», ТП-210 (507), ВЛ-0,4 кВ | 625501, Тюменская обл, Тюмень г, Зауралец тер. СНТ, Медиков ул, уч. № 65 | 3ф.ПР | СЕ307 R33.145.O |  | 011790153911295 | 2027
1027 |  |  |  | ПС-110/10 кВ «Утяшево» | ПС-110/10 кВ «Утяшево» | опора №69 ВЛ-10 кВ «ОПХ», ТП-210 (507), ВЛ-0,4 кВ | 625501, Тюменская обл, Тюмень г, Зауралец тер. СНТ, Садовая ул, дом 11 | 3ф.ПР | ЦЭ 2727 А |  | 4157312 | 2027
1028 |  |  |  | ПС-110/10 кВ «Утяшево» | ПС-110/10 кВ «Утяшево» | опора №69 ВЛ-10 кВ «ОПХ», ТП-210 (507), ВЛ-0,4 кВ | 625501, Тюменская обл, Тюмень г, Зауралец тер. СНТ, Садовая ул, дом 14 | 3ф.ПР | СЕ 301 R33 145 JAZ |  | 008841129090207 | 2027
1029 |  |  |  | ПС-110/10 кВ «Утяшево» | ПС-110/10 кВ «Утяшево» | опора №69 ВЛ-10 кВ «ОПХ», ТП-210 (507), ВЛ-0,4 кВ | 625501, Тюменская обл, Тюмень г, Зауралец тер. СНТ, Садовая ул, дом 20 | 3ф.ПР | ЦЭ 2727 А |  | 4157342 | 2027
1030 |  |  |  | ПС-110/10 кВ «Утяшево» | ПС-110/10 кВ «Утяшево» | опора №69 ВЛ-10 кВ «ОПХ», ТП-210 (507), ВЛ-0,4 кВ | 625501, Тюменская обл, Тюмень г, Зауралец тер. СНТ, Садовая ул, дом 26 | 3ф.ПР | ЦЭ 2726А |  | 1874941 | 2027
1031 |  |  |  | ПС-110/10 кВ «Утяшево» | ПС-110/10 кВ «Утяшево» | опора №69 ВЛ-10 кВ «ОПХ», ТП-210 (507), ВЛ-0,4 кВ | 625501, Тюменская обл, Тюмень г, Зауралец тер. СНТ, Садовая ул, дом 37 | 3ф.ПР | ЦЭ 2727И |  | 4158269 | 2027
1032 |  |  |  | ПС-110/10 кВ «Утяшево» | ПС-110/10 кВ «Утяшево» | опора №69 ВЛ-10 кВ «ОПХ», ТП-210 (507), ВЛ-0,4 кВ | 625501, Тюменская обл, Тюмень г, Зауралец тер. СНТ, Садовая ул, дом 45 | 3ф.ПР | ЦЭ 2727 А |  | 4163425 | 2027
1033 |  |  |  | ПС-110/10 кВ «Утяшево» | ПС-110/10 кВ «Утяшево» | опора №69 ВЛ-10 кВ «ОПХ», ТП-210 (507), ВЛ-0,4 кВ | 625501, Тюменская обл, Тюмень г, Зауралец тер. СНТ, Садовая ул, дом 50 | 3ф.ПР | ЦЭ 2727 А |  | 4170276 | 2027
1034 |  |  |  | ПС-110/10 кВ «Утяшево» | ПС-110/10 кВ «Утяшево» | опора №69 ВЛ-10 кВ «ОПХ», ТП-210 (507), ВЛ-0,4 кВ | 625501, Тюменская обл, Тюмень г, Зауралец тер. СНТ, Садовая ул, уч. № 17 | 3ф.ПР | ЦЭ-2726 |  | 18180789 | 2027
1035 |  |  |  | ПС-110/10 кВ «Утяшево» | ПС-110/10 кВ «Утяшево» | опора №69 ВЛ-10 кВ «ОПХ», ТП-210 (507), ВЛ-0,4 кВ | 625501, Тюменская обл, Тюмень г, Зауралец тер. СНТ, Садовая ул, уч. № 6 | 3ф.ПР | ЦЭ 6803 В |  | 011074139187977 | 2027
1036 |  |  |  | ПС-110/10 кВ «Утяшево» | ПС-110/10 кВ «Утяшево» | опора №69 ВЛ-10 кВ «ОПХ», ТП-210 (507), ВЛ-0,4 кВ | 625501, Тюменская обл, Тюмень г, Зауралец тер. СНТ, Северная ул, дом 1а | 3ф.ПР | Меркурий 231 АТ- 01 i |  | 24871809 | 2027
1037 |  |  |  | ПС-110/10 кВ «Утяшево» | ПС-110/10 кВ «Утяшево» | опора №69 ВЛ-10 кВ «ОПХ», ТП-210 (507), ВЛ-0,4 кВ | 625501, Тюменская обл, Тюмень г, Зауралец тер. СНТ, Северная ул, дом 4 | 3ф.ПР | СЕ 301 R33 145 JAZ |  | 008841139203982 | 2027
1038 |  |  |  | ПС-110/10 кВ «Утяшево» | ПС-110/10 кВ «Утяшево» | опора №69 ВЛ-10 кВ «ОПХ», ТП-210 (507), ВЛ-0,4 кВ | 625501, Тюменская обл, Тюмень г, Зауралец тер. СНТ, Северная ул, уч. № 16 | 3ф.ПР | Меркурий 231 АТ- 01 i |  | 23484324 | 2027
1039 |  |  |  | ПС-110/10 кВ «Утяшево» | ПС-110/10 кВ «Утяшево» | опора №69 ВЛ-10 кВ «ОПХ», ТП-210 (507), ВЛ-0,4 кВ | 625501, Тюменская обл, Тюмень г, Зауралец тер. СНТ, Северная ул, уч. № 2 | 3ф.ПР | СЕ - 307 R33.145.ОА.N |  | 011791142836791 | 2027
1040 |  |  |  | ПС-110/10 кВ «Утяшево» | ПС-110/10 кВ «Утяшево» | опора №69 ВЛ-10 кВ «ОПХ», ТП-210 (507), ВЛ-0,4 кВ | 625501, Тюменская обл, Тюмень г, Зауралец тер. СНТ, Северная ул, уч. № 8 | 3ф.ПР | ЦЭ 2726 А |  | 1886031 | 2027
1041 |  |  |  | ПС-110/10 кВ «Утяшево» | ПС-110/10 кВ «Утяшево» | опора №69 ВЛ-10 кВ «ОПХ», ТП-210 (507), ВЛ-0,4 кВ | 625501, Тюменская обл, Тюмень г, Зауралец тер. СНТ, Энергетиков ул, дом 29 | 3ф.ПР | Меркурий 231 |  | 45229128 | 2027
1042 |  |  |  | ПС-110/10 кВ «Утяшево» | ПС-110/10 кВ «Утяшево» | опора №69 ВЛ-10 кВ «ОПХ», ТП-210 (507), ВЛ-0,4 кВ | 625501, Тюменская обл, Тюмень г, Зауралец тер. СНТ, Энергетиков ул, дом 3 | 3ф.ПР | СЕ 307 |  | 011800165822912 | 2027
1043 |  |  |  | ПС-110/10 кВ «Утяшево» | ПС-110/10 кВ «Утяшево» | опора №69 ВЛ-10 кВ «ОПХ», ТП-210 (507), ВЛ-0,4 кВ | 625501, Тюменская обл, Тюмень г, Зауралец тер. СНТ, Энергетиков ул, дом 6 | 3ф.ПР | СЕ 307 R33.145.O |  | 126915110 | 2027
1044 |  |  |  | ПС-110/10 кВ «Утяшево» | ПС-110/10 кВ «Утяшево» | опора №69 ВЛ-10 кВ «ОПХ», ТП-210 (507), ВЛ-0,4 кВ | 625501, Тюменская обл, Тюмень г, Зауралец тер. СНТ, Энергетиков ул, дом 61а | 3ф.ПР | ЦЭ 2727 А |  | 4163762 | 2027
1045 |  |  |  | ПС-110/10 кВ «Утяшево» | ПС-110/10 кВ «Утяшево» | опора №69 ВЛ-10 кВ «ОПХ», ТП-210 (507), ВЛ-0,4 кВ | 625501, Тюменская обл, Тюмень г, Зауралец тер. СНТ, Энергетиков ул, дом 63а | 3ф.ПР | ЦЭ 2727 А |  | 4163783 | 2027
1046 |  |  |  | ПС-110/10 кВ «Утяшево» | ПС-110/10 кВ «Утяшево» | опора №69 ВЛ-10 кВ «ОПХ», ТП-210 (507), ВЛ-0,4 кВ | 625501, Тюменская обл, Тюмень г, Зауралец тер. СНТ, Энергетиков ул, кадастр. № 72:17:1311027:150 ( Энергетиков, 63) | 3ф.ПР | ЦЭ 2727 А |  | 4163767 | 2027
1047 |  |  |  | ПС-110/10 кВ «Утяшево» | ПС-110/10 кВ «Утяшево» | опора №69 ВЛ-10 кВ «ОПХ», ТП-210 (507), ВЛ-0,4 кВ | 625501, Тюменская обл, Тюмень г, Зауралец тер. СНТ, Энергетиков ул, кадастр. № 72:17:1311027:152 (Энергетиков, 61) | 3ф.ПР | ЦЭ 2727 А |  | 4163764 | 2027
1048 |  |  |  | ПС-110/10 кВ «Утяшево» | ПС-110/10 кВ «Утяшево» | опора №69 ВЛ-10 кВ «ОПХ», ТП-210 (507), ВЛ-0,4 кВ | 625501, Тюменская обл, Тюмень г, Зауралец тер. СНТ, Энергетиков ул, уч. № 12 | 3ф.ПР | ЦЭ2727 |  | 4158301 | 2027
1049 |  |  |  | ПС-110/10 кВ «Утяшево» | ПС-110/10 кВ «Утяшево» | опора №69 ВЛ-10 кВ «ОПХ», ТП-210 (507), ВЛ-0,4 кВ | 625501, Тюменская обл, Тюмень г, Зауралец тер. СНТ, Энергетиков ул, уч. № 13 | 3ф.ПР | ЦЭ 2726 А |  | 1873295 | 2027
1050 |  |  |  | ПС-110/10 кВ «Утяшево» | ПС-110/10 кВ «Утяшево» | опора №69 ВЛ-10 кВ «ОПХ», ТП-210 (507), ВЛ-0,4 кВ | 625501, Тюменская обл, Тюмень г, Зауралец тер. СНТ, Энергетиков ул, уч. № 16 | 3ф.ПР | ЦЭ 2726 А |  | 1874974 | 2027
1051 |  |  |  | ПС-110/10 кВ «Утяшево» | ПС-110/10 кВ «Утяшево» | опора №69 ВЛ-10 кВ «ОПХ», ТП-210 (507), ВЛ-0,4 кВ | 625501, Тюменская обл, Тюмень г, Зауралец тер. СНТ, Энергетиков ул, уч. № 25 | 3ф.ПР | ЦЭ 2726 А |  | 1831243 | 2027
1052 |  |  |  | ПС 110/10 Молодежная РП-10 ОПХ, ВЛ-10 кВ ф Падерино | ПС 110/10 Молодежная РП-10 ОПХ, ВЛ-10 кВ ф Падерино |  | 625502, Тюменская обл, Тюменский р-н, Перевалово с, Красивая ул, уч. № уч.73 а | 3ф.ТТ | Меркурий 230 ART 03 CN |  | 21676719 | 2027
1053 |  |  |  | ПС-110/10 кВ Молодежная ВЛ-10 Гусево-2 опора №32 | ПС-110/10 кВ Молодежная ВЛ-10 Гусево-2 опора №32 | ТП-10/0,4кВ № 201 (1170), ВЛ-0,4 кВ | 625502, Тюменская обл, Тюменский р-н, Зубарева д, Центральная ул, кадастр. № 72:17:1908001:481 | 3ф.ТТ | Меркурий 230 ART 03 CN |  | 16846634 | 2027
1054 | [6 empty] | 625043, Тюменская обл, Тюмень г, СНТ Липовый остров тер, 7-я Западная ул, дом 2640 | 3ф.ТТ | Меркурий 230 AR-03 C |  | 01727430 | 2027
1055 |  |  |  | ПС-110/10 «Кулаково» | ПС-110/10 «Кулаково» | Оп. 21 ВЛ-10 кВ ф. «Речкино», ТП-50 (944) | 625525, Тюменская обл, Тюменский р-н, Кулига с, кадастр. № 72:17:0808002:118 | 3ф.ТТ | Меркурий 230 ART-03 RN |  | 13117970 | 2027

## Приложение 2 МПИ_10-6кВ
Реестр точек поставки для замены приборов учета при истечении МПИ или срока эксплуатации, при отсутствии прибора учета у потребителя
№ п/п | Наименование филиала | Производственное отделение | Наименование РЭС | Наименование подстанции (сетевого района | Наименование фидера | № опоры(при организации учета на опоре ВЛ6-10кВ) | Сушествующие средства коммерческого учета электрической энергии
[7 empty] | Вид прибора учета(ТТ, ТН) | Тип, марка прибора учета(ТТ, ТН) | Уровень напряжения точки измерения, кВ | Заводской номер | Год окончания срока действия поверки
1 | 2 | 3 | 4 | 5 | 6 | 7 | 8 | 9 | 10 | 11 | 12
1
2
3
4
5
6
7
8

## Приложение 2 МПИ_110-35кВ
Реестр точек поставки для замены приборов учета при истечении МПИ или срока эксплуатации, при отсутствии прибора учета у потребителя
№ п/п | Наименование филиала | Производственное отделение | Наименование РЭС | Наименование подстанции (сетевого района | Наименование фидера | Сушествующие средства коммерческого учета электрической энергии
[6 empty] | Вид прибора учета(ТТ, ТН) | Тип, марка прибора учета(ТТ, ТН) | Уровень напряжения точки измерения, кВ | Заводской номер | Год окончания срока действия поверки
1 | 2 | 3 | 4 | 5 | 6 | 7 | 8 | 9 | 10 | 11
1
2
3
4
5
6
7
8