## Приложение 2 МПИ_0,4кВ
Реестр точек поставки для замены приборов учета при истечении МПИ или срока эксплуатации, при отсутствии прибора учета у потребителя
3080
№ п/п | Наименование филиала | Производственное отделение | Наименование РЭС | Наименование подстанции (сетевого района | Наименование фидера | Диспетчерское наименование ТП 6-10/0,4 кВ | Адрес точки поставки(обрасть район, населенный пункт, улица, дом, кв.) | Сушествующие средства коммерческого учета электрической энергии
[8 empty] | Вид прибора учета(ТТ) | Тип, марка прибора учета(ТТ) | Уровень напряжения точки измерения, кВ | Заводской номер | Год окончания срока действия поверки
1 | 2 | 3 | 4 | 5 | 6 | 7 | 8 | 9 | 10 | 11 | 12 | 13
1 | Тюменские ЭС | Тюменские ЭС | Южный РЭС |  |  | ТП-2123 | д. Падерина, ул. Тополиная, д.14 | 3ф.ПР | 1 |  | 0
2 | Тюменские ЭС | Тюменские ЭС | Южный РЭС |  | ф. Восточная | ТП-3676 | п.Московский, ул. Парковая, уч.60 | 1ф. |  |  | #N/A
3 | Тюменские ЭС | Тюменские ЭС | Южный РЭС |  |  | ТП-6Б | рп Боровский, ул Октябрьская, дом № 55, 0 | 1ф. |  |  | #N/A
4 | Тюменские ЭС | Тюменские ЭС | Южный РЭС |  |  | ТП-6Б | рп Боровский, ул Пушкина, дом № 5 | 1ф. |  |  | #N/A
5 | Тюменские ЭС | Тюменские ЭС | Южный РЭС |  |  | ТП-1Б | рп Боровский, ул Набережная, дом № 22 | 3ф.ПР | 1 |  | #N/A
6 | Тюменские ЭС | Тюменские ЭС | Южный РЭС |  | ф.Быт-5 | ТП-916В | рп Винзили, мкр Южный, ул Самойло Репутина, д 140 | 3ф.ПР | 1 |  | #N/A
7 | Тюменские ЭС | Тюменские ЭС | Южный РЭС |  |  | ТП-48Б | Боровский рп, Новая Озерная ул | 3ф.ПР | 1 |  | #N/A
8 | Тюменские ЭС | Тюменские ЭС | Южный РЭС |  |  | ТП-1Б | Боровский рп, Островского ул | 3ф.ПР | 1 |  | #N/A
9 | Тюменские ЭС | Тюменские ЭС | Южный РЭС |  |  | ТП-28Б | Боровский рп, Ленинградская ул, дом № 25 | 3ф.ПР | 1 |  | #N/A
10 | Тюменские ЭС | Тюменские ЭС | Южный РЭС |  |  | ТП-1Б | Боровский рп, Островского ул, дом № 33 | 3ф.ПР | 1 |  | #N/A
11 | Тюменские ЭС | Тюменские ЭС | Южный РЭС |  |  | ТП-7Б | Боровский рп, Первомайский пер, дом 1А | 3ф.ПР | 1 |  | #N/A
12 | Тюменские ЭС | Тюменские ЭС | Южный РЭС |  |  | ТП-15Б | ул Герцена, дом № 111 | 3ф.ТТ |  | 1 | #N/A
13 | Тюменские ЭС | Тюменские ЭС | Южный РЭС |  | ф.Журавлиная | ТП-3676 (814) | п. Московский, ул. Журавлиная, д.16 | 1ф. |  |  | #N/A
14 | Тюменские ЭС | Тюменские ЭС | Южный РЭС |  |  | ТП-3676/814 | п. Московский, ул. Восточная, 60 | 1ф. |  |  | #N/A
15 | Тюменские ЭС | Тюменские ЭС | Южный РЭС |  |  | ТП-1199В | 625530, Тюменская обл, Тюменский м.р-н, Винзилинское с.п., Винзили рп, ТП-1199-60 | 3ф.ПР | 1 |  | #N/A
16 | Тюменские ЭС | Тюменские ЭС | Южный РЭС |  |  | тп-6б | Комсомольская-14 | 1ф. |  |  | #N/A
17 | Тюменские ЭС | Тюменские ЭС | Южный РЭС |  | Набережная | ТП-1Б | рп Боровский, ул Набережная, дом № 16 - А , Кадастр.№72:17:0201007:553 | 1ф. |  |  | #N/A
18 | Тюменские ЭС | Тюменские ЭС | Южный РЭС |  | Набережная | ТП-1Б | рп Боровский, ул Набережная, дом № 1 | 3ф.ПР | 1 |  | #N/A
19 | Тюменские ЭС | Тюменские ЭС | Южный РЭС |  | Набережный | ТП-27Б | рп Боровский, ул Орджоникидзе, дом № 22 - А | 3ф.ПР | 1 |  | #N/A
20 | Тюменские ЭС | Тюменские ЭС | Южный РЭС |  |  | ТП-12В | Рабочая-14/2 | 1ф. |  |  | #N/A
21 | Тюменские ЭС | Тюменские ЭС | Южный РЭС |  |  | ТП-28Б | рп Боровский, ул Первомайская, дом № 6 - А-Гаражи, 57. | 1ф. |  |  | #N/A
22 | Тюменские ЭС | Тюменские ЭС | Южный РЭС |  |  | тп-4б | Вокзальная-44 | 1ф. |  |  | #N/A
23 | Тюменские ЭС | Тюменские ЭС | Южный РЭС |  |  | ТП-4Б | рп Боровский, ул Вокзальная, дом № 69 - А , Кадастр.№72:17:0201013:645 | 1ф. |  |  | #N/A
24 | Тюменские ЭС | Тюменские ЭС | Южный РЭС |  |  | ТП-4Б | Вокзальная-28-2 | 1ф. |  |  | #N/A
25 | Тюменские ЭС | Тюменские ЭС | Южный РЭС |  |  | ТП-4Б | Вокзальная-24 | 1ф. |  |  | #N/A
26 | Тюменские ЭС | Тюменские ЭС | Южный РЭС |  |  | тп-1Б | рп Боровский, ул Ленинградская, дом № 13, 13 Гараж | 1ф. |  |  | #N/A
27 | Тюменские ЭС | Тюменские ЭС | Южный РЭС |  |  | ТП-6Б | рп Боровский, ул Пушкина, дом № 2 - Г, 55, | 1ф. |  |  | #N/A
28 | Тюменские ЭС | Тюменские ЭС | Южный РЭС |  |  | ТП-28Б | рп Боровский, ул Первомайская, дом № 6 - А-Гаражи, 62. | 1ф. |  |  | #N/A
29 | Тюменские ЭС | Тюменские ЭС | Южный РЭС |  |  | тп-1б | рп Боровский, ул Ленинградская, дом № 19 | 1ф. |  |  | #N/A
30 | Тюменские ЭС | Тюменские ЭС | Южный РЭС |  |  | ТП-28Б | Островского-27-45. | 1ф. |  |  | #N/A
31 | Тюменские ЭС | Тюменские ЭС | Южный РЭС |  |  | тп-28б | рп Боровский, ул Островского, дом № 34 стр 1 , Кадастр.№72:17:0201004:276, 48 | 1ф. |  |  | #N/A
32 | Тюменские ЭС | Тюменские ЭС | Южный РЭС |  |  | тп-28Б | рп Боровский, ул Островского, дом № 27, 46. | 1ф. |  |  | #N/A
33 | Тюменские ЭС | Тюменские ЭС | Южный РЭС |  |  | тп-1Б | рп Боровский, ул Островского, дом № 20, 22(1) | 1ф. |  |  | #N/A
34 | Тюменские ЭС | Тюменские ЭС | Южный РЭС |  |  | тп-1Б | рп Боровский, ул Островского, дом № 20, 22. | 1ф. |  |  | #N/A
35 | Тюменские ЭС | Тюменские ЭС | Южный РЭС |  |  | тп-1Б | рп Боровский, ул Островского, дом № 20, 35(1) | 1ф. |  |  | #N/A
36 | Тюменские ЭС | Тюменские ЭС | Южный РЭС |  |  | тп-1Б | рп Боровский, ул Островского, дом № 21 , Кадастр.№72:17:0201004:2796, 9 гараж | 1ф. |  |  | #N/A
37 | Тюменские ЭС | Тюменские ЭС | Южный РЭС |  |  | тп-1Б | рп Боровский, ул Ленинградская, дом № 13, 5 гараж | 1ф. |  |  | #N/A
38 | Тюменские ЭС | Тюменские ЭС | Южный РЭС |  |  | ТП-1Б | Островского-21-3 гараж | 1ф. |  |  | #N/A
39 | Тюменские ЭС | Тюменские ЭС | Южный РЭС |  |  | тп-1б | рп Боровский, ул Островского, дом № 20, 2. | 1ф. |  |  | #N/A
40 | Тюменские ЭС | Тюменские ЭС | Южный РЭС |  | Набережный | ТП-27Б | рп Боровский, ул Орджоникидзе, дом № 20 , Кадастр.№72:17:0201005:420 | 3ф.ПР | 1 |  | #N/A
41 | Тюменские ЭС | Тюменские ЭС | Южный РЭС |  |  | ТП-7Б | рп Боровский, пер Заречный, дом № 16 , Кадастр.№72:17:0201008:511 | 1ф. |  |  | #N/A
42 | Тюменские ЭС | Тюменские ЭС | Южный РЭС |  |  | ТП-6Б | рп Боровский, пер Деповский, дом № 7 , Кадастр.№72:17:0201005:398 | 1ф. |  |  | #N/A
43 | Тюменские ЭС | Тюменские ЭС | Южный РЭС |  |  | ТП-6Б | рп Боровский, ул Суворова, дом № 15 , Кадастр.№72:17:0201002:288 | 1ф. |  |  | #N/A
44 | Тюменские ЭС | Тюменские ЭС | Южный РЭС |  |  | тп-28Б | рп Боровский, ул Островского, дом № 34 стр 1 , Кадастр.№72:17:0201004:276, 6. | 1ф. |  |  | #N/A
45 | Тюменские ЭС | Тюменские ЭС | Южный РЭС |  |  | тп-1б | рп Боровский, ул Островского, дом № 20 | 1ф. |  |  | #N/A
46 | Тюменские ЭС | Тюменские ЭС | Южный РЭС |  | ф.Заречный-2 | ТП-7Б | рп Боровский, пер Первомайский, дом № 7 | 1ф. |  |  | #N/A
47 | Тюменские ЭС | Тюменские ЭС | Южный РЭС |  | - | ТП-1Б | рп Боровский, ул Островского, дом № 34, кв. 40 | 1ф. |  |  | #N/A
48 | Тюменские ЭС | Тюменские ЭС | Южный РЭС |  | к ф.Столовая* | ТП-1Б | Тюменский р-н, Боровский рп, Ленинградская ул, дом 18 | 1ф. |  |  | #N/A
49 | Тюменские ЭС | Тюменские ЭС | Южный РЭС |  | ф. Л-2 | ТП-2110 | п. Московский, ул. Березовая, 364А | 1ф. |  |  | #N/A
50 | Тюменские ЭС | Тюменские ЭС | Южный РЭС |  | ф. Журавлиная | ТП-3676 | п. Московский, ул. Журавлиная, 9/312 | 1ф. |  |  | #N/A
51 | Тюменские ЭС | Тюменские ЭС | Южный РЭС |  | ф.Линия-1 | ТП-2110 | п. Московский, ул. Энтузиастов, 121А | 1ф. |  |  | #N/A
52 | Тюменские ЭС | Тюменские ЭС | Южный РЭС |  | к ф.Столовая* | ТП-1Б | 625504, Тюменская обл, Тюменский р-н, Боровский рп, Ленинградская ул, дом 18 | 1ф. |  |  | #N/A
53 | Тюменские ЭС | Тюменские ЭС | Южный РЭС |  | ф. Журавлиная | ТП-3676 | п.Московский, ул. Журавлиная, 9/312 | 1ф. |  |  | #N/A
54 | Тюменские ЭС | Тюменские ЭС | Южный РЭС |  | ф. Л-2 | ТП-2111 | Тюменская обл., Тюменский р-н, п. Московский, ул. Березовая, 15 | 3ф.ПР | 1 |  | #N/A
55 | Тюменские ЭС | Тюменские ЭС | Южный РЭС |  | Ф. Л-2 | ТП-2111 | п. Московский, ул. Березовая, 39а | 1ф. |  |  | #N/A
56 | Тюменские ЭС | Тюменские ЭС | Южный РЭС |  | Ф. ПС Молодежная | ТП-526 | п. Московский, ул. Сибирская, 26А | 3ф.ПР | 1 |  | #N/A
57 | Тюменские ЭС | Тюменские ЭС | Южный РЭС |  | ф. "Быт-2" | ТП-916В | Тюменский р-н, рп Винзили, мкр Южный 90 | 1ф. |  |  | #N/A
58 | Тюменские ЭС | Тюменские ЭС | Южный РЭС |  | Ф. Церковь | ТП-28Б | рп. Боровский, ул. Островского, 34, гараж 40 | 1ф. |  |  | #N/A
59 | Тюменские ЭС | Тюменские ЭС | Южный РЭС |  |  | ТП-4 | д. Патрушева, ул. Тюменская, 1 | 3ф.ПР | 1 |  | #N/A
60 | Тюменские ЭС | Тюменские ЭС | Южный РЭС |  | Ф. стройка 112 кв Ж/Д | ТП-28Б | рп Боровский, ул Островского, дом № 34 | 1ф. |  |  | #N/A
61 | Тюменские ЭС | Тюменские ЭС | Южный РЭС |  |  | ТП-852/3681-РУ -0,4 кВ ввод-2 | Дербыши | 3ф.ТТ |  | 1 | #N/A
62 | Тюменские ЭС | Тюменские ЭС | Южный РЭС |  |  | ТП-1198/3680-160 РУ-0.4 кВ | Гусево, ул Береговая | 3ф.ТТ |  | 1 | #N/A
63 | Тюменские ЭС | Тюменские ЭС | Южный РЭС |  |  | ТП-526 | Дербыши, Опора ВЛ ул. Сибирская, д.3 | 1ф. |  |  | #N/A
64 | Тюменские ЭС | Тюменские ЭС | Южный РЭС |  |  | ТП-836 | Дербыши,3 Журавлиная ул, Дом 18А | 3ф.ПР | 1 |  | #N/A
65 | Тюменские ЭС | Тюменские ЭС | Южный РЭС |  |  | ТП-814 | Дербыши, Восточная ул, Дом 48 | 3ф.ПР | 1 |  | #N/A
66 | Тюменские ЭС | Тюменские ЭС | Южный РЭС |  |  | ТП-2058 | Московский, ул. Энтузиастов, д. 127 | 1ф. |  |  | #N/A
67 | Тюменские ЭС | Тюменские ЭС | Южный РЭС |  |  | ТП-814 | Московский, ул. Парковая, д.108 | 3ф.ПР | 1 |  | #N/A
68 | Тюменские ЭС | Тюменские ЭС | Южный РЭС | ПС Боровое, Яч.20 Боровое-2 (прием), ТП-14Б, Яхт-клуб, | ПС Боровое, Яч.20 Боровое-2 (прием), ТП-14Б, Яхт-клуб, | ПС Боровое, Яч.20 Боровое-2 (прием), ТП-14Б, Яхт-клуб, | к ф.Яхт-клуб (ТП-14Б*) | 3ф.ТТ |  | 1 | #N/A
69 | Тюменские ЭС | Тюменские ЭС | Южный РЭС | ПС Войновка, ЦРП-2 яч.3 ТП-900 (прием), ТП-902, Станционная 16б ввод-2, | ПС Войновка, ЦРП-2 яч.3 ТП-900 (прием), ТП-902, Станционная 16б ввод-2, | ПС Войновка, ЦРП-2 яч.3 ТП-900 (прием), ТП-902, Станционная 16б ввод-2, | ф.Станционная, 16б* | 1ф. |  |  | #N/A
70 | Тюменские ЭС | Тюменские ЭС | Южный РЭС | ПС Боровое, Яч.11 Боровое-1 (прием), ТП-42Б, Мира, 10, | ПС Боровое, Яч.11 Боровое-1 (прием), ТП-42Б, Мира, 10, | ПС Боровое, Яч.11 Боровое-1 (прием), ТП-42Б, Мира, 10, | к ТП-42Б* | 3ф.ТТ |  | 1 | #N/A
71 | Тюменские ЭС | Тюменские ЭС | Южный РЭС | ПС Боровое, Яч.34 Холодильник-1 (прием), ТП-20Б, | ПС Боровое, Яч.34 Холодильник-1 (прием), ТП-20Б, | ПС Боровое, Яч.34 Холодильник-1 (прием), ТП-20Б, | к ТП-20Б | 3ф.ТТ |  | 1 | #N/A
72 | Тюменские ЭС | Тюменские ЭС | Южный РЭС | ПС Боровое, Яч.20 Боровое-2 (прием), ТП-28Б, КНС-1, | ПС Боровое, Яч.20 Боровое-2 (прием), ТП-28Б, КНС-1, | ПС Боровое, Яч.20 Боровое-2 (прием), ТП-28Б, КНС-1, | к ф.Островского, 32 | 3ф.ПР | 1 |  | #N/A
73 | Тюменские ЭС | Тюменские ЭС | Южный РЭС | ПС Боровое, Яч.20 Боровое-2 (прием), ТП-28Б, Общежитие Островского, 32, | ПС Боровое, Яч.20 Боровое-2 (прием), ТП-28Б, Общежитие Островского, 32, | ПС Боровое, Яч.20 Боровое-2 (прием), ТП-28Б, Общежитие Островского, 32, | к ТП-28Б* | 3ф.ТТ |  | 1 | #N/A
74 | Тюменские ЭС | Тюменские ЭС | Южный РЭС | ПС Боровое, Яч.20 Боровое-2 (прием), ТП-28Б, Островского,34, | ПС Боровое, Яч.20 Боровое-2 (прием), ТП-28Б, Островского,34, | ПС Боровое, Яч.20 Боровое-2 (прием), ТП-28Б, Островского,34, | Островского,34 | 3ф.ПР | 1 |  | #N/A
75 | Тюменские ЭС | Тюменские ЭС | Южный РЭС | ПС Боровое, Яч.20 Боровое-2 (прием), ТП-28Б, Островского 31/3 , | ПС Боровое, Яч.20 Боровое-2 (прием), ТП-28Б, Островского 31/3 , | ПС Боровое, Яч.20 Боровое-2 (прием), ТП-28Б, Островского 31/3 , | Магазин (Булашов И.В.) | 3ф.ПР | 1 |  | #N/A
76 | Тюменские ЭС | Тюменские ЭС | Южный РЭС | ПС Боровое, Яч.11 Боровое-1 (прием), ТП-42Б, Мира, 10, | ПС Боровое, Яч.11 Боровое-1 (прием), ТП-42Б, Мира, 10, | ПС Боровое, Яч.11 Боровое-1 (прием), ТП-42Б, Мира, 10, | к ТП-42Б* | 3ф.ТТ |  | 1 | #N/A
77 | Тюменские ЭС | Тюменские ЭС | Южный РЭС | ПС Боровое, Яч.11 Боровое-1 (прием), ТП-42Б, Мира, 10, | ПС Боровое, Яч.11 Боровое-1 (прием), ТП-42Б, Мира, 10, | ПС Боровое, Яч.11 Боровое-1 (прием), ТП-42Б, Мира, 10, | жен.парикмахерская Мира 10 | 1ф. |  |  | #N/A
78 | Тюменские ЭС | Тюменские ЭС | Южный РЭС | ПС Боровое, Яч.11 Боровое-1 (прием), ТП-42Б, Мира 11, | ПС Боровое, Яч.11 Боровое-1 (прием), ТП-42Б, Мира 11, | ПС Боровое, Яч.11 Боровое-1 (прием), ТП-42Б, Мира 11, | к ТП-17Б* | 3ф.ТТ |  | 1 | #N/A
79 | Тюменские ЭС | Тюменские ЭС | Южный РЭС | ПС Боровое, Яч.20 Боровое-2 (прием), ТП-1Б, ф. "Столовая", | ПС Боровое, Яч.20 Боровое-2 (прием), ТП-1Б, ф. "Столовая", | ПС Боровое, Яч.20 Боровое-2 (прием), ТП-1Б, ф. "Столовая", | Адм.здание Островского | 3ф.ПР | 1 |  | #N/A
80 | Тюменские ЭС | Тюменские ЭС | Южный РЭС | ПС Боровое, Яч.20 Боровое-2 (прием), ТП-1Б, Больница, | ПС Боровое, Яч.20 Боровое-2 (прием), ТП-1Б, Больница, | ПС Боровое, Яч.20 Боровое-2 (прием), ТП-1Б, Больница, | Больница | 3ф.ТТ |  | 1 | #N/A
81 | Тюменские ЭС | Тюменские ЭС | Южный РЭС | ПС Боровое, Яч.20 Боровое-2 (прием), ТП-1Б, Рынок, | ПС Боровое, Яч.20 Боровое-2 (прием), ТП-1Б, Рынок, | ПС Боровое, Яч.20 Боровое-2 (прием), ТП-1Б, Рынок, | Рынок | 3ф.ПР | 1 |  | #N/A
82 | Тюменские ЭС | Тюменские ЭС | Южный РЭС | ПС Боровое, Яч.20 Боровое-2 (прием), ТП-17Б, Почта КБО ввод-1, | ПС Боровое, Яч.20 Боровое-2 (прием), ТП-17Б, Почта КБО ввод-1, | ПС Боровое, Яч.20 Боровое-2 (прием), ТП-17Б, Почта КБО ввод-1, | к ф.КБО, узел связи* | 1ф. |  |  | #N/A
83 | Тюменские ЭС | Тюменские ЭС | Южный РЭС | ПС Боровое, Яч.20 Боровое-2 (прием), ТП-17Б, Почта КБО ввод-1, | ПС Боровое, Яч.20 Боровое-2 (прием), ТП-17Б, Почта КБО ввод-1, | ПС Боровое, Яч.20 Боровое-2 (прием), ТП-17Б, Почта КБО ввод-1, | Швейная мастерская п.Боровский ул.Советская 11 | 1ф. |  |  | #N/A
84 | Тюменские ЭС | Тюменские ЭС | Южный РЭС | ПС Боровое, Яч.20 Боровое-2 (прием), ТП-17Б, Почта КБО ввод-1, | ПС Боровое, Яч.20 Боровое-2 (прием), ТП-17Б, Почта КБО ввод-1, | ПС Боровое, Яч.20 Боровое-2 (прием), ТП-17Б, Почта КБО ввод-1, | к ТП-17Б* | 1ф. |  |  | #N/A
85 | Тюменские ЭС | Тюменские ЭС | Южный РЭС | ПС Боровое, Яч.11 Боровое-1 (прием), ТП-42Б, ЦТП-3, | ПС Боровое, Яч.11 Боровое-1 (прием), ТП-42Б, ЦТП-3, | ПС Боровое, Яч.11 Боровое-1 (прием), ТП-42Б, ЦТП-3, | к ТП-42Б* | 3ф.ТТ |  | 1 | #N/A
86 | Тюменские ЭС | Тюменские ЭС | Южный РЭС | ПС Боровое, Яч.11 Боровое-1 (прием), ТП-21Б, КНС-3, | ПС Боровое, Яч.11 Боровое-1 (прием), ТП-21Б, КНС-3, | ПС Боровое, Яч.11 Боровое-1 (прием), ТП-21Б, КНС-3, | к ТП-21Б* | 1ф. |  |  | #N/A
87 | Тюменские ЭС | Тюменские ЭС | Южный РЭС | ПС Боровое, Яч.11 Боровое-1 (прием), ТП-21Б, Мира 19 , | ПС Боровое, Яч.11 Боровое-1 (прием), ТП-21Б, Мира 19 , | ПС Боровое, Яч.11 Боровое-1 (прием), ТП-21Б, Мира 19 , | к ТП-21Б* | 3ф.ТТ |  | 1 | #N/A
88 | Тюменские ЭС | Тюменские ЭС | Южный РЭС | ПС Боровое, Яч.11 Боровое-1 (прием), ТП-21Б, Мира 18, | ПС Боровое, Яч.11 Боровое-1 (прием), ТП-21Б, Мира 18, | ПС Боровое, Яч.11 Боровое-1 (прием), ТП-21Б, Мира 18, | к ТП-21Б* | 3ф.ТТ |  | 1 | #N/A
89 | Тюменские ЭС | Тюменские ЭС | Южный РЭС | ПС Боровое, Яч.20 Боровое-2 (прием), ТП-4Б, Вокзальная-1 (ТП-4Б), | ПС Боровое, Яч.20 Боровое-2 (прием), ТП-4Б, Вокзальная-1 (ТП-4Б), | ПС Боровое, Яч.20 Боровое-2 (прием), ТП-4Б, Вокзальная-1 (ТП-4Б), | КНС №9 | 3ф.ПР | 1 |  | #N/A
90 | Тюменские ЭС | Тюменские ЭС | Южный РЭС | ПС Боровое, Яч.13 Холодильник-2 (прием), ТП-7Б, Магазин Первомайский, | ПС Боровое, Яч.13 Холодильник-2 (прием), ТП-7Б, Магазин Первомайский, | ПС Боровое, Яч.13 Холодильник-2 (прием), ТП-7Б, Магазин Первомайский, | Заречный-1 | 1ф. |  |  | #N/A
91 | Тюменские ЭС | Тюменские ЭС | Южный РЭС | ПС Боровое, Яч.20 Боровое-2 (прием), ТП-15Б, | ПС Боровое, Яч.20 Боровое-2 (прием), ТП-15Б, | ПС Боровое, Яч.20 Боровое-2 (прием), ТП-15Б, | тр-р-1 | 3ф.ТТ |  | 1 | #N/A
92 | Тюменские ЭС | Тюменские ЭС | Южный РЭС | ПС Пышминская, Яч.6 РП-4-1 (прием), ТП-32В, Котельная, | ПС Пышминская, Яч.6 РП-4-1 (прием), ТП-32В, Котельная, | ПС Пышминская, Яч.6 РП-4-1 (прием), ТП-32В, Котельная, | Котельная п.Винзили ул.60 лет Октября 1 вв-1 | 3ф.ПР | 1 |  | #N/A
93 | Тюменские ЭС | Тюменские ЭС | Южный РЭС |  |  |  | Приозерная | 3ф.ПР | 1 |  | #N/A
94 | Тюменские ЭС | Тюменские ЭС | Вагайский РЭС | Ульяновская, ф.Маслозавод" яч.10, ТП-3/В, ф. УО (яч1а3), | Ульяновская, ф.Маслозавод" яч.10, ТП-3/В, ф. УО (яч1а3), | Ульяновская, ф.Маслозавод" яч.10, ТП-3/В, ф. УО (яч1а3), | ф. УО (яч1а3) | 3ф.ПР | 1 |  | #N/A
95 | Тюменские ЭС | Тюменские ЭС | Вагайский РЭС | Ульяновская, ф.Маслозавод" яч.10, ТП-3/В, ф.Южная (яч1а4) ТП-3/В, | Ульяновская, ф.Маслозавод" яч.10, ТП-3/В, ф.Южная (яч1а4) ТП-3/В, | Ульяновская, ф.Маслозавод" яч.10, ТП-3/В, ф.Южная (яч1а4) ТП-3/В, | Фаворит | 3ф.ПР | 1 |  | #N/A
96 | Тюменские ЭС | Тюменские ЭС | Вагайский РЭС | Ульяновская, ф.Маслозавод" яч.10, ТП-39/В, Школа (п7 р2), | Ульяновская, ф.Маслозавод" яч.10, ТП-39/В, Школа (п7 р2), | Ульяновская, ф.Маслозавод" яч.10, ТП-39/В, Школа (п7 р2), | новая школа 3ввод СН2 | 3ф.ТТ |  | 1 | #N/A
97 | Тюменские ЭС | Тюменские ЭС | Вагайский РЭС | Ульяновская, ф.Маслозавод" яч.10, ТП-39/В, Школа (п7 р4), | Ульяновская, ф.Маслозавод" яч.10, ТП-39/В, Школа (п7 р4), | Ульяновская, ф.Маслозавод" яч.10, ТП-39/В, Школа (п7 р4), | новая школа 1 ввод (столовая) СН2 | 3ф.ТТ |  | 1 | #N/A
98 | Тюменские ЭС | Тюменские ЭС | Вагайский РЭС | Ульяновская, ф.Маслозавод" яч.10, ТП-39/В, ф.Здание ИВС ввод 1 (п2,р4), | Ульяновская, ф.Маслозавод" яч.10, ТП-39/В, ф.Здание ИВС ввод 1 (п2,р4), | Ульяновская, ф.Маслозавод" яч.10, ТП-39/В, ф.Здание ИВС ввод 1 (п2,р4), | ИВС ВРУ-1 | 3ф.ТТ |  | 1 | #N/A
99 | Тюменские ЭС | Тюменские ЭС | Вагайский РЭС | Ульяновская, ф.Маслозавод" яч.10, ТП-39/В, ф.Здание ИВС ввод 1 (п2,р4), | Ульяновская, ф.Маслозавод" яч.10, ТП-39/В, ф.Здание ИВС ввод 1 (п2,р4), | Ульяновская, ф.Маслозавод" яч.10, ТП-39/В, ф.Здание ИВС ввод 1 (п2,р4), | ИВС ВРУ-1 | 3ф.ТТ |  | 1 | #N/A
100 | Тюменские ЭС | Тюменские ЭС | Вагайский РЭС | Ульяновская, ф.Маслозавод" яч.10, ТП-39/В, ф.Здание полиции ввод 1 (п2 р2), | Ульяновская, ф.Маслозавод" яч.10, ТП-39/В, ф.Здание полиции ввод 1 (п2 р2), | Ульяновская, ф.Маслозавод" яч.10, ТП-39/В, ф.Здание полиции ввод 1 (п2 р2), | здание АБК ВРУ-2 1СШ | 3ф.ТТ |  | 1 | #N/A
101 | Тюменские ЭС | Тюменские ЭС | Вагайский РЭС | Ульяновская, ф.Маслозавод" яч.10, ТП-39/В, ф.Здание полиции ввод 1 (п2 р2), | Ульяновская, ф.Маслозавод" яч.10, ТП-39/В, ф.Здание полиции ввод 1 (п2 р2), | Ульяновская, ф.Маслозавод" яч.10, ТП-39/В, ф.Здание полиции ввод 1 (п2 р2), | здание АБК ВРУ-2 1СШ | 3ф.ПР | 1 |  | #N/A
102 | Тюменские ЭС | Тюменские ЭС | Вагайский РЭС | Ульяновская, ф.Маслозавод" яч.10, ТП-39/В, ф.Здание полиции ввод 1 (п2 р2), | Ульяновская, ф.Маслозавод" яч.10, ТП-39/В, ф.Здание полиции ввод 1 (п2 р2), | Ульяновская, ф.Маслозавод" яч.10, ТП-39/В, ф.Здание полиции ввод 1 (п2 р2), | здание АБК ВРУ-2 1СШ | 3ф.ПР | 1 |  | #N/A
103 | Тюменские ЭС | Тюменские ЭС | Вагайский РЭС | Ульяновская, ф.Маслозавод" яч.10, ТП-39/В, ф.Здание полиции ввод 1 (п2 р2), | Ульяновская, ф.Маслозавод" яч.10, ТП-39/В, ф.Здание полиции ввод 1 (п2 р2), | Ульяновская, ф.Маслозавод" яч.10, ТП-39/В, ф.Здание полиции ввод 1 (п2 р2), | здание АБК ВРУ-2 1СШ | 3ф.ТТ |  | 1 | #N/A
104 | Тюменские ЭС | Тюменские ЭС | Вагайский РЭС | Ульяновская, ф.Маслозавод" яч.10, ТП-4/В, ф.Автовокзал (яч1а3) ТП-4/В, | Ульяновская, ф.Маслозавод" яч.10, ТП-4/В, ф.Автовокзал (яч1а3) ТП-4/В, | Ульяновская, ф.Маслозавод" яч.10, ТП-4/В, ф.Автовокзал (яч1а3) ТП-4/В, | Автовокзал | 3ф.ПР | 1 |  | #N/A
105 | Тюменские ЭС | Тюменские ЭС | Тобольский РЭС | НПС "Аремзяны-2", ф. "Ж/поселок" яч. № 27, ТП-1/Аремз, ф. Бамовская (а.6) ТП-1/Аремз, | НПС "Аремзяны-2", ф. "Ж/поселок" яч. № 27, ТП-1/Аремз, ф. Бамовская (а.6) ТП-1/Аремз, | НПС "Аремзяны-2", ф. "Ж/поселок" яч. № 27, ТП-1/Аремз, ф. Бамовская (а.6) ТП-1/Аремз, | д Нижние Аремзяны, ул Бамовская, дом № 12 (Пятков | 1ф. |  |  | #N/A
106 | Тюменские ЭС | Тюменские ЭС | Тобольский РЭС | НПС "Аремзяны-2", ф. "Ж/поселок" яч. № 27, ТП-1/Аремз, ф. Бамовская (а.6) ТП-1/Аремз, | НПС "Аремзяны-2", ф. "Ж/поселок" яч. № 27, ТП-1/Аремз, ф. Бамовская (а.6) ТП-1/Аремз, | НПС "Аремзяны-2", ф. "Ж/поселок" яч. № 27, ТП-1/Аремз, ф. Бамовская (а.6) ТП-1/Аремз, | СДК "Нефтяник" | 1ф. |  |  | #N/A
107 | Тюменские ЭС | Тюменские ЭС | Тобольский РЭС | НПС "Аремзяны-2", ф. "Ж/поселок" яч. № 27, ТП-1/Аремз, ф. Детский сад (а.5) ТП-1/Аремз, | НПС "Аремзяны-2", ф. "Ж/поселок" яч. № 27, ТП-1/Аремз, ф. Детский сад (а.5) ТП-1/Аремз, | НПС "Аремзяны-2", ф. "Ж/поселок" яч. № 27, ТП-1/Аремз, ф. Детский сад (а.5) ТП-1/Аремз, | ОПС-Н.Аремзяны | 1ф. |  |  | #N/A
108 | Тюменские ЭС | Тюменские ЭС | Тобольский РЭС | НПС "Аремзяны-2", ф. "Ж/поселок" яч. № 27, ТП-1/Аремз, ф. Детский сад (а.5) ТП-1/Аремз, | НПС "Аремзяны-2", ф. "Ж/поселок" яч. № 27, ТП-1/Аремз, ф. Детский сад (а.5) ТП-1/Аремз, | НПС "Аремзяны-2", ф. "Ж/поселок" яч. № 27, ТП-1/Аремз, ф. Детский сад (а.5) ТП-1/Аремз, | ф."Д/сад" | 3ф.ПР | 1 |  | #N/A
109 | Тюменские ЭС | Тюменские ЭС | Тобольский РЭС | НПС "Аремзяны-2", ф. "Ж/поселок" яч. № 27, ТП-1/Аремз, ф. Бамовская (а.6) ТП-1/Аремз, | НПС "Аремзяны-2", ф. "Ж/поселок" яч. № 27, ТП-1/Аремз, ф. Бамовская (а.6) ТП-1/Аремз, | НПС "Аремзяны-2", ф. "Ж/поселок" яч. № 27, ТП-1/Аремз, ф. Бамовская (а.6) ТП-1/Аремз, | КНС-1 (ТЭК) | 3ф.ПР | 1 |  | #N/A
110 | Тюменские ЭС | Тюменские ЭС | Тобольский РЭС | НПС, ЛПДС "Сетово", НПС "Сетово-1" яч.16 "Жилой поселок", ТП-220/Л, ф. УО (яч1а3), | НПС, ЛПДС "Сетово", НПС "Сетово-1" яч.16 "Жилой поселок", ТП-220/Л, ф. УО (яч1а3), | НПС, ЛПДС "Сетово", НПС "Сетово-1" яч.16 "Жилой поселок", ТП-220/Л, ф. УО (яч1а3), | УО адм. Ермак сельс. посел. (ТП-220) | 1ф. |  |  | #N/A
111 | Тюменские ЭС | Тюменские ЭС | Тобольский РЭС | НПС, ЛПДС "Сетово", НПС "Сетово-1" яч.16 "Жилой поселок", ТП-220/Л, ф. Жилпоселок (яч1а1) ТП-220/Л, | НПС, ЛПДС "Сетово", НПС "Сетово-1" яч.16 "Жилой поселок", ТП-220/Л, ф. Жилпоселок (яч1а1) ТП-220/Л, | НПС, ЛПДС "Сетово", НПС "Сетово-1" яч.16 "Жилой поселок", ТП-220/Л, ф. Жилпоселок (яч1а1) ТП-220/Л, | КНС (Сетово ТП-220) | 3ф.ПР | 1 |  | #N/A
112 | Тюменские ЭС | Тюменские ЭС | Тобольский РЭС | Городская, ф. "Ермак" яч. №18, ТП-259 Т-2, ф. Типография (п9,р1), | Городская, ф. "Ермак" яч. №18, ТП-259 Т-2, ф. Типография (п9,р1), | Городская, ф. "Ермак" яч. №18, ТП-259 Т-2, ф. Типография (п9,р1), | Здание губернской типографии | 3ф.ТТ |  | 1 | #N/A
113 | Тюменские ЭС | Тюменские ЭС | Тобольский РЭС | Городская, ф. "Ермак" яч. №18, ТП-259 Т-2, ф. Дом наместника (п7,р4), | Городская, ф. "Ермак" яч. №18, ТП-259 Т-2, ф. Дом наместника (п7,р4), | Городская, ф. "Ермак" яч. №18, ТП-259 Т-2, ф. Дом наместника (п7,р4), | подсветка Дворца Наместника | 3ф.ПР | 1 |  | #N/A
114 | Тюменские ЭС | Тюменские ЭС | Тобольский РЭС | Городская, ф. "Ермак" яч. №18, ТП-259 Т-2, ф. Общежитие, Тюремный замок (п7,р2), | Городская, ф. "Ермак" яч. №18, ТП-259 Т-2, ф. Общежитие, Тюремный замок (п7,р2), | Городская, ф. "Ермак" яч. №18, ТП-259 Т-2, ф. Общежитие, Тюремный замок (п7,р2), | общежитие (тюремный замок) | 1ф. |  |  | #N/A
115 | Тюменские ЭС | Тюменские ЭС | Тобольский РЭС | Городская, ф. "Ермак" яч. №18, ТП-259 Т-2, ф. Общежитие, ТПДС (п7,р3), | Городская, ф. "Ермак" яч. №18, ТП-259 Т-2, ф. Общежитие, ТПДС (п7,р3), | Городская, ф. "Ермак" яч. №18, ТП-259 Т-2, ф. Общежитие, ТПДС (п7,р3), | Общежитие семинарии ТП-259 (П-7 Р-3) | 1ф. |  |  | #N/A
116 | Тюменские ЭС | Тюменские ЭС | Тобольский РЭС | Городская, ф. "Ермак" яч. №18, ТП-259 Т-2, ф. Санитарногигиенический корпус (п7,р1), | Городская, ф. "Ермак" яч. №18, ТП-259 Т-2, ф. Санитарногигиенический корпус (п7,р1), | Городская, ф. "Ермак" яч. №18, ТП-259 Т-2, ф. Санитарногигиенический корпус (п7,р1), | Санитарно-гигиенический корпус | 3ф.ПР | 1 |  | #N/A
117 | Тюменские ЭС | Тюменские ЭС | Тобольский РЭС | Городская, ф. "Пивзавод" яч. №3, ТП-259 Т-1, ф. Сиротопитательный корпус (п3,р1), | Городская, ф. "Пивзавод" яч. №3, ТП-259 Т-1, ф. Сиротопитательный корпус (п3,р1), | Городская, ф. "Пивзавод" яч. №3, ТП-259 Т-1, ф. Сиротопитательный корпус (п3,р1), | Сиропитательный корпус | 3ф.ТТ |  | 1 | #N/A
118 | Тюменские ЭС | Тюменские ЭС | Тобольский РЭС | Городская, ф. "Ермак" яч. №18, ТП-259 Т-2, ф. Общежитие, Кр.площадь,4 (п8,р3), | Городская, ф. "Ермак" яч. №18, ТП-259 Т-2, ф. Общежитие, Кр.площадь,4 (п8,р3), | Городская, ф. "Ермак" яч. №18, ТП-259 Т-2, ф. Общежитие, Кр.площадь,4 (п8,р3), | общежитие | 3ф.ПР | 1 |  | #N/A
119 | Тюменские ЭС | Тюменские ЭС | Тобольский РЭС | Городская, ф. "Ермак" яч. №18, ТП-260 Т-1, ф.Гостиный двор вв1 (п14,р3), | Городская, ф. "Ермак" яч. №18, ТП-260 Т-1, ф.Гостиный двор вв1 (п14,р3), | Городская, ф. "Ермак" яч. №18, ТП-260 Т-1, ф.Гостиный двор вв1 (п14,р3), | Гостиный двор уч.1 | 3ф.ТТ |  | 1 | #N/A
120 | Тюменские ЭС | Тюменские ЭС | Тобольский РЭС | Городская, ф. "Пивзавод" яч. №3, ТП-260 Т-2, ф.Гостиный двор вв2 (п13,р3), | Городская, ф. "Пивзавод" яч. №3, ТП-260 Т-2, ф.Гостиный двор вв2 (п13,р3), | Городская, ф. "Пивзавод" яч. №3, ТП-260 Т-2, ф.Гостиный двор вв2 (п13,р3), | Гостиный двор уч.2 | 3ф.ТТ |  | 1 | #N/A
121 | Тюменские ЭС | Тюменские ЭС | Тобольский РЭС | Городская, ф. "Ермак" яч. №18, ТП-260 Т-1, ф. Круглая башня вв1 (п4р1), | Городская, ф. "Ермак" яч. №18, ТП-260 Т-1, ф. Круглая башня вв1 (п4р1), | Городская, ф. "Ермак" яч. №18, ТП-260 Т-1, ф. Круглая башня вв1 (п4р1), | ф. Круглая башня вв1 (п4р1) | 3ф.ТТ |  | 1 | #N/A
122 | Тюменские ЭС | Тюменские ЭС | Тобольский РЭС | Городская, ф. "Пивзавод" яч. №3, ТП-260 Т-2, ф. Круглая башня вв2 (п7р1), | Городская, ф. "Пивзавод" яч. №3, ТП-260 Т-2, ф. Круглая башня вв2 (п7р1), | Городская, ф. "Пивзавод" яч. №3, ТП-260 Т-2, ф. Круглая башня вв2 (п7р1), | ф. Круглая башня вв2 (п7р1) | 3ф.ТТ |  | 1 | #N/A
123 | Тюменские ЭС | Тюменские ЭС | Тобольский РЭС | Городская, ф. "Пивзавод" яч. №3, ТП-260 Т-2, ф. Киоски (п11,р1), | Городская, ф. "Пивзавод" яч. №3, ТП-260 Т-2, ф. Киоски (п11,р1), | Городская, ф. "Пивзавод" яч. №3, ТП-260 Т-2, ф. Киоски (п11,р1), | павильон №6 | 1ф. |  |  | #N/A
124 | Тюменские ЭС | Тюменские ЭС | Тобольский РЭС | Городская, ф. "Пивзавод" яч. №3, ТП-260 Т-2, ф. Тюремный блок №1 (п11,р2), | Городская, ф. "Пивзавод" яч. №3, ТП-260 Т-2, ф. Тюремный блок №1 (п11,р2), | Городская, ф. "Пивзавод" яч. №3, ТП-260 Т-2, ф. Тюремный блок №1 (п11,р2), | Арестантский корпус №1 | 3ф.ТТ |  | 1 | #N/A
125 | Тюменские ЭС | Тюменские ЭС | Тобольский РЭС | Городская, ф. "Пивзавод" яч. №3, ТП-260 Т-2, ф. Киоски (п11,р1), | Городская, ф. "Пивзавод" яч. №3, ТП-260 Т-2, ф. Киоски (п11,р1), | Городская, ф. "Пивзавод" яч. №3, ТП-260 Т-2, ф. Киоски (п11,р1), | ф. Павильон | 1ф. |  |  | #N/A
126 | Тюменские ЭС | Тюменские ЭС | Тобольский РЭС | Городская, ф. "Пивзавод" яч. №3, ТП-260 Т-2, ф. Киоски (п11,р1), | Городская, ф. "Пивзавод" яч. №3, ТП-260 Т-2, ф. Киоски (п11,р1), | Городская, ф. "Пивзавод" яч. №3, ТП-260 Т-2, ф. Киоски (п11,р1), | Павильон №5 | 1ф. |  |  | #N/A
127 | Тюменские ЭС | Тюменские ЭС | Тобольский РЭС | Городская, ф. "Пивзавод" яч. №3, ТП-260 Т-2, ф. Киоски (п11,р1), | Городская, ф. "Пивзавод" яч. №3, ТП-260 Т-2, ф. Киоски (п11,р1), | Городская, ф. "Пивзавод" яч. №3, ТП-260 Т-2, ф. Киоски (п11,р1), | ф. Павильон | 1ф. |  |  | #N/A
128 | Тюменские ЭС | Тюменские ЭС | Тобольский РЭС | Городская, ф. "Пивзавод" яч. №3, ТП-260 Т-2, ф. Киоски (п11,р1), | Городская, ф. "Пивзавод" яч. №3, ТП-260 Т-2, ф. Киоски (п11,р1), | Городская, ф. "Пивзавод" яч. №3, ТП-260 Т-2, ф. Киоски (п11,р1), | ф. Павильон | 1ф. |  |  | #N/A
129 | Тюменские ЭС | Тюменские ЭС | Тобольский РЭС | НПС "Аремзяны-2", ф. "Ж/поселок" яч. № 27, ТП-4/Аремз, ф.Сибирская 1 (а.1) ТП-4/Аремз, | НПС "Аремзяны-2", ф. "Ж/поселок" яч. № 27, ТП-4/Аремз, ф.Сибирская 1 (а.1) ТП-4/Аремз, | НПС "Аремзяны-2", ф. "Ж/поселок" яч. № 27, ТП-4/Аремз, ф.Сибирская 1 (а.1) ТП-4/Аремз, | магазин, Н.Аремзяны, ул.Сибирская, 6а | 3ф.ПР | 1 |  | #N/A
130 | Тюменские ЭС | Тюменские ЭС | Тобольский РЭС | НПС "Аремзяны-2", ф. "Ж/поселок" яч. № 27, ТП-4/Аремз, ф.Сибирская 1 (а.1) ТП-4/Аремз, | НПС "Аремзяны-2", ф. "Ж/поселок" яч. № 27, ТП-4/Аремз, ф.Сибирская 1 (а.1) ТП-4/Аремз, | НПС "Аремзяны-2", ф. "Ж/поселок" яч. № 27, ТП-4/Аремз, ф.Сибирская 1 (а.1) ТП-4/Аремз, | КНС-3 (ТЭК) | 3ф.ПР | 1 |  | #N/A
131 | Тюменские ЭС | Тюменские ЭС | Тобольский РЭС | Знаменская, ф. "Центральный" яч. №14, ТП-58, | Знаменская, ф. "Центральный" яч. №14, ТП-58, | Знаменская, ф. "Центральный" яч. №14, ТП-58, | 2 секция шин РУ-0,4 кВ ТП-58 | 3ф.ТТ |  | 1 | #N/A
132 | Тюменские ЭС | Тюменские ЭС | Тобольский РЭС | Знаменская, ф. "Центральный" яч. №14, ТП-58, | Знаменская, ф. "Центральный" яч. №14, ТП-58, | Знаменская, ф. "Центральный" яч. №14, ТП-58, | 1 секция шин РУ-0,4 кВ ТП-58 | 3ф.ТТ |  | 1 | #N/A
133 | Тюменские ЭС | Тюменские ЭС | Ишимский РЭС | Памятных, Роща-1 [ячейка №9 КРУН-10 кВ], ТП-32, У.О. ТП-32, на верхних зажимах автоматического выключателя щита управления | Памятных, Роща-1 [ячейка №9 КРУН-10 кВ], ТП-32, У.О. ТП-32, на верхних зажимах автоматического выключателя щита управления | Памятных, Роща-1 [ячейка №9 КРУН-10 кВ], ТП-32, У.О. ТП-32, на верхних зажимах автоматического выключателя щита управления | к ВЛ-0,4кВ | 1ф. |  |  | #N/A
134 | Тюменские ЭС | Тюменские ЭС | Ишимский РЭС | Памятных, Роща-1 [ячейка №9 КРУН-10 кВ], ТП-32, Мичурина-1 ТП-32, на болтовых соединениях (зажимах), присоединяющих кабель (ввод в ВРУ жилого дома) к проводам ВЛ-0,4кВ на опоре №6 | Памятных, Роща-1 [ячейка №9 КРУН-10 кВ], ТП-32, Мичурина-1 ТП-32, на болтовых соединениях (зажимах), присоединяющих кабель (ввод в ВРУ жилого дома) к проводам ВЛ-0,4кВ на опоре №6 | Памятных, Роща-1 [ячейка №9 КРУН-10 кВ], ТП-32, Мичурина-1 ТП-32, на болтовых соединениях (зажимах), присоединяющих кабель (ввод в ВРУ жилого дома) к проводам ВЛ-0,4кВ на опоре №6 | к ВЛ-0,4кВ Мичурина-1 | 3ф.ПР | 1 |  | #N/A
135 | Тюменские ЭС | Тюменские ЭС | Ишимский РЭС | Памятных, Роща-2 [ячейка №4 КРУН-10 кВ], ТП-60, Дом №1 ТП-60, на контактных соединениях, присоединяющих кабельный ввод в жилой дом к линейному ответвлению от ВЛ-0,4кВ на изоляторах приемной траверсы жилого дома № 1 | Памятных, Роща-2 [ячейка №4 КРУН-10 кВ], ТП-60, Дом №1 ТП-60, на контактных соединениях, присоединяющих кабельный ввод в жилой дом к линейному ответвлению от ВЛ-0,4кВ на изоляторах приемной траверсы жилого дома № 1 | Памятных, Роща-2 [ячейка №4 КРУН-10 кВ], ТП-60, Дом №1 ТП-60, на контактных соединениях, присоединяющих кабельный ввод в жилой дом к линейному ответвлению от ВЛ-0,4кВ на изоляторах приемной траверсы жилого дома № 1 | Роща-2 [ячейка №4 КРУН-10 кВ] / ТП-60 / Секция 1 ТП-60 / Дом №1 ТП-60 / Дом отдыха, 1 ТП-60 / Жилой дом (СОИ) | 3ф.ПР | 1 |  | #N/A
136 | Тюменские ЭС | Тюменские ЭС | Ишимский РЭС | Памятных, Роща-2 [ячейка №4 КРУН-10 кВ], ТП-60, Быт ТП-60, на контактных соединениях, присоединяющих кабельный ввод в жилой дом к линейному ответвлению от ВЛ-0,4кВ ф. Быт на изоляторах приемной траверсы жилого дома № 2 | Памятных, Роща-2 [ячейка №4 КРУН-10 кВ], ТП-60, Быт ТП-60, на контактных соединениях, присоединяющих кабельный ввод в жилой дом к линейному ответвлению от ВЛ-0,4кВ ф. Быт на изоляторах приемной траверсы жилого дома № 2 | Памятных, Роща-2 [ячейка №4 КРУН-10 кВ], ТП-60, Быт ТП-60, на контактных соединениях, присоединяющих кабельный ввод в жилой дом к линейному ответвлению от ВЛ-0,4кВ ф. Быт на изоляторах приемной траверсы жилого дома № 2 | Роща-2 [ячейка №4 КРУН-10 кВ] / ТП-60 / Секция 1 ТП-60 / Быт ТП-60 / Дом отдыха, 2 ТП-60 / Жилой дом (СОИ) | 3ф.ПР | 1 |  | #N/A
137 | Тюменские ЭС | Тюменские ЭС | Ишимский РЭС | Памятных, Роща-2 [ячейка №4 КРУН-10 кВ], ТП-60, Быт ТП-60, На контактных соединениях, присоединяющих кабельный ввод в жилой дом к линейному ответвлению от ВЛ-0,4 кВ ф. Быт на изоляторах приемной траверсы жилого дома № 21 в п. Дом Отдыха Ишимкого района | Памятных, Роща-2 [ячейка №4 КРУН-10 кВ], ТП-60, Быт ТП-60, На контактных соединениях, присоединяющих кабельный ввод в жилой дом к линейному ответвлению от ВЛ-0,4 кВ ф. Быт на изоляторах приемной траверсы жилого дома № 21 в п. Дом Отдыха Ишимкого района | Памятных, Роща-2 [ячейка №4 КРУН-10 кВ], ТП-60, Быт ТП-60, На контактных соединениях, присоединяющих кабельный ввод в жилой дом к линейному ответвлению от ВЛ-0,4 кВ ф. Быт на изоляторах приемной траверсы жилого дома № 21 в п. Дом Отдыха Ишимкого района | Роща-2 [ячейка №4 КРУН-10 кВ] / ТП-60 / Секция 1 ТП-60 / Быт ТП-60 / Дом отдыха, 21 ТП-60 / Жилой дом (СОИ) | 3ф.ПР | 1 |  | #N/A
138 | Тюменские ЭС | Тюменские ЭС | Ишимский РЭС | Памятных, Роща-2 [ячейка №4 КРУН-10 кВ], ТП-60, Быт ТП-60, На контактных соединениях, присоединяющих кабельный ввод в жилой дом к линейному ответвлению от ВЛ-0,4 кВ ф. Быт на изоляторах приемной траверсы жилого дома № 22 в п. Дом Отдыха Ишимкого района | Памятных, Роща-2 [ячейка №4 КРУН-10 кВ], ТП-60, Быт ТП-60, На контактных соединениях, присоединяющих кабельный ввод в жилой дом к линейному ответвлению от ВЛ-0,4 кВ ф. Быт на изоляторах приемной траверсы жилого дома № 22 в п. Дом Отдыха Ишимкого района | Памятных, Роща-2 [ячейка №4 КРУН-10 кВ], ТП-60, Быт ТП-60, На контактных соединениях, присоединяющих кабельный ввод в жилой дом к линейному ответвлению от ВЛ-0,4 кВ ф. Быт на изоляторах приемной траверсы жилого дома № 22 в п. Дом Отдыха Ишимкого района | Роща-2 [ячейка №4 КРУН-10 кВ] / ТП-60 / Секция 1 ТП-60 / Быт ТП-60 / Дом отдыха, 22 ТП-60 / Жилой дом (СОИ) | 3ф.ТТ |  | 1 | #N/A
139 | Тюменские ЭС | Тюменские ЭС | Ишимский РЭС | Памятных, Роща-2 [ячейка №4 КРУН-10 кВ], ТП-60, Быт ТП-60, на контактных соединениях, присоединяющих кабельный ввод в жилой дом к линейному отвлетвлению от ВЛ-0,4 кВ ф. Быт на изоляторах приемной траверсы жилого дома №3 в п. Дом отдыха Ишимского района | Памятных, Роща-2 [ячейка №4 КРУН-10 кВ], ТП-60, Быт ТП-60, на контактных соединениях, присоединяющих кабельный ввод в жилой дом к линейному отвлетвлению от ВЛ-0,4 кВ ф. Быт на изоляторах приемной траверсы жилого дома №3 в п. Дом отдыха Ишимского района | Памятных, Роща-2 [ячейка №4 КРУН-10 кВ], ТП-60, Быт ТП-60, на контактных соединениях, присоединяющих кабельный ввод в жилой дом к линейному отвлетвлению от ВЛ-0,4 кВ ф. Быт на изоляторах приемной траверсы жилого дома №3 в п. Дом отдыха Ишимского района | Роща-2 [ячейка №4 КРУН-10 кВ] / ТП-60 / Секция 1 ТП-60 / Быт ТП-60 / Дом отдыха, 3 ТП-60 / Жилой дом (СОИ) | 3ф.ПР | 1 |  | #N/A
140 | Тюменские ЭС | Тюменские ЭС | Ишимский РЭС | Памятных, Роща-2 [ячейка №4 КРУН-10 кВ], ТП-73, Корпуса ТП-73, на контактных зажимах кабеля в н/в щите ТП | Памятных, Роща-2 [ячейка №4 КРУН-10 кВ], ТП-73, Корпуса ТП-73, на контактных зажимах кабеля в н/в щите ТП | Памятных, Роща-2 [ячейка №4 КРУН-10 кВ], ТП-73, Корпуса ТП-73, на контактных зажимах кабеля в н/в щите ТП | Роща-2 [ячейка №4 КРУН-10 кВ] / ТП-73 / Секция 1 ТП-73 / Корпуса ТП-73 | 3ф.ТТ |  | 1 | #N/A
141 | Тюменские ЭС | Тюменские ЭС | Ишимский РЭС | Памятных, Роща-2 [ячейка №4 КРУН-10 кВ], ТП-115П, п. Дом Отдыха ТП-115П, на соединениях (зажимах0 на опоре № 19 ВЛ-0,4кВ "Дом Отдыха" | Памятных, Роща-2 [ячейка №4 КРУН-10 кВ], ТП-115П, п. Дом Отдыха ТП-115П, на соединениях (зажимах0 на опоре № 19 ВЛ-0,4кВ "Дом Отдыха" | Памятных, Роща-2 [ячейка №4 КРУН-10 кВ], ТП-115П, п. Дом Отдыха ТП-115П, на соединениях (зажимах0 на опоре № 19 ВЛ-0,4кВ "Дом Отдыха" | Роща-2 [ячейка №4 КРУН-10 кВ] / ТП-115П / Секция 1 ТП-115П Пансионат / п. Дом Отдыха ТП-115П / база отдыха | 1ф. |  |  | #N/A
142 | Тюменские ЭС | Тюменские ЭС | Ишимский РЭС | Памятных, Роща-2 [ячейка №4 КРУН-10 кВ], ТП-128П, На болтовых соединениях кабельных наконечников в РУ-0,4 кВ ТП-128 | Памятных, Роща-2 [ячейка №4 КРУН-10 кВ], ТП-128П, На болтовых соединениях кабельных наконечников в РУ-0,4 кВ ТП-128 | Памятных, Роща-2 [ячейка №4 КРУН-10 кВ], ТП-128П, На болтовых соединениях кабельных наконечников в РУ-0,4 кВ ТП-128 | Роща-2 [ячейка №4 КРУН-10 кВ] / ТП-128П / Секция 1 ТП-128П База отдыха / | 3ф.ТТ |  | 1 | #N/A
143 | Тюменские ЭС | Тюменские ЭС | Ишимский РЭС | Памятных, Роща-1 [ячейка №9 КРУН-10 кВ], ТП-130, Гайдара ТП-130, на верхних зажимах автоматического выключателя щита управления | Памятных, Роща-1 [ячейка №9 КРУН-10 кВ], ТП-130, Гайдара ТП-130, на верхних зажимах автоматического выключателя щита управления | Памятных, Роща-1 [ячейка №9 КРУН-10 кВ], ТП-130, Гайдара ТП-130, на верхних зажимах автоматического выключателя щита управления | Роща-1 [ячейка №9 КРУН-10 кВ] / ТП-130 / Секция 1 ТП-130 / Гайдара ТП-130 / улич.осв.Плодопитом.ул.Мичурина,ул.Гайдара -15свет | 3ф.ПР | 1 |  | #N/A
144 | Тюменские ЭС | Тюменские ЭС | Ишимский РЭС | Памятных, Роща-1 [ячейка №9 КРУН-10 кВ], ТП-130, Гайдара ТП-130, контактные зажимы провода на изоляторах опоры ВЛ-0,4кВ | Памятных, Роща-1 [ячейка №9 КРУН-10 кВ], ТП-130, Гайдара ТП-130, контактные зажимы провода на изоляторах опоры ВЛ-0,4кВ | Памятных, Роща-1 [ячейка №9 КРУН-10 кВ], ТП-130, Гайдара ТП-130, контактные зажимы провода на изоляторах опоры ВЛ-0,4кВ | Роща-1 [ячейка №9 КРУН-10 кВ] / ТП-130 / Секция 1 ТП-130 / Гайдара ТП-130 / Гараж по Гайдара 9 | 1ф. |  |  | #N/A
145 | Тюменские ЭС | Тюменские ЭС | Ишимский РЭС | Памятных, Роща-2 [ячейка №4 КРУН-10 кВ], ТП-199, Быт ТП-199, | Памятных, Роща-2 [ячейка №4 КРУН-10 кВ], ТП-199, Быт ТП-199, | Памятных, Роща-2 [ячейка №4 КРУН-10 кВ], ТП-199, Быт ТП-199, | Роща-2 [ячейка №4 КРУН-10 кВ] / ТП-199 / Секция 1 ТП-199 / Быт ТП-199 / Магазин со встроенными жилыми помещениями | 3ф.ПР | 1 |  | #N/A
146 | Тюменские ЭС | Тюменские ЭС | Ишимский РЭС | Ишим, Березка [ячейка №7 КРУН-10 кВ], ТП-205, Гараж ТП-205, на болтовых соединениях кабельных наконечников, присоединяющих КЛ-0,4кВ ф.Гараж в ВРУ-0,4кВ | Ишим, Березка [ячейка №7 КРУН-10 кВ], ТП-205, Гараж ТП-205, на болтовых соединениях кабельных наконечников, присоединяющих КЛ-0,4кВ ф.Гараж в ВРУ-0,4кВ | Ишим, Березка [ячейка №7 КРУН-10 кВ], ТП-205, Гараж ТП-205, на болтовых соединениях кабельных наконечников, присоединяющих КЛ-0,4кВ ф.Гараж в ВРУ-0,4кВ | Березка [ячейка №7 КРУН-10 кВ] / ПКУ ф. Березка / ТП-205 / Секция 1 ТП-205 / Гараж ТП-205 / Гараж ул.Заречная,16 | 3ф.ПР | 1 |  | #N/A
147 | Тюменские ЭС | Тюменские ЭС | Ишимский РЭС | Памятных, Лесная [ячейка №7 КРУН-10 кВ], ТП-271П ( 2 с.ш.), на контактных зажимах провода РЛНД-10кВ на опоре № 166 ВЛ-10кВ | Памятных, Лесная [ячейка №7 КРУН-10 кВ], ТП-271П ( 2 с.ш.), на контактных зажимах провода РЛНД-10кВ на опоре № 166 ВЛ-10кВ | Памятных, Лесная [ячейка №7 КРУН-10 кВ], ТП-271П ( 2 с.ш.), на контактных зажимах провода РЛНД-10кВ на опоре № 166 ВЛ-10кВ | Лесная [ячейка №7 КРУН-10 кВ] / ТП-271П ( 2 с.ш.) / Секция 2 ТП-271П Диспансер | 3ф.ТТ |  | 1 | #N/A
148 | Тюменские ЭС | Тюменские ЭС | Ишимский РЭС | Памятных, Роща-1 [ячейка №9 КРУН-10 кВ], ТП-271П ( 1 с.ш.), на контактных зажимах КЛЭП-10кВ в ячейке РУ-10кВ ТП № 20 | Памятных, Роща-1 [ячейка №9 КРУН-10 кВ], ТП-271П ( 1 с.ш.), на контактных зажимах КЛЭП-10кВ в ячейке РУ-10кВ ТП № 20 | Памятных, Роща-1 [ячейка №9 КРУН-10 кВ], ТП-271П ( 1 с.ш.), на контактных зажимах КЛЭП-10кВ в ячейке РУ-10кВ ТП № 20 | Роща-1 [ячейка №9 КРУН-10 кВ] / ТП-271П ( 1 с.ш.) / Секция 1 ТП-271П Диспансер | 3ф.ТТ |  | 1 | #N/A
149 | Тюменские ЭС | Тюменские ЭС | Ишимский РЭС | Памятных, Роща-1 [ячейка №9 КРУН-10 кВ], ТП-284, Скважина ТП-284, на болтовых соединениях кабеля выхода с ТП присоединяющего ВЛ-0,4кВ, питающую здание водозабора, к рубильнику 0,4кВ в РУ-0,4кВ ТП № 284 | Памятных, Роща-1 [ячейка №9 КРУН-10 кВ], ТП-284, Скважина ТП-284, на болтовых соединениях кабеля выхода с ТП присоединяющего ВЛ-0,4кВ, питающую здание водозабора, к рубильнику 0,4кВ в РУ-0,4кВ ТП № 284 | Памятных, Роща-1 [ячейка №9 КРУН-10 кВ], ТП-284, Скважина ТП-284, на болтовых соединениях кабеля выхода с ТП присоединяющего ВЛ-0,4кВ, питающую здание водозабора, к рубильнику 0,4кВ в РУ-0,4кВ ТП № 284 | Роща-1 [ячейка №9 КРУН-10 кВ] / ТП-284 / Секция 2 ТП-284 / Скважина ТП-284 | 3ф.ТТ |  | 1 | #N/A
150 | Тюменские ЭС | Тюменские ЭС | Ишимский РЭС | Памятных, Роща-1 [ячейка №9 КРУН-10 кВ], ТП-314, Центральная ТП-314, на соединениях проводов, присоединяющих ЛЭП-0,38кВ для электроснабжения здания к проводам ВЛ-0,4кВ Центральная 33 на опоре | Памятных, Роща-1 [ячейка №9 КРУН-10 кВ], ТП-314, Центральная ТП-314, на соединениях проводов, присоединяющих ЛЭП-0,38кВ для электроснабжения здания к проводам ВЛ-0,4кВ Центральная 33 на опоре | Памятных, Роща-1 [ячейка №9 КРУН-10 кВ], ТП-314, Центральная ТП-314, на соединениях проводов, присоединяющих ЛЭП-0,38кВ для электроснабжения здания к проводам ВЛ-0,4кВ Центральная 33 на опоре | Роща-1 [ячейка №9 КРУН-10 кВ] / ТП-314 / Секция 1 ТП-314 / Центральная ТП-314 / стройплощадка | 3ф.ПР | 1 |  | #N/A
151 | Тюменские ЭС | Тюменские ЭС | Заводоуковский РЭС | ПС 220/110/35/10 кВ "Заводоуковская", ВЛ-10 кВ "ЖБИ" , ТП-0630 З, ф ЖБИ, | ПС 220/110/35/10 кВ "Заводоуковская", ВЛ-10 кВ "ЖБИ" , ТП-0630 З, ф ЖБИ, | ПС 220/110/35/10 кВ "Заводоуковская", ВЛ-10 кВ "ЖБИ" , ТП-0630 З, ф ЖБИ, | ф. Котельная | 1ф. |  |  | #N/A
152 | Тюменские ЭС | Тюменские ЭС | Заводоуковский РЭС | ПС 220/110/35/10 кВ "Заводоуковская", ВЛ-10 кВ "Очистные" , ТП-606 З, ф. АТС, | ПС 220/110/35/10 кВ "Заводоуковская", ВЛ-10 кВ "Очистные" , ТП-606 З, ф. АТС, | ПС 220/110/35/10 кВ "Заводоуковская", ВЛ-10 кВ "Очистные" , ТП-606 З, ф. АТС, | ф. АТС | 1ф. |  |  | #N/A
153 | Тюменские ЭС | Тюменские ЭС | Заводоуковский РЭС | ПС 220/110/35/10 кВ "Заводоуковская", ВЛ-10 кВ "Санаторий", ТП-0611 , ф. туб санатор., | ПС 220/110/35/10 кВ "Заводоуковская", ВЛ-10 кВ "Санаторий", ТП-0611 , ф. туб санатор., | ПС 220/110/35/10 кВ "Заводоуковская", ВЛ-10 кВ "Санаторий", ТП-0611 , ф. туб санатор., | туб санатор. 2 | 3ф.ТТ |  | 1 | #N/A
154 | Тюменские ЭС | Тюменские ЭС | Заводоуковский РЭС | ПС 220/110/35/10 кВ "Заводоуковская", ВЛ-10 кВ "Лесозавод" , ТП-652 З, ф. Коновалов О.Н., | ПС 220/110/35/10 кВ "Заводоуковская", ВЛ-10 кВ "Лесозавод" , ТП-652 З, ф. Коновалов О.Н., | ПС 220/110/35/10 кВ "Заводоуковская", ВЛ-10 кВ "Лесозавод" , ТП-652 З, ф. Коновалов О.Н., | 0.4 | 1ф. |  |  | #N/A
155 | Тюменские ЭС | Тюменские ЭС | Заводоуковский РЭС | ПС 220/110/35/10 кВ "Заводоуковская", ВЛ-10 кВ "ЖБИ" , ТП-664 З, ф.Кинотеатр (ввод-1), | ПС 220/110/35/10 кВ "Заводоуковская", ВЛ-10 кВ "ЖБИ" , ТП-664 З, ф.Кинотеатр (ввод-1), | ПС 220/110/35/10 кВ "Заводоуковская", ВЛ-10 кВ "ЖБИ" , ТП-664 З, ф.Кинотеатр (ввод-1), | Кинотеатр-ввод1 | 1ф. |  |  | #N/A
156 | Тюменские ЭС | Тюменские ЭС | Заводоуковский РЭС | ПС 220/110/35/10 кВ "Заводоуковская", ВЛ-10 кВ "ЖБИ" , ТП-664 З, ф.Кинотеатр (ввод-1), | ПС 220/110/35/10 кВ "Заводоуковская", ВЛ-10 кВ "ЖБИ" , ТП-664 З, ф.Кинотеатр (ввод-1), | ПС 220/110/35/10 кВ "Заводоуковская", ВЛ-10 кВ "ЖБИ" , ТП-664 З, ф.Кинотеатр (ввод-1), | Кинотеатр-ввод1 | 1ф. |  |  | #N/A
157 | Тюменские ЭС | Тюменские ЭС | Заводоуковский РЭС | ПС 220/110/35/10 кВ "Заводоуковская", ВЛ-10 кВ "ЖБИ" , ТП-664 З, ф.Кинотеатр (ввод-1), | ПС 220/110/35/10 кВ "Заводоуковская", ВЛ-10 кВ "ЖБИ" , ТП-664 З, ф.Кинотеатр (ввод-1), | ПС 220/110/35/10 кВ "Заводоуковская", ВЛ-10 кВ "ЖБИ" , ТП-664 З, ф.Кинотеатр (ввод-1), | Кинотеатр-ввод1 | 1ф. |  |  | #N/A
158 | Тюменские ЭС | Тюменские ЭС | Заводоуковский РЭС | ПС 220/110/35/10 кВ "Заводоуковская", ВЛ-10 кВ "Элеватор" , ТП-665 З, ф. Сбербанк, | ПС 220/110/35/10 кВ "Заводоуковская", ВЛ-10 кВ "Элеватор" , ТП-665 З, ф. Сбербанк, | ПС 220/110/35/10 кВ "Заводоуковская", ВЛ-10 кВ "Элеватор" , ТП-665 З, ф. Сбербанк, | Административное здание (сбербанк) (506,5 кв.м.) | 3ф.ТТ |  | 1 | #N/A
159 | Тюменские ЭС | Тюменские ЭС | Заводоуковский РЭС | ПС 220/110/35/10 кВ "Заводоуковская", ВЛ-10 кВ "Город" , ТП-692 З, ф Пенсионный фонд, | ПС 220/110/35/10 кВ "Заводоуковская", ВЛ-10 кВ "Город" , ТП-692 З, ф Пенсионный фонд, | ПС 220/110/35/10 кВ "Заводоуковская", ВЛ-10 кВ "Город" , ТП-692 З, ф Пенсионный фонд, | элеватор | 1ф. |  |  | #N/A
160 | Тюменские ЭС | Тюменские ЭС | Заводоуковский РЭС | ПС 220/110/35/10 кВ "Заводоуковская", ВЛ-10 кВ "Город" , ТП-692 З, ф Пенсионный фонд, | ПС 220/110/35/10 кВ "Заводоуковская", ВЛ-10 кВ "Город" , ТП-692 З, ф Пенсионный фонд, | ПС 220/110/35/10 кВ "Заводоуковская", ВЛ-10 кВ "Город" , ТП-692 З, ф Пенсионный фонд, | школа искуств АУДОД МОЗГО "ДШИ" | 1ф. |  |  | #N/A
161 | Тюменские ЭС | Тюменские ЭС | Заводоуковский РЭС | ПС 220/110/35/10 кВ "Заводоуковская", ВЛ-10 кВ "Город" , ТП-692 З, ф.Котельная, | ПС 220/110/35/10 кВ "Заводоуковская", ВЛ-10 кВ "Город" , ТП-692 З, ф.Котельная, | ПС 220/110/35/10 кВ "Заводоуковская", ВЛ-10 кВ "Город" , ТП-692 З, ф.Котельная, | ТП №692 | 1ф. |  |  | #N/A
162 | Тюменские ЭС | Тюменские ЭС | Заводоуковский РЭС | ПС 220/110/35/10 кВ "Заводоуковская", ВЛ-10 кВ "Город" , ТП-692 З, ф.Котельная, | ПС 220/110/35/10 кВ "Заводоуковская", ВЛ-10 кВ "Город" , ТП-692 З, ф.Котельная, | ПС 220/110/35/10 кВ "Заводоуковская", ВЛ-10 кВ "Город" , ТП-692 З, ф.Котельная, | ТП №692 | 1ф. |  |  | #N/A
163 | Тюменские ЭС | Тюменские ЭС | Заводоуковский РЭС | ПС 220/110/35/10 кВ "Заводоуковская", ВЛ-10 кВ "Сокольники" , ТП-716 З, ф. автостоянка, | ПС 220/110/35/10 кВ "Заводоуковская", ВЛ-10 кВ "Сокольники" , ТП-716 З, ф. автостоянка, | ПС 220/110/35/10 кВ "Заводоуковская", ВЛ-10 кВ "Сокольники" , ТП-716 З, ф. автостоянка, | автомойка (Фесько В.А. | 1ф. |  |  | #N/A
164 | Тюменские ЭС | Тюменские ЭС | Заводоуковский РЭС | ПС 110/35/10 кВ "Новая Заимка", ВЛ-10 кВ "Коммунальный" , ТП-760 З, ф. лыжная база, | ПС 110/35/10 кВ "Новая Заимка", ВЛ-10 кВ "Коммунальный" , ТП-760 З, ф. лыжная база, | ПС 110/35/10 кВ "Новая Заимка", ВЛ-10 кВ "Коммунальный" , ТП-760 З, ф. лыжная база, | коммунальный | 3ф.ПР | 1 |  | #N/A
165 | Тюменские ЭС | Тюменские ЭС | Ялуторовский РЭС | ПС 110/10 кВ "Киево", ВЛ-10 кВ "Карабаш", ТП-15 Киево, ф. Магазин, | ПС 110/10 кВ "Киево", ВЛ-10 кВ "Карабаш", ТП-15 Киево, ф. Магазин, | ПС 110/10 кВ "Киево", ВЛ-10 кВ "Карабаш", ТП-15 Киево, ф. Магазин, | магазин (Комплекснаяул., д.1А) | 3ф.ПР | 1 |  | #N/A
166 | Тюменские ЭС | Тюменские ЭС | Ялуторовский РЭС | ПС 35/10 кВ "Стеклозавод", ВЛ-10 кВ "Поселок", ТП-1 Заводопетровск, ф. Администрация, | ПС 35/10 кВ "Стеклозавод", ВЛ-10 кВ "Поселок", ТП-1 Заводопетровск, ф. Администрация, | ПС 35/10 кВ "Стеклозавод", ВЛ-10 кВ "Поселок", ТП-1 Заводопетровск, ф. Администрация, | ИП Гольцова В.Е. | 3ф.ПР | 1 |  | #N/A
167 | Тюменские ЭС | Тюменские ЭС | Ялуторовский РЭС | ПС 35/10 кВ "Стеклозавод", ВЛ-10 кВ "Поселок", ТП-1 Заводопетровск, ф. Гагарина, | ПС 35/10 кВ "Стеклозавод", ВЛ-10 кВ "Поселок", ТП-1 Заводопетровск, ф. Гагарина, | ПС 35/10 кВ "Стеклозавод", ВЛ-10 кВ "Поселок", ТП-1 Заводопетровск, ф. Гагарина, | Гагарина | 1ф. |  |  | #N/A
168 | Тюменские ЭС | Тюменские ЭС | Ялуторовский РЭС | ПС 110/10 кВ "Киево", ВЛ-10 кВ "Карабаш", ТП-2 Карабаш, ф.Школьная, | ПС 110/10 кВ "Киево", ВЛ-10 кВ "Карабаш", ТП-2 Карабаш, ф.Школьная, | ПС 110/10 кВ "Киево", ВЛ-10 кВ "Карабаш", ТП-2 Карабаш, ф.Школьная, | к ф.Карабаш | 3ф.ТТ |  | 1 | #N/A
169 | Тюменские ЭС | Тюменские ЭС | Ялуторовский РЭС | ПС 110/10 кВ "Киево", ВЛ-10 кВ "Карабаш", ТП-2 Карабаш, ф. магазин, | ПС 110/10 кВ "Киево", ВЛ-10 кВ "Карабаш", ТП-2 Карабаш, ф. магазин, | ПС 110/10 кВ "Киево", ВЛ-10 кВ "Карабаш", ТП-2 Карабаш, ф. магазин, | Магазин(Карабаш) ИП Евтушков | 1ф. |  |  | #N/A
170 | Тюменские ЭС | Тюменские ЭС | Ялуторовский РЭС | ПС 35/10 кВ "Стеклозавод", ВЛ-10 кВ "Поселок", ТП-2 Заводопетровск, ф. Республики, | ПС 35/10 кВ "Стеклозавод", ВЛ-10 кВ "Поселок", ТП-2 Заводопетровск, ф. Республики, | ПС 35/10 кВ "Стеклозавод", ВЛ-10 кВ "Поселок", ТП-2 Заводопетровск, ф. Республики, | ф.Республики | 1ф. |  |  | #N/A
171 | Тюменские ЭС | Тюменские ЭС | Ялуторовский РЭС | ПС 35/10 кВ "Стеклозавод", ВЛ-10 кВ "Поселок", ТП-2 Заводопетровск, ф. Республики, | ПС 35/10 кВ "Стеклозавод", ВЛ-10 кВ "Поселок", ТП-2 Заводопетровск, ф. Республики, | ПС 35/10 кВ "Стеклозавод", ВЛ-10 кВ "Поселок", ТП-2 Заводопетровск, ф. Республики, | Уличное освещение | 1ф. |  |  | #N/A
172 | Тюменские ЭС | Тюменские ЭС | Ялуторовский РЭС | ПС 110/10 кВ "Киево", ВЛ-10 кВ "Карабаш", ТП-3 Карабаш, ф. Куранова, | ПС 110/10 кВ "Киево", ВЛ-10 кВ "Карабаш", ТП-3 Карабаш, ф. Куранова, | ПС 110/10 кВ "Киево", ВЛ-10 кВ "Карабаш", ТП-3 Карабаш, ф. Куранова, | "Куранова" | 1ф. |  |  | #N/A
173 | Тюменские ЭС | Тюменские ЭС | Ялуторовский РЭС | ПС 35/10 кВ "Стеклозавод", ВЛ-10 кВ "Поселок", ТП-3 Заводопетровск, ф. Береговая, | ПС 35/10 кВ "Стеклозавод", ВЛ-10 кВ "Поселок", ТП-3 Заводопетровск, ф. Береговая, | ПС 35/10 кВ "Стеклозавод", ВЛ-10 кВ "Поселок", ТП-3 Заводопетровск, ф. Береговая, | Читаевым Евгением Сергеевичем | 3ф.ПР | 1 |  | #N/A
174 | Тюменские ЭС | Тюменские ЭС | Ялуторовский РЭС | ПС 35/10 кВ "Стеклозавод", ВЛ-10 кВ "Поселок", ТП-3 Заводопетровск, ф. Подгорная, | ПС 35/10 кВ "Стеклозавод", ВЛ-10 кВ "Поселок", ТП-3 Заводопетровск, ф. Подгорная, | ПС 35/10 кВ "Стеклозавод", ВЛ-10 кВ "Поселок", ТП-3 Заводопетровск, ф. Подгорная, | ф. Береговая | 1ф. |  |  | #N/A
175 | Тюменские ЭС | Тюменские ЭС | Ялуторовский РЭС | ПС 110/10 кВ "Киево", ВЛ-10 кв "Киево", ТП-5 Киево, ф. Кафе Попутчик, | ПС 110/10 кВ "Киево", ВЛ-10 кв "Киево", ТП-5 Киево, ф. Кафе Попутчик, | ПС 110/10 кВ "Киево", ВЛ-10 кв "Киево", ТП-5 Киево, ф. Кафе Попутчик, | ф.Кафе | 3ф.ПР | 1 |  | #N/A
176 | Тюменские ЭС | Тюменские ЭС | Ялуторовский РЭС | ПС 35/10 кВ "Стеклозавод", ВЛ-10 кВ "Завод-1", ТП-5 Заводопетровск, ф. Подгорная-1, | ПС 35/10 кВ "Стеклозавод", ВЛ-10 кВ "Завод-1", ТП-5 Заводопетровск, ф. Подгорная-1, | ПС 35/10 кВ "Стеклозавод", ВЛ-10 кВ "Завод-1", ТП-5 Заводопетровск, ф. Подгорная-1, | Администрация | 1ф. |  |  | #N/A
177 | Тюменские ЭС | Тюменские ЭС | Ялуторовский РЭС | ПС 110/10 кВ "Киево", ВЛ-10 кв "Киево", ТП-6 Киево, ф. Школа, | ПС 110/10 кВ "Киево", ВЛ-10 кв "Киево", ТП-6 Киево, ф. Школа, | ПС 110/10 кВ "Киево", ВЛ-10 кв "Киево", ТП-6 Киево, ф. Школа, | Школа ввод №1 | 1ф. |  |  | #N/A
178 | Тюменские ЭС | Тюменские ЭС | Ялуторовский РЭС | ПС 110/10 кВ "Киево", ВЛ-10 кв "Киево", ТП-6 Киево, ф. Школа, | ПС 110/10 кВ "Киево", ВЛ-10 кв "Киево", ТП-6 Киево, ф. Школа, | ПС 110/10 кВ "Киево", ВЛ-10 кв "Киево", ТП-6 Киево, ф. Школа, | Школа ввод №2 | 1ф. |  |  | #N/A
179 | Тюменские ЭС | Тюменские ЭС | Ялуторовский РЭС | ПС 35/10 кВ "Стеклозавод", ВЛ-10 кВ "Завод-2", ТП-6 Заводопетровск, ф. Республики 1, | ПС 35/10 кВ "Стеклозавод", ВЛ-10 кВ "Завод-2", ТП-6 Заводопетровск, ф. Республики 1, | ПС 35/10 кВ "Стеклозавод", ВЛ-10 кВ "Завод-2", ТП-6 Заводопетровск, ф. Республики 1, | Врачебная амбулатория с.Заводопетровское | 3ф.ПР | 1 |  | #N/A
180 | Тюменские ЭС | Тюменские ЭС | Ялуторовский РЭС | ПС 35/10 кВ "Стеклозавод", ВЛ-10 кВ "Завод-2", ТП-6 Заводопетровск, ф. Республики 1, | ПС 35/10 кВ "Стеклозавод", ВЛ-10 кВ "Завод-2", ТП-6 Заводопетровск, ф. Республики 1, | ПС 35/10 кВ "Стеклозавод", ВЛ-10 кВ "Завод-2", ТП-6 Заводопетровск, ф. Республики 1, | к ТП №5 (Юж.)* | 1ф. |  |  | #N/A
181 | Тюменские ЭС | Тюменские ЭС | Ялуторовский РЭС | ПС 35/10 кВ "Стеклозавод", ВЛ-10 кВ "Завод-1", ТП-7 Заводопетровск, ф. Клуб, | ПС 35/10 кВ "Стеклозавод", ВЛ-10 кВ "Завод-1", ТП-7 Заводопетровск, ф. Клуб, | ПС 35/10 кВ "Стеклозавод", ВЛ-10 кВ "Завод-1", ТП-7 Заводопетровск, ф. Клуб, | к ф. Клуб | 1ф. |  |  | #N/A
182 | Тюменские ЭС | Тюменские ЭС | Ялуторовский РЭС | ПС 35/10 кВ "Стеклозавод", ВЛ-10 кВ "Завод-1", ТП-7 Заводопетровск, ф. Администрация, | ПС 35/10 кВ "Стеклозавод", ВЛ-10 кВ "Завод-1", ТП-7 Заводопетровск, ф. Администрация, | ПС 35/10 кВ "Стеклозавод", ВЛ-10 кВ "Завод-1", ТП-7 Заводопетровск, ф. Администрация, | к ф. Администрация | 3ф.ПР | 1 |  | #N/A
183 | Тюменские ЭС | Тюменские ЭС | Ялуторовский РЭС | ПС 35/10 кВ "Стеклозавод", ВЛ-10 кВ "Завод-1", ТП-7 Заводопетровск, ф. Администрация, | ПС 35/10 кВ "Стеклозавод", ВЛ-10 кВ "Завод-1", ТП-7 Заводопетровск, ф. Администрация, | ПС 35/10 кВ "Стеклозавод", ВЛ-10 кВ "Завод-1", ТП-7 Заводопетровск, ф. Администрация, | к ф. Администрация | 3ф.ПР | 1 |  | #N/A
184 | Тюменские ЭС | Тюменские ЭС | Ялуторовский РЭС | ПС 110/10 кВ "Киево", ВЛ-10 кВ "КРС-2", ТП-8 Киево, ф. Строителей, | ПС 110/10 кВ "Киево", ВЛ-10 кВ "КРС-2", ТП-8 Киево, ф. Строителей, | ПС 110/10 кВ "Киево", ВЛ-10 кВ "КРС-2", ТП-8 Киево, ф. Строителей, | к ПС 110/10 кВ Киево | 3ф.ПР | 1 |  | #N/A
185 | Тюменские ЭС | Тюменские ЭС | Ялуторовский РЭС | ПС 35/10 кВ "Красный яр", ВЛ-10 кВ "Аслана", ТП-1068 Бердюгино, ф. Мира, | ПС 35/10 кВ "Красный яр", ВЛ-10 кВ "Аслана", ТП-1068 Бердюгино, ф. Мира, | ПС 35/10 кВ "Красный яр", ВЛ-10 кВ "Аслана", ТП-1068 Бердюгино, ф. Мира, | Магазин ПО Петеленское | 1ф. |  |  | #N/A
186 | Тюменские ЭС | Тюменские ЭС | Ялуторовский РЭС | ПС 110/10 кВ "Ялуторовская", ВЛ-10 кВ МКЗ-1, ТП-10 Я, ф.Собор, | ПС 110/10 кВ "Ялуторовская", ВЛ-10 кВ МКЗ-1, ТП-10 Я, ф.Собор, | ПС 110/10 кВ "Ялуторовская", ВЛ-10 кВ МКЗ-1, ТП-10 Я, ф.Собор, | к ТП-10 | 1ф. |  |  | #N/A
187 | Тюменские ЭС | Тюменские ЭС | Ялуторовский РЭС | ПС 110/10 кВ "Томилово", ВЛ-10кВ "Садовод", ТП-1010, ф. Садовод, | ПС 110/10 кВ "Томилово", ВЛ-10кВ "Садовод", ТП-1010, ф. Садовод, | ПС 110/10 кВ "Томилово", ВЛ-10кВ "Садовод", ТП-1010, ф. Садовод, | Полигон ТБО | 3ф.ТТ |  | 1 | #N/A
188 | Тюменские ЭС | Тюменские ЭС | Ялуторовский РЭС | ПС 110/10 кВ "Томилово", ВЛ-10кВ "Садовод", ТП-1010, ф. Садовод, | ПС 110/10 кВ "Томилово", ВЛ-10кВ "Садовод", ТП-1010, ф. Садовод, | ПС 110/10 кВ "Томилово", ВЛ-10кВ "Садовод", ТП-1010, ф. Садовод, | Полигон ТБО | 3ф.ТТ |  | 1 | #N/A
189 | Тюменские ЭС | Тюменские ЭС | Заводоуковский РЭС | ПС 220/110/35/10 кВ "Заводоуковская", ВЛ-10 кВ "Зерновой", ТП-228 З, | ПС 220/110/35/10 кВ "Заводоуковская", ВЛ-10 кВ "Зерновой", ТП-228 З, | ПС 220/110/35/10 кВ "Заводоуковская", ВЛ-10 кВ "Зерновой", ТП-228 З, | Секция 1 ТП-228 | 1ф. |  |  | #N/A
190 | Тюменские ЭС | Тюменские ЭС | Юргинскоий РЭС | ПС 110/35/10 кВ "Юрга", ВЛ-10 "Заря" Юрга, ТП-139 Юрга, | ПС 110/35/10 кВ "Юрга", ВЛ-10 "Заря" Юрга, ТП-139 Юрга, | ПС 110/35/10 кВ "Юрга", ВЛ-10 "Заря" Юрга, ТП-139 Юрга, | 1 секция ТП-139 Юрга | 1ф. |  |  | #N/A
191 | Тюменские ЭС | Тюменские ЭС | Ялуторовский РЭС | ТП:174/ф.:ГАУ/ПС:Ялуторовская/ строение: г Ялуторовск, ул Гагарина, дом № 10 | ТП:174/ф.:ГАУ/ПС:Ялуторовская/ строение: г Ялуторовск, ул Гагарина, дом № 10 | ТП:174/ф.:ГАУ/ПС:Ялуторовская/ строение: г Ялуторовск, ул Гагарина, дом № 10 | На опоре ВЛ-04кВ | 1ф. |  |  | #N/A
192 | Тюменские ЭС | Тюменские ЭС | Ялуторовский РЭС | ТП:174/ф.:ГАУ/ПС:Ялуторовская/ строение: г Ялуторовск, ул Гагарина, дом № 14 | ТП:174/ф.:ГАУ/ПС:Ялуторовская/ строение: г Ялуторовск, ул Гагарина, дом № 14 | ТП:174/ф.:ГАУ/ПС:Ялуторовская/ строение: г Ялуторовск, ул Гагарина, дом № 14 | На опоре ВЛ-04кВ | 1ф. |  |  | #N/A
193 | Тюменские ЭС | Тюменские ЭС | Ялуторовский РЭС | ТП:174/ф.:ГАУ/ПС:Ялуторовская/ строение: г Ялуторовск, ул Гагарина, дом № 18 | ТП:174/ф.:ГАУ/ПС:Ялуторовская/ строение: г Ялуторовск, ул Гагарина, дом № 18 | ТП:174/ф.:ГАУ/ПС:Ялуторовская/ строение: г Ялуторовск, ул Гагарина, дом № 18 | На опоре ВЛ-04кВ | 1ф. |  |  | #N/A
194 | Тюменские ЭС | Тюменские ЭС | Ялуторовский РЭС | ТП:174/ф.:ГАУ/ПС:Ялуторовская/ строение: г Ялуторовск, ул Гагарина, дом № 20 | ТП:174/ф.:ГАУ/ПС:Ялуторовская/ строение: г Ялуторовск, ул Гагарина, дом № 20 | ТП:174/ф.:ГАУ/ПС:Ялуторовская/ строение: г Ялуторовск, ул Гагарина, дом № 20 | ВЛ-0,4кВ ф."Гагарина" на опоре №14 | 3ф.ПР | 1 |  | #N/A
195 | Тюменские ЭС | Тюменские ЭС | Ялуторовский РЭС | ТП:174/ф.:ГАУ/ПС:Ялуторовская/ строение: г Ялуторовск, ул Гагарина, дом № 22 | ТП:174/ф.:ГАУ/ПС:Ялуторовская/ строение: г Ялуторовск, ул Гагарина, дом № 22 | ТП:174/ф.:ГАУ/ПС:Ялуторовская/ строение: г Ялуторовск, ул Гагарина, дом № 22 | На опоре ВЛ-04кВ | 1ф. |  |  | #N/A
196 | Тюменские ЭС | Тюменские ЭС | Ялуторовский РЭС | ТП:174/ф.:ГАУ/ПС:Ялуторовская/ строение: г Ялуторовск, ул Гагарина, дом № 23 | ТП:174/ф.:ГАУ/ПС:Ялуторовская/ строение: г Ялуторовск, ул Гагарина, дом № 23 | ТП:174/ф.:ГАУ/ПС:Ялуторовская/ строение: г Ялуторовск, ул Гагарина, дом № 23 | На опоре ВЛ-04кВ | 3ф.ПР | 1 |  | #N/A
197 | Тюменские ЭС | Тюменские ЭС | Ялуторовский РЭС | ТП:174/ф.:ГАУ/ПС:Ялуторовская/ строение: г Ялуторовск, ул Гагарина, дом № 25 | ТП:174/ф.:ГАУ/ПС:Ялуторовская/ строение: г Ялуторовск, ул Гагарина, дом № 25 | ТП:174/ф.:ГАУ/ПС:Ялуторовская/ строение: г Ялуторовск, ул Гагарина, дом № 25 | На опоре ВЛ-04кВ | 3ф.ПР | 1 |  | #N/A
198 | Тюменские ЭС | Тюменские ЭС | Ялуторовский РЭС | ТП:174/ф.:ГАУ/ПС:Ялуторовская/ строение: г Ялуторовск, ул Гагарина, дом № 27 | ТП:174/ф.:ГАУ/ПС:Ялуторовская/ строение: г Ялуторовск, ул Гагарина, дом № 27 | ТП:174/ф.:ГАУ/ПС:Ялуторовская/ строение: г Ялуторовск, ул Гагарина, дом № 27 | На опоре ВЛ-04кВ | 3ф.ПР | 1 |  | #N/A
199 | Тюменские ЭС | Тюменские ЭС | Ялуторовский РЭС | ТП:174/ф.:ГАУ/ПС:Ялуторовская/ строение: г Ялуторовск, ул Гагарина, дом № 29 | ТП:174/ф.:ГАУ/ПС:Ялуторовская/ строение: г Ялуторовск, ул Гагарина, дом № 29 | ТП:174/ф.:ГАУ/ПС:Ялуторовская/ строение: г Ялуторовск, ул Гагарина, дом № 29 | На опоре ВЛ-04кВ | 1ф. |  |  | #N/A
200 | Тюменские ЭС | Тюменские ЭС | Ялуторовский РЭС | ТП:174/ф.:ГАУ/ПС:Ялуторовская/ строение: г Ялуторовск, ул Гагарина, дом № 6 | ТП:174/ф.:ГАУ/ПС:Ялуторовская/ строение: г Ялуторовск, ул Гагарина, дом № 6 | ТП:174/ф.:ГАУ/ПС:Ялуторовская/ строение: г Ялуторовск, ул Гагарина, дом № 6 | На опоре ВЛ-04кВ | 3ф.ПР | 1 |  | #N/A
201 | Тюменские ЭС | Тюменские ЭС | Ялуторовский РЭС | ТП:174/ф.:ГАУ/ПС:Ялуторовская/ строение: г Ялуторовск, ул Кузнецова, дом № 17 | ТП:174/ф.:ГАУ/ПС:Ялуторовская/ строение: г Ялуторовск, ул Кузнецова, дом № 17 | ТП:174/ф.:ГАУ/ПС:Ялуторовская/ строение: г Ялуторовск, ул Кузнецова, дом № 17 | На опоре ВЛ-04кВ | 1ф. |  |  | #N/A
202 | Тюменские ЭС | Тюменские ЭС | Ялуторовский РЭС | ТП:174/ф.:ГАУ/ПС:Ялуторовская/ строение: г Ялуторовск, ул Кузнецова, дом № 2 | ТП:174/ф.:ГАУ/ПС:Ялуторовская/ строение: г Ялуторовск, ул Кузнецова, дом № 2 | ТП:174/ф.:ГАУ/ПС:Ялуторовская/ строение: г Ялуторовск, ул Кузнецова, дом № 2 | На опоре ВЛ-04кВ | 1ф. |  |  | #N/A
203 | Тюменские ЭС | Тюменские ЭС | Ялуторовский РЭС | ТП-174/фидер 10 кВ-ГАУ/строение:г Ялуторовск, ул Кузнецова, дом № 2 - А | ТП-174/фидер 10 кВ-ГАУ/строение:г Ялуторовск, ул Кузнецова, дом № 2 - А | ТП-174/фидер 10 кВ-ГАУ/строение:г Ялуторовск, ул Кузнецова, дом № 2 - А | ВЛ-0,4кВ ф."Кузнецова" на опоре №27 | 3ф.ПР | 1 |  | #N/A
204 | Тюменские ЭС | Тюменские ЭС | Ялуторовский РЭС | ТП:174/ф.:ГАУ/ПС:Ялуторовская/ строение: г Ялуторовск, ул Кузнецова, дом № 6 | ТП:174/ф.:ГАУ/ПС:Ялуторовская/ строение: г Ялуторовск, ул Кузнецова, дом № 6 | ТП:174/ф.:ГАУ/ПС:Ялуторовская/ строение: г Ялуторовск, ул Кузнецова, дом № 6 | На опоре ВЛ-04кВ | 3ф.ПР | 1 |  | #N/A
205 | Тюменские ЭС | Тюменские ЭС | Ялуторовский РЭС | ТП:174/ф.:ГАУ/ПС:Ялуторовская/ строение: г Ялуторовск, ул Кузнецова, дом № 9 | ТП:174/ф.:ГАУ/ПС:Ялуторовская/ строение: г Ялуторовск, ул Кузнецова, дом № 9 | ТП:174/ф.:ГАУ/ПС:Ялуторовская/ строение: г Ялуторовск, ул Кузнецова, дом № 9 | На опоре ВЛ-04кВ | 1ф. |  |  | #N/A
206 | Тюменские ЭС | Тюменские ЭС | Ялуторовский РЭС | ТП:174/ф.:ГАУ/ПС:Ялуторовская/ строение: г Ялуторовск, ул Победы, дом № 21 | ТП:174/ф.:ГАУ/ПС:Ялуторовская/ строение: г Ялуторовск, ул Победы, дом № 21 | ТП:174/ф.:ГАУ/ПС:Ялуторовская/ строение: г Ялуторовск, ул Победы, дом № 21 | На опоре ВЛ-04кВ | 3ф.ПР | 1 |  | #N/A
207 | Тюменские ЭС | Тюменские ЭС | Ялуторовский РЭС | ТП-174/фидер 10 кВ-ГАУ/строение:г Ялуторовск, ул Победы, дом № 22 - А | ТП-174/фидер 10 кВ-ГАУ/строение:г Ялуторовск, ул Победы, дом № 22 - А | ТП-174/фидер 10 кВ-ГАУ/строение:г Ялуторовск, ул Победы, дом № 22 - А | вл-0,4кВ ф."Кузнецова" | 3ф.ПР | 1 |  | #N/A
208 | Тюменские ЭС | Тюменские ЭС | Ялуторовский РЭС | ТП-174/фидер 10 кВ-ГАУ/строение:г Ялуторовск, ул Победы, дом № 4 | ТП-174/фидер 10 кВ-ГАУ/строение:г Ялуторовск, ул Победы, дом № 4 | ТП-174/фидер 10 кВ-ГАУ/строение:г Ялуторовск, ул Победы, дом № 4 | На опоре ВЛ-04кВ | 3ф.ПР | 1 |  | #N/A
209 | Тюменские ЭС | Тюменские ЭС | Ялуторовский РЭС | ТП:174/ф.:ГАУ/ПС:Ялуторовская/ строение: г Ялуторовск, ул Энергетиков, дом № 14 | ТП:174/ф.:ГАУ/ПС:Ялуторовская/ строение: г Ялуторовск, ул Энергетиков, дом № 14 | ТП:174/ф.:ГАУ/ПС:Ялуторовская/ строение: г Ялуторовск, ул Энергетиков, дом № 14 | На опоре ВЛ-04кВ | 1ф. |  |  | #N/A
210 | Тюменские ЭС | Тюменские ЭС | Ялуторовский РЭС | ТП-174/фидер 10 кВ-ГАУ/строение:г Ялуторовск, ул Энергетиков, дом № 17 - А | ТП-174/фидер 10 кВ-ГАУ/строение:г Ялуторовск, ул Энергетиков, дом № 17 - А | ТП-174/фидер 10 кВ-ГАУ/строение:г Ялуторовск, ул Энергетиков, дом № 17 - А | вл-0,4кВ ф."Энергетиков" | 3ф.ПР | 1 |  | #N/A
211 | Тюменские ЭС | Тюменские ЭС | Ялуторовский РЭС | ТП-174/фидер 10 кВ-ГАУ/строение:г Ялуторовск, ул Энергетиков, дом № 19 | ТП-174/фидер 10 кВ-ГАУ/строение:г Ялуторовск, ул Энергетиков, дом № 19 | ТП-174/фидер 10 кВ-ГАУ/строение:г Ялуторовск, ул Энергетиков, дом № 19 | вл-0,4кВ ф."Энергетиков" на опоре №24 | 3ф.ПР | 1 |  | #N/A
212 | Тюменские ЭС | Тюменские ЭС | Ялуторовский РЭС | ТП:174/ф.:ГАУ/ПС:Ялуторовская/ строение: г Ялуторовск, ул Энергетиков, дом № 20 | ТП:174/ф.:ГАУ/ПС:Ялуторовская/ строение: г Ялуторовск, ул Энергетиков, дом № 20 | ТП:174/ф.:ГАУ/ПС:Ялуторовская/ строение: г Ялуторовск, ул Энергетиков, дом № 20 | На опоре ВЛ-04кВ | 1ф. |  |  | #N/A
213 | Тюменские ЭС | Тюменские ЭС | Ялуторовский РЭС | ТП:174/ф.:ГАУ/ПС:Ялуторовская/ строение: г Ялуторовск, ул Энергетиков, дом № 7 | ТП:174/ф.:ГАУ/ПС:Ялуторовская/ строение: г Ялуторовск, ул Энергетиков, дом № 7 | ТП:174/ф.:ГАУ/ПС:Ялуторовская/ строение: г Ялуторовск, ул Энергетиков, дом № 7 | На опоре ВЛ-04кВ | 1ф. |  |  | #N/A
214 | Тюменские ЭС | Тюменские ЭС | Ялуторовский РЭС | ТП:174/ф.:ГАУ/ПС:Ялуторовская/ строение: г Ялуторовск, ул Энергетиков, дом № 8 | ТП:174/ф.:ГАУ/ПС:Ялуторовская/ строение: г Ялуторовск, ул Энергетиков, дом № 8 | ТП:174/ф.:ГАУ/ПС:Ялуторовская/ строение: г Ялуторовск, ул Энергетиков, дом № 8 |  | 3ф.ПР | 1 |  | #N/A
215 | Тюменские ЭС | Тюменские ЭС | Ялуторовский РЭС |  |  |  |  | 3ф.ПР | 1 |  | #N/A
216 | Тюменские ЭС | Тюменские ЭС | Ялуторовский РЭС | ТП:175/ф.:ДСК/ПС:Ялуторовская/ строение: г Ялуторовск, ул Мухаметдинова, дом № 16 | ТП:175/ф.:ДСК/ПС:Ялуторовская/ строение: г Ялуторовск, ул Мухаметдинова, дом № 16 | ТП:175/ф.:ДСК/ПС:Ялуторовская/ строение: г Ялуторовск, ул Мухаметдинова, дом № 16 | На опоре ВЛ-04кВ | 3ф.ПР | 1 |  | #N/A
217 | Тюменские ЭС | Тюменские ЭС | Ялуторовский РЭС | ТП:175/ф.:ДСК/ПС:Ялуторовская/ строение: г Ялуторовск, ул Мухаметдинова, дом № 17 | ТП:175/ф.:ДСК/ПС:Ялуторовская/ строение: г Ялуторовск, ул Мухаметдинова, дом № 17 | ТП:175/ф.:ДСК/ПС:Ялуторовская/ строение: г Ялуторовск, ул Мухаметдинова, дом № 17 | На опоре ВЛ-04кВ | 1ф. |  |  | #N/A
218 | Тюменские ЭС | Тюменские ЭС | Ялуторовский РЭС | ТП:175/ф.:ДСК/ПС:Ялуторовская/ строение: г Ялуторовск, ул Мухаметдинова, дом № 21 | ТП:175/ф.:ДСК/ПС:Ялуторовская/ строение: г Ялуторовск, ул Мухаметдинова, дом № 21 | ТП:175/ф.:ДСК/ПС:Ялуторовская/ строение: г Ялуторовск, ул Мухаметдинова, дом № 21 | На опоре ВЛ-04кВ | 1ф. |  |  | #N/A
219 | Тюменские ЭС | Тюменские ЭС | Ялуторовский РЭС | ТП-175/фидер 10 кВ-ДСК/строение:г Ялуторовск, ул Мухаметдинова, дом № 22 | ТП-175/фидер 10 кВ-ДСК/строение:г Ялуторовск, ул Мухаметдинова, дом № 22 | ТП-175/фидер 10 кВ-ДСК/строение:г Ялуторовск, ул Мухаметдинова, дом № 22 | На опоре ВЛ-04кВ | 3ф.ПР | 1 |  | #N/A
220 | Тюменские ЭС | Тюменские ЭС | Ялуторовский РЭС | ТП-175/фидер 10 кВ-ДСК/строение:г Ялуторовск, ул Мухаметдинова, дом № 24 | ТП-175/фидер 10 кВ-ДСК/строение:г Ялуторовск, ул Мухаметдинова, дом № 24 | ТП-175/фидер 10 кВ-ДСК/строение:г Ялуторовск, ул Мухаметдинова, дом № 24 | ВЛ-0,4кВ ф."Мухаметдинова" на опоре №46 | 3ф.ПР | 1 |  | #N/A
221 | Тюменские ЭС | Тюменские ЭС | Ялуторовский РЭС | ТП:175/ф.:ДСК/ПС:Ялуторовская/ строение: г Ялуторовск, ул Мухаметдинова, дом № 26 | ТП:175/ф.:ДСК/ПС:Ялуторовская/ строение: г Ялуторовск, ул Мухаметдинова, дом № 26 | ТП:175/ф.:ДСК/ПС:Ялуторовская/ строение: г Ялуторовск, ул Мухаметдинова, дом № 26 | На опоре ВЛ-04кВ | 3ф.ПР | 1 |  | #N/A
222 | Тюменские ЭС | Тюменские ЭС | Ялуторовский РЭС | ТП-175/фидер 10 кВ-ДСК/строение:г Ялуторовск, ул Мухаметдинова, дом № 27 | ТП-175/фидер 10 кВ-ДСК/строение:г Ялуторовск, ул Мухаметдинова, дом № 27 | ТП-175/фидер 10 кВ-ДСК/строение:г Ялуторовск, ул Мухаметдинова, дом № 27 | На опоре ВЛ-04кВ | 3ф.ПР | 1 |  | #N/A
223 | Тюменские ЭС | Тюменские ЭС | Ялуторовский РЭС | ТП:175/ф.:ДСК/ПС:Ялуторовская/ строение: г Ялуторовск, ул Мухаметдинова, дом № 31 | ТП:175/ф.:ДСК/ПС:Ялуторовская/ строение: г Ялуторовск, ул Мухаметдинова, дом № 31 | ТП:175/ф.:ДСК/ПС:Ялуторовская/ строение: г Ялуторовск, ул Мухаметдинова, дом № 31 | На опоре ВЛ-04кВ | 3ф.ПР | 1 |  | #N/A
224 | Тюменские ЭС | Тюменские ЭС | Ялуторовский РЭС | ТП:175/ф.:ДСК/ПС:Ялуторовская/ строение: г Ялуторовск, ул Мухаметдинова, дом № 33 | ТП:175/ф.:ДСК/ПС:Ялуторовская/ строение: г Ялуторовск, ул Мухаметдинова, дом № 33 | ТП:175/ф.:ДСК/ПС:Ялуторовская/ строение: г Ялуторовск, ул Мухаметдинова, дом № 33 | На опоре ВЛ-04кВ | 3ф.ПР | 1 |  | #N/A
225 | Тюменские ЭС | Тюменские ЭС | Ялуторовский РЭС |  |  |  | вл-0,4кВт ф."Васильковая" тп-175 | 3ф.ПР | 1 |  | #N/A
226 | Тюменские ЭС | Тюменские ЭС | Ялуторовский РЭС | ТП:109/ф.:КПП-1/ПС:Ялуторовская/ строение: г Ялуторовск, ул Бородина, дом № 74 | ТП:109/ф.:КПП-1/ПС:Ялуторовская/ строение: г Ялуторовск, ул Бородина, дом № 74 | ТП:109/ф.:КПП-1/ПС:Ялуторовская/ строение: г Ялуторовск, ул Бородина, дом № 74 | На опоре ВЛ-04кВ | 1ф. |  |  | #N/A
227 | Тюменские ЭС | Тюменские ЭС | Ялуторовский РЭС | ТП:183/ф.:ОЧИСТНЫЕ/ПС:ТОМИЛОВО/ строение: г Ялуторовск, ул Анисимовская, дом № 53 | ТП:183/ф.:ОЧИСТНЫЕ/ПС:ТОМИЛОВО/ строение: г Ялуторовск, ул Анисимовская, дом № 53 | ТП:183/ф.:ОЧИСТНЫЕ/ПС:ТОМИЛОВО/ строение: г Ялуторовск, ул Анисимовская, дом № 53 | На опоре ВЛ-04кВ | 3ф.ПР | 1 |  | #N/A
228 | Тюменские ЭС | Тюменские ЭС | Ялуторовский РЭС | ТП:183/ф.:ОЧИСТНЫЕ/ПС:ТОМИЛОВО/ строение: г Ялуторовск, ул Анисимовская, дом № 55 | ТП:183/ф.:ОЧИСТНЫЕ/ПС:ТОМИЛОВО/ строение: г Ялуторовск, ул Анисимовская, дом № 55 | ТП:183/ф.:ОЧИСТНЫЕ/ПС:ТОМИЛОВО/ строение: г Ялуторовск, ул Анисимовская, дом № 55 | На опоре ВЛ-04кВ | 1ф. |  |  | #N/A
229 | Тюменские ЭС | Тюменские ЭС | Ялуторовский РЭС | ТП:183/ф.:ОЧИСТНЫЕ/ПС:ТОМИЛОВО/ строение: г Ялуторовск, ул Анисимовская, дом № 63 | ТП:183/ф.:ОЧИСТНЫЕ/ПС:ТОМИЛОВО/ строение: г Ялуторовск, ул Анисимовская, дом № 63 | ТП:183/ф.:ОЧИСТНЫЕ/ПС:ТОМИЛОВО/ строение: г Ялуторовск, ул Анисимовская, дом № 63 | На опоре ВЛ-04кВ | 3ф.ПР | 1 |  | #N/A
230 | Тюменские ЭС | Тюменские ЭС | Ялуторовский РЭС | ТП:183/ф.:ОЧИСТНЫЕ/ПС:ТОМИЛОВО/ строение: г Ялуторовск, ул Анисимовская, дом № 67 | ТП:183/ф.:ОЧИСТНЫЕ/ПС:ТОМИЛОВО/ строение: г Ялуторовск, ул Анисимовская, дом № 67 | ТП:183/ф.:ОЧИСТНЫЕ/ПС:ТОМИЛОВО/ строение: г Ялуторовск, ул Анисимовская, дом № 67 | На опоре ВЛ-04кВ | 1ф. |  |  | #N/A
231 | Тюменские ЭС | Тюменские ЭС | Ялуторовский РЭС | ТП:183/ф.:ОЧИСТНЫЕ/ПС:ТОМИЛОВО/ строение: г Ялуторовск, ул Анисимовская, дом № 69 | ТП:183/ф.:ОЧИСТНЫЕ/ПС:ТОМИЛОВО/ строение: г Ялуторовск, ул Анисимовская, дом № 69 | ТП:183/ф.:ОЧИСТНЫЕ/ПС:ТОМИЛОВО/ строение: г Ялуторовск, ул Анисимовская, дом № 69 | На опоре ВЛ-04кВ | 1ф. |  |  | #N/A
232 | Тюменские ЭС | Тюменские ЭС | Ялуторовский РЭС | ТП:183/ф.:ОЧИСТНЫЕ/ПС:ТОМИЛОВО/ строение: г Ялуторовск, ул Анисимовская, дом № 71 | ТП:183/ф.:ОЧИСТНЫЕ/ПС:ТОМИЛОВО/ строение: г Ялуторовск, ул Анисимовская, дом № 71 | ТП:183/ф.:ОЧИСТНЫЕ/ПС:ТОМИЛОВО/ строение: г Ялуторовск, ул Анисимовская, дом № 71 | На опоре ВЛ-04кВ | 3ф.ПР | 1 |  | #N/A
233 | Тюменские ЭС | Тюменские ЭС | Ялуторовский РЭС | ТП:183/ф.:ОЧИСТНЫЕ/ПС:ТОМИЛОВО/ строение: г Ялуторовск, ул Анисимовская, дом № 75 | ТП:183/ф.:ОЧИСТНЫЕ/ПС:ТОМИЛОВО/ строение: г Ялуторовск, ул Анисимовская, дом № 75 | ТП:183/ф.:ОЧИСТНЫЕ/ПС:ТОМИЛОВО/ строение: г Ялуторовск, ул Анисимовская, дом № 75 |  | 3ф.ТТ |  | 1 | #N/A
234 | Тюменские ЭС | Тюменские ЭС | Ялуторовский РЭС | ТП-183/фидер 10 кВ-ОЧИСТНЫЕ/строение:г Ялуторовск, ул Анисимовская, дом № 77 | ТП-183/фидер 10 кВ-ОЧИСТНЫЕ/строение:г Ялуторовск, ул Анисимовская, дом № 77 | ТП-183/фидер 10 кВ-ОЧИСТНЫЕ/строение:г Ялуторовск, ул Анисимовская, дом № 77 | На опоре ВЛ-04кВ | 3ф.ПР | 1 |  | #N/A
235 | Тюменские ЭС | Тюменские ЭС | Ялуторовский РЭС | ТП:183/ф.:ОЧИСТНЫЕ/ПС:ТОМИЛОВО/ строение: г Ялуторовск, ул Бородина, дом № 75 | ТП:183/ф.:ОЧИСТНЫЕ/ПС:ТОМИЛОВО/ строение: г Ялуторовск, ул Бородина, дом № 75 | ТП:183/ф.:ОЧИСТНЫЕ/ПС:ТОМИЛОВО/ строение: г Ялуторовск, ул Бородина, дом № 75 | На опоре ВЛ-04кВ | 1ф. |  |  | #N/A
236 | Тюменские ЭС | Тюменские ЭС | Ялуторовский РЭС | ТП:183/ф.:ОЧИСТНЫЕ/ПС:ТОМИЛОВО/ строение: г Ялуторовск, ул Бородина, дом № 76 | ТП:183/ф.:ОЧИСТНЫЕ/ПС:ТОМИЛОВО/ строение: г Ялуторовск, ул Бородина, дом № 76 | ТП:183/ф.:ОЧИСТНЫЕ/ПС:ТОМИЛОВО/ строение: г Ялуторовск, ул Бородина, дом № 76 | На опоре ВЛ-04кВ | 1ф. |  |  | #N/A
237 | Тюменские ЭС | Тюменские ЭС | Ялуторовский РЭС | ТП:183/ф.:ОЧИСТНЫЕ/ПС:ТОМИЛОВО/ строение: г Ялуторовск, ул Бородина, дом № 77 | ТП:183/ф.:ОЧИСТНЫЕ/ПС:ТОМИЛОВО/ строение: г Ялуторовск, ул Бородина, дом № 77 | ТП:183/ф.:ОЧИСТНЫЕ/ПС:ТОМИЛОВО/ строение: г Ялуторовск, ул Бородина, дом № 77 | На опоре ВЛ-04кВ | 3ф.ТТ |  | 1 | #N/A
238 | Тюменские ЭС | Тюменские ЭС | Ялуторовский РЭС | ТП:183/ф.:ОЧИСТНЫЕ/ПС:ТОМИЛОВО/ строение: г Ялуторовск, ул Бородина, дом № 79 | ТП:183/ф.:ОЧИСТНЫЕ/ПС:ТОМИЛОВО/ строение: г Ялуторовск, ул Бородина, дом № 79 | ТП:183/ф.:ОЧИСТНЫЕ/ПС:ТОМИЛОВО/ строение: г Ялуторовск, ул Бородина, дом № 79 | На опоре ВЛ-04кВ | 3ф.ТТ |  | 1 | #N/A
239 | Тюменские ЭС | Тюменские ЭС | Ялуторовский РЭС | ТП:183/ф.:ОЧИСТНЫЕ/ПС:ТОМИЛОВО/ строение: г Ялуторовск, ул Бородина, дом № 83 | ТП:183/ф.:ОЧИСТНЫЕ/ПС:ТОМИЛОВО/ строение: г Ялуторовск, ул Бородина, дом № 83 | ТП:183/ф.:ОЧИСТНЫЕ/ПС:ТОМИЛОВО/ строение: г Ялуторовск, ул Бородина, дом № 83 | На опоре ВЛ-04кВ | 3ф.ПР | 1 |  | #N/A
240 | Тюменские ЭС | Тюменские ЭС | Ялуторовский РЭС | ТП:183/ф.:ОЧИСТНЫЕ/ПС:ТОМИЛОВО/ строение: г Ялуторовск, ул Восточная, дом № 57 | ТП:183/ф.:ОЧИСТНЫЕ/ПС:ТОМИЛОВО/ строение: г Ялуторовск, ул Восточная, дом № 57 | ТП:183/ф.:ОЧИСТНЫЕ/ПС:ТОМИЛОВО/ строение: г Ялуторовск, ул Восточная, дом № 57 | На опоре ВЛ-04кВ | 3ф.ПР | 1 |  | #N/A
241 | Тюменские ЭС | Тюменские ЭС | Ялуторовский РЭС | ТП:183/ф.:ОЧИСТНЫЕ/ПС:ТОМИЛОВО/ строение: г Ялуторовск, ул Восточная, дом № 60 | ТП:183/ф.:ОЧИСТНЫЕ/ПС:ТОМИЛОВО/ строение: г Ялуторовск, ул Восточная, дом № 60 | ТП:183/ф.:ОЧИСТНЫЕ/ПС:ТОМИЛОВО/ строение: г Ялуторовск, ул Восточная, дом № 60 | На опоре ВЛ-04кВ | 1ф. |  |  | #N/A
242 | Тюменские ЭС | Тюменские ЭС | Ялуторовский РЭС | ТП-183/фидер 10 кВ-ОЧИСТНЫЕ/строение:г Ялуторовск, ул Восточная, дом № 62 | ТП-183/фидер 10 кВ-ОЧИСТНЫЕ/строение:г Ялуторовск, ул Восточная, дом № 62 | ТП-183/фидер 10 кВ-ОЧИСТНЫЕ/строение:г Ялуторовск, ул Восточная, дом № 62 | На опоре ВЛ-04кВ | 1ф. |  |  | #N/A
243 | Тюменские ЭС | Тюменские ЭС | Ялуторовский РЭС | ТП:183/ф.:ОЧИСТНЫЕ/ПС:ТОМИЛОВО/ строение: г Ялуторовск, ул Восточная, дом № 63 | ТП:183/ф.:ОЧИСТНЫЕ/ПС:ТОМИЛОВО/ строение: г Ялуторовск, ул Восточная, дом № 63 | ТП:183/ф.:ОЧИСТНЫЕ/ПС:ТОМИЛОВО/ строение: г Ялуторовск, ул Восточная, дом № 63 | На опоре ВЛ-04кВ | 1ф. |  |  | #N/A
244 | Тюменские ЭС | Тюменские ЭС | Ялуторовский РЭС | ТП:183/ф.:ОЧИСТНЫЕ/ПС:ТОМИЛОВО/ строение: г Ялуторовск, ул Восточная, дом № 65 | ТП:183/ф.:ОЧИСТНЫЕ/ПС:ТОМИЛОВО/ строение: г Ялуторовск, ул Восточная, дом № 65 | ТП:183/ф.:ОЧИСТНЫЕ/ПС:ТОМИЛОВО/ строение: г Ялуторовск, ул Восточная, дом № 65 | На опоре ВЛ-04кВ | 3ф.ПР | 1 |  | #N/A
245 | Тюменские ЭС | Тюменские ЭС | Ялуторовский РЭС | ТП:183/ф.:ОЧИСТНЫЕ/ПС:ТОМИЛОВО/ строение: г Ялуторовск, ул Восточная, дом № 66 | ТП:183/ф.:ОЧИСТНЫЕ/ПС:ТОМИЛОВО/ строение: г Ялуторовск, ул Восточная, дом № 66 | ТП:183/ф.:ОЧИСТНЫЕ/ПС:ТОМИЛОВО/ строение: г Ялуторовск, ул Восточная, дом № 66 |  | 3ф.ПР | 1 |  | #N/A
246 | Тюменские ЭС | Тюменские ЭС | Ялуторовский РЭС | ТП-183/фидер 10 кВ-ОЧИСТНЫЕ/строение:г Ялуторовск, ул Восточная, дом № 68 | ТП-183/фидер 10 кВ-ОЧИСТНЫЕ/строение:г Ялуторовск, ул Восточная, дом № 68 | ТП-183/фидер 10 кВ-ОЧИСТНЫЕ/строение:г Ялуторовск, ул Восточная, дом № 68 | ВЛ-0,4кВ ф."Комбинатская" на опоре № 3 | 3ф.ПР | 1 |  | #N/A
247 | Тюменские ЭС | Тюменские ЭС | Ялуторовский РЭС | ТП:096/ф.:ОЧИСТНЫЕ/ПС:ТОМИЛОВО/ строение: г Ялуторовск, ул Восточная, дом № 7 | ТП:096/ф.:ОЧИСТНЫЕ/ПС:ТОМИЛОВО/ строение: г Ялуторовск, ул Восточная, дом № 7 | ТП:096/ф.:ОЧИСТНЫЕ/ПС:ТОМИЛОВО/ строение: г Ялуторовск, ул Восточная, дом № 7 | На опоре ВЛ-04кВ | 1ф. |  |  | #N/A
248 | Тюменские ЭС | Тюменские ЭС | Ялуторовский РЭС |  |  |  |  | 3ф.ПР | 1 |  | #N/A
249 | Тюменские ЭС | Тюменские ЭС | Ялуторовский РЭС | ТП-183/фидер 10 кВ-ОЧИСТНЫЕ/строение:г Ялуторовск, ул Восточная, дом № 70 | ТП-183/фидер 10 кВ-ОЧИСТНЫЕ/строение:г Ялуторовск, ул Восточная, дом № 70 | ТП-183/фидер 10 кВ-ОЧИСТНЫЕ/строение:г Ялуторовск, ул Восточная, дом № 70 | ВЛ - 58кВ ф."Комбинатская" на опоре №2 | 3ф.ПР | 1 |  | #N/A
250 | Тюменские ЭС | Тюменские ЭС | Ялуторовский РЭС | ТП:183/ф.:ОЧИСТНЫЕ/ПС:ТОМИЛОВО/ строение: г Ялуторовск, ул Восточная, дом № 73 | ТП:183/ф.:ОЧИСТНЫЕ/ПС:ТОМИЛОВО/ строение: г Ялуторовск, ул Восточная, дом № 73 | ТП:183/ф.:ОЧИСТНЫЕ/ПС:ТОМИЛОВО/ строение: г Ялуторовск, ул Восточная, дом № 73 | На опоре ВЛ-04кВ | 3ф.ПР | 1 |  | #N/A
251 | Тюменские ЭС | Тюменские ЭС | Ялуторовский РЭС | ТП:183/ф.:ОЧИСТНЫЕ/ПС:ТОМИЛОВО/ строение: г Ялуторовск, ул Восточная, дом № 74 | ТП:183/ф.:ОЧИСТНЫЕ/ПС:ТОМИЛОВО/ строение: г Ялуторовск, ул Восточная, дом № 74 | ТП:183/ф.:ОЧИСТНЫЕ/ПС:ТОМИЛОВО/ строение: г Ялуторовск, ул Восточная, дом № 74 | На опоре ВЛ-04кВ | 3ф.ПР | 1 |  | #N/A
252 | Тюменские ЭС | Тюменские ЭС | Ялуторовский РЭС | ТП:183/ф.:ОЧИСТНЫЕ/ПС:ТОМИЛОВО/ строение: г Ялуторовск, ул Восточная, дом № 75 | ТП:183/ф.:ОЧИСТНЫЕ/ПС:ТОМИЛОВО/ строение: г Ялуторовск, ул Восточная, дом № 75 | ТП:183/ф.:ОЧИСТНЫЕ/ПС:ТОМИЛОВО/ строение: г Ялуторовск, ул Восточная, дом № 75 | На опоре ВЛ-04кВ | 1ф. |  |  | #N/A
253 | Тюменские ЭС | Тюменские ЭС | Ялуторовский РЭС | ТП:183/ф.:ОЧИСТНЫЕ/ПС:ТОМИЛОВО/ строение: г Ялуторовск, ул Восточная, дом № 77 | ТП:183/ф.:ОЧИСТНЫЕ/ПС:ТОМИЛОВО/ строение: г Ялуторовск, ул Восточная, дом № 77 | ТП:183/ф.:ОЧИСТНЫЕ/ПС:ТОМИЛОВО/ строение: г Ялуторовск, ул Восточная, дом № 77 | На опоре ВЛ-04кВ | 3ф.ПР | 1 |  | #N/A
254 | Тюменские ЭС | Тюменские ЭС | Ялуторовский РЭС | ТП:183/ф.:ОЧИСТНЫЕ/ПС:ТОМИЛОВО/ строение: г Ялуторовск, ул Восточная, дом № 78 | ТП:183/ф.:ОЧИСТНЫЕ/ПС:ТОМИЛОВО/ строение: г Ялуторовск, ул Восточная, дом № 78 | ТП:183/ф.:ОЧИСТНЫЕ/ПС:ТОМИЛОВО/ строение: г Ялуторовск, ул Восточная, дом № 78 | На опоре ВЛ-04кВ | 1ф. |  |  | #N/A
255 | Тюменские ЭС | Тюменские ЭС | Ялуторовский РЭС | ТП:183/ф.:ОЧИСТНЫЕ/ПС:ТОМИЛОВО/ строение: г Ялуторовск, ул Восточная, дом № 81 | ТП:183/ф.:ОЧИСТНЫЕ/ПС:ТОМИЛОВО/ строение: г Ялуторовск, ул Восточная, дом № 81 | ТП:183/ф.:ОЧИСТНЫЕ/ПС:ТОМИЛОВО/ строение: г Ялуторовск, ул Восточная, дом № 81 | На опоре ВЛ-04кВ | 1ф. |  |  | #N/A
256 | Тюменские ЭС | Тюменские ЭС | Ялуторовский РЭС | ТП:183/ф.:ОЧИСТНЫЕ/ПС:ТОМИЛОВО/ строение: г Ялуторовск, ул Комбинатская, дом № 38 | ТП:183/ф.:ОЧИСТНЫЕ/ПС:ТОМИЛОВО/ строение: г Ялуторовск, ул Комбинатская, дом № 38 | ТП:183/ф.:ОЧИСТНЫЕ/ПС:ТОМИЛОВО/ строение: г Ялуторовск, ул Комбинатская, дом № 38 | На опоре ВЛ-04кВ | 1ф. |  |  | #N/A
257 | Тюменские ЭС | Тюменские ЭС | Ялуторовский РЭС | ТП:183/ф.:ОЧИСТНЫЕ/ПС:ТОМИЛОВО/ строение: г Ялуторовск, ул Комбинатская, дом № 44 | ТП:183/ф.:ОЧИСТНЫЕ/ПС:ТОМИЛОВО/ строение: г Ялуторовск, ул Комбинатская, дом № 44 | ТП:183/ф.:ОЧИСТНЫЕ/ПС:ТОМИЛОВО/ строение: г Ялуторовск, ул Комбинатская, дом № 44 | На опоре ВЛ-04кВ | 3ф.ПР | 1 |  | #N/A
258 | Тюменские ЭС | Тюменские ЭС | Ялуторовский РЭС | ТП-183/фидер 10 кВ-ОЧИСТНЫЕ/строение:г Ялуторовск, ул Хохловская, дом № 37 | ТП-183/фидер 10 кВ-ОЧИСТНЫЕ/строение:г Ялуторовск, ул Хохловская, дом № 37 | ТП-183/фидер 10 кВ-ОЧИСТНЫЕ/строение:г Ялуторовск, ул Хохловская, дом № 37 | вл-0,4кВ ф."Комбинатская(город)" на опоре №32 | 3ф.ПР | 1 |  | #N/A
259 | Тюменские ЭС | Тюменские ЭС | Ялуторовский РЭС | ТП:183/ф.:ОЧИСТНЫЕ/ПС:ТОМИЛОВО/ строение: г Ялуторовск, ул Хохловская, дом № 39 | ТП:183/ф.:ОЧИСТНЫЕ/ПС:ТОМИЛОВО/ строение: г Ялуторовск, ул Хохловская, дом № 39 | ТП:183/ф.:ОЧИСТНЫЕ/ПС:ТОМИЛОВО/ строение: г Ялуторовск, ул Хохловская, дом № 39 | На опоре ВЛ-04кВ | 1ф. |  |  | #N/A
260 | Тюменские ЭС | Тюменские ЭС | Ялуторовский РЭС | ТП-183/фидер 10 кВ-ОЧИСТНЫЕ/строение:г Ялуторовск, ул Хохловская, дом № 57 | ТП-183/фидер 10 кВ-ОЧИСТНЫЕ/строение:г Ялуторовск, ул Хохловская, дом № 57 | ТП-183/фидер 10 кВ-ОЧИСТНЫЕ/строение:г Ялуторовск, ул Хохловская, дом № 57 | 0,4кВ ф."Комбинатская(тракт) на опоре №24 | 3ф.ПР | 1 |  | #N/A
261 | Тюменские ЭС | Тюменские ЭС | Ялуторовский РЭС | ТП:183/ф.:ОЧИСТНЫЕ/ПС:ТОМИЛОВО/ строение: г Ялуторовск, ул Хохловская, дом № 58 | ТП:183/ф.:ОЧИСТНЫЕ/ПС:ТОМИЛОВО/ строение: г Ялуторовск, ул Хохловская, дом № 58 | ТП:183/ф.:ОЧИСТНЫЕ/ПС:ТОМИЛОВО/ строение: г Ялуторовск, ул Хохловская, дом № 58 | На опоре ВЛ-04кВ | 3ф.ПР | 1 |  | #N/A
262 | Тюменские ЭС | Тюменские ЭС | Ялуторовский РЭС | ТП:183/ф.:ОЧИСТНЫЕ/ПС:ТОМИЛОВО/ строение: г Ялуторовск, ул Хохловская, дом № 60 | ТП:183/ф.:ОЧИСТНЫЕ/ПС:ТОМИЛОВО/ строение: г Ялуторовск, ул Хохловская, дом № 60 | ТП:183/ф.:ОЧИСТНЫЕ/ПС:ТОМИЛОВО/ строение: г Ялуторовск, ул Хохловская, дом № 60 | На опоре ВЛ-04кВ | 1ф. |  |  | #N/A
263 | Тюменские ЭС | Тюменские ЭС | Ялуторовский РЭС | ТП:183/ф.:ОЧИСТНЫЕ/ПС:ТОМИЛОВО/ строение: г Ялуторовск, ул Хохловская, дом № 70 | ТП:183/ф.:ОЧИСТНЫЕ/ПС:ТОМИЛОВО/ строение: г Ялуторовск, ул Хохловская, дом № 70 | ТП:183/ф.:ОЧИСТНЫЕ/ПС:ТОМИЛОВО/ строение: г Ялуторовск, ул Хохловская, дом № 70 | На опоре ВЛ-04кВ | 3ф.ПР | 1 |  | #N/A
264 | Тюменские ЭС | Тюменские ЭС | Ялуторовский РЭС | ТП:183/ф.:ОЧИСТНЫЕ/ПС:ТОМИЛОВО/ строение: г Ялуторовск, ул Хохловская, дом № 82 | ТП:183/ф.:ОЧИСТНЫЕ/ПС:ТОМИЛОВО/ строение: г Ялуторовск, ул Хохловская, дом № 82 | ТП:183/ф.:ОЧИСТНЫЕ/ПС:ТОМИЛОВО/ строение: г Ялуторовск, ул Хохловская, дом № 82 | ВЛ-0,4 кВ ф." Комбинатская" на опоре №19 | 1ф. |  |  | #N/A
265 | Тюменские ЭС | Тюменские ЭС | Ялуторовский РЭС | ПС 110/10 кВ "Ялуторовская", ВЛ-10 кВ "ГАУ", ТП-174 Я, ф. Гагарина (население), Гагарина | ПС 110/10 кВ "Ялуторовская", ВЛ-10 кВ "ГАУ", ТП-174 Я, ф. Гагарина (население), Гагарина | ПС 110/10 кВ "Ялуторовская", ВЛ-10 кВ "ГАУ", ТП-174 Я, ф. Гагарина (население), Гагарина | На зажимах провода СИП, присоединяющих ответвление на земельный участок в г.Ялуторовске, 14 м. на восток от жилого дома по ул. Гагарина, 6 к проводам ВЛ-0,4 кВ ф. Гагарина на опоре №5 | 3ф.ПР | 1 |  | #N/A
266 | Тюменские ЭС | Тюменские ЭС | Ялуторовский РЭС | ПС 110/10 кВ "Ялуторовская", ВЛ-10 кВ "ГАУ", ТП-174 Я, ф. Уличное освещение , ЩУО-174 | ПС 110/10 кВ "Ялуторовская", ВЛ-10 кВ "ГАУ", ТП-174 Я, ф. Уличное освещение , ЩУО-174 | ПС 110/10 кВ "Ялуторовская", ВЛ-10 кВ "ГАУ", ТП-174 Я, ф. Уличное освещение , ЩУО-174 | на болтовых соединениях (зажимах) кабельных наконечников, присоеденяющих линейное ответвление на ЩУО-174 к проводам ВЛ-0,4 кВ ф. Кузнецова на опоре №1 | 1ф. |  |  | #N/A
267 | Тюменские ЭС | Тюменские ЭС | Ялуторовский РЭС | ПС 110/10 кВ "Ялуторовская", ВЛ-10 кВ "ДСК", ТП-175 Я, ф. Олимп, магазин " Олимп" | ПС 110/10 кВ "Ялуторовская", ВЛ-10 кВ "ДСК", ТП-175 Я, ф. Олимп, магазин " Олимп" | ПС 110/10 кВ "Ялуторовская", ВЛ-10 кВ "ДСК", ТП-175 Я, ф. Олимп, магазин " Олимп" | На болтовых соединениях наконечников провода СИП 3х50+1х54,6, присоединяющих ВЛ-0,4 кВ ф. Олимп в ВРУ-0,4 кВ нежилого строения | 3ф.ПР | 1 |  | #N/A
268 | Тюменские ЭС | Тюменские ЭС | Ялуторовский РЭС | ПС 110/10 кВ "Ялуторовская", ВЛ-10 кВ "ДСК", ТП-175 Я, ф. Мухаметдинова , Шиномонтажная мастерская | ПС 110/10 кВ "Ялуторовская", ВЛ-10 кВ "ДСК", ТП-175 Я, ф. Мухаметдинова , Шиномонтажная мастерская | ПС 110/10 кВ "Ялуторовская", ВЛ-10 кВ "ДСК", ТП-175 Я, ф. Мухаметдинова , Шиномонтажная мастерская | На зажимах провода СИП, присоединяющих ответвление на жилой дом по ул. Мухаметдинова, 27 в г. Ялуторовске к проводам ВЛ-0,4 кВ ф. Мухаметдинова на опоре №33 | 1ф. |  |  | #N/A
269 | Тюменские ЭС | Тюменские ЭС | Ялуторовский РЭС | ПС 110/10 кВ "Ялуторовская", ВЛ-10 кВ "КПП-1", ТП-109 Я, ф. ГК"Свобода", гаражи | ПС 110/10 кВ "Ялуторовская", ВЛ-10 кВ "КПП-1", ТП-109 Я, ф. ГК"Свобода", гаражи | ПС 110/10 кВ "Ялуторовская", ВЛ-10 кВ "КПП-1", ТП-109 Я, ф. ГК"Свобода", гаражи | На болтовых соединениях (зажимах) кабельных наконечников отходящих КЛ-0,4кВ в ф.ГК Свобода в РУ-0,4кВ ТП-10/0,4 кВ № 109 | 1ф. |  |  | #N/A
270 | Тюменские ЭС | Тюменские ЭС | Ялуторовский РЭС | ПС 110/10 кВ "Ялуторовская", ВЛ-10 кВ "КПП-1", ТП-109 Я, ф. Свободы, 234, | ПС 110/10 кВ "Ялуторовская", ВЛ-10 кВ "КПП-1", ТП-109 Я, ф. Свободы, 234, | ПС 110/10 кВ "Ялуторовская", ВЛ-10 кВ "КПП-1", ТП-109 Я, ф. Свободы, 234, | На болтовых соединениях кабельных наконечников, присоединяющих КЛ-0,4кВ ф. Свободы, 243 в ВРУ-0,4кВ жилого дома по ул. Свободы, 243 в г. Ялуторовске | 1ф. |  |  | #N/A
271 | Тюменские ЭС | Тюменские ЭС | Ялуторовский РЭС | ПС 110/10 кВ "Томилово", ВЛ-10 кВ "Нефтебаза", ТП-173 Я, ф. ввод 1, ф.Электрощитовая ввод №1 ТП-173 | ПС 110/10 кВ "Томилово", ВЛ-10 кВ "Нефтебаза", ТП-173 Я, ф. ввод 1, ф.Электрощитовая ввод №1 ТП-173 | ПС 110/10 кВ "Томилово", ВЛ-10 кВ "Нефтебаза", ТП-173 Я, ф. ввод 1, ф.Электрощитовая ввод №1 ТП-173 | На болтовых соединениях кабельных наконечников, присоединяющих КЛ-0,4кВ ф. Эл. щитовая, ввод №1,2 в ВРУ-0,4кВ объекта | 1ф. |  |  | #N/A
272 | Тюменские ЭС | Тюменские ЭС | Ялуторовский РЭС | ТП:010/ф.:МКЗ-1/ПС:Ялуторовская/ строение: г Ялуторовск, ул Революции, дом № 1 | ТП:010/ф.:МКЗ-1/ПС:Ялуторовская/ строение: г Ялуторовск, ул Революции, дом № 1 | ТП:010/ф.:МКЗ-1/ПС:Ялуторовская/ строение: г Ялуторовск, ул Революции, дом № 1 | На опоре ВЛ-04кВ | 1ф. |  |  | #N/A
273 | Тюменские ЭС | Тюменские ЭС | Ялуторовский РЭС | ТП:010/ф.:МКЗ-1/ПС:Ялуторовская/ строение: г Ялуторовск, ул Революции, дом № 10 | ТП:010/ф.:МКЗ-1/ПС:Ялуторовская/ строение: г Ялуторовск, ул Революции, дом № 10 | ТП:010/ф.:МКЗ-1/ПС:Ялуторовская/ строение: г Ялуторовск, ул Революции, дом № 10 | На опоре ВЛ-04кВ | 1ф. |  |  | #N/A
274 | Тюменские ЭС | Тюменские ЭС | Ялуторовский РЭС | ТП-077/фидер 10 кВ-ДЕТДОМ/строение:г Ялуторовск, ул Революции, дом № 103 | ТП-077/фидер 10 кВ-ДЕТДОМ/строение:г Ялуторовск, ул Революции, дом № 103 | ТП-077/фидер 10 кВ-ДЕТДОМ/строение:г Ялуторовск, ул Революции, дом № 103 | вл-0,4кВ ф."Революции" | 3ф.ПР | 1 |  | #N/A
275 | Тюменские ЭС | Тюменские ЭС | Ялуторовский РЭС | ТП:077/ф.:ДЕТДОМ/ПС:Ялуторовская/ строение: г Ялуторовск, ул Революции, дом № 104 | ТП:077/ф.:ДЕТДОМ/ПС:Ялуторовская/ строение: г Ялуторовск, ул Революции, дом № 104 | ТП:077/ф.:ДЕТДОМ/ПС:Ялуторовская/ строение: г Ялуторовск, ул Революции, дом № 104 | На опоре ВЛ-04кВ | 1ф. |  |  | #N/A
276 | Тюменские ЭС | Тюменские ЭС | Ялуторовский РЭС | ТП:077/ф.:ДЕТДОМ/ПС:Ялуторовская/ строение: г Ялуторовск, ул Революции, дом № 106 | ТП:077/ф.:ДЕТДОМ/ПС:Ялуторовская/ строение: г Ялуторовск, ул Революции, дом № 106 | ТП:077/ф.:ДЕТДОМ/ПС:Ялуторовская/ строение: г Ялуторовск, ул Революции, дом № 106 | На опоре ВЛ-04кВ | 1ф. |  |  | #N/A
277 | Тюменские ЭС | Тюменские ЭС | Ялуторовский РЭС | ТП:077/ф.:ДЕТДОМ/ПС:Ялуторовская/ строение: г Ялуторовск, ул Революции, дом № 112 | ТП:077/ф.:ДЕТДОМ/ПС:Ялуторовская/ строение: г Ялуторовск, ул Революции, дом № 112 | ТП:077/ф.:ДЕТДОМ/ПС:Ялуторовская/ строение: г Ялуторовск, ул Революции, дом № 112 | На опоре ВЛ-04кВ | 3ф.ПР | 1 |  | #N/A
278 | Тюменские ЭС | Тюменские ЭС | Ялуторовский РЭС | ТП:077/ф.:ДЕТДОМ/ПС:Ялуторовская/ строение: г Ялуторовск, ул Революции, дом № 113 | ТП:077/ф.:ДЕТДОМ/ПС:Ялуторовская/ строение: г Ялуторовск, ул Революции, дом № 113 | ТП:077/ф.:ДЕТДОМ/ПС:Ялуторовская/ строение: г Ялуторовск, ул Революции, дом № 113 | На опоре ВЛ-04кВ | 1ф. |  |  | #N/A
279 | Тюменские ЭС | Тюменские ЭС | Ялуторовский РЭС | ТП:077/ф.:ДЕТДОМ/ПС:Ялуторовская/ строение: г Ялуторовск, ул Революции, дом № 113 | ТП:077/ф.:ДЕТДОМ/ПС:Ялуторовская/ строение: г Ялуторовск, ул Революции, дом № 113 | ТП:077/ф.:ДЕТДОМ/ПС:Ялуторовская/ строение: г Ялуторовск, ул Революции, дом № 113 | На опоре ВЛ-04кВ | 1ф. |  |  | #N/A
280 | Тюменские ЭС | Тюменские ЭС | Ялуторовский РЭС | ТП:077/ф.:ДЕТДОМ/ПС:Ялуторовская/ строение: г Ялуторовск, ул Революции, дом № 114 | ТП:077/ф.:ДЕТДОМ/ПС:Ялуторовская/ строение: г Ялуторовск, ул Революции, дом № 114 | ТП:077/ф.:ДЕТДОМ/ПС:Ялуторовская/ строение: г Ялуторовск, ул Революции, дом № 114 | На опоре ВЛ-04кВ | 1ф. |  |  | #N/A
281 | Тюменские ЭС | Тюменские ЭС | Ялуторовский РЭС | ТП:077/ф.:ДЕТДОМ/ПС:Ялуторовская/ строение: г Ялуторовск, ул Революции, дом № 119 | ТП:077/ф.:ДЕТДОМ/ПС:Ялуторовская/ строение: г Ялуторовск, ул Революции, дом № 119 | ТП:077/ф.:ДЕТДОМ/ПС:Ялуторовская/ строение: г Ялуторовск, ул Революции, дом № 119 | На опоре ВЛ-04кВ | 1ф. |  |  | #N/A
282 | Тюменские ЭС | Тюменские ЭС | Ялуторовский РЭС | ТП:077/ф.:ДЕТДОМ/ПС:Ялуторовская/ строение: г Ялуторовск, ул Революции, дом № 120 | ТП:077/ф.:ДЕТДОМ/ПС:Ялуторовская/ строение: г Ялуторовск, ул Революции, дом № 120 | ТП:077/ф.:ДЕТДОМ/ПС:Ялуторовская/ строение: г Ялуторовск, ул Революции, дом № 120 | На опоре ВЛ-04кВ | 1ф. |  |  | #N/A
283 | Тюменские ЭС | Тюменские ЭС | Ялуторовский РЭС | ТП:077/ф.:ДЕТДОМ/ПС:Ялуторовская/ строение: г Ялуторовск, ул Революции, дом № 122 | ТП:077/ф.:ДЕТДОМ/ПС:Ялуторовская/ строение: г Ялуторовск, ул Революции, дом № 122 | ТП:077/ф.:ДЕТДОМ/ПС:Ялуторовская/ строение: г Ялуторовск, ул Революции, дом № 122 | На опоре ВЛ-04кВ | 1ф. |  |  | #N/A
284 | Тюменские ЭС | Тюменские ЭС | Ялуторовский РЭС |  |  |  |  | 1ф. |  |  | #N/A
285 | Тюменские ЭС | Тюменские ЭС | Ялуторовский РЭС | ТП:077/ф.:ДЕТДОМ/ПС:Ялуторовская/ строение: г Ялуторовск, ул Революции, дом № 124 | ТП:077/ф.:ДЕТДОМ/ПС:Ялуторовская/ строение: г Ялуторовск, ул Революции, дом № 124 | ТП:077/ф.:ДЕТДОМ/ПС:Ялуторовская/ строение: г Ялуторовск, ул Революции, дом № 124 | На опоре ВЛ-04кВ | 1ф. |  |  | #N/A
286 | Тюменские ЭС | Тюменские ЭС | Ялуторовский РЭС | ТП:077/ф.:ДЕТДОМ/ПС:Ялуторовская/ строение: г Ялуторовск, ул Революции, дом № 126 - А | ТП:077/ф.:ДЕТДОМ/ПС:Ялуторовская/ строение: г Ялуторовск, ул Революции, дом № 126 - А | ТП:077/ф.:ДЕТДОМ/ПС:Ялуторовская/ строение: г Ялуторовск, ул Революции, дом № 126 - А | На опоре ВЛ-04кВ | 1ф. |  |  | #N/A
287 | Тюменские ЭС | Тюменские ЭС | Ялуторовский РЭС | ТП:010/ф.:МКЗ-1/ПС:Ялуторовская/ строение: г Ялуторовск, ул Революции, дом № 13 | ТП:010/ф.:МКЗ-1/ПС:Ялуторовская/ строение: г Ялуторовск, ул Революции, дом № 13 | ТП:010/ф.:МКЗ-1/ПС:Ялуторовская/ строение: г Ялуторовск, ул Революции, дом № 13 |  | 3ф.ПР | 1 |  | #N/A
288 | Тюменские ЭС | Тюменские ЭС | Ялуторовский РЭС |  |  |  |  | 1ф. |  |  | #N/A
289 | Тюменские ЭС | Тюменские ЭС | Ялуторовский РЭС | ТП-164/фидер 10 кВ-ДЕТДОМ/строение:г Ялуторовск, ул Революции, дом № 133 - 1 | ТП-164/фидер 10 кВ-ДЕТДОМ/строение:г Ялуторовск, ул Революции, дом № 133 - 1 | ТП-164/фидер 10 кВ-ДЕТДОМ/строение:г Ялуторовск, ул Революции, дом № 133 - 1 | На болтовых соединениях кабельных наконечников, присоединяющих КЛ-0,4 кВ ТП-164 ф. "Революции, 133" в ВРУ-0,4 кВ жилого дома | 1ф. |  |  | #N/A
290 | Тюменские ЭС | Тюменские ЭС | Ялуторовский РЭС | ТП:033/ф.:ЛЕСОЗАВОД/ПС:Ялуторовская/ строение: г Ялуторовск, ул Революции, дом № 134 | ТП:033/ф.:ЛЕСОЗАВОД/ПС:Ялуторовская/ строение: г Ялуторовск, ул Революции, дом № 134 | ТП:033/ф.:ЛЕСОЗАВОД/ПС:Ялуторовская/ строение: г Ялуторовск, ул Революции, дом № 134 | На опоре ВЛ-04кВ | 1ф. |  |  | #N/A
291 | Тюменские ЭС | Тюменские ЭС | Ялуторовский РЭС | ТП:027/ф.:ДЕТДОМ/ПС:Ялуторовская/ строение: г Ялуторовск, ул Революции, дом № 139 | ТП:027/ф.:ДЕТДОМ/ПС:Ялуторовская/ строение: г Ялуторовск, ул Революции, дом № 139 | ТП:027/ф.:ДЕТДОМ/ПС:Ялуторовская/ строение: г Ялуторовск, ул Революции, дом № 139 | На опоре ВЛ-04кВ | 1ф. |  |  | #N/A
292 | Тюменские ЭС | Тюменские ЭС | Ялуторовский РЭС | ТП:010/ф.:МКЗ-1/ПС:Ялуторовская/ строение: г Ялуторовск, ул Революции, дом № 14 | ТП:010/ф.:МКЗ-1/ПС:Ялуторовская/ строение: г Ялуторовск, ул Революции, дом № 14 | ТП:010/ф.:МКЗ-1/ПС:Ялуторовская/ строение: г Ялуторовск, ул Революции, дом № 14 | На опоре ВЛ-04кВ | 1ф. |  |  | #N/A
293 | Тюменские ЭС | Тюменские ЭС | Ялуторовский РЭС | ТП:010/ф.:МКЗ-1/ПС:Ялуторовская/ строение: г Ялуторовск, ул Революции, дом № 14 | ТП:010/ф.:МКЗ-1/ПС:Ялуторовская/ строение: г Ялуторовск, ул Революции, дом № 14 | ТП:010/ф.:МКЗ-1/ПС:Ялуторовская/ строение: г Ялуторовск, ул Революции, дом № 14 | На опоре ВЛ-04кВ | 1ф. |  |  | #N/A
294 | Тюменские ЭС | Тюменские ЭС | Ялуторовский РЭС | ТП:027/ф.:ДЕТДОМ/ПС:Ялуторовская/ строение: г Ялуторовск, ул Революции, дом № 143 | ТП:027/ф.:ДЕТДОМ/ПС:Ялуторовская/ строение: г Ялуторовск, ул Революции, дом № 143 | ТП:027/ф.:ДЕТДОМ/ПС:Ялуторовская/ строение: г Ялуторовск, ул Революции, дом № 143 | На опоре ВЛ-04кВ | 1ф. |  |  | #N/A
295 | Тюменские ЭС | Тюменские ЭС | Ялуторовский РЭС | ТП:033/ф.:ЛЕСОЗАВОД/ПС:Ялуторовская/ строение: г Ялуторовск, ул Революции, дом № 144 | ТП:033/ф.:ЛЕСОЗАВОД/ПС:Ялуторовская/ строение: г Ялуторовск, ул Революции, дом № 144 | ТП:033/ф.:ЛЕСОЗАВОД/ПС:Ялуторовская/ строение: г Ялуторовск, ул Революции, дом № 144 | На опоре ВЛ-04кВ | 1ф. |  |  | #N/A
296 | Тюменские ЭС | Тюменские ЭС | Ялуторовский РЭС | ТП:027/ф.:ДЕТДОМ/ПС:Ялуторовская/ строение: г Ялуторовск, ул Революции, дом № 145 | ТП:027/ф.:ДЕТДОМ/ПС:Ялуторовская/ строение: г Ялуторовск, ул Революции, дом № 145 | ТП:027/ф.:ДЕТДОМ/ПС:Ялуторовская/ строение: г Ялуторовск, ул Революции, дом № 145 | На опоре ВЛ-04кВ | 1ф. |  |  | #N/A
297 | Тюменские ЭС | Тюменские ЭС | Ялуторовский РЭС | ТП:033/ф.:ЛЕСОЗАВОД/ПС:Ялуторовская/ строение: г Ялуторовск, ул Революции, дом № 148 | ТП:033/ф.:ЛЕСОЗАВОД/ПС:Ялуторовская/ строение: г Ялуторовск, ул Революции, дом № 148 | ТП:033/ф.:ЛЕСОЗАВОД/ПС:Ялуторовская/ строение: г Ялуторовск, ул Революции, дом № 148 | На опоре ВЛ-04кВ | 1ф. |  |  | #N/A
298 | Тюменские ЭС | Тюменские ЭС | Ялуторовский РЭС | ТП:010/ф.:МКЗ-1/ПС:Ялуторовская/ строение: г Ялуторовск, ул Революции, дом № 15 | ТП:010/ф.:МКЗ-1/ПС:Ялуторовская/ строение: г Ялуторовск, ул Революции, дом № 15 | ТП:010/ф.:МКЗ-1/ПС:Ялуторовская/ строение: г Ялуторовск, ул Революции, дом № 15 | На опоре ВЛ-04кВ | 1ф. |  |  | #N/A
299 | Тюменские ЭС | Тюменские ЭС | Ялуторовский РЭС | ТП:033/ф.:ЛЕСОЗАВОД/ПС:Ялуторовская/ строение: г Ялуторовск, ул Революции, дом № 150 | ТП:033/ф.:ЛЕСОЗАВОД/ПС:Ялуторовская/ строение: г Ялуторовск, ул Революции, дом № 150 | ТП:033/ф.:ЛЕСОЗАВОД/ПС:Ялуторовская/ строение: г Ялуторовск, ул Революции, дом № 150 | На опоре ВЛ-04кВ | 1ф. |  |  | #N/A
300 | Тюменские ЭС | Тюменские ЭС | Ялуторовский РЭС | ТП:033/ф.:ЛЕСОЗАВОД/ПС:Ялуторовская/ строение: г Ялуторовск, ул Революции, дом № 157 | ТП:033/ф.:ЛЕСОЗАВОД/ПС:Ялуторовская/ строение: г Ялуторовск, ул Революции, дом № 157 | ТП:033/ф.:ЛЕСОЗАВОД/ПС:Ялуторовская/ строение: г Ялуторовск, ул Революции, дом № 157 | На опоре ВЛ-04кВ | 1ф. |  |  | #N/A
301 | Тюменские ЭС | Тюменские ЭС | Ялуторовский РЭС | ТП:033/ф.:ЛЕСОЗАВОД/ПС:Ялуторовская/ строение: г Ялуторовск, ул Революции, дом № 159 | ТП:033/ф.:ЛЕСОЗАВОД/ПС:Ялуторовская/ строение: г Ялуторовск, ул Революции, дом № 159 | ТП:033/ф.:ЛЕСОЗАВОД/ПС:Ялуторовская/ строение: г Ялуторовск, ул Революции, дом № 159 | На опоре ВЛ-04кВ | 1ф. |  |  | #N/A
302 | Тюменские ЭС | Тюменские ЭС | Ялуторовский РЭС | ТП:010/ф.:МКЗ-1/ПС:Ялуторовская/ строение: г Ялуторовск, ул Революции, дом № 16 | ТП:010/ф.:МКЗ-1/ПС:Ялуторовская/ строение: г Ялуторовск, ул Революции, дом № 16 | ТП:010/ф.:МКЗ-1/ПС:Ялуторовская/ строение: г Ялуторовск, ул Революции, дом № 16 | На опоре ВЛ-04кВ | 1ф. |  |  | #N/A
303 | Тюменские ЭС | Тюменские ЭС | Ялуторовский РЭС | ТП:033/ф.:ЛЕСОЗАВОД/ПС:Ялуторовская/ строение: г Ялуторовск, ул Революции, дом № 161 | ТП:033/ф.:ЛЕСОЗАВОД/ПС:Ялуторовская/ строение: г Ялуторовск, ул Революции, дом № 161 | ТП:033/ф.:ЛЕСОЗАВОД/ПС:Ялуторовская/ строение: г Ялуторовск, ул Революции, дом № 161 | На опоре ВЛ-04кВ | 1ф. |  |  | #N/A
304 | Тюменские ЭС | Тюменские ЭС | Ялуторовский РЭС | ТП:033/ф.:ЛЕСОЗАВОД/ПС:Ялуторовская/ строение: г Ялуторовск, ул Революции, дом № 164 | ТП:033/ф.:ЛЕСОЗАВОД/ПС:Ялуторовская/ строение: г Ялуторовск, ул Революции, дом № 164 | ТП:033/ф.:ЛЕСОЗАВОД/ПС:Ялуторовская/ строение: г Ялуторовск, ул Революции, дом № 164 | На опоре ВЛ-04кВ | 1ф. |  |  | #N/A
305 | Тюменские ЭС | Тюменские ЭС | Ялуторовский РЭС | ТП:033/ф.:ЛЕСОЗАВОД/ПС:Ялуторовская/ строение: г Ялуторовск, ул Революции, дом № 168 | ТП:033/ф.:ЛЕСОЗАВОД/ПС:Ялуторовская/ строение: г Ялуторовск, ул Революции, дом № 168 | ТП:033/ф.:ЛЕСОЗАВОД/ПС:Ялуторовская/ строение: г Ялуторовск, ул Революции, дом № 168 | На опоре ВЛ-04кВ | 1ф. |  |  | #N/A
306 | Тюменские ЭС | Тюменские ЭС | Ялуторовский РЭС | ТП:033/ф.:ЛЕСОЗАВОД/ПС:Ялуторовская/ строение: г Ялуторовск, ул Революции, дом № 171 | ТП:033/ф.:ЛЕСОЗАВОД/ПС:Ялуторовская/ строение: г Ялуторовск, ул Революции, дом № 171 | ТП:033/ф.:ЛЕСОЗАВОД/ПС:Ялуторовская/ строение: г Ялуторовск, ул Революции, дом № 171 |  | 1ф. |  |  | #N/A
307 | Тюменские ЭС | Тюменские ЭС | Ялуторовский РЭС | ТП:033/ф.:ЛЕСОЗАВОД/ПС:Ялуторовская/ строение: г Ялуторовск, ул Революции, дом № 173 | ТП:033/ф.:ЛЕСОЗАВОД/ПС:Ялуторовская/ строение: г Ялуторовск, ул Революции, дом № 173 | ТП:033/ф.:ЛЕСОЗАВОД/ПС:Ялуторовская/ строение: г Ялуторовск, ул Революции, дом № 173 | На опоре ВЛ-04кВ | 1ф. |  |  | #N/A
308 | Тюменские ЭС | Тюменские ЭС | Ялуторовский РЭС | ТП:033/ф.:ЛЕСОЗАВОД/ПС:Ялуторовская/ строение: г Ялуторовск, ул Революции, дом № 174 | ТП:033/ф.:ЛЕСОЗАВОД/ПС:Ялуторовская/ строение: г Ялуторовск, ул Революции, дом № 174 | ТП:033/ф.:ЛЕСОЗАВОД/ПС:Ялуторовская/ строение: г Ялуторовск, ул Революции, дом № 174 | На опоре ВЛ-04кВ | 1ф. |  |  | #N/A
309 | Тюменские ЭС | Тюменские ЭС | Ялуторовский РЭС | ТП:033/ф.:ЛЕСОЗАВОД/ПС:Ялуторовская/ строение: г Ялуторовск, ул Революции, дом № 178 | ТП:033/ф.:ЛЕСОЗАВОД/ПС:Ялуторовская/ строение: г Ялуторовск, ул Революции, дом № 178 | ТП:033/ф.:ЛЕСОЗАВОД/ПС:Ялуторовская/ строение: г Ялуторовск, ул Революции, дом № 178 | На опоре ВЛ-04кВ | 1ф. |  |  | #N/A
310 | Тюменские ЭС | Тюменские ЭС | Ялуторовский РЭС | ТП:010/ф.:МКЗ-1/ПС:Ялуторовская/ строение: г Ялуторовск, ул Революции, дом № 18 | ТП:010/ф.:МКЗ-1/ПС:Ялуторовская/ строение: г Ялуторовск, ул Революции, дом № 18 | ТП:010/ф.:МКЗ-1/ПС:Ялуторовская/ строение: г Ялуторовск, ул Революции, дом № 18 | На опоре ВЛ-04кВ | 1ф. |  |  | #N/A
311 | Тюменские ЭС | Тюменские ЭС | Ялуторовский РЭС | ТП:010/ф.:МКЗ-1/ПС:Ялуторовская/ строение: г Ялуторовск, ул Революции, дом № 18 | ТП:010/ф.:МКЗ-1/ПС:Ялуторовская/ строение: г Ялуторовск, ул Революции, дом № 18 | ТП:010/ф.:МКЗ-1/ПС:Ялуторовская/ строение: г Ялуторовск, ул Революции, дом № 18 | На опоре ВЛ-04кВ | 1ф. |  |  | #N/A
312 | Тюменские ЭС | Тюменские ЭС | Ялуторовский РЭС | ТП:033/ф.:ЛЕСОЗАВОД/ПС:Ялуторовская/ строение: г Ялуторовск, ул Революции, дом № 180 | ТП:033/ф.:ЛЕСОЗАВОД/ПС:Ялуторовская/ строение: г Ялуторовск, ул Революции, дом № 180 | ТП:033/ф.:ЛЕСОЗАВОД/ПС:Ялуторовская/ строение: г Ялуторовск, ул Революции, дом № 180 | На опоре ВЛ-04кВ | 1ф. |  |  | #N/A
313 | Тюменские ЭС | Тюменские ЭС | Ялуторовский РЭС | ТП:033/ф.:ЛЕСОЗАВОД/ПС:Ялуторовская/ строение: г Ялуторовск, ул Революции, дом № 182 | ТП:033/ф.:ЛЕСОЗАВОД/ПС:Ялуторовская/ строение: г Ялуторовск, ул Революции, дом № 182 | ТП:033/ф.:ЛЕСОЗАВОД/ПС:Ялуторовская/ строение: г Ялуторовск, ул Революции, дом № 182 | На опоре ВЛ-04кВ | 1ф. |  |  | #N/A
314 | Тюменские ЭС | Тюменские ЭС | Ялуторовский РЭС | ТП:010/ф.:МКЗ-1/ПС:Ялуторовская/ строение: г Ялуторовск, ул Революции, дом № 2 | ТП:010/ф.:МКЗ-1/ПС:Ялуторовская/ строение: г Ялуторовск, ул Революции, дом № 2 | ТП:010/ф.:МКЗ-1/ПС:Ялуторовская/ строение: г Ялуторовск, ул Революции, дом № 2 | На опоре ВЛ-04кВ | 1ф. |  |  | #N/A
315 | Тюменские ЭС | Тюменские ЭС | Ялуторовский РЭС | ТП:010/ф.:МКЗ-1/ПС:Ялуторовская/ строение: г Ялуторовск, ул Революции, дом № 21 | ТП:010/ф.:МКЗ-1/ПС:Ялуторовская/ строение: г Ялуторовск, ул Революции, дом № 21 | ТП:010/ф.:МКЗ-1/ПС:Ялуторовская/ строение: г Ялуторовск, ул Революции, дом № 21 | На опоре ВЛ-04кВ | 1ф. |  |  | #N/A
316 | Тюменские ЭС | Тюменские ЭС | Ялуторовский РЭС | ТП:010/ф.:МКЗ-1/ПС:Ялуторовская/ строение: г Ялуторовск, ул Революции, дом № 22 | ТП:010/ф.:МКЗ-1/ПС:Ялуторовская/ строение: г Ялуторовск, ул Революции, дом № 22 | ТП:010/ф.:МКЗ-1/ПС:Ялуторовская/ строение: г Ялуторовск, ул Революции, дом № 22 | На опоре ВЛ-04кВ | 1ф. |  |  | #N/A
317 | Тюменские ЭС | Тюменские ЭС | Ялуторовский РЭС | ТП:010/ф.:МКЗ-1/ПС:Ялуторовская/ строение: г Ялуторовск, ул Революции, дом № 23 | ТП:010/ф.:МКЗ-1/ПС:Ялуторовская/ строение: г Ялуторовск, ул Революции, дом № 23 | ТП:010/ф.:МКЗ-1/ПС:Ялуторовская/ строение: г Ялуторовск, ул Революции, дом № 23 | На опоре ВЛ-04кВ | 1ф. |  |  | #N/A
318 | Тюменские ЭС | Тюменские ЭС | Ялуторовский РЭС | ТП:010/ф.:МКЗ-1/ПС:Ялуторовская/ строение: г Ялуторовск, ул Революции, дом № 23 | ТП:010/ф.:МКЗ-1/ПС:Ялуторовская/ строение: г Ялуторовск, ул Революции, дом № 23 | ТП:010/ф.:МКЗ-1/ПС:Ялуторовская/ строение: г Ялуторовск, ул Революции, дом № 23 | На опоре ВЛ-04кВ | 1ф. |  |  | #N/A
319 | Тюменские ЭС | Тюменские ЭС | Ялуторовский РЭС | ТП:010/ф.:МКЗ-1/ПС:Ялуторовская/ строение: г Ялуторовск, ул Революции, дом № 27 | ТП:010/ф.:МКЗ-1/ПС:Ялуторовская/ строение: г Ялуторовск, ул Революции, дом № 27 | ТП:010/ф.:МКЗ-1/ПС:Ялуторовская/ строение: г Ялуторовск, ул Революции, дом № 27 | На опоре ВЛ-04кВ | 1ф. |  |  | #N/A
320 | Тюменские ЭС | Тюменские ЭС | Ялуторовский РЭС | ТП:010/ф.:МКЗ-1/ПС:Ялуторовская/ строение: г Ялуторовск, ул Революции, дом № 27 | ТП:010/ф.:МКЗ-1/ПС:Ялуторовская/ строение: г Ялуторовск, ул Революции, дом № 27 | ТП:010/ф.:МКЗ-1/ПС:Ялуторовская/ строение: г Ялуторовск, ул Революции, дом № 27 | На опоре ВЛ-04кВ | 1ф. |  |  | #N/A
321 | Тюменские ЭС | Тюменские ЭС | Ялуторовский РЭС | ТП:010/ф.:МКЗ-1/ПС:Ялуторовская/ строение: г Ялуторовск, ул Революции, дом № 28 | ТП:010/ф.:МКЗ-1/ПС:Ялуторовская/ строение: г Ялуторовск, ул Революции, дом № 28 | ТП:010/ф.:МКЗ-1/ПС:Ялуторовская/ строение: г Ялуторовск, ул Революции, дом № 28 | На опоре ВЛ-04кВ | 1ф. |  |  | #N/A
322 | Тюменские ЭС | Тюменские ЭС | Ялуторовский РЭС | ТП:010/ф.:МКЗ-1/ПС:Ялуторовская/ строение: г Ялуторовск, ул Революции, дом № 29 | ТП:010/ф.:МКЗ-1/ПС:Ялуторовская/ строение: г Ялуторовск, ул Революции, дом № 29 | ТП:010/ф.:МКЗ-1/ПС:Ялуторовская/ строение: г Ялуторовск, ул Революции, дом № 29 | На опоре ВЛ-04кВ | 1ф. |  |  | #N/A
323 | Тюменские ЭС | Тюменские ЭС | Ялуторовский РЭС | ТП:010/ф.:МКЗ-1/ПС:Ялуторовская/ строение: г Ялуторовск, ул Революции, дом № 30 | ТП:010/ф.:МКЗ-1/ПС:Ялуторовская/ строение: г Ялуторовск, ул Революции, дом № 30 | ТП:010/ф.:МКЗ-1/ПС:Ялуторовская/ строение: г Ялуторовск, ул Революции, дом № 30 |  | 1ф. |  |  | #N/A
324 | Тюменские ЭС | Тюменские ЭС | Ялуторовский РЭС | ТП:010/ф.:МКЗ-1/ПС:Ялуторовская/ строение: г Ялуторовск, ул Революции, дом № 30 | ТП:010/ф.:МКЗ-1/ПС:Ялуторовская/ строение: г Ялуторовск, ул Революции, дом № 30 | ТП:010/ф.:МКЗ-1/ПС:Ялуторовская/ строение: г Ялуторовск, ул Революции, дом № 30 |  | 1ф. |  |  | #N/A
325 | Тюменские ЭС | Тюменские ЭС | Ялуторовский РЭС | ТП:010/ф.:МКЗ-1/ПС:Ялуторовская/ строение: г Ялуторовск, ул Революции, дом № 32 | ТП:010/ф.:МКЗ-1/ПС:Ялуторовская/ строение: г Ялуторовск, ул Революции, дом № 32 | ТП:010/ф.:МКЗ-1/ПС:Ялуторовская/ строение: г Ялуторовск, ул Революции, дом № 32 | На опоре ВЛ-04кВ | 1ф. |  |  | #N/A
326 | Тюменские ЭС | Тюменские ЭС | Ялуторовский РЭС | ТП:010/ф.:МКЗ-1/ПС:Ялуторовская/ строение: г Ялуторовск, ул Революции, дом № 34 | ТП:010/ф.:МКЗ-1/ПС:Ялуторовская/ строение: г Ялуторовск, ул Революции, дом № 34 | ТП:010/ф.:МКЗ-1/ПС:Ялуторовская/ строение: г Ялуторовск, ул Революции, дом № 34 | На опоре ВЛ-04кВ | 1ф. |  |  | #N/A
327 | Тюменские ЭС | Тюменские ЭС | Ялуторовский РЭС | ТП:010/ф.:МКЗ-1/ПС:Ялуторовская/ строение: г Ялуторовск, ул Революции, дом № 38 | ТП:010/ф.:МКЗ-1/ПС:Ялуторовская/ строение: г Ялуторовск, ул Революции, дом № 38 | ТП:010/ф.:МКЗ-1/ПС:Ялуторовская/ строение: г Ялуторовск, ул Революции, дом № 38 | На опоре ВЛ-04кВ | 1ф. |  |  | #N/A
328 | Тюменские ЭС | Тюменские ЭС | Ялуторовский РЭС | ТП:007/ф.:ДЕТДОМ/ПС:Ялуторовская/ строение: г Ялуторовск, ул Революции, дом № 56 | ТП:007/ф.:ДЕТДОМ/ПС:Ялуторовская/ строение: г Ялуторовск, ул Революции, дом № 56 | ТП:007/ф.:ДЕТДОМ/ПС:Ялуторовская/ строение: г Ялуторовск, ул Революции, дом № 56 | На опоре ВЛ-04кВ | 1ф. |  |  | #N/A
329 | Тюменские ЭС | Тюменские ЭС | Ялуторовский РЭС | ТП:007/ф.:ДЕТДОМ/ПС:Ялуторовская/ строение: г Ялуторовск, ул Революции, дом № 56 | ТП:007/ф.:ДЕТДОМ/ПС:Ялуторовская/ строение: г Ялуторовск, ул Революции, дом № 56 | ТП:007/ф.:ДЕТДОМ/ПС:Ялуторовская/ строение: г Ялуторовск, ул Революции, дом № 56 | На опоре ВЛ-04кВ | 1ф. |  |  | #N/A
330 | Тюменские ЭС | Тюменские ЭС | Ялуторовский РЭС | ТП:007/ф.:ДЕТДОМ/ПС:Ялуторовская/ строение: г Ялуторовск, ул Революции, дом № 56 | ТП:007/ф.:ДЕТДОМ/ПС:Ялуторовская/ строение: г Ялуторовск, ул Революции, дом № 56 | ТП:007/ф.:ДЕТДОМ/ПС:Ялуторовская/ строение: г Ялуторовск, ул Революции, дом № 56 | На опоре ВЛ-04кВ | 1ф. |  |  | #N/A
331 | Тюменские ЭС | Тюменские ЭС | Ялуторовский РЭС | ТП:010/ф.:МКЗ-1/ПС:Ялуторовская/ строение: г Ялуторовск, ул Революции, дом № 6 | ТП:010/ф.:МКЗ-1/ПС:Ялуторовская/ строение: г Ялуторовск, ул Революции, дом № 6 | ТП:010/ф.:МКЗ-1/ПС:Ялуторовская/ строение: г Ялуторовск, ул Революции, дом № 6 | На опоре ВЛ-04кВ | 1ф. |  |  | #N/A
332 | Тюменские ЭС | Тюменские ЭС | Ялуторовский РЭС | ТП:007/ф.:ДЕТДОМ/ПС:Ялуторовская/ строение: г Ялуторовск, ул Революции, дом № 72 | ТП:007/ф.:ДЕТДОМ/ПС:Ялуторовская/ строение: г Ялуторовск, ул Революции, дом № 72 | ТП:007/ф.:ДЕТДОМ/ПС:Ялуторовская/ строение: г Ялуторовск, ул Революции, дом № 72 | На опоре ВЛ-04кВ | 1ф. |  |  | #N/A
333 | Тюменские ЭС | Тюменские ЭС | Ялуторовский РЭС | ТП:007/ф.:ДЕТДОМ/ПС:Ялуторовская/ строение: г Ялуторовск, ул Революции, дом № 74 | ТП:007/ф.:ДЕТДОМ/ПС:Ялуторовская/ строение: г Ялуторовск, ул Революции, дом № 74 | ТП:007/ф.:ДЕТДОМ/ПС:Ялуторовская/ строение: г Ялуторовск, ул Революции, дом № 74 | На опоре ВЛ-04кВ | 1ф. |  |  | #N/A
334 | Тюменские ЭС | Тюменские ЭС | Ялуторовский РЭС | ТП:007/ф.:ДЕТДОМ/ПС:Ялуторовская/ строение: г Ялуторовск, ул Революции, дом № 78 | ТП:007/ф.:ДЕТДОМ/ПС:Ялуторовская/ строение: г Ялуторовск, ул Революции, дом № 78 | ТП:007/ф.:ДЕТДОМ/ПС:Ялуторовская/ строение: г Ялуторовск, ул Революции, дом № 78 | На опоре ВЛ-04кВ | 1ф. |  |  | #N/A
335 | Тюменские ЭС | Тюменские ЭС | Ялуторовский РЭС | ТП:007/ф.:ДЕТДОМ/ПС:Ялуторовская/ строение: г Ялуторовск, ул Революции, дом № 80 | ТП:007/ф.:ДЕТДОМ/ПС:Ялуторовская/ строение: г Ялуторовск, ул Революции, дом № 80 | ТП:007/ф.:ДЕТДОМ/ПС:Ялуторовская/ строение: г Ялуторовск, ул Революции, дом № 80 | На опоре ВЛ-04кВ | 1ф. |  |  | #N/A
336 | Тюменские ЭС | Тюменские ЭС | Ялуторовский РЭС | ТП:007/ф.:ДЕТДОМ/ПС:Ялуторовская/ строение: г Ялуторовск, ул Революции, дом № 81 - А | ТП:007/ф.:ДЕТДОМ/ПС:Ялуторовская/ строение: г Ялуторовск, ул Революции, дом № 81 - А | ТП:007/ф.:ДЕТДОМ/ПС:Ялуторовская/ строение: г Ялуторовск, ул Революции, дом № 81 - А | На опоре ВЛ-04кВ | 1ф. |  |  | #N/A
337 | Тюменские ЭС | Тюменские ЭС | Ялуторовский РЭС | ТП:007/ф.:ДЕТДОМ/ПС:Ялуторовская/ строение: г Ялуторовск, ул Революции, дом № 82 | ТП:007/ф.:ДЕТДОМ/ПС:Ялуторовская/ строение: г Ялуторовск, ул Революции, дом № 82 | ТП:007/ф.:ДЕТДОМ/ПС:Ялуторовская/ строение: г Ялуторовск, ул Революции, дом № 82 | На опоре ВЛ-04кВ | 1ф. |  |  | #N/A
338 | Тюменские ЭС | Тюменские ЭС | Ялуторовский РЭС | ТП:007/ф.:ДЕТДОМ/ПС:Ялуторовская/ строение: г Ялуторовск, ул Революции, дом № 84 | ТП:007/ф.:ДЕТДОМ/ПС:Ялуторовская/ строение: г Ялуторовск, ул Революции, дом № 84 | ТП:007/ф.:ДЕТДОМ/ПС:Ялуторовская/ строение: г Ялуторовск, ул Революции, дом № 84 | На опоре ВЛ-04кВ | 3ф.ПР | 1 |  | #N/A
339 | Тюменские ЭС | Тюменские ЭС | Ялуторовский РЭС | ТП:007/ф.:ДЕТДОМ/ПС:Ялуторовская/ строение: г Ялуторовск, ул Революции, дом № 86 | ТП:007/ф.:ДЕТДОМ/ПС:Ялуторовская/ строение: г Ялуторовск, ул Революции, дом № 86 | ТП:007/ф.:ДЕТДОМ/ПС:Ялуторовская/ строение: г Ялуторовск, ул Революции, дом № 86 | На опоре ВЛ-04кВ | 1ф. |  |  | #N/A
340 | Тюменские ЭС | Тюменские ЭС | Ялуторовский РЭС | ТП:007/ф.:ДЕТДОМ/ПС:Ялуторовская/ строение: г Ялуторовск, ул Революции, дом № 88 | ТП:007/ф.:ДЕТДОМ/ПС:Ялуторовская/ строение: г Ялуторовск, ул Революции, дом № 88 | ТП:007/ф.:ДЕТДОМ/ПС:Ялуторовская/ строение: г Ялуторовск, ул Революции, дом № 88 | На опоре ВЛ-04кВ | 1ф. |  |  | #N/A
341 | Тюменские ЭС | Тюменские ЭС | Ялуторовский РЭС | ТП:077/ф.:ДЕТДОМ/ПС:Ялуторовская/ строение: г Ялуторовск, ул Революции, дом № 89 | ТП:077/ф.:ДЕТДОМ/ПС:Ялуторовская/ строение: г Ялуторовск, ул Революции, дом № 89 | ТП:077/ф.:ДЕТДОМ/ПС:Ялуторовская/ строение: г Ялуторовск, ул Революции, дом № 89 | На опоре ВЛ-04кВ | 1ф. |  |  | #N/A
342 | Тюменские ЭС | Тюменские ЭС | Ялуторовский РЭС |  |  |  |  | 1ф. |  |  | #N/A
343 | Тюменские ЭС | Тюменские ЭС | Ялуторовский РЭС | ТП:077/ф.:ДЕТДОМ/ПС:Ялуторовская/ строение: г Ялуторовск, ул Революции, дом № 91 | ТП:077/ф.:ДЕТДОМ/ПС:Ялуторовская/ строение: г Ялуторовск, ул Революции, дом № 91 | ТП:077/ф.:ДЕТДОМ/ПС:Ялуторовская/ строение: г Ялуторовск, ул Революции, дом № 91 | На опоре ВЛ-04кВ | 1ф. |  |  | #N/A
344 | Тюменские ЭС | Тюменские ЭС | Ялуторовский РЭС | ТП:007/ф.:ДЕТДОМ/ПС:Ялуторовская/ строение: г Ялуторовск, ул Революции, дом № 92 | ТП:007/ф.:ДЕТДОМ/ПС:Ялуторовская/ строение: г Ялуторовск, ул Революции, дом № 92 | ТП:007/ф.:ДЕТДОМ/ПС:Ялуторовская/ строение: г Ялуторовск, ул Революции, дом № 92 | На опоре ВЛ-04кВ | 1ф. |  |  | #N/A
345 | Тюменские ЭС | Тюменские ЭС | Ялуторовский РЭС | ТП:077/ф.:ДЕТДОМ/ПС:Ялуторовская/ строение: г Ялуторовск, ул Революции, дом № 96 - А | ТП:077/ф.:ДЕТДОМ/ПС:Ялуторовская/ строение: г Ялуторовск, ул Революции, дом № 96 - А | ТП:077/ф.:ДЕТДОМ/ПС:Ялуторовская/ строение: г Ялуторовск, ул Революции, дом № 96 - А | На опоре ВЛ-04кВ | 1ф. |  |  | #N/A
346 | Тюменские ЭС | Тюменские ЭС | Ялуторовский РЭС | ТП:077/ф.:ДЕТДОМ/ПС:Ялуторовская/ строение: г Ялуторовск, ул Революции, дом № 97 | ТП:077/ф.:ДЕТДОМ/ПС:Ялуторовская/ строение: г Ялуторовск, ул Революции, дом № 97 | ТП:077/ф.:ДЕТДОМ/ПС:Ялуторовская/ строение: г Ялуторовск, ул Революции, дом № 97 | На опоре ВЛ-04кВ | 1ф. |  |  | #N/A
347 | Тюменские ЭС | Тюменские ЭС | Ялуторовский РЭС | ТП:004/ф.:ГАУ/ПС:Ялуторовская/ строение: г Ялуторовск, ул Плодовая, дом № 11 | ТП:004/ф.:ГАУ/ПС:Ялуторовская/ строение: г Ялуторовск, ул Плодовая, дом № 11 | ТП:004/ф.:ГАУ/ПС:Ялуторовская/ строение: г Ялуторовск, ул Плодовая, дом № 11 | На опоре ВЛ-04кВ | 1ф. |  |  | #N/A
348 | Тюменские ЭС | Тюменские ЭС | Ялуторовский РЭС | ТП:004/ф.:ГАУ/ПС:Ялуторовская/ строение: г Ялуторовск, ул Плодовая, дом № 13 | ТП:004/ф.:ГАУ/ПС:Ялуторовская/ строение: г Ялуторовск, ул Плодовая, дом № 13 | ТП:004/ф.:ГАУ/ПС:Ялуторовская/ строение: г Ялуторовск, ул Плодовая, дом № 13 | На опоре ВЛ-0,4кВ | 1ф. |  |  | #N/A
349 | Тюменские ЭС | Тюменские ЭС | Ялуторовский РЭС | ТП:053/ф.:ГАУ/ПС:Ялуторовская/ строение: г Ялуторовск, ул Плодовая, дом № 15 | ТП:053/ф.:ГАУ/ПС:Ялуторовская/ строение: г Ялуторовск, ул Плодовая, дом № 15 | ТП:053/ф.:ГАУ/ПС:Ялуторовская/ строение: г Ялуторовск, ул Плодовая, дом № 15 | На опоре ВЛ-0,4кВ | 3ф.ПР | 1 |  | #N/A
350 | Тюменские ЭС | Тюменские ЭС | Ялуторовский РЭС | ТП:004/ф.:ГАУ/ПС:Ялуторовская/ строение: г Ялуторовск, ул Плодовая, дом № 2 | ТП:004/ф.:ГАУ/ПС:Ялуторовская/ строение: г Ялуторовск, ул Плодовая, дом № 2 | ТП:004/ф.:ГАУ/ПС:Ялуторовская/ строение: г Ялуторовск, ул Плодовая, дом № 2 | На опоре ВЛ-04кВ | 1ф. |  |  | #N/A
351 | Тюменские ЭС | Тюменские ЭС | Ялуторовский РЭС | ТП:004/ф.:ГАУ/ПС:Ялуторовская/ строение: г Ялуторовск, ул Плодовая, дом № 2 | ТП:004/ф.:ГАУ/ПС:Ялуторовская/ строение: г Ялуторовск, ул Плодовая, дом № 2 | ТП:004/ф.:ГАУ/ПС:Ялуторовская/ строение: г Ялуторовск, ул Плодовая, дом № 2 | На опоре ВЛ-04кВ | 1ф. |  |  | #N/A
352 | Тюменские ЭС | Тюменские ЭС | Ялуторовский РЭС | ТП:174/ф.:ГАУ/ПС:Ялуторовская/ строение: г Ялуторовск, ул Плодовая, дом № 25 | ТП:174/ф.:ГАУ/ПС:Ялуторовская/ строение: г Ялуторовск, ул Плодовая, дом № 25 | ТП:174/ф.:ГАУ/ПС:Ялуторовская/ строение: г Ялуторовск, ул Плодовая, дом № 25 | На опоре ВЛ-04кВ | 3ф.ПР | 1 |  | #N/A
353 | Тюменские ЭС | Тюменские ЭС | Ялуторовский РЭС | ТП:004/ф.:ГАУ/ПС:Ялуторовская/ строение: г Ялуторовск, ул Плодовая, дом № 3 | ТП:004/ф.:ГАУ/ПС:Ялуторовская/ строение: г Ялуторовск, ул Плодовая, дом № 3 | ТП:004/ф.:ГАУ/ПС:Ялуторовская/ строение: г Ялуторовск, ул Плодовая, дом № 3 | На опоре ВЛ-04кВ | 1ф. |  |  | #N/A
354 | Тюменские ЭС | Тюменские ЭС | Ялуторовский РЭС | ТП:174/ф.:ГАУ/ПС:Ялуторовская/ строение: г Ялуторовск, ул Плодовая, дом № 31 | ТП:174/ф.:ГАУ/ПС:Ялуторовская/ строение: г Ялуторовск, ул Плодовая, дом № 31 | ТП:174/ф.:ГАУ/ПС:Ялуторовская/ строение: г Ялуторовск, ул Плодовая, дом № 31 | На опоре ВЛ-04кВ | 3ф.ПР | 1 |  | #N/A
355 | Тюменские ЭС | Тюменские ЭС | Ялуторовский РЭС | ТП:174/ф.:ГАУ/ПС:Ялуторовская/ строение: г Ялуторовск, ул Плодовая, дом № 33 | ТП:174/ф.:ГАУ/ПС:Ялуторовская/ строение: г Ялуторовск, ул Плодовая, дом № 33 | ТП:174/ф.:ГАУ/ПС:Ялуторовская/ строение: г Ялуторовск, ул Плодовая, дом № 33 | На опоре ВЛ-04кВ | 3ф.ПР | 1 |  | #N/A
356 | Тюменские ЭС | Тюменские ЭС | Ялуторовский РЭС | ТП:174/ф.:ГАУ/ПС:Ялуторовская/ строение: г Ялуторовск, ул Плодовая, дом № 37 | ТП:174/ф.:ГАУ/ПС:Ялуторовская/ строение: г Ялуторовск, ул Плодовая, дом № 37 | ТП:174/ф.:ГАУ/ПС:Ялуторовская/ строение: г Ялуторовск, ул Плодовая, дом № 37 | На опоре ВЛ-04кВ | 3ф.ПР | 1 |  | #N/A
357 | Тюменские ЭС | Тюменские ЭС | Ялуторовский РЭС | ТП:004/ф.:ГАУ/ПС:Ялуторовская/ строение: г Ялуторовск, ул Плодовая, дом № 5 | ТП:004/ф.:ГАУ/ПС:Ялуторовская/ строение: г Ялуторовск, ул Плодовая, дом № 5 | ТП:004/ф.:ГАУ/ПС:Ялуторовская/ строение: г Ялуторовск, ул Плодовая, дом № 5 | На опоре ВЛ-04кВ | 1ф. |  |  | #N/A
358 | Тюменские ЭС | Тюменские ЭС | Ялуторовский РЭС | ТП:004/ф.:ГАУ/ПС:Ялуторовская/ строение: г Ялуторовск, ул Плодовая, дом № 9 | ТП:004/ф.:ГАУ/ПС:Ялуторовская/ строение: г Ялуторовск, ул Плодовая, дом № 9 | ТП:004/ф.:ГАУ/ПС:Ялуторовская/ строение: г Ялуторовск, ул Плодовая, дом № 9 | На опоре ВЛ-04кВ | 1ф. |  |  | #N/A
359 | Тюменские ЭС | Тюменские ЭС | Ялуторовский РЭС | ТП:004/ф.:ГАУ/ПС:Ялуторовская/ строение: г Ялуторовск, ул Плодовая, дом № 9 | ТП:004/ф.:ГАУ/ПС:Ялуторовская/ строение: г Ялуторовск, ул Плодовая, дом № 9 | ТП:004/ф.:ГАУ/ПС:Ялуторовская/ строение: г Ялуторовск, ул Плодовая, дом № 9 | На опоре ВЛ-04кВ | 1ф. |  |  | #N/A
360 | Тюменские ЭС | Тюменские ЭС | Ялуторовский РЭС | ТП:004/ф.:ГАУ/ПС:Ялуторовская/ строение: г Ялуторовск, ул Некрасова, дом № 11 | ТП:004/ф.:ГАУ/ПС:Ялуторовская/ строение: г Ялуторовск, ул Некрасова, дом № 11 | ТП:004/ф.:ГАУ/ПС:Ялуторовская/ строение: г Ялуторовск, ул Некрасова, дом № 11 | На опоре ВЛ-04кВ | 1ф. |  |  | #N/A
361 | Тюменские ЭС | Тюменские ЭС | Ялуторовский РЭС | ТП:004/ф.:ГАУ/ПС:Ялуторовская/ строение: г Ялуторовск, ул Некрасова, дом № 12 | ТП:004/ф.:ГАУ/ПС:Ялуторовская/ строение: г Ялуторовск, ул Некрасова, дом № 12 | ТП:004/ф.:ГАУ/ПС:Ялуторовская/ строение: г Ялуторовск, ул Некрасова, дом № 12 | На опоре ВЛ-04кВ | 3ф.ПР | 1 |  | #N/A
362 | Тюменские ЭС | Тюменские ЭС | Ялуторовский РЭС | ТП:004/ф.:ГАУ/ПС:Ялуторовская/ строение: г Ялуторовск, ул Некрасова, дом № 13 | ТП:004/ф.:ГАУ/ПС:Ялуторовская/ строение: г Ялуторовск, ул Некрасова, дом № 13 | ТП:004/ф.:ГАУ/ПС:Ялуторовская/ строение: г Ялуторовск, ул Некрасова, дом № 13 | На опоре ВЛ-04кВ | 3ф.ПР | 1 |  | #N/A
363 | Тюменские ЭС | Тюменские ЭС | Ялуторовский РЭС | ТП:004/ф.:ГАУ/ПС:Ялуторовская/ строение: г Ялуторовск, ул Некрасова, дом № 18 | ТП:004/ф.:ГАУ/ПС:Ялуторовская/ строение: г Ялуторовск, ул Некрасова, дом № 18 | ТП:004/ф.:ГАУ/ПС:Ялуторовская/ строение: г Ялуторовск, ул Некрасова, дом № 18 | На опоре ВЛ-04кВ | 1ф. |  |  | #N/A
364 | Тюменские ЭС | Тюменские ЭС | Ялуторовский РЭС | ТП:004/ф.:ГАУ/ПС:Ялуторовская/ строение: г Ялуторовск, ул Некрасова, дом № 19 | ТП:004/ф.:ГАУ/ПС:Ялуторовская/ строение: г Ялуторовск, ул Некрасова, дом № 19 | ТП:004/ф.:ГАУ/ПС:Ялуторовская/ строение: г Ялуторовск, ул Некрасова, дом № 19 | На опоре ВЛ-04кВ | 3ф.ПР | 1 |  | #N/A
365 | Тюменские ЭС | Тюменские ЭС | Ялуторовский РЭС | ТП:004/ф.:ГАУ/ПС:Ялуторовская/ строение: г Ялуторовск, ул Некрасова, дом № 24 | ТП:004/ф.:ГАУ/ПС:Ялуторовская/ строение: г Ялуторовск, ул Некрасова, дом № 24 | ТП:004/ф.:ГАУ/ПС:Ялуторовская/ строение: г Ялуторовск, ул Некрасова, дом № 24 | На опоре ВЛ-04кВ | 1ф. |  |  | #N/A
366 | Тюменские ЭС | Тюменские ЭС | Ялуторовский РЭС | ТП:004/ф.:ГАУ/ПС:Ялуторовская/ строение: г Ялуторовск, ул Некрасова, дом № 25 | ТП:004/ф.:ГАУ/ПС:Ялуторовская/ строение: г Ялуторовск, ул Некрасова, дом № 25 | ТП:004/ф.:ГАУ/ПС:Ялуторовская/ строение: г Ялуторовск, ул Некрасова, дом № 25 | На опоре ВЛ-04кВ | 1ф. |  |  | #N/A
367 | Тюменские ЭС | Тюменские ЭС | Ялуторовский РЭС | ТП:004/ф.:ГАУ/ПС:Ялуторовская/ строение: г Ялуторовск, ул Некрасова, дом № 28 | ТП:004/ф.:ГАУ/ПС:Ялуторовская/ строение: г Ялуторовск, ул Некрасова, дом № 28 | ТП:004/ф.:ГАУ/ПС:Ялуторовская/ строение: г Ялуторовск, ул Некрасова, дом № 28 | На опоре ВЛ-04кВ | 1ф. |  |  | #N/A
368 | Тюменские ЭС | Тюменские ЭС | Ялуторовский РЭС | ТП:004/ф.:ГАУ/ПС:Ялуторовская/ строение: г Ялуторовск, ул Некрасова, дом № 29 | ТП:004/ф.:ГАУ/ПС:Ялуторовская/ строение: г Ялуторовск, ул Некрасова, дом № 29 | ТП:004/ф.:ГАУ/ПС:Ялуторовская/ строение: г Ялуторовск, ул Некрасова, дом № 29 | На опоре ВЛ-04кВ | 1ф. |  |  | #N/A
369 | Тюменские ЭС | Тюменские ЭС | Ялуторовский РЭС | ТП:004/ф.:ГАУ/ПС:Ялуторовская/ строение: г Ялуторовск, ул Некрасова, дом № 3 | ТП:004/ф.:ГАУ/ПС:Ялуторовская/ строение: г Ялуторовск, ул Некрасова, дом № 3 | ТП:004/ф.:ГАУ/ПС:Ялуторовская/ строение: г Ялуторовск, ул Некрасова, дом № 3 | На опоре ВЛ-04кВ | 1ф. |  |  | #N/A
370 | Тюменские ЭС | Тюменские ЭС | Ялуторовский РЭС | ТП:004/ф.:ГАУ/ПС:Ялуторовская/ строение: г Ялуторовск, ул Некрасова, дом № 32 | ТП:004/ф.:ГАУ/ПС:Ялуторовская/ строение: г Ялуторовск, ул Некрасова, дом № 32 | ТП:004/ф.:ГАУ/ПС:Ялуторовская/ строение: г Ялуторовск, ул Некрасова, дом № 32 | На опоре ВЛ-04кВ | 1ф. |  |  | #N/A
371 | Тюменские ЭС | Тюменские ЭС | Ялуторовский РЭС | ТП-175/фидер 10 кВ-ДСК/строение:г Ялуторовск, ул Некрасова, дом № 36 | ТП-175/фидер 10 кВ-ДСК/строение:г Ялуторовск, ул Некрасова, дом № 36 | ТП-175/фидер 10 кВ-ДСК/строение:г Ялуторовск, ул Некрасова, дом № 36 | ВЛ-0,4кВ ф."Мухаметдинова" на опоре № 28 | 1ф. |  |  | #N/A
372 | Тюменские ЭС | Тюменские ЭС | Ялуторовский РЭС | ТП:175/ф.:ДСК/ПС:Ялуторовская/ строение: г Ялуторовск, ул Некрасова, дом № 37 | ТП:175/ф.:ДСК/ПС:Ялуторовская/ строение: г Ялуторовск, ул Некрасова, дом № 37 | ТП:175/ф.:ДСК/ПС:Ялуторовская/ строение: г Ялуторовск, ул Некрасова, дом № 37 |  | 1ф. |  |  | #N/A
373 | Тюменские ЭС | Тюменские ЭС | Ялуторовский РЭС | ТП:175/ф.:ДСК/ПС:Ялуторовская/ строение: г Ялуторовск, ул Некрасова, дом № 38 | ТП:175/ф.:ДСК/ПС:Ялуторовская/ строение: г Ялуторовск, ул Некрасова, дом № 38 | ТП:175/ф.:ДСК/ПС:Ялуторовская/ строение: г Ялуторовск, ул Некрасова, дом № 38 | На опоре ВЛ-04кВ | 3ф.ПР | 1 |  | #N/A
374 | Тюменские ЭС | Тюменские ЭС | Ялуторовский РЭС | ТП-004/фидер 10 кВ-ГАУ/строение:г Ялуторовск, ул Некрасова, дом № 4 | ТП-004/фидер 10 кВ-ГАУ/строение:г Ялуторовск, ул Некрасова, дом № 4 | ТП-004/фидер 10 кВ-ГАУ/строение:г Ялуторовск, ул Некрасова, дом № 4 | вл-0,4кВ ф."Рощинский" на опоре №62 | 1ф. |  |  | #N/A
375 | Тюменские ЭС | Тюменские ЭС | Ялуторовский РЭС | ТП:175/ф.:ДСК/ПС:Ялуторовская/ строение: г Ялуторовск, ул Некрасова, дом № 40 | ТП:175/ф.:ДСК/ПС:Ялуторовская/ строение: г Ялуторовск, ул Некрасова, дом № 40 | ТП:175/ф.:ДСК/ПС:Ялуторовская/ строение: г Ялуторовск, ул Некрасова, дом № 40 | На опоре ВЛ-04кВ | 1ф. |  |  | #N/A
376 | Тюменские ЭС | Тюменские ЭС | Ялуторовский РЭС | ТП:175/ф.:ДСК/ПС:Ялуторовская/ строение: г Ялуторовск, ул Некрасова, дом № 42 | ТП:175/ф.:ДСК/ПС:Ялуторовская/ строение: г Ялуторовск, ул Некрасова, дом № 42 | ТП:175/ф.:ДСК/ПС:Ялуторовская/ строение: г Ялуторовск, ул Некрасова, дом № 42 |  | 3ф.ПР | 1 |  | #N/A
377 | Тюменские ЭС | Тюменские ЭС | Ялуторовский РЭС | ТП:004/ф.:ГАУ/ПС:Ялуторовская/ строение: г Ялуторовск, ул Некрасова, дом № 7 | ТП:004/ф.:ГАУ/ПС:Ялуторовская/ строение: г Ялуторовск, ул Некрасова, дом № 7 | ТП:004/ф.:ГАУ/ПС:Ялуторовская/ строение: г Ялуторовск, ул Некрасова, дом № 7 | На опоре ВЛ-04кВ | 3ф.ПР | 1 |  | #N/A
378 | Тюменские ЭС | Тюменские ЭС | Ялуторовский РЭС | ТП:004/ф.:ГАУ/ПС:Ялуторовская/ строение: г Ялуторовск, ул Некрасова, дом № 9 | ТП:004/ф.:ГАУ/ПС:Ялуторовская/ строение: г Ялуторовск, ул Некрасова, дом № 9 | ТП:004/ф.:ГАУ/ПС:Ялуторовская/ строение: г Ялуторовск, ул Некрасова, дом № 9 | На опоре ВЛ-04кВ | 1ф. |  |  | #N/A
379 | Тюменские ЭС | Тюменские ЭС | Ялуторовский РЭС | ТП:004/ф.:ГАУ/ПС:Ялуторовская/ строение: г Ялуторовск, ул Авиаторов, дом № 10 | ТП:004/ф.:ГАУ/ПС:Ялуторовская/ строение: г Ялуторовск, ул Авиаторов, дом № 10 | ТП:004/ф.:ГАУ/ПС:Ялуторовская/ строение: г Ялуторовск, ул Авиаторов, дом № 10 | На опоре ВЛ-04кВ | 1ф. |  |  | #N/A
380 | Тюменские ЭС | Тюменские ЭС | Ялуторовский РЭС | ТП:004/ф.:ГАУ/ПС:Ялуторовская/ строение: г Ялуторовск, ул Авиаторов, дом № 14 | ТП:004/ф.:ГАУ/ПС:Ялуторовская/ строение: г Ялуторовск, ул Авиаторов, дом № 14 | ТП:004/ф.:ГАУ/ПС:Ялуторовская/ строение: г Ялуторовск, ул Авиаторов, дом № 14 | На опоре ВЛ-04кВ | 1ф. |  |  | #N/A
381 | Тюменские ЭС | Тюменские ЭС | Ялуторовский РЭС | ТП:004/ф.:ГАУ/ПС:Ялуторовская/ строение: г Ялуторовск, ул Авиаторов, дом № 15 | ТП:004/ф.:ГАУ/ПС:Ялуторовская/ строение: г Ялуторовск, ул Авиаторов, дом № 15 | ТП:004/ф.:ГАУ/ПС:Ялуторовская/ строение: г Ялуторовск, ул Авиаторов, дом № 15 | На опоре ВЛ-04кВ | 1ф. |  |  | #N/A
382 | Тюменские ЭС | Тюменские ЭС | Ялуторовский РЭС | ТП-004/фидер 10 кВ-ГАУ/строение:г Ялуторовск, ул Авиаторов, дом № 16 | ТП-004/фидер 10 кВ-ГАУ/строение:г Ялуторовск, ул Авиаторов, дом № 16 | ТП-004/фидер 10 кВ-ГАУ/строение:г Ялуторовск, ул Авиаторов, дом № 16 | На опоре ВЛ-04кВ | 1ф. |  |  | #N/A
383 | Тюменские ЭС | Тюменские ЭС | Ялуторовский РЭС | ТП:004/ф.:ГАУ/ПС:Ялуторовская/ строение: г Ялуторовск, ул Авиаторов, дом № 20 | ТП:004/ф.:ГАУ/ПС:Ялуторовская/ строение: г Ялуторовск, ул Авиаторов, дом № 20 | ТП:004/ф.:ГАУ/ПС:Ялуторовская/ строение: г Ялуторовск, ул Авиаторов, дом № 20 | На опоре ВЛ-04кВ | 1ф. |  |  | #N/A
384 | Тюменские ЭС | Тюменские ЭС | Ялуторовский РЭС | ТП:004/ф.:ГАУ/ПС:Ялуторовская/ строение: г Ялуторовск, ул Авиаторов, дом № 22 | ТП:004/ф.:ГАУ/ПС:Ялуторовская/ строение: г Ялуторовск, ул Авиаторов, дом № 22 | ТП:004/ф.:ГАУ/ПС:Ялуторовская/ строение: г Ялуторовск, ул Авиаторов, дом № 22 | На опоре ВЛ-04кВ | 3ф.ПР | 1 |  | #N/A
385 | Тюменские ЭС | Тюменские ЭС | Ялуторовский РЭС | ТП:004/ф.:ГАУ/ПС:Ялуторовская/ строение: г Ялуторовск, ул Авиаторов, дом № 23 | ТП:004/ф.:ГАУ/ПС:Ялуторовская/ строение: г Ялуторовск, ул Авиаторов, дом № 23 | ТП:004/ф.:ГАУ/ПС:Ялуторовская/ строение: г Ялуторовск, ул Авиаторов, дом № 23 |  | 1ф. |  |  | #N/A
386 | Тюменские ЭС | Тюменские ЭС | Ялуторовский РЭС | ТП:004/ф.:ГАУ/ПС:Ялуторовская/ строение: г Ялуторовск, ул Авиаторов, дом № 24 | ТП:004/ф.:ГАУ/ПС:Ялуторовская/ строение: г Ялуторовск, ул Авиаторов, дом № 24 | ТП:004/ф.:ГАУ/ПС:Ялуторовская/ строение: г Ялуторовск, ул Авиаторов, дом № 24 | На опоре ВЛ-04кВ | 3ф.ПР | 1 |  | #N/A
387 | Тюменские ЭС | Тюменские ЭС | Ялуторовский РЭС | ТП:004/ф.:ГАУ/ПС:Ялуторовская/ строение: г Ялуторовск, ул Авиаторов, дом № 28 | ТП:004/ф.:ГАУ/ПС:Ялуторовская/ строение: г Ялуторовск, ул Авиаторов, дом № 28 | ТП:004/ф.:ГАУ/ПС:Ялуторовская/ строение: г Ялуторовск, ул Авиаторов, дом № 28 | На опоре ВЛ-04кВ | 3ф.ПР | 1 |  | #N/A
388 | Тюменские ЭС | Тюменские ЭС | Ялуторовский РЭС | ТП:175/ф.:ДСК/ПС:Ялуторовская/ строение: г Ялуторовск, ул Авиаторов, дом № 29 | ТП:175/ф.:ДСК/ПС:Ялуторовская/ строение: г Ялуторовск, ул Авиаторов, дом № 29 | ТП:175/ф.:ДСК/ПС:Ялуторовская/ строение: г Ялуторовск, ул Авиаторов, дом № 29 | На опоре ВЛ-04кВ | 1ф. |  |  | #N/A
389 | Тюменские ЭС | Тюменские ЭС | Ялуторовский РЭС | ТП:175/ф.:ДСК/ПС:Ялуторовская/ строение: г Ялуторовск, ул Авиаторов, дом № 33 | ТП:175/ф.:ДСК/ПС:Ялуторовская/ строение: г Ялуторовск, ул Авиаторов, дом № 33 | ТП:175/ф.:ДСК/ПС:Ялуторовская/ строение: г Ялуторовск, ул Авиаторов, дом № 33 | На опоре ВЛ-04кВ | 1ф. |  |  | #N/A
390 | Тюменские ЭС | Тюменские ЭС | Ялуторовский РЭС | ТП:175/ф.:ДСК/ПС:Ялуторовская/ строение: г Ялуторовск, ул Авиаторов, дом № 34 | ТП:175/ф.:ДСК/ПС:Ялуторовская/ строение: г Ялуторовск, ул Авиаторов, дом № 34 | ТП:175/ф.:ДСК/ПС:Ялуторовская/ строение: г Ялуторовск, ул Авиаторов, дом № 34 | На опоре ВЛ-04кВ | 1ф. |  |  | #N/A
391 | Тюменские ЭС | Тюменские ЭС | Ялуторовский РЭС | ТП:175/ф.:ДСК/ПС:Ялуторовская/ строение: г Ялуторовск, ул Авиаторов, дом № 35 | ТП:175/ф.:ДСК/ПС:Ялуторовская/ строение: г Ялуторовск, ул Авиаторов, дом № 35 | ТП:175/ф.:ДСК/ПС:Ялуторовская/ строение: г Ялуторовск, ул Авиаторов, дом № 35 | На опоре ВЛ-04кВ | 3ф.ПР | 1 |  | #N/A
392 | Тюменские ЭС | Тюменские ЭС | Ялуторовский РЭС | ТП:175/ф.:ДСК/ПС:Ялуторовская/ строение: г Ялуторовск, ул Авиаторов, дом № 37 | ТП:175/ф.:ДСК/ПС:Ялуторовская/ строение: г Ялуторовск, ул Авиаторов, дом № 37 | ТП:175/ф.:ДСК/ПС:Ялуторовская/ строение: г Ялуторовск, ул Авиаторов, дом № 37 |  | 3ф.ПР | 1 |  | #N/A
393 | Тюменские ЭС | Тюменские ЭС | Ялуторовский РЭС | ТП:175/ф.:ДСК/ПС:Ялуторовская/ строение: г Ялуторовск, ул Авиаторов, дом № 39 | ТП:175/ф.:ДСК/ПС:Ялуторовская/ строение: г Ялуторовск, ул Авиаторов, дом № 39 | ТП:175/ф.:ДСК/ПС:Ялуторовская/ строение: г Ялуторовск, ул Авиаторов, дом № 39 | На опоре ВЛ-04кВ | 3ф.ПР | 1 |  | #N/A
394 | Тюменские ЭС | Тюменские ЭС | Ялуторовский РЭС | ТП:175/ф.:ДСК/ПС:Ялуторовская/ строение: г Ялуторовск, ул Авиаторов, дом № 40 | ТП:175/ф.:ДСК/ПС:Ялуторовская/ строение: г Ялуторовск, ул Авиаторов, дом № 40 | ТП:175/ф.:ДСК/ПС:Ялуторовская/ строение: г Ялуторовск, ул Авиаторов, дом № 40 | На опоре ВЛ-04кВ | 3ф.ПР | 1 |  | #N/A
395 | Тюменские ЭС | Тюменские ЭС | Ялуторовский РЭС | ТП:004/ф.:ГАУ/ПС:Ялуторовская/ строение: г Ялуторовск, ул Авиаторов, дом № 5 | ТП:004/ф.:ГАУ/ПС:Ялуторовская/ строение: г Ялуторовск, ул Авиаторов, дом № 5 | ТП:004/ф.:ГАУ/ПС:Ялуторовская/ строение: г Ялуторовск, ул Авиаторов, дом № 5 | На опоре ВЛ-04кВ | 3ф.ПР | 1 |  | #N/A
396 | Тюменские ЭС | Тюменские ЭС | Ялуторовский РЭС | ТП:004/ф.:ГАУ/ПС:Ялуторовская/ строение: г Ялуторовск, ул Авиаторов, дом № 5 | ТП:004/ф.:ГАУ/ПС:Ялуторовская/ строение: г Ялуторовск, ул Авиаторов, дом № 5 | ТП:004/ф.:ГАУ/ПС:Ялуторовская/ строение: г Ялуторовск, ул Авиаторов, дом № 5 | На опоре ВЛ-04кВ | 3ф.ПР | 1 |  | #N/A
397 | Тюменские ЭС | Тюменские ЭС | Ялуторовский РЭС | ТП:004/ф.:ГАУ/ПС:Ялуторовская/ строение: г Ялуторовск, ул Авиаторов, дом № 6 | ТП:004/ф.:ГАУ/ПС:Ялуторовская/ строение: г Ялуторовск, ул Авиаторов, дом № 6 | ТП:004/ф.:ГАУ/ПС:Ялуторовская/ строение: г Ялуторовск, ул Авиаторов, дом № 6 | На опоре ВЛ-04кВ | 3ф.ПР | 1 |  | #N/A
398 | Тюменские ЭС | Тюменские ЭС | Ялуторовский РЭС | ТП:004/ф.:ГАУ/ПС:Ялуторовская/ строение: г Ялуторовск, ул Авиаторов, дом № 8 | ТП:004/ф.:ГАУ/ПС:Ялуторовская/ строение: г Ялуторовск, ул Авиаторов, дом № 8 | ТП:004/ф.:ГАУ/ПС:Ялуторовская/ строение: г Ялуторовск, ул Авиаторов, дом № 8 | На опоре ВЛ-04кВ | 1ф. |  |  | #N/A
399 | Тюменские ЭС | Тюменские ЭС | Ялуторовский РЭС | ТП:004/ф.:ГАУ/ПС:Ялуторовская/ строение: г Ялуторовск, ул Озолина, дом № 11 | ТП:004/ф.:ГАУ/ПС:Ялуторовская/ строение: г Ялуторовск, ул Озолина, дом № 11 | ТП:004/ф.:ГАУ/ПС:Ялуторовская/ строение: г Ялуторовск, ул Озолина, дом № 11 | На опоре ВЛ-04кВ | 1ф. |  |  | #N/A
400 | Тюменские ЭС | Тюменские ЭС | Ялуторовский РЭС | ТП:004/ф.:ГАУ/ПС:Ялуторовская/ строение: г Ялуторовск, ул Озолина, дом № 14 | ТП:004/ф.:ГАУ/ПС:Ялуторовская/ строение: г Ялуторовск, ул Озолина, дом № 14 | ТП:004/ф.:ГАУ/ПС:Ялуторовская/ строение: г Ялуторовск, ул Озолина, дом № 14 | На опоре ВЛ-04кВ | 1ф. |  |  | #N/A
401 | Тюменские ЭС | Тюменские ЭС | Ялуторовский РЭС | ТП-004/фидер 10 кВ-ГАУ/строение:г Ялуторовск, ул Озолина, дом № 17 | ТП-004/фидер 10 кВ-ГАУ/строение:г Ялуторовск, ул Озолина, дом № 17 | ТП-004/фидер 10 кВ-ГАУ/строение:г Ялуторовск, ул Озолина, дом № 17 | вл-0,4кВ ф."Трактовый" | 3ф.ПР | 1 |  | #N/A
402 | Тюменские ЭС | Тюменские ЭС | Ялуторовский РЭС | ТП:004/ф.:ГАУ/ПС:Ялуторовская/ строение: г Ялуторовск, ул Озолина, дом № 19 | ТП:004/ф.:ГАУ/ПС:Ялуторовская/ строение: г Ялуторовск, ул Озолина, дом № 19 | ТП:004/ф.:ГАУ/ПС:Ялуторовская/ строение: г Ялуторовск, ул Озолина, дом № 19 | На опоре ВЛ-04кВ | 3ф.ПР | 1 |  | #N/A
403 | Тюменские ЭС | Тюменские ЭС | Ялуторовский РЭС | ТП:004/ф.:ГАУ/ПС:Ялуторовская/ строение: г Ялуторовск, ул Озолина, дом № 21 | ТП:004/ф.:ГАУ/ПС:Ялуторовская/ строение: г Ялуторовск, ул Озолина, дом № 21 | ТП:004/ф.:ГАУ/ПС:Ялуторовская/ строение: г Ялуторовск, ул Озолина, дом № 21 | На опоре ВЛ-04кВ | 1ф. |  |  | #N/A
404 | Тюменские ЭС | Тюменские ЭС | Ялуторовский РЭС | ТП:004/ф.:ГАУ/ПС:Ялуторовская/ строение: г Ялуторовск, ул Озолина, дом № 24 | ТП:004/ф.:ГАУ/ПС:Ялуторовская/ строение: г Ялуторовск, ул Озолина, дом № 24 | ТП:004/ф.:ГАУ/ПС:Ялуторовская/ строение: г Ялуторовск, ул Озолина, дом № 24 | На опоре ВЛ-04кВ | 3ф.ПР | 1 |  | #N/A
405 | Тюменские ЭС | Тюменские ЭС | Ялуторовский РЭС | ТП:004/ф.:ГАУ/ПС:Ялуторовская/ строение: г Ялуторовск, ул Озолина, дом № 25 | ТП:004/ф.:ГАУ/ПС:Ялуторовская/ строение: г Ялуторовск, ул Озолина, дом № 25 | ТП:004/ф.:ГАУ/ПС:Ялуторовская/ строение: г Ялуторовск, ул Озолина, дом № 25 | На опоре ВЛ-04кВ | 1ф. |  |  | #N/A
406 | Тюменские ЭС | Тюменские ЭС | Ялуторовский РЭС | ТП:004/ф.:ГАУ/ПС:Ялуторовская/ строение: г Ялуторовск, ул Озолина, дом № 28 | ТП:004/ф.:ГАУ/ПС:Ялуторовская/ строение: г Ялуторовск, ул Озолина, дом № 28 | ТП:004/ф.:ГАУ/ПС:Ялуторовская/ строение: г Ялуторовск, ул Озолина, дом № 28 | На опоре ВЛ-04кВ | 3ф.ПР | 1 |  | #N/A
407 | Тюменские ЭС | Тюменские ЭС | Ялуторовский РЭС | ТП:175/ф.:ГАУ/ПС:Ялуторовская/ строение: г Ялуторовск, ул Озолина, дом № 29 | ТП:175/ф.:ГАУ/ПС:Ялуторовская/ строение: г Ялуторовск, ул Озолина, дом № 29 | ТП:175/ф.:ГАУ/ПС:Ялуторовская/ строение: г Ялуторовск, ул Озолина, дом № 29 | На опоре ВЛ-04кВ | 3ф.ПР | 1 |  | #N/A
408 | Тюменские ЭС | Тюменские ЭС | Ялуторовский РЭС | ТП:004/ф.:ГАУ/ПС:Ялуторовская/ строение: г Ялуторовск, ул Озолина, дом № 3 | ТП:004/ф.:ГАУ/ПС:Ялуторовская/ строение: г Ялуторовск, ул Озолина, дом № 3 | ТП:004/ф.:ГАУ/ПС:Ялуторовская/ строение: г Ялуторовск, ул Озолина, дом № 3 |  | 3ф.ПР | 1 |  | #N/A
409 | Тюменские ЭС | Тюменские ЭС | Ялуторовский РЭС | ТП:175/ф.:ДСК/ПС:Ялуторовская/ строение: г Ялуторовск, ул Озолина, дом № 30 | ТП:175/ф.:ДСК/ПС:Ялуторовская/ строение: г Ялуторовск, ул Озолина, дом № 30 | ТП:175/ф.:ДСК/ПС:Ялуторовская/ строение: г Ялуторовск, ул Озолина, дом № 30 | На опоре ВЛ-04кВ | 1ф. |  |  | #N/A
410 | Тюменские ЭС | Тюменские ЭС | Ялуторовский РЭС | ТП:175/ф.:ДСК/ПС:Ялуторовская/ строение: г Ялуторовск, ул Озолина, дом № 31 | ТП:175/ф.:ДСК/ПС:Ялуторовская/ строение: г Ялуторовск, ул Озолина, дом № 31 | ТП:175/ф.:ДСК/ПС:Ялуторовская/ строение: г Ялуторовск, ул Озолина, дом № 31 | На опоре ВЛ-04кВ | 3ф.ПР | 1 |  | #N/A
411 | Тюменские ЭС | Тюменские ЭС | Ялуторовский РЭС | ТП:175/ф.:ДСК/ПС:Ялуторовская/ строение: г Ялуторовск, ул Озолина, дом № 32 | ТП:175/ф.:ДСК/ПС:Ялуторовская/ строение: г Ялуторовск, ул Озолина, дом № 32 | ТП:175/ф.:ДСК/ПС:Ялуторовская/ строение: г Ялуторовск, ул Озолина, дом № 32 | На опоре ВЛ-04кВ | 1ф. |  |  | #N/A
412 | Тюменские ЭС | Тюменские ЭС | Ялуторовский РЭС | ТП:175/ф.:ДСК/ПС:Ялуторовская/ строение: г Ялуторовск, ул Озолина, дом № 36 | ТП:175/ф.:ДСК/ПС:Ялуторовская/ строение: г Ялуторовск, ул Озолина, дом № 36 | ТП:175/ф.:ДСК/ПС:Ялуторовская/ строение: г Ялуторовск, ул Озолина, дом № 36 | На опоре ВЛ-04кВ | 1ф. |  |  | #N/A
413 | Тюменские ЭС | Тюменские ЭС | Ялуторовский РЭС |  |  |  | вл-0,4кВт ф."Васильковая" тп-175 | 3ф.ПР | 1 |  | #N/A
414 | Тюменские ЭС | Тюменские ЭС | Ялуторовский РЭС | ТП-175/фидер 10 кВ-ДСК/строение:г Ялуторовск, ул Озолина, дом № 41 | ТП-175/фидер 10 кВ-ДСК/строение:г Ялуторовск, ул Озолина, дом № 41 | ТП-175/фидер 10 кВ-ДСК/строение:г Ялуторовск, ул Озолина, дом № 41 | вл-0,4кВ ф."Васильковая" | 3ф.ПР | 1 |  | #N/A
415 | Тюменские ЭС | Тюменские ЭС | Ялуторовский РЭС | ТП:175/ф.:ДСК/ПС:Ялуторовская/ строение: г Ялуторовск, ул Озолина, дом № 42 | ТП:175/ф.:ДСК/ПС:Ялуторовская/ строение: г Ялуторовск, ул Озолина, дом № 42 | ТП:175/ф.:ДСК/ПС:Ялуторовская/ строение: г Ялуторовск, ул Озолина, дом № 42 |  | 3ф.ПР | 1 |  | #N/A
416 | Тюменские ЭС | Тюменские ЭС | Ялуторовский РЭС | ТП:004/ф.:ГАУ/ПС:Ялуторовская/ строение: г Ялуторовск, ул Озолина, дом № 6 | ТП:004/ф.:ГАУ/ПС:Ялуторовская/ строение: г Ялуторовск, ул Озолина, дом № 6 | ТП:004/ф.:ГАУ/ПС:Ялуторовская/ строение: г Ялуторовск, ул Озолина, дом № 6 | На опоре ВЛ-04кВ | 1ф. |  |  | #N/A
417 | Тюменские ЭС | Тюменские ЭС | Ялуторовский РЭС | ТП-004/фидер 10 кВ-ГАУ/строение:г Ялуторовск, ул Озолина, дом № 8 | ТП-004/фидер 10 кВ-ГАУ/строение:г Ялуторовск, ул Озолина, дом № 8 | ТП-004/фидер 10 кВ-ГАУ/строение:г Ялуторовск, ул Озолина, дом № 8 | На опоре ВЛ-04кВ | 1ф. |  |  | #N/A
418 | Тюменские ЭС | Тюменские ЭС | Ялуторовский РЭС | ТП:004/ф.:ГАУ/ПС:Ялуторовская/ строение: г Ялуторовск, ул Васильковая, дом № 12 | ТП:004/ф.:ГАУ/ПС:Ялуторовская/ строение: г Ялуторовск, ул Васильковая, дом № 12 | ТП:004/ф.:ГАУ/ПС:Ялуторовская/ строение: г Ялуторовск, ул Васильковая, дом № 12 | На опоре ВЛ-04кВ | 3ф.ПР | 1 |  | #N/A
419 | Тюменские ЭС | Тюменские ЭС | Ялуторовский РЭС | ТП:004/ф.:ГАУ/ПС:Ялуторовская/ строение: г Ялуторовск, ул Васильковая, дом № 15 | ТП:004/ф.:ГАУ/ПС:Ялуторовская/ строение: г Ялуторовск, ул Васильковая, дом № 15 | ТП:004/ф.:ГАУ/ПС:Ялуторовская/ строение: г Ялуторовск, ул Васильковая, дом № 15 | На опоре ВЛ-04кВ | 1ф. |  |  | #N/A
420 | Тюменские ЭС | Тюменские ЭС | Ялуторовский РЭС | ТП:004/ф.:ГАУ/ПС:Ялуторовская/ строение: г Ялуторовск, ул Васильковая, дом № 16 | ТП:004/ф.:ГАУ/ПС:Ялуторовская/ строение: г Ялуторовск, ул Васильковая, дом № 16 | ТП:004/ф.:ГАУ/ПС:Ялуторовская/ строение: г Ялуторовск, ул Васильковая, дом № 16 | На опоре ВЛ-04кВ | 1ф. |  |  | #N/A
421 | Тюменские ЭС | Тюменские ЭС | Ялуторовский РЭС | ТП:004/ф.:ГАУ/ПС:Ялуторовская/ строение: г Ялуторовск, ул Васильковая, дом № 17 | ТП:004/ф.:ГАУ/ПС:Ялуторовская/ строение: г Ялуторовск, ул Васильковая, дом № 17 | ТП:004/ф.:ГАУ/ПС:Ялуторовская/ строение: г Ялуторовск, ул Васильковая, дом № 17 | На опоре ВЛ-04кВ | 3ф.ПР | 1 |  | #N/A
422 | Тюменские ЭС | Тюменские ЭС | Ялуторовский РЭС | ТП:004/ф.:ГАУ/ПС:Ялуторовская/ строение: г Ялуторовск, ул Васильковая, дом № 18 | ТП:004/ф.:ГАУ/ПС:Ялуторовская/ строение: г Ялуторовск, ул Васильковая, дом № 18 | ТП:004/ф.:ГАУ/ПС:Ялуторовская/ строение: г Ялуторовск, ул Васильковая, дом № 18 |  | 1ф. |  |  | #N/A
423 | Тюменские ЭС | Тюменские ЭС | Ялуторовский РЭС | ТП:004/ф.:ГАУ/ПС:Ялуторовская/ строение: г Ялуторовск, ул Васильковая, дом № 2 | ТП:004/ф.:ГАУ/ПС:Ялуторовская/ строение: г Ялуторовск, ул Васильковая, дом № 2 | ТП:004/ф.:ГАУ/ПС:Ялуторовская/ строение: г Ялуторовск, ул Васильковая, дом № 2 | На опоре ВЛ-04кВ | 1ф. |  |  | #N/A
424 | Тюменские ЭС | Тюменские ЭС | Ялуторовский РЭС | ТП:004/ф.:ГАУ/ПС:Ялуторовская/ строение: г Ялуторовск, ул Васильковая, дом № 20 | ТП:004/ф.:ГАУ/ПС:Ялуторовская/ строение: г Ялуторовск, ул Васильковая, дом № 20 | ТП:004/ф.:ГАУ/ПС:Ялуторовская/ строение: г Ялуторовск, ул Васильковая, дом № 20 | На опоре ВЛ-04кВ | 1ф. |  |  | #N/A
425 | Тюменские ЭС | Тюменские ЭС | Ялуторовский РЭС | ТП:004/ф.:ГАУ/ПС:Ялуторовская/ строение: г Ялуторовск, ул Васильковая, дом № 24 | ТП:004/ф.:ГАУ/ПС:Ялуторовская/ строение: г Ялуторовск, ул Васильковая, дом № 24 | ТП:004/ф.:ГАУ/ПС:Ялуторовская/ строение: г Ялуторовск, ул Васильковая, дом № 24 | На опоре ВЛ-04кВ | 1ф. |  |  | #N/A
426 | Тюменские ЭС | Тюменские ЭС | Ялуторовский РЭС | ТП:175/ф.:ДСК/ПС:Ялуторовская/ строение: г Ялуторовск, ул Васильковая, дом № 25 | ТП:175/ф.:ДСК/ПС:Ялуторовская/ строение: г Ялуторовск, ул Васильковая, дом № 25 | ТП:175/ф.:ДСК/ПС:Ялуторовская/ строение: г Ялуторовск, ул Васильковая, дом № 25 | На опоре ВЛ-04кВ | 3ф.ПР | 1 |  | #N/A
427 | Тюменские ЭС | Тюменские ЭС | Ялуторовский РЭС | ТП:175/ф.:ДСК/ПС:Ялуторовская/ строение: г Ялуторовск, ул Васильковая, дом № 28 | ТП:175/ф.:ДСК/ПС:Ялуторовская/ строение: г Ялуторовск, ул Васильковая, дом № 28 | ТП:175/ф.:ДСК/ПС:Ялуторовская/ строение: г Ялуторовск, ул Васильковая, дом № 28 | На опоре ВЛ-04кВ | 1ф. |  |  | #N/A
428 | Тюменские ЭС | Тюменские ЭС | Ялуторовский РЭС | ТП:175/ф.:ДСК/ПС:Ялуторовская/ строение: г Ялуторовск, ул Васильковая, дом № 30 | ТП:175/ф.:ДСК/ПС:Ялуторовская/ строение: г Ялуторовск, ул Васильковая, дом № 30 | ТП:175/ф.:ДСК/ПС:Ялуторовская/ строение: г Ялуторовск, ул Васильковая, дом № 30 | На опоре ВЛ-04кВ | 1ф. |  |  | #N/A
429 | Тюменские ЭС | Тюменские ЭС | Ялуторовский РЭС | ТП-175/фидер 10 кВ-ДСК/строение:г Ялуторовск, ул Васильковая, дом № 31 | ТП-175/фидер 10 кВ-ДСК/строение:г Ялуторовск, ул Васильковая, дом № 31 | ТП-175/фидер 10 кВ-ДСК/строение:г Ялуторовск, ул Васильковая, дом № 31 | На опоре ВЛ-04кВ | 1ф. |  |  | #N/A
430 | Тюменские ЭС | Тюменские ЭС | Ялуторовский РЭС | ТП-175/фидер 10 кВ-ДСК/строение:г Ялуторовск, ул Васильковая, дом № 34 | ТП-175/фидер 10 кВ-ДСК/строение:г Ялуторовск, ул Васильковая, дом № 34 | ТП-175/фидер 10 кВ-ДСК/строение:г Ялуторовск, ул Васильковая, дом № 34 | На опоре ВЛ-04кВ | 3ф.ПР | 1 |  | #N/A
431 | Тюменские ЭС | Тюменские ЭС | Ялуторовский РЭС | ТП-175/фидер 10 кВ-ДСК/строение:г Ялуторовск, ул Васильковая, дом № 36 | ТП-175/фидер 10 кВ-ДСК/строение:г Ялуторовск, ул Васильковая, дом № 36 | ТП-175/фидер 10 кВ-ДСК/строение:г Ялуторовск, ул Васильковая, дом № 36 | На опоре ВЛ-04кВ | 1ф. |  |  | #N/A
432 | Тюменские ЭС | Тюменские ЭС | Ялуторовский РЭС | ТП:175/ф.:ДСК/ПС:Ялуторовская/ строение: г Ялуторовск, ул Васильковая, дом № 39 | ТП:175/ф.:ДСК/ПС:Ялуторовская/ строение: г Ялуторовск, ул Васильковая, дом № 39 | ТП:175/ф.:ДСК/ПС:Ялуторовская/ строение: г Ялуторовск, ул Васильковая, дом № 39 | На опоре ВЛ-04кВ | 1ф. |  |  | #N/A
433 | Тюменские ЭС | Тюменские ЭС | Ялуторовский РЭС |  |  |  |  | 3ф.ПР | 1 |  | #N/A
434 | Тюменские ЭС | Тюменские ЭС | Ялуторовский РЭС | ТП:004/ф.:ГАУ/ПС:Ялуторовская/ строение: г Ялуторовск, ул Васильковая, дом № 5 | ТП:004/ф.:ГАУ/ПС:Ялуторовская/ строение: г Ялуторовск, ул Васильковая, дом № 5 | ТП:004/ф.:ГАУ/ПС:Ялуторовская/ строение: г Ялуторовск, ул Васильковая, дом № 5 | На опоре ВЛ-04кВ | 3ф.ПР | 1 |  | #N/A
435 | Тюменские ЭС | Тюменские ЭС | Ялуторовский РЭС | ТП-004/фидер 10 кВ-ГАУ/строение:г Ялуторовск, ул Васильковая, дом № 8 | ТП-004/фидер 10 кВ-ГАУ/строение:г Ялуторовск, ул Васильковая, дом № 8 | ТП-004/фидер 10 кВ-ГАУ/строение:г Ялуторовск, ул Васильковая, дом № 8 | вл-0,4кВ ф."Рощинский" | 3ф.ПР | 1 |  | #N/A
436 | Тюменские ЭС | Тюменские ЭС | Тобольский РЭС | Тобольская, ф."МКР-8-1" яч. №31, ТП-257 Т-1, ф. Дом № 36 (п2,р2), оптика (4-36/166) | Тобольская, ф."МКР-8-1" яч. №31, ТП-257 Т-1, ф. Дом № 36 (п2,р2), оптика (4-36/166) | Тобольская, ф."МКР-8-1" яч. №31, ТП-257 Т-1, ф. Дом № 36 (п2,р2), оптика (4-36/166) | На контактных соединениях эл.щита 4 мкр. д.36 | 1ф. |  |  | #N/A
437 | Тюменские ЭС | Тюменские ЭС | Тобольский РЭС | Тобольская, ф."МКР-8-1" яч. №31, ТП-257 Т-1, ф. Дом № 36 (п2,р2), салон "Белисимо" | Тобольская, ф."МКР-8-1" яч. №31, ТП-257 Т-1, ф. Дом № 36 (п2,р2), салон "Белисимо" | Тобольская, ф."МКР-8-1" яч. №31, ТП-257 Т-1, ф. Дом № 36 (п2,р2), салон "Белисимо" | На контактных соединениях э/щита ВРУ-1 | 1ф. |  |  | #N/A
438 | Тюменские ЭС | Тюменские ЭС | Тобольский РЭС | Городская, ф. "Пивзавод" яч. №3, ТП-222 Т-1, трактир (п6,р1), | Городская, ф. "Пивзавод" яч. №3, ТП-222 Т-1, трактир (п6,р1), | Городская, ф. "Пивзавод" яч. №3, ТП-222 Т-1, трактир (п6,р1), | На болтовых соединениях (зажимах) кабельных наконечников КЛ-0,4кВ ф."С.Ремезова,20", ввод 2 в РУ-0,4кВ ТП-10/0,4кВ №222 | 3ф.ТТ |  | 1 | #N/A
439 | Тюменские ЭС | Тюменские ЭС | Тобольский РЭС | Городская, ф. "Ермак" яч. №18, ТП-222 Т-2, трактир Ильинский (п1,р1), | Городская, ф. "Ермак" яч. №18, ТП-222 Т-2, трактир Ильинский (п1,р1), | Городская, ф. "Ермак" яч. №18, ТП-222 Т-2, трактир Ильинский (п1,р1), | На болтовых соединениях (зажимах) кабельных наконечников КЛ-0,4кВ ф."С.Ремезова,20", ввод 1 в РУ-0,4кВ ТП-10/0,4кВ №222 | 3ф.ТТ |  | 1 | #N/A
440 | Тюменские ЭС | Тюменские ЭС | Тобольский РЭС | Тобольская, ф."МКР-8-1" яч. №31, ТП-257 Т-1, ф. Дом № 36 (п2,р2), парикмахерская | Тобольская, ф."МКР-8-1" яч. №31, ТП-257 Т-1, ф. Дом № 36 (п2,р2), парикмахерская | Тобольская, ф."МКР-8-1" яч. №31, ТП-257 Т-1, ф. Дом № 36 (п2,р2), парикмахерская | на контактных соединениях эл/щита | 1ф. |  |  | #N/A
441 | Тюменские ЭС | Тюменские ЭС | Тобольский РЭС | Тобольская, ф."Биофабрика" яч. №28, ТП-257 Т-2, ф. 4-я Северная, 8 (п7,р3), пельменный цех, 4-я Северная, 8/161 | Тобольская, ф."Биофабрика" яч. №28, ТП-257 Т-2, ф. 4-я Северная, 8 (п7,р3), пельменный цех, 4-я Северная, 8/161 | Тобольская, ф."Биофабрика" яч. №28, ТП-257 Т-2, ф. 4-я Северная, 8 (п7,р3), пельменный цех, 4-я Северная, 8/161 | На контактных соединениях э/щита ВРУ | 3ф.ПР | 1 |  | #N/A
442 | Тюменские ЭС | Тюменские ЭС | Тобольский РЭС | Знаменская, ф. "Южный-2" яч. №16, ТП-65, 1 секция шин РУ-0,4 кВ ТП-65 | Знаменская, ф. "Южный-2" яч. №16, ТП-65, 1 секция шин РУ-0,4 кВ ТП-65 | Знаменская, ф. "Южный-2" яч. №16, ТП-65, 1 секция шин РУ-0,4 кВ ТП-65 | на контактных соединениях линейных проводов ВЛ-10кВ ф №4 с проводами отпайки на оп.№85 | 3ф.ПР | 1 |  | #N/A
443 | Тюменские ЭС | Тюменские ЭС | Тобольский РЭС | Городская, ф. "Пивзавод" яч. №3, ТП-260 Т-2, ф. Киоски (п11,р1), вру-0,4 "Павильон №2" | Городская, ф. "Пивзавод" яч. №3, ТП-260 Т-2, ф. Киоски (п11,р1), вру-0,4 "Павильон №2" | Городская, ф. "Пивзавод" яч. №3, ТП-260 Т-2, ф. Киоски (п11,р1), вру-0,4 "Павильон №2" | На контактных соединениях отходящего кабеля в ШРн-12 гр.№2 (павильон №6) | 1ф. |  |  | #N/A
444 | Тюменские ЭС | Тюменские ЭС | Тобольский РЭС | Городская, ф. "Ермак" яч. №18, ТП-259 Т-2, ф. Общежитие, ТПДС (п7,р3), Общежитие семинарии ТП-259 (П-7 Р-3) | Городская, ф. "Ермак" яч. №18, ТП-259 Т-2, ф. Общежитие, ТПДС (п7,р3), Общежитие семинарии ТП-259 (П-7 Р-3) | Городская, ф. "Ермак" яч. №18, ТП-259 Т-2, ф. Общежитие, ТПДС (п7,р3), Общежитие семинарии ТП-259 (П-7 Р-3) | На контактных соединениях отходящего кабеля в РУ-0,4кВ ТП-28 | 1ф. |  |  | #N/A
445 | Тюменские ЭС | Тюменские ЭС | Тобольский РЭС | Городская, ф. "Ермак" яч. №18, ТП-259 Т-2, ф. Санитарногигиенический корпус (п7,р1), Санитарно-гигиенический корпус | Городская, ф. "Ермак" яч. №18, ТП-259 Т-2, ф. Санитарногигиенический корпус (п7,р1), Санитарно-гигиенический корпус | Городская, ф. "Ермак" яч. №18, ТП-259 Т-2, ф. Санитарногигиенический корпус (п7,р1), Санитарно-гигиенический корпус | На болтовых соединениях (зажимах) кабельных наконечников КЛ- 0,4 кВ ф. «Санитарно-гигиенический корпус -1» во ВРУ-0,4 кВ санитарно-гигиенического корпуса | 3ф.ПР | 1 |  | #N/A
446 | Тюменские ЭС | Тюменские ЭС | Тобольский РЭС | Городская, ф. "Пивзавод" яч. №3, ТП-259 Т-1, ф. Сиротопитательный корпус (п3,р1), Сиропитательный корпус | Городская, ф. "Пивзавод" яч. №3, ТП-259 Т-1, ф. Сиротопитательный корпус (п3,р1), Сиропитательный корпус | Городская, ф. "Пивзавод" яч. №3, ТП-259 Т-1, ф. Сиротопитательный корпус (п3,р1), Сиропитательный корпус | На болтовых соединениях (зажимах) кабельных наконечников КЛОД кВ ф. «Сиропитательный корпус - 1» во ВРУ-0,4 кВ сиропитательного корпуса | 3ф.ТТ |  | 1 | #N/A
447 | Тюменские ЭС | Тюменские ЭС | Тобольский РЭС | Кирсарай, ф. "Ивановка" яч. №19, ТП-2460(41/К) ТП-4 (Центральный), ТЦ "Виктория" (п2,а2), Здание 1ввод | Кирсарай, ф. "Ивановка" яч. №19, ТП-2460(41/К) ТП-4 (Центральный), ТЦ "Виктория" (п2,а2), Здание 1ввод | Кирсарай, ф. "Ивановка" яч. №19, ТП-2460(41/К) ТП-4 (Центральный), ТЦ "Виктория" (п2,а2), Здание 1ввод | На присоединении к нижним контактам автоматического выключателя в РУ-0,4 кВ КТП№2460 | 1ф. |  |  | #N/A
448 | Тюменские ЭС | Тюменские ЭС | Тобольский РЭС | Кирсарай, ф. "Ивановка" яч. №19, ТП-2460(41/К) ТП-4 (Центральный), ТЦ "Виктория" (п2,а2), Здание 1ввод | Кирсарай, ф. "Ивановка" яч. №19, ТП-2460(41/К) ТП-4 (Центральный), ТЦ "Виктория" (п2,а2), Здание 1ввод | Кирсарай, ф. "Ивановка" яч. №19, ТП-2460(41/К) ТП-4 (Центральный), ТЦ "Виктория" (п2,а2), Здание 1ввод | На присоединении к нижним контактам автоматического выключателя в РУ-0,4 кВ КТП№2460 | 1ф. |  |  | #N/A
449 | Тюменские ЭС | Тюменские ЭС | Тобольский РЭС | Кирсарай, ф. "Ивановка" яч. №19, ТП-2460(41/К) ТП-4 (Центральный), ТЦ "Виктория" (п2,а2), Здание 1ввод | Кирсарай, ф. "Ивановка" яч. №19, ТП-2460(41/К) ТП-4 (Центральный), ТЦ "Виктория" (п2,а2), Здание 1ввод | Кирсарай, ф. "Ивановка" яч. №19, ТП-2460(41/К) ТП-4 (Центральный), ТЦ "Виктория" (п2,а2), Здание 1ввод | На присоединении к нижним контактам автоматического выключателя в РУ-0,4 кВ КТП№2460 | 1ф. |  |  | #N/A
450 | Тюменские ЭС | Тюменские ЭС | Тобольский РЭС | Кирсарай, ф. "Ивановка" яч. №19, ТП-2460(41/К) ТП-4 (Центральный), ТЦ "Виктория" (п2,а2), Здание 1ввод | Кирсарай, ф. "Ивановка" яч. №19, ТП-2460(41/К) ТП-4 (Центральный), ТЦ "Виктория" (п2,а2), Здание 1ввод | Кирсарай, ф. "Ивановка" яч. №19, ТП-2460(41/К) ТП-4 (Центральный), ТЦ "Виктория" (п2,а2), Здание 1ввод | На присоединении к нижним контактам автоматического выключателя в РУ-0,4 кВ КТП№2460 | 1ф. |  |  | #N/A
451 | Тюменские ЭС | Тюменские ЭС | Тобольский РЭС | Кирсарай, ф. "Ивановка" яч. №19, ТП-2460(41/К) ТП-4 (Центральный), ТЦ "Виктория" (п2,а2), Здание 1ввод | Кирсарай, ф. "Ивановка" яч. №19, ТП-2460(41/К) ТП-4 (Центральный), ТЦ "Виктория" (п2,а2), Здание 1ввод | Кирсарай, ф. "Ивановка" яч. №19, ТП-2460(41/К) ТП-4 (Центральный), ТЦ "Виктория" (п2,а2), Здание 1ввод | На присоединении к нижним контактам автоматического выключателя в РУ-0,4 кВ КТП№2460 | 1ф. |  |  | #N/A
452 | Тюменские ЭС | Тюменские ЭС | Тобольский РЭС | Кирсарай, ф. "Ивановка" яч. №19, ТП-2460(41/К) ТП-4 (Центральный), ТЦ "Виктория" (п2,а2), Здание 1ввод | Кирсарай, ф. "Ивановка" яч. №19, ТП-2460(41/К) ТП-4 (Центральный), ТЦ "Виктория" (п2,а2), Здание 1ввод | Кирсарай, ф. "Ивановка" яч. №19, ТП-2460(41/К) ТП-4 (Центральный), ТЦ "Виктория" (п2,а2), Здание 1ввод | На присоединении к нижним контактам автоматического выключателя в РУ-0,4 кВ КТП№2460 | 1ф. |  |  | #N/A
453 | Тюменские ЭС | Тюменские ЭС | Тобольский РЭС | Кирсарай, ф. "Ивановка" яч. №19, ТП-2460(41/К) ТП-4 (Центральный), ТЦ "Виктория" (п2,а2), Здание 1ввод | Кирсарай, ф. "Ивановка" яч. №19, ТП-2460(41/К) ТП-4 (Центральный), ТЦ "Виктория" (п2,а2), Здание 1ввод | Кирсарай, ф. "Ивановка" яч. №19, ТП-2460(41/К) ТП-4 (Центральный), ТЦ "Виктория" (п2,а2), Здание 1ввод | На присоединении к нижним контактам автоматического выключателя в РУ-0,4 кВ КТП№2460 | 1ф. |  |  | #N/A
454 | Тюменские ЭС | Тюменские ЭС | Тобольский РЭС | Кирсарай, ф. "Ивановка" яч. №19, ТП-2460(41/К) ТП-4 (Центральный), ТЦ "Виктория" (п2,а2), Здание 1ввод | Кирсарай, ф. "Ивановка" яч. №19, ТП-2460(41/К) ТП-4 (Центральный), ТЦ "Виктория" (п2,а2), Здание 1ввод | Кирсарай, ф. "Ивановка" яч. №19, ТП-2460(41/К) ТП-4 (Центральный), ТЦ "Виктория" (п2,а2), Здание 1ввод | На присоединении к нижним контактам автоматического выключателя в РУ-0,4 кВ КТП№2460 | 1ф. |  |  | #N/A
455 | Тюменские ЭС | Тюменские ЭС | Тобольский РЭС | Кирсарай, ф. "Ивановка" яч. №19, ТП-2460(41/К) ТП-4 (Центральный), ТЦ "Виктория" (п2,а2), Здание 1ввод | Кирсарай, ф. "Ивановка" яч. №19, ТП-2460(41/К) ТП-4 (Центральный), ТЦ "Виктория" (п2,а2), Здание 1ввод | Кирсарай, ф. "Ивановка" яч. №19, ТП-2460(41/К) ТП-4 (Центральный), ТЦ "Виктория" (п2,а2), Здание 1ввод | На присоединении к нижним контактам автоматического выключателя в РУ-0,4 кВ КТП№2460 | 1ф. |  |  | #N/A
456 | Тюменские ЭС | Тюменские ЭС | Тобольский РЭС | Кирсарай, ф. "Ивановка" яч. №19, ТП-2460(41/К) ТП-4 (Центральный), ТЦ "Виктория" (п2,а2), Здание 1ввод | Кирсарай, ф. "Ивановка" яч. №19, ТП-2460(41/К) ТП-4 (Центральный), ТЦ "Виктория" (п2,а2), Здание 1ввод | Кирсарай, ф. "Ивановка" яч. №19, ТП-2460(41/К) ТП-4 (Центральный), ТЦ "Виктория" (п2,а2), Здание 1ввод | На присоединении к нижним контактам автоматического выключателя в РУ-0,4 кВ КТП№2460 | 1ф. |  |  | #N/A
457 | Тюменские ЭС | Тюменские ЭС | Тобольский РЭС | Кирсарай, ф. "Ивановка" яч. №19, ТП-2460(41/К) ТП-4 (Центральный), ТЦ "Виктория" (п2,а2), Здание 1ввод | Кирсарай, ф. "Ивановка" яч. №19, ТП-2460(41/К) ТП-4 (Центральный), ТЦ "Виктория" (п2,а2), Здание 1ввод | Кирсарай, ф. "Ивановка" яч. №19, ТП-2460(41/К) ТП-4 (Центральный), ТЦ "Виктория" (п2,а2), Здание 1ввод | На присоединении к нижним контактам автоматического выключателя в РУ-0,4 кВ КТП№2460 | 1ф. |  |  | #N/A
458 | Тюменские ЭС | Тюменские ЭС | Тобольский РЭС | Косач, ф.Совхоз - Уватский яч.4, ТП-19/Косач, ф.ГСМ (п1,р1), | Косач, ф.Совхоз - Уватский яч.4, ТП-19/Косач, ф.ГСМ (п1,р1), | Косач, ф.Совхоз - Уватский яч.4, ТП-19/Косач, ф.ГСМ (п1,р1), | На контактных соединениях кабельных наконечников отходящего кабеля РУ-0,4 кВ ТП-19 | 3ф.ПР | 1 |  | #N/A
459 | Тюменские ЭС | Тюменские ЭС | Тобольский РЭС | Городская, ф. "ЯЦ-1" яч. №2, ТП-118 Т-1, опора б/н, ГРП Пагин бугор | Городская, ф. "ЯЦ-1" яч. №2, ТП-118 Т-1, опора б/н, ГРП Пагин бугор | Городская, ф. "ЯЦ-1" яч. №2, ТП-118 Т-1, опора б/н, ГРП Пагин бугор | На контактных соединенияхкабельных наконечников, присоединяющих КЛ-10 кВ ф.Учебный цент ввод 1, 2 в ТП-10/0,4 кВ №118 к ВЛ-10 кВ ф. ЯЦ-1 на опоре № 29 | 3ф.ПР | 1 |  | #N/A
460 | Тюменские ЭС | Тюменские ЭС | Тобольский РЭС | Волгинская, ф. "РП-5-1" яч. №7, ТП-254 Т-1, ф. Гаражи (п3,р2), Гаражи | Волгинская, ф. "РП-5-1" яч. №7, ТП-254 Т-1, ф. Гаражи (п3,р2), Гаражи | Волгинская, ф. "РП-5-1" яч. №7, ТП-254 Т-1, ф. Гаражи (п3,р2), Гаражи | На болтовых соединений кабельных наконечников ф.гараж ЗАО ПКИ "Промстройпроект" в 3б мкр. в РУ-0,4кВ ТП-254 | 3ф.ПР | 1 |  | #N/A
461 | Тюменские ЭС | Тюменские ЭС | Тобольский РЭС | ВУЗгородок, 4 СШ ОПУ Т-1-110 яч.28, РП-14 Т-1, ф.ж/дом №46б (п3а2), офис (7-46б-пом.2) | ВУЗгородок, 4 СШ ОПУ Т-1-110 яч.28, РП-14 Т-1, ф.ж/дом №46б (п3а2), офис (7-46б-пом.2) | ВУЗгородок, 4 СШ ОПУ Т-1-110 яч.28, РП-14 Т-1, ф.ж/дом №46б (п3а2), офис (7-46б-пом.2) | на нижних контактах автоматического выключателя ВА47-100, 32А №2 в ВРУ ж.д. №46б | 3ф.ПР | 1 |  | #N/A
462 | Тюменские ЭС | Тюменские ЭС | Тобольский РЭС | ВУЗгородок, 4 СШ ОПУ Т-1-110 яч.28, РП-14 Т-1, ф.ж/дом №46а1 под (п3,а6), Офис 2 (учет 2) | ВУЗгородок, 4 СШ ОПУ Т-1-110 яч.28, РП-14 Т-1, ф.ж/дом №46а1 под (п3,а6), Офис 2 (учет 2) | ВУЗгородок, 4 СШ ОПУ Т-1-110 яч.28, РП-14 Т-1, ф.ж/дом №46а1 под (п3,а6), Офис 2 (учет 2) | Ввод РВ ВРУ-0,4кВ Верхние губки Ввод РВ ВРУ-0,4кВ | 3ф.ПР | 1 |  | #N/A
463 | Тюменские ЭС | Тюменские ЭС | Тобольский РЭС | Волгинская, ф. "РП-9-2" яч. №22, ТП-252 Т-1, ф. Дом № 11 блок 3, ввод 1 (п1,р3), МКД (г Тобольск, мкр 9-й, дом № 11) | Волгинская, ф. "РП-9-2" яч. №22, ТП-252 Т-1, ф. Дом № 11 блок 3, ввод 1 (п1,р3), МКД (г Тобольск, мкр 9-й, дом № 11) | Волгинская, ф. "РП-9-2" яч. №22, ТП-252 Т-1, ф. Дом № 11 блок 3, ввод 1 (п1,р3), МКД (г Тобольск, мкр 9-й, дом № 11) | внутридомовые сети | 1ф. |  |  | #N/A
464 | Тюменские ЭС | Тюменские ЭС | Тобольский РЭС | Волгинская, ф. "РП-8-3" яч. №13, ТП-218 Т-1, ф. "ПНС" (п2,р2), ПНС-2 вв2 (хознужды) | Волгинская, ф. "РП-8-3" яч. №13, ТП-218 Т-1, ф. "ПНС" (п2,р2), ПНС-2 вв2 (хознужды) | Волгинская, ф. "РП-8-3" яч. №13, ТП-218 Т-1, ф. "ПНС" (п2,р2), ПНС-2 вв2 (хознужды) | На болтовых соединениях кабельных наконечников присоединяющих КЛ-10кВ в РУ-10кВ ТП-218 (Ввод-1,2) | 3ф.ПР | 1 |  | #N/A
465 | Тюменские ЭС | Тюменские ЭС | Тобольский РЭС | ВУЗгородок, 4 СШ ОПУ Т-1-110 яч.28, РП-14 Т-1, ф.ЦТП-5,1 (п3а3), ЦТП-5-1 - 7 мкр | ВУЗгородок, 4 СШ ОПУ Т-1-110 яч.28, РП-14 Т-1, ф.ЦТП-5,1 (п3а3), ЦТП-5-1 - 7 мкр | ВУЗгородок, 4 СШ ОПУ Т-1-110 яч.28, РП-14 Т-1, ф.ЦТП-5,1 (п3а3), ЦТП-5-1 - 7 мкр | На болтовых зажимах кабельных наконечников отходящей линии ф. «РТП №13-1» в яч.7 РУ-10кВ РП-№7а | 3ф.ПР | 1 |  | #N/A
466 | Тюменские ЭС | Тюменские ЭС | Тобольский РЭС | Тобольская, ф."МКР-8-1" яч. №31, ТП-257 Т-1, ф. 4-я Северная, 10 (п2,р3), Нежилое помещение ул. 4 Северная, д. 10 | Тобольская, ф."МКР-8-1" яч. №31, ТП-257 Т-1, ф. 4-я Северная, 10 (п2,р3), Нежилое помещение ул. 4 Северная, д. 10 | Тобольская, ф."МКР-8-1" яч. №31, ТП-257 Т-1, ф. 4-я Северная, 10 (п2,р3), Нежилое помещение ул. 4 Северная, д. 10 | На контактных соединениях распред. щита на лестничной площадке | 1ф. |  |  | #N/A
467 | Тюменские ЭС | Тюменские ЭС | Тобольский РЭС | Городская, ф. "Пивзавод" яч. №3, ТП-260 Т-2, ф. Киоски (п11,р1), Павильон №5 | Городская, ф. "Пивзавод" яч. №3, ТП-260 Т-2, ф. Киоски (п11,р1), Павильон №5 | Городская, ф. "Пивзавод" яч. №3, ТП-260 Т-2, ф. Киоски (п11,р1), Павильон №5 | На контактных соединениях отходящего кабеля в ШРн-12 гр.№5 (павильон №6) | 1ф. |  |  | #N/A
468 | Тюменские ЭС | Тюменские ЭС | Тобольский РЭС | ВУЗгородок, 4 СШ ОПУ Т-1-110 яч.28, ТП-228 Т-2, ф. Лесной (п5,р2), СТО, ул.Защитинская, 29, 29б | ВУЗгородок, 4 СШ ОПУ Т-1-110 яч.28, ТП-228 Т-2, ф. Лесной (п5,р2), СТО, ул.Защитинская, 29, 29б | ВУЗгородок, 4 СШ ОПУ Т-1-110 яч.28, ТП-228 Т-2, ф. Лесной (п5,р2), СТО, ул.Защитинская, 29, 29б | На зажимах на опоре №15 ВЛ-0,4кВ ф. Лесной, присоединяющих провод СИП4-4х16, идущий до ВРУ-0,4 кВ планируемого к строительству объекта "центр по обслуживанию автомобилей" по адресу: г.Тобольск, мкр.Защитино, ул.Защитинская, уч. №29, 29б | 3ф.ПР | 1 |  | #N/A
469 | Тюменские ЭС | Тюменские ЭС | Тобольский РЭС | ВУЗгородок, 4 СШ ОПУ Т-1-110 яч.28, РП-14 Т-1, ф.ж/дом №46- 1 под (п3,а5), Офис№1 | ВУЗгородок, 4 СШ ОПУ Т-1-110 яч.28, РП-14 Т-1, ф.ж/дом №46- 1 под (п3,а5), Офис№1 | ВУЗгородок, 4 СШ ОПУ Т-1-110 яч.28, РП-14 Т-1, ф.ж/дом №46- 1 под (п3,а5), Офис№1 | Нижний болтовой контакт на ПН - 100 | 1ф. |  |  | #N/A
470 | Тюменские ЭС | Тюменские ЭС | Тобольский РЭС | Городская, ф. "Пивзавод" яч. №3, ТП-260 Т-2, ф. Киоски (п11,р1), павильон №4 (ИП Николаев) | Городская, ф. "Пивзавод" яч. №3, ТП-260 Т-2, ф. Киоски (п11,р1), павильон №4 (ИП Николаев) | Городская, ф. "Пивзавод" яч. №3, ТП-260 Т-2, ф. Киоски (п11,р1), павильон №4 (ИП Николаев) | На контактных соединениях отходящего кабеля в ШРн 12 гр.№1 (павильон №4) | 1ф. |  |  | #N/A
471 | Тюменские ЭС | Тюменские ЭС | Тобольский РЭС | Городская, ф. "Пивзавод" яч. №3, ТП-260 Т-2, ф. Киоски (п11,р1), ТП-260 ф.-0,4 кВ, павильон | Городская, ф. "Пивзавод" яч. №3, ТП-260 Т-2, ф. Киоски (п11,р1), ТП-260 ф.-0,4 кВ, павильон | Городская, ф. "Пивзавод" яч. №3, ТП-260 Т-2, ф. Киоски (п11,р1), ТП-260 ф.-0,4 кВ, павильон | На контактных соединениях отходящего кабеля в ШРн 12 гр.№1 (павильон №1) | 1ф. |  |  | #N/A
472 | Тюменские ЭС | Тюменские ЭС | Тобольский РЭС | Тобольская, ф."Биофабрика" яч. №28, ТП-51 Т-1, Т-2, ф. Телекомпания (п8,р4), телерадиокомпания | Тобольская, ф."Биофабрика" яч. №28, ТП-51 Т-1, Т-2, ф. Телекомпания (п8,р4), телерадиокомпания | Тобольская, ф."Биофабрика" яч. №28, ТП-51 Т-1, Т-2, ф. Телекомпания (п8,р4), телерадиокомпания | на контактных соединениях отходящего кабеля РУ-0,4кВ ТП-51 | 3ф.ПР | 1 |  | #N/A
473 | Тюменские ЭС | Тюменские ЭС | Тобольский РЭС | Городская, ф. "Ермак" яч. №18, ТП-259 Т-2, ф. Общежитие, Кр.площадь,4 (п8,р3), общежитие | Городская, ф. "Ермак" яч. №18, ТП-259 Т-2, ф. Общежитие, Кр.площадь,4 (п8,р3), общежитие | Городская, ф. "Ермак" яч. №18, ТП-259 Т-2, ф. Общежитие, Кр.площадь,4 (п8,р3), общежитие | На контактных соединениях отходящего кабеля в РУ-0,4кВ ТП-37 | 3ф.ПР | 1 |  | #N/A
474 | Тюменские ЭС | Тюменские ЭС | Тобольский РЭС | Городская, ф. "Пивзавод" яч. №3, ТП-260 Т-2, ф.Гостиный двор вв2 (п13,р3), Гостиный двор уч.2 | Городская, ф. "Пивзавод" яч. №3, ТП-260 Т-2, ф.Гостиный двор вв2 (п13,р3), Гостиный двор уч.2 | Городская, ф. "Пивзавод" яч. №3, ТП-260 Т-2, ф.Гостиный двор вв2 (п13,р3), Гостиный двор уч.2 | На болтовых соединениях (зажимах) кабельных наконечников КЛ-0,4 кВ ф. Гостинный двор 1 и 2 в ВРУ-0,4 кВ гостинного двора | 3ф.ТТ |  | 1 | #N/A
475 | Тюменские ЭС | Тюменские ЭС | Тобольский РЭС | Городская, ф. "Ермак" яч. №18, ТП-260 Т-1, ф.Гостиный двор вв1 (п14,р3), Гостиный двор уч.1 | Городская, ф. "Ермак" яч. №18, ТП-260 Т-1, ф.Гостиный двор вв1 (п14,р3), Гостиный двор уч.1 | Городская, ф. "Ермак" яч. №18, ТП-260 Т-1, ф.Гостиный двор вв1 (п14,р3), Гостиный двор уч.1 | На болтовых соединениях (зажимах) кабельных наконечников КЛ-0,4 кВ ф. Гостинный двор 1 и 2 в ВРУ-0,4 кВ гостинного двора | 3ф.ТТ |  | 1 | #N/A
476 | Тюменские ЭС | Тюменские ЭС | Тобольский РЭС | Городская, ф. "Пивзавод" яч. №3, ТП-253, ф. ул. Мира 10 (п7,р3), учет № 1 | Городская, ф. "Пивзавод" яч. №3, ТП-253, ф. ул. Мира 10 (п7,р3), учет № 1 | Городская, ф. "Пивзавод" яч. №3, ТП-253, ф. ул. Мира 10 (п7,р3), учет № 1 | На болтовых соединениях (зажимах) кабельных наконечников КЛ-0,4 кВ ф."Мира, 10 ввод №1" в ВРУ-0,4 кВ нежилого здания, объекта: расположенного по адресу: Тюменская область, г Тобольск, ул.Мира,10. | 3ф.ПР | 1 |  | #N/A
477 | Тюменские ЭС | Тюменские ЭС | Тобольский РЭС | Городская, ф. "Ермак" яч. №18, ТП-259 Т-2, ф. Типография (п9,р1), здание типографии | Городская, ф. "Ермак" яч. №18, ТП-259 Т-2, ф. Типография (п9,р1), здание типографии | Городская, ф. "Ермак" яч. №18, ТП-259 Т-2, ф. Типография (п9,р1), здание типографии | На контактных соединениях питающего кабеля РУ-0,4 кВ ТП-259 до ВРУ-0,4 кВ Губернской типографии | 3ф.ТТ |  | 1 | #N/A
478 | Тюменские ЭС | Тюменские ЭС | Тобольский РЭС | Городская, ф. "Ермак" яч. №18, ТП-259 Т-2, ф. Судебная управа (п9,р2) , Губернская судебная управа 2 учет | Городская, ф. "Ермак" яч. №18, ТП-259 Т-2, ф. Судебная управа (п9,р2) , Губернская судебная управа 2 учет | Городская, ф. "Ермак" яч. №18, ТП-259 Т-2, ф. Судебная управа (п9,р2) , Губернская судебная управа 2 учет | На контактных соединениях питающего кабеля РУ-0,4 кВ ТП-259 до ВРУ-0,4 кВ Губернской судебной управы | 1ф. |  |  | #N/A
479 | Тюменские ЭС | Тюменские ЭС | Тобольский РЭС | Городская, ф. "Ермак" яч. №18, ТП-259 Т-2, ф. Судебная управа (п9,р2) , Губернская судебная управа 2 учет | Городская, ф. "Ермак" яч. №18, ТП-259 Т-2, ф. Судебная управа (п9,р2) , Губернская судебная управа 2 учет | Городская, ф. "Ермак" яч. №18, ТП-259 Т-2, ф. Судебная управа (п9,р2) , Губернская судебная управа 2 учет | На контактных соединениях питающего кабеля РУ-0,4 кВ ТП-259 до ВРУ-0,4 кВ Губернской судебной управы | 1ф. |  |  | #N/A
480 | Тюменские ЭС | Тюменские ЭС | Тобольский РЭС | Городская, ф. "Ермак" яч. №18, ТП-260 Т-1, ф. Круглая башня вв1 (п4р1), | Городская, ф. "Ермак" яч. №18, ТП-260 Т-1, ф. Круглая башня вв1 (п4р1), | Городская, ф. "Ермак" яч. №18, ТП-260 Т-1, ф. Круглая башня вв1 (п4р1), | На болтовых соединениях (зажимах) кабельных наконечников КЛ-0,4 кВ ф. "ВРУ№2 - 1" во ВРУ№2 | 3ф.ТТ |  | 1 | #N/A
481 | Тюменские ЭС | Тюменские ЭС | Тобольский РЭС | Городская, ф. "Пивзавод" яч. №3, ТП-260 Т-2, ф. Круглая башня вв2 (п7р1), | Городская, ф. "Пивзавод" яч. №3, ТП-260 Т-2, ф. Круглая башня вв2 (п7р1), | Городская, ф. "Пивзавод" яч. №3, ТП-260 Т-2, ф. Круглая башня вв2 (п7р1), | На болтовых соединениях (зажимах) кабельных наконечников КЛ-0,4 кВ ф. "ВРУ№2 - 2" во ВРУ№2 | 3ф.ТТ |  | 1 | #N/A
482 | Тюменские ЭС | Тюменские ЭС | Тобольский РЭС | Городская, ф. "Ермак" яч. №18, ТП-259 Т-2, ф. Рентерея (п8,р4), Рентерея | Городская, ф. "Ермак" яч. №18, ТП-259 Т-2, ф. Рентерея (п8,р4), Рентерея | Городская, ф. "Ермак" яч. №18, ТП-259 Т-2, ф. Рентерея (п8,р4), Рентерея | от контактных соединений питающего кабеля РУ-0,4 кВ ТП-259 до ВРУ-0,4 кВ Рентереи | 3ф.ПР | 1 |  | #N/A
483 | Тюменские ЭС | Тюменские ЭС | Тобольский РЭС | Городская, ф. "Пивзавод" яч. №3, ТП-260 Т-2, ф. Киоски (п11,р1), павильон №6 | Городская, ф. "Пивзавод" яч. №3, ТП-260 Т-2, ф. Киоски (п11,р1), павильон №6 | Городская, ф. "Пивзавод" яч. №3, ТП-260 Т-2, ф. Киоски (п11,р1), павильон №6 | На ответвлении шин 0,4 кВ в сторону рубильника №1 от секции шин 0,4 кВ в панели №11 РУ-0,4 кВ ТП-10/0,4 кВ №260. | 1ф. |  |  | #N/A
484 | Тюменские ЭС | Тюменские ЭС | Тобольский РЭС | Городская, ф. "Пивзавод" яч. №3, ТП-260 Т-2, ф. Тюремный блок №1 (п11,р2), Арестанский корпус № 1 | Городская, ф. "Пивзавод" яч. №3, ТП-260 Т-2, ф. Тюремный блок №1 (п11,р2), Арестанский корпус № 1 | Городская, ф. "Пивзавод" яч. №3, ТП-260 Т-2, ф. Тюремный блок №1 (п11,р2), Арестанский корпус № 1 | На болтовых соединениях (зажимах) кабельных наконечников КЛ-0,4 кВ ф. «Тюремный замок (блок 1) - 1» во ВРУ Арестантского корпуса № 1 с церковью Александра Невского Тюремного замка | 3ф.ТТ |  | 1 | #N/A
485 | Тюменские ЭС | Тюменские ЭС | Тобольский РЭС | Городская, ф. "Ермак" яч. №18, ТП-259 Т-2, ф. Общежитие, Тюремный замок (п7,р2), общежитие (тюремный замок) | Городская, ф. "Ермак" яч. №18, ТП-259 Т-2, ф. Общежитие, Тюремный замок (п7,р2), общежитие (тюремный замок) | Городская, ф. "Ермак" яч. №18, ТП-259 Т-2, ф. Общежитие, Тюремный замок (п7,р2), общежитие (тюремный замок) | На болтовых соединениях (зажимах) кабельных наконечников КЛОД кВ ф. «Общежитие. Тюремный замок -2» во ВРУ-0,4 кВ общежития (Тюремный замок) | 1ф. |  |  | #N/A
486 | Тюменские ЭС | Тюменские ЭС | Тобольский РЭС | Городская, ф. "Ермак" яч. №18, ТП-260 Т-1, ф. Фонтан ввод №1 (п3р1), | Городская, ф. "Ермак" яч. №18, ТП-260 Т-1, ф. Фонтан ввод №1 (п3р1), | Городская, ф. "Ермак" яч. №18, ТП-260 Т-1, ф. Фонтан ввод №1 (п3р1), | На болтовых соединениях (зажимах) кабельных наконечниках 2КЛ-0,4кВ ф. «Фонтан ввод №1» в РУ-0,4кВ ТП-10/0,4кВ №260. | 1ф. |  |  | #N/A
487 | Тюменские ЭС | Тюменские ЭС | Тобольский РЭС | Волгинская, ф. "РП-5-2" яч. №14, ТП-254 Т-2, ф. Ж/дом №17 (п7,р1), Офис | Волгинская, ф. "РП-5-2" яч. №14, ТП-254 Т-2, ф. Ж/дом №17 (п7,р1), Офис | Волгинская, ф. "РП-5-2" яч. №14, ТП-254 Т-2, ф. Ж/дом №17 (п7,р1), Офис | Токоведущие шины ВРУ-1 3Б-17 | 3ф.ПР | 1 |  | #N/A
488 | Тюменские ЭС | Тюменские ЭС | Тобольский РЭС | Тобольская, ф."Биофабрика" яч. №28, ТП-51 Т-1, Т-2, ф. Стоянка (п8,р1), Гараж | Тобольская, ф."Биофабрика" яч. №28, ТП-51 Т-1, Т-2, ф. Стоянка (п8,р1), Гараж | Тобольская, ф."Биофабрика" яч. №28, ТП-51 Т-1, Т-2, ф. Стоянка (п8,р1), Гараж | на контакных соединениях питающих кабелей в РУ-10 кВ яч.5,7,9,6,8,10 ТП-51 | 3ф.ПР | 1 |  | #N/A
489 | Тюменские ЭС | Тюменские ЭС | Тобольский РЭС | Городская, ф. "Ермак" яч. №18, ТП-222 Т-2, ф. "Участок № 19" ввод-2 (п1,р4), нежилые помещения (г Тобольск, ул Октябрьская, дом № 19/А) | Городская, ф. "Ермак" яч. №18, ТП-222 Т-2, ф. "Участок № 19" ввод-2 (п1,р4), нежилые помещения (г Тобольск, ул Октябрьская, дом № 19/А) | Городская, ф. "Ермак" яч. №18, ТП-222 Т-2, ф. "Участок № 19" ввод-2 (п1,р4), нежилые помещения (г Тобольск, ул Октябрьская, дом № 19/А) | На контактах автомата ВН-63 63А, 4-й подъезд, 5 этаж, щит этажный (ЩЭ) | 1ф. |  |  | #N/A
490 | Тюменские ЭС | Тюменские ЭС | Тобольский РЭС | Городская, ф. "Ермак" яч. №18, ТП-222 Т-2, ф.ж/дом Октябрьская,19 (п1,р3), аптека (Октябрьская, 19, пом.2) | Городская, ф. "Ермак" яч. №18, ТП-222 Т-2, ф.ж/дом Октябрьская,19 (п1,р3), аптека (Октябрьская, 19, пом.2) | Городская, ф. "Ермак" яч. №18, ТП-222 Т-2, ф.ж/дом Октябрьская,19 (п1,р3), аптека (Октябрьская, 19, пом.2) | На контактах автомата ВА 47-29 С63 в ВРУ | 3ф.ПР | 1 |  | #N/A
491 | Тюменские ЭС | Тюменские ЭС | Тобольский РЭС | Городская, ф. "Ермак" яч. №18, ТП-222 Т-2, ф. Администрация (п1,р2), Администрация г.Тобольска | Городская, ф. "Ермак" яч. №18, ТП-222 Т-2, ф. Администрация (п1,р2), Администрация г.Тобольска | Городская, ф. "Ермак" яч. №18, ТП-222 Т-2, ф. Администрация (п1,р2), Администрация г.Тобольска | РУ-0,4 кВ ТП-222 | 1ф. |  |  | #N/A
492 | Тюменские ЭС | Тюменские ЭС | Тобольский РЭС | Городская, ф. "Ермак" яч. №18, ТП-222 Т-2, ф. Администрация (п1,р2), Администрация г.Тобольска | Городская, ф. "Ермак" яч. №18, ТП-222 Т-2, ф. Администрация (п1,р2), Администрация г.Тобольска | Городская, ф. "Ермак" яч. №18, ТП-222 Т-2, ф. Администрация (п1,р2), Администрация г.Тобольска | РУ-0,4 кВ ТП-222 | 1ф. |  |  | #N/A
493 | Тюменские ЭС | Тюменские ЭС | Тобольский РЭС | Городская, ф. "Ермак" яч. №18, ТП-222 Т-2, ф. Администрация (п1,р2), Администрация г.Тобольска | Городская, ф. "Ермак" яч. №18, ТП-222 Т-2, ф. Администрация (п1,р2), Администрация г.Тобольска | Городская, ф. "Ермак" яч. №18, ТП-222 Т-2, ф. Администрация (п1,р2), Администрация г.Тобольска | РУ-0,4 кВ ТП-222 | 1ф. |  |  | #N/A
494 | Тюменские ЭС | Тюменские ЭС | Тобольский РЭС | Городская, ф. "Ермак" яч. №18, ТП-222 Т-2, ф. Администрация (п1,р2), Администрация г.Тобольска | Городская, ф. "Ермак" яч. №18, ТП-222 Т-2, ф. Администрация (п1,р2), Администрация г.Тобольска | Городская, ф. "Ермак" яч. №18, ТП-222 Т-2, ф. Администрация (п1,р2), Администрация г.Тобольска | РУ-0,4 кВ ТП-222 | 3ф.ПР | 1 |  | #N/A
495 | Тюменские ЭС | Тюменские ЭС | Тобольский РЭС | Волгинская, ф. "РП-5-2" яч. №14, ТП-254 Т-2, ф. УО ТП-254 (п8), | Волгинская, ф. "РП-5-2" яч. №14, ТП-254 Т-2, ф. УО ТП-254 (п8), | Волгинская, ф. "РП-5-2" яч. №14, ТП-254 Т-2, ф. УО ТП-254 (п8), | на контактных соединениях кабелей в РУ-0,4 кВ | 3ф.ТТ |  | 1 | #N/A
496 | Тюменские ЭС | Тюменские ЭС | Тобольский РЭС | Волгинская, ф. "РП-5-2" яч. №14, ТП-114 Т-2, ф. УО (п8), | Волгинская, ф. "РП-5-2" яч. №14, ТП-114 Т-2, ф. УО (п8), | Волгинская, ф. "РП-5-2" яч. №14, ТП-114 Т-2, ф. УО (п8), | На контактных соединениях отходящего кабеля в РУ-0,4 кВ П-1,Р-1 ТП-114 | 1ф. |  |  | #N/A
497 | Тюменские ЭС | Тюменские ЭС | Тобольский РЭС | Волгинская, ф. "РП-8-3" яч. №13, ТП-218 Т-1, ф. УО (п6,р1), | Волгинская, ф. "РП-8-3" яч. №13, ТП-218 Т-1, ф. УО (п6,р1), | Волгинская, ф. "РП-8-3" яч. №13, ТП-218 Т-1, ф. УО (п6,р1), | На контактных соединениях кабельных наконечников питающего кабеля в ТП жилого дома | 1ф. |  |  | #N/A
498 | Тюменские ЭС | Тюменские ЭС | Тобольский РЭС | Волгинская, ф. "РП-9-2" яч. №22, ТП-252 Т-1, ф. УО (п6,р3), | Волгинская, ф. "РП-9-2" яч. №22, ТП-252 Т-1, ф. УО (п6,р3), | Волгинская, ф. "РП-9-2" яч. №22, ТП-252 Т-1, ф. УО (п6,р3), | На контактных соединениях кабельных наконечников питающего кабеля в ТП жилого дома | 1ф. |  |  | #N/A
499 | Тюменские ЭС | Тюменские ЭС | Тобольский РЭС | Тобольская, ф."Биофабрика" яч. №28, ТП-51 Т-1, Т-2, ф. Светофор (п7,р2), Светофор Доронина- С.Ремезова | Тобольская, ф."Биофабрика" яч. №28, ТП-51 Т-1, Т-2, ф. Светофор (п7,р2), Светофор Доронина- С.Ремезова | Тобольская, ф."Биофабрика" яч. №28, ТП-51 Т-1, Т-2, ф. Светофор (п7,р2), Светофор Доронина- С.Ремезова | РУ-0,4кВ ТП- 51 (П.7.2), ЩУО-0,23 кВ | 1ф. |  |  | #N/A
500 | Тюменские ЭС | Тюменские ЭС | Тобольский РЭС | Тобольская, ф."Биофабрика" яч. №28, ТП-51 Т-1, Т-2, ф. Светофор (п7,р2), Светофор ул. Октябрьская-Доронина | Тобольская, ф."Биофабрика" яч. №28, ТП-51 Т-1, Т-2, ф. Светофор (п7,р2), Светофор ул. Октябрьская-Доронина | Тобольская, ф."Биофабрика" яч. №28, ТП-51 Т-1, Т-2, ф. Светофор (п7,р2), Светофор ул. Октябрьская-Доронина | РУ-0,4кВ ТП- 51 (П.7.2) , ЩУО-0,23 кВ | 1ф. |  |  | #N/A
501 | Тюменские ЭС | Тюменские ЭС | Тобольский РЭС | Тобольская, ф."Биофабрика" яч. №28, ТП-51 Т-1, Т-2, ф. УО (п9,р1), | Тобольская, ф."Биофабрика" яч. №28, ТП-51 Т-1, Т-2, ф. УО (п9,р1), | Тобольская, ф."Биофабрика" яч. №28, ТП-51 Т-1, Т-2, ф. УО (п9,р1), | На контактных соединениях отходящего кабеля в РУ-0,4 кВ П-9, Р-1 ТП-51 | 1ф. |  |  | #N/A
502 | Тюменские ЭС | Тюменские ЭС | Тобольский РЭС | Знаменская, ф. "Северный" яч. №13, ТП-63, ф. Зеленая (п6,р1), ТП-63 опора № 15 | Знаменская, ф. "Северный" яч. №13, ТП-63, ф. Зеленая (п6,р1), ТП-63 опора № 15 | Знаменская, ф. "Северный" яч. №13, ТП-63, ф. Зеленая (п6,р1), ТП-63 опора № 15 | На контактных соединениях линейных проводов ВЛ-0,4 кВ ф.«Зелёная» от ТП-63 с кабелем на опоре №1 к МП | 3ф.ПР | 1 |  | #N/A
503 | Тюменские ЭС | Тюменские ЭС | Тобольский РЭС | Косач, ф."Райцентр"яч.5, ТП-17/Косач, ф.Детский мир (п1,р2) рынок, | Косач, ф."Райцентр"яч.5, ТП-17/Косач, ф.Детский мир (п1,р2) рынок, | Косач, ф."Райцентр"яч.5, ТП-17/Косач, ф.Детский мир (п1,р2) рынок, | На контактных соединениях линейных проводов ВЛ-10кВ ф."Райцентр" с проводами отпайки на оп.№271 к ТП-17 | 3ф.ТТ |  | 1 | #N/A
504 | Тюменские ЭС | Тюменские ЭС | Тобольский РЭС | Косач, ф.Совхоз - Уватский яч.4, ТП-19/Косач, ф.Заправка (п1,р2), АЗС-74 | Косач, ф.Совхоз - Уватский яч.4, ТП-19/Косач, ф.Заправка (п1,р2), АЗС-74 | Косач, ф.Совхоз - Уватский яч.4, ТП-19/Косач, ф.Заправка (п1,р2), АЗС-74 | На контактных соединениях линейных проводов ВЛ-10кВ ф. Райцентр с проводами отпайки на оп. № 158 | 3ф.ПР | 1 |  | #N/A
505 | Тюменские ЭС | Тюменские ЭС | Тобольский РЭС | Косач, ф.Совхоз - Уватский яч.4, ТП-12/Косач, ф.Быт (п1,р4) ТП-12/Косач, население с Уват, ул Октябрьская, дом № 54 | Косач, ф.Совхоз - Уватский яч.4, ТП-12/Косач, ф.Быт (п1,р4) ТП-12/Косач, население с Уват, ул Октябрьская, дом № 54 | Косач, ф.Совхоз - Уватский яч.4, ТП-12/Косач, ф.Быт (п1,р4) ТП-12/Косач, население с Уват, ул Октябрьская, дом № 54 | Граница устанавливается владельцем ВРУ здания | 1ф. |  |  | #N/A
506 | Тюменские ЭС | Тюменские ЭС | Тобольский РЭС | Туртас, ф."Поселок-1"яч.21, ТП-17/Тур, 1 секция шин РУ-0,4кВ ТП-17/Тур (очистные) | Туртас, ф."Поселок-1"яч.21, ТП-17/Тур, 1 секция шин РУ-0,4кВ ТП-17/Тур (очистные) | Туртас, ф."Поселок-1"яч.21, ТП-17/Тур, 1 секция шин РУ-0,4кВ ТП-17/Тур (очистные) | На контактных соединениях кабельных наконечников отходящего кабеля РУ-0,4кВ ТП - 17. | 3ф.ТТ |  | 1 | #N/A
507 | Тюменские ЭС | Тюменские ЭС | Тобольский РЭС | Косач, ф.Совхоз - Уватский яч.4, ТП-25/Косач, 1 секция шин РУ-0,4 кВ ТП-25/Косач (водозабор 1) | Косач, ф.Совхоз - Уватский яч.4, ТП-25/Косач, 1 секция шин РУ-0,4 кВ ТП-25/Косач (водозабор 1) | Косач, ф.Совхоз - Уватский яч.4, ТП-25/Косач, 1 секция шин РУ-0,4 кВ ТП-25/Косач (водозабор 1) | На контактных соединениях отходящего кабеля РУ-0,4 кВ ТП-25 | 3ф.ТТ |  | 1 | #N/A
508 | Тюменские ЭС | Тюменские ЭС | Тобольский РЭС | НПС-1 ЛПДС "Демьянское", ф. Жилой поселок яч.19, ТП-4/Демьянское, ф.Поселок (Администрация) ТП-4/Дем, здание администрации | НПС-1 ЛПДС "Демьянское", ф. Жилой поселок яч.19, ТП-4/Демьянское, ф.Поселок (Администрация) ТП-4/Дем, здание администрации | НПС-1 ЛПДС "Демьянское", ф. Жилой поселок яч.19, ТП-4/Демьянское, ф.Поселок (Администрация) ТП-4/Дем, здание администрации | На болтовых соединениях провода СИП, присоединяющих ВЛ- 0,4 кВ ф."№1" в РУ-0,4кВ ТП-10/0,4кВ №2835. | 3ф.ПР | 1 |  | #N/A
509 | Тюменские ЭС | Тюменские ЭС | Тобольский РЭС | Кирсарай, ф. "Ивановка" яч. №19, ТП-2461(40/К) ТП-5 (Центральный), ф. Школа (п1,а3), помещение, мкр.Центральный, 10/1 | Кирсарай, ф. "Ивановка" яч. №19, ТП-2461(40/К) ТП-5 (Центральный), ф. Школа (п1,а3), помещение, мкр.Центральный, 10/1 | Кирсарай, ф. "Ивановка" яч. №19, ТП-2461(40/К) ТП-5 (Центральный), ф. Школа (п1,а3), помещение, мкр.Центральный, 10/1 | Граница устанавливается потребителем с балансодержателя к ТП 40 | 3ф.ПР | 1 |  | #N/A
510 | Тюменские ЭС | Тюменские ЭС | Тобольский РЭС | Кирсарай, ф. "Ивановка" яч. №19, ТП-2461(40/К) ТП-5 (Центральный), ф. Школа (п1,а3), ФАП мкр.Центральный | Кирсарай, ф. "Ивановка" яч. №19, ТП-2461(40/К) ТП-5 (Центральный), ф. Школа (п1,а3), ФАП мкр.Центральный | Кирсарай, ф. "Ивановка" яч. №19, ТП-2461(40/К) ТП-5 (Центральный), ф. Школа (п1,а3), ФАП мкр.Центральный | Граница устанавливается потребителем с балансодержателя к ТП 41 | 3ф.ПР | 1 |  | #N/A
511 | Тюменские ЭС | Тюменские ЭС | Тобольский РЭС | Кирсарай, ф. "Ивановка" яч. №19, ТП-2460(41/К) ТП-4 (Центральный), ф.УО (п1,а3), | Кирсарай, ф. "Ивановка" яч. №19, ТП-2460(41/К) ТП-4 (Центральный), ф.УО (п1,а3), | Кирсарай, ф. "Ивановка" яч. №19, ТП-2460(41/К) ТП-4 (Центральный), ф.УО (п1,а3), | На зажимах провода СИП, присоединяющих ответвление на Щит учета улично-дорожных сетей к проводам ВЛ-0,4 кВ | 3ф.ПР | 1 |  | #N/A
512 | Тюменские ЭС | Тюменские ЭС | Тобольский РЭС | Кирсарай, ф. "Ивановка" яч. №19, ТП-2438, 1 секция шин РУ-0,4 кВ ТП-2438 | Кирсарай, ф. "Ивановка" яч. №19, ТП-2438, 1 секция шин РУ-0,4 кВ ТП-2438 | Кирсарай, ф. "Ивановка" яч. №19, ТП-2438, 1 секция шин РУ-0,4 кВ ТП-2438 | На присоединении провода АС50 к оп №1, отпайки на КТП 250 кВ № 2438 ВЛ-10 кВ ф.Ивановка | 3ф.ТТ |  | 1 | #N/A
513 | Тюменские ЭС | Тюменские ЭС | Тобольский РЭС | Туртас, ф."Поселок-1"яч.21, ТП-23/Тур, ф.УО ул.осв.Белый Яр,(п1,а1), | Туртас, ф."Поселок-1"яч.21, ТП-23/Тур, ф.УО ул.осв.Белый Яр,(п1,а1), | Туртас, ф."Поселок-1"яч.21, ТП-23/Тур, ф.УО ул.осв.Белый Яр,(п1,а1), | От присоединения проводов от светильников к фонарному и нулевому проводу ВЛ-0,4кВ, включая светильники.. | 1ф. |  |  | #N/A
514 | Тюменские ЭС | Тюменские ЭС | Тобольский РЭС | Туртас, ф."Лесхоз" яч.20, ТП-14/Тур, ф. УО (п1,а7) ТП-14, РУ-0,4кВ, | Туртас, ф."Лесхоз" яч.20, ТП-14/Тур, ф. УО (п1,а7) ТП-14, РУ-0,4кВ, | Туртас, ф."Лесхоз" яч.20, ТП-14/Тур, ф. УО (п1,а7) ТП-14, РУ-0,4кВ, | От присоединения проводов от светильников к фонарному и нулевому проводу ВЛ-0,4кВ, включая светильники.. | 1ф. |  |  | #N/A
515 | Тюменские ЭС | Тюменские ЭС | Тобольский РЭС | Волгинская, ф. "РП-5-1" яч. №7, ТП-113 Т-1, ф. Насосная станция (п1,р3), КНС-5 ввод 1 | Волгинская, ф. "РП-5-1" яч. №7, ТП-113 Т-1, ф. Насосная станция (п1,р3), КНС-5 ввод 1 | Волгинская, ф. "РП-5-1" яч. №7, ТП-113 Т-1, ф. Насосная станция (п1,р3), КНС-5 ввод 1 | На кабельных наконечниках питающих кабелей в ВРУ-0,4 кВ КНС-5 | 1ф. |  |  | #N/A
516 | Тюменские ЭС | Тюменские ЭС | Тобольский РЭС | Волгинская, ф. "РП-5-2" яч. №14, ТП-113 Т-2, ф. Насосная станция (п7,р1), | Волгинская, ф. "РП-5-2" яч. №14, ТП-113 Т-2, ф. Насосная станция (п7,р1), | Волгинская, ф. "РП-5-2" яч. №14, ТП-113 Т-2, ф. Насосная станция (п7,р1), | На кабельных наконечниках питающих кабелей в ВРУ-0,4 кВ КНС-5 | 1ф. |  |  | #N/A
517 | Тюменские ЭС | Тюменские ЭС | Тобольский РЭС | Городская, ф. "Ермак" яч. №18, ТП-259 Т-2, ф. Дом наместника (п7,р4), подсветка Дворца Наместника | Городская, ф. "Ермак" яч. №18, ТП-259 Т-2, ф. Дом наместника (п7,р4), подсветка Дворца Наместника | Городская, ф. "Ермак" яч. №18, ТП-259 Т-2, ф. Дом наместника (п7,р4), подсветка Дворца Наместника | Граница устанавливается потребителем с балансодержателем ВРУ | 3ф.ПР | 1 |  | #N/A
518 | Тюменские ЭС | Тюменские ЭС | Тобольский РЭС | Тобольская, ф."Биофабрика" яч. №28, ТП-51 Т-1, Т-2, ф. Телекомпания (п8,р4), нежилое здание | Тобольская, ф."Биофабрика" яч. №28, ТП-51 Т-1, Т-2, ф. Телекомпания (п8,р4), нежилое здание | Тобольская, ф."Биофабрика" яч. №28, ТП-51 Т-1, Т-2, ф. Телекомпания (п8,р4), нежилое здание | На болтовых соединениях (зажимах) кабельных наконечников КП-0,4кВ ф. «Телекомпания» нежилого здания, расположенного по адресу: Тюменская область, город Тобольск,ул. Самаровская 17 в РУ-0,4кВ ТП-10/0,4кВ №51 | 3ф.ПР | 1 |  | #N/A
519 | Тюменские ЭС | Тюменские ЭС | Тобольский РЭС | Опора-№20/фидер 0,4 кВ-Жилые дома 62-92/ТП-218/фидер 10 кВ-РП-8-3/строение:г Тобольск, мкр 11-й, дом | Опора-№20/фидер 0,4 кВ-Жилые дома 62-92/ТП-218/фидер 10 кВ-РП-8-3/строение:г Тобольск, мкр 11-й, дом | Опора-№20/фидер 0,4 кВ-Жилые дома 62-92/ТП-218/фидер 10 кВ-РП-8-3/строение:г Тобольск, мкр 11-й, дом | На зажимах на опоре №20 ВЛ-0,4кВ ф."Жилые дома №62-92", присоединяющих провод СИП2А 4х16, идущий до ВРУ-0,4кВ на земельном участке для индивидуального жилищного строительства | 3ф.ПР | 1 |  | #N/A
520 | Тюменские ЭС | Тюменские ЭС | Тобольский РЭС | фидер 0,4 кВ-Жилые дома 62-92/ТП-218/фидер 10 кВ-РП-8-3/строение:г Тобольск, мкр 11-й, дом № 102 | фидер 0,4 кВ-Жилые дома 62-92/ТП-218/фидер 10 кВ-РП-8-3/строение:г Тобольск, мкр 11-й, дом № 102 | фидер 0,4 кВ-Жилые дома 62-92/ТП-218/фидер 10 кВ-РП-8-3/строение:г Тобольск, мкр 11-й, дом № 102 | На зажимах на опоре № 8ВЛ-0,4кВ ф. "СТО Автоплюс" | 3ф.ПР | 1 |  | #N/A
521 | Тюменские ЭС | Тюменские ЭС | Тобольский РЭС | фидер 0,4 кВ-Дома №1-20/ТП-218/фидер 10 кВ-РП-8-3/строение:г Тобольск, мкр 11-й, дом № 12 | фидер 0,4 кВ-Дома №1-20/ТП-218/фидер 10 кВ-РП-8-3/строение:г Тобольск, мкр 11-й, дом № 12 | фидер 0,4 кВ-Дома №1-20/ТП-218/фидер 10 кВ-РП-8-3/строение:г Тобольск, мкр 11-й, дом № 12 |  | 3ф.ПР | 1 |  | #N/A
522 | Тюменские ЭС | Тюменские ЭС | Тобольский РЭС | фидер 0,4 кВ-Дома №21-31/ТП-218/фидер 10 кВ-РП-8-3/строение:г Тобольск, мкр 11-й, дом № 24 | фидер 0,4 кВ-Дома №21-31/ТП-218/фидер 10 кВ-РП-8-3/строение:г Тобольск, мкр 11-й, дом № 24 | фидер 0,4 кВ-Дома №21-31/ТП-218/фидер 10 кВ-РП-8-3/строение:г Тобольск, мкр 11-й, дом № 24 |  | 3ф.ПР | 1 |  | #N/A
523 | Тюменские ЭС | Тюменские ЭС | Тобольский РЭС | Опора-№5/фидер 0,4 кВ-Дома №21-31/ТП-218/фидер 10 кВ-РП-8-3 (МКР-8-3)/строение:г Тобольск, мкр 11-й, | Опора-№5/фидер 0,4 кВ-Дома №21-31/ТП-218/фидер 10 кВ-РП-8-3 (МКР-8-3)/строение:г Тобольск, мкр 11-й, | Опора-№5/фидер 0,4 кВ-Дома №21-31/ТП-218/фидер 10 кВ-РП-8-3 (МКР-8-3)/строение:г Тобольск, мкр 11-й, | на зажимах на опоре № 5 вл-0,4 кв ф. "ж.д 21-31" присоединяющих провод сип 4*16, идущий до вру-0,4 кв жилого дома расположенного по адресу | 1ф. |  |  | #N/A
524 | Тюменские ЭС | Тюменские ЭС | Тобольский РЭС | фидер 0,4 кВ-Дома №1-20/ТП-218/фидер 10 кВ-РП-8-3/строение:г Тобольск, мкр 11-й, дом № 3 | фидер 0,4 кВ-Дома №1-20/ТП-218/фидер 10 кВ-РП-8-3/строение:г Тобольск, мкр 11-й, дом № 3 | фидер 0,4 кВ-Дома №1-20/ТП-218/фидер 10 кВ-РП-8-3/строение:г Тобольск, мкр 11-й, дом № 3 | На контактных соединениях кабельных наконечников отходящих КЛ-10 кВ в РУ-10 кВ ТП -216 яч.1,яч 2. | 1ф. |  |  | #N/A
525 | Тюменские ЭС | Тюменские ЭС | Тобольский РЭС | фидер 0,4 кВ-Дома №21-31/ТП-218/фидер 10 кВ-РП-8-3/строение:г Тобольск, мкр 11-й, дом № 30 | фидер 0,4 кВ-Дома №21-31/ТП-218/фидер 10 кВ-РП-8-3/строение:г Тобольск, мкр 11-й, дом № 30 | фидер 0,4 кВ-Дома №21-31/ТП-218/фидер 10 кВ-РП-8-3/строение:г Тобольск, мкр 11-й, дом № 30 |  | 3ф.ПР | 1 |  | #N/A
526 | Тюменские ЭС | Тюменские ЭС | Тобольский РЭС | фидер 0,4 кВ-Жилые дома с32-62/ТП-218/фидер 10 кВ-РП-8-3/строение:г Тобольск, мкр 11-й, дом № 32 | фидер 0,4 кВ-Жилые дома с32-62/ТП-218/фидер 10 кВ-РП-8-3/строение:г Тобольск, мкр 11-й, дом № 32 | фидер 0,4 кВ-Жилые дома с32-62/ТП-218/фидер 10 кВ-РП-8-3/строение:г Тобольск, мкр 11-й, дом № 32 | На зажимах на опоре №24 ВЛ-0,4кВ ф.№3,присоединяющих провод СИП2А-2х16,идущих до ВРУ-0,22кВ. | 3ф.ПР | 1 |  | #N/A
527 | Тюменские ЭС | Тюменские ЭС | Тобольский РЭС | фидер 0,4 кВ-Жилые дома с32-62/ТП-218/фидер 10 кВ-РП-8-3/строение:г Тобольск, мкр 11-й, дом № 36 | фидер 0,4 кВ-Жилые дома с32-62/ТП-218/фидер 10 кВ-РП-8-3/строение:г Тобольск, мкр 11-й, дом № 36 | фидер 0,4 кВ-Жилые дома с32-62/ТП-218/фидер 10 кВ-РП-8-3/строение:г Тобольск, мкр 11-й, дом № 36 | На контактных соединениях линейных проводов на изоляторах на стене здания | 3ф.ПР | 1 |  | #N/A
528 | Тюменские ЭС | Тюменские ЭС | Тобольский РЭС | фидер 0,4 кВ-Жилые дома с32-62/ТП-218/фидер 10 кВ-РП-8-3/строение:г Тобольск, мкр 11-й, дом № 42 | фидер 0,4 кВ-Жилые дома с32-62/ТП-218/фидер 10 кВ-РП-8-3/строение:г Тобольск, мкр 11-й, дом № 42 | фидер 0,4 кВ-Жилые дома с32-62/ТП-218/фидер 10 кВ-РП-8-3/строение:г Тобольск, мкр 11-й, дом № 42 |  | 1ф. |  |  | #N/A
529 | Тюменские ЭС | Тюменские ЭС | Тобольский РЭС | фидер 0,4 кВ-Жилые дома с32-62/ТП-218/фидер 10 кВ-РП-8-3/строение:г Тобольск, мкр 11-й, дом № 44 | фидер 0,4 кВ-Жилые дома с32-62/ТП-218/фидер 10 кВ-РП-8-3/строение:г Тобольск, мкр 11-й, дом № 44 | фидер 0,4 кВ-Жилые дома с32-62/ТП-218/фидер 10 кВ-РП-8-3/строение:г Тобольск, мкр 11-й, дом № 44 |  | 3ф.ПР | 1 |  | #N/A
530 | Тюменские ЭС | Тюменские ЭС | Тобольский РЭС | фидер 0,4 кВ-Жилые дома с32-62/ТП-218/фидер 10 кВ-РП-8-3/строение:г Тобольск, мкр 11-й, дом № 48 | фидер 0,4 кВ-Жилые дома с32-62/ТП-218/фидер 10 кВ-РП-8-3/строение:г Тобольск, мкр 11-й, дом № 48 | фидер 0,4 кВ-Жилые дома с32-62/ТП-218/фидер 10 кВ-РП-8-3/строение:г Тобольск, мкр 11-й, дом № 48 |  | 1ф. |  |  | #N/A
531 | Тюменские ЭС | Тюменские ЭС | Тобольский РЭС | фидер 0,4 кВ-Жилые дома с32-62/ТП-218/фидер 10 кВ-РП-8-3/строение:г Тобольск, мкр 11-й, дом № 51 | фидер 0,4 кВ-Жилые дома с32-62/ТП-218/фидер 10 кВ-РП-8-3/строение:г Тобольск, мкр 11-й, дом № 51 | фидер 0,4 кВ-Жилые дома с32-62/ТП-218/фидер 10 кВ-РП-8-3/строение:г Тобольск, мкр 11-й, дом № 51 | На контактных соединениях линейных проводов ВЛ-0,4 кВ ф.жилые дома №32-62 от ТП-10/0,4 №218 с проводом СИП-2А на опоре №9. | 3ф.ПР | 1 |  | #N/A
532 | Тюменские ЭС | Тюменские ЭС | Тобольский РЭС | фидер 0,4 кВ-Жилые дома с32-62/ТП-218/фидер 10 кВ-РП-8-3/строение:г Тобольск, мкр 11-й, дом № 56 | фидер 0,4 кВ-Жилые дома с32-62/ТП-218/фидер 10 кВ-РП-8-3/строение:г Тобольск, мкр 11-й, дом № 56 | фидер 0,4 кВ-Жилые дома с32-62/ТП-218/фидер 10 кВ-РП-8-3/строение:г Тобольск, мкр 11-й, дом № 56 | На контактных соединениях линейных проводов ВЛ-0,4 кВ,ф.Дом32-62 от ТП-10/0,4 №218,с проводом СИП -2/А 4х16 на опоре №56 | 1ф. |  |  | #N/A
533 | Тюменские ЭС | Тюменские ЭС | Тобольский РЭС | фидер 0,4 кВ-Жилые дома с32-62/ТП-218/фидер 10 кВ-РП-8-3/строение:г Тобольск, мкр 11-й, дом № 57 | фидер 0,4 кВ-Жилые дома с32-62/ТП-218/фидер 10 кВ-РП-8-3/строение:г Тобольск, мкр 11-й, дом № 57 | фидер 0,4 кВ-Жилые дома с32-62/ТП-218/фидер 10 кВ-РП-8-3/строение:г Тобольск, мкр 11-й, дом № 57 |  | 3ф.ПР | 1 |  | #N/A
534 | Тюменские ЭС | Тюменские ЭС | Тобольский РЭС | фидер 0,4 кВ-Жилые дома с32-62/ТП-218/фидер 10 кВ-РП-8-3/строение:г Тобольск, мкр 11-й, дом № 59 | фидер 0,4 кВ-Жилые дома с32-62/ТП-218/фидер 10 кВ-РП-8-3/строение:г Тобольск, мкр 11-й, дом № 59 | фидер 0,4 кВ-Жилые дома с32-62/ТП-218/фидер 10 кВ-РП-8-3/строение:г Тобольск, мкр 11-й, дом № 59 |  | 3ф.ПР | 1 |  | #N/A
535 | Тюменские ЭС | Тюменские ЭС | Тобольский РЭС | фидер 0,4 кВ-Дома №1-20/ТП-218/фидер 10 кВ-РП-8-3/строение:г Тобольск, мкр 11-й, дом № 6 | фидер 0,4 кВ-Дома №1-20/ТП-218/фидер 10 кВ-РП-8-3/строение:г Тобольск, мкр 11-й, дом № 6 | фидер 0,4 кВ-Дома №1-20/ТП-218/фидер 10 кВ-РП-8-3/строение:г Тобольск, мкр 11-й, дом № 6 |  | 1ф. |  |  | #N/A
536 | Тюменские ЭС | Тюменские ЭС | Тобольский РЭС | фидер 0,4 кВ-Жилые дома с32-62/ТП-218/фидер 10 кВ-РП-8-3/строение:г Тобольск, мкр 11-й, дом № 61 | фидер 0,4 кВ-Жилые дома с32-62/ТП-218/фидер 10 кВ-РП-8-3/строение:г Тобольск, мкр 11-й, дом № 61 | фидер 0,4 кВ-Жилые дома с32-62/ТП-218/фидер 10 кВ-РП-8-3/строение:г Тобольск, мкр 11-й, дом № 61 |  | 1ф. |  |  | #N/A
537 | Тюменские ЭС | Тюменские ЭС | Тобольский РЭС | фидер 0,4 кВ-Жилые дома 62-92/ТП-218/фидер 10 кВ-РП-8-3/строение:г Тобольск, мкр 11-й, дом № 62 | фидер 0,4 кВ-Жилые дома 62-92/ТП-218/фидер 10 кВ-РП-8-3/строение:г Тобольск, мкр 11-й, дом № 62 | фидер 0,4 кВ-Жилые дома 62-92/ТП-218/фидер 10 кВ-РП-8-3/строение:г Тобольск, мкр 11-й, дом № 62 | На контактных соединениях линейных проводов в ВЛ-0,4 кВ,ф.3,от ТП-10/0,4 № 218,с проводом СИП-2 А тна опоре №8. | 3ф.ПР | 1 |  | #N/A
538 | Тюменские ЭС | Тюменские ЭС | Тобольский РЭС | фидер 0,4 кВ-Жилые дома 62-92/ТП-218/фидер 10 кВ-РП-8-3/строение:г Тобольск, мкр 11-й, дом № 63 | фидер 0,4 кВ-Жилые дома 62-92/ТП-218/фидер 10 кВ-РП-8-3/строение:г Тобольск, мкр 11-й, дом № 63 | фидер 0,4 кВ-Жилые дома 62-92/ТП-218/фидер 10 кВ-РП-8-3/строение:г Тобольск, мкр 11-й, дом № 63 |  | 3ф.ПР | 1 |  | #N/A
539 | Тюменские ЭС | Тюменские ЭС | Тобольский РЭС | фидер 0,4 кВ-Жилые дома 62-92/ТП-218/фидер 10 кВ-РП-8-3/строение:г Тобольск, мкр 11-й, дом № 64 | фидер 0,4 кВ-Жилые дома 62-92/ТП-218/фидер 10 кВ-РП-8-3/строение:г Тобольск, мкр 11-й, дом № 64 | фидер 0,4 кВ-Жилые дома 62-92/ТП-218/фидер 10 кВ-РП-8-3/строение:г Тобольск, мкр 11-й, дом № 64 |  | 3ф.ПР | 1 |  | #N/A
540 | Тюменские ЭС | Тюменские ЭС | Тобольский РЭС | фидер 0,4 кВ-Жилые дома 62-92/ТП-218/фидер 10 кВ-РП-8-3/строение:г Тобольск, мкр 11-й, дом № 74 | фидер 0,4 кВ-Жилые дома 62-92/ТП-218/фидер 10 кВ-РП-8-3/строение:г Тобольск, мкр 11-й, дом № 74 | фидер 0,4 кВ-Жилые дома 62-92/ТП-218/фидер 10 кВ-РП-8-3/строение:г Тобольск, мкр 11-й, дом № 74 |  | 1ф. |  |  | #N/A
541 | Тюменские ЭС | Тюменские ЭС | Тобольский РЭС | фидер 0,4 кВ-Жилые дома 62-92/ТП-218/фидер 10 кВ-РП-8-3/строение:г Тобольск, мкр 11-й, дом № 75 | фидер 0,4 кВ-Жилые дома 62-92/ТП-218/фидер 10 кВ-РП-8-3/строение:г Тобольск, мкр 11-й, дом № 75 | фидер 0,4 кВ-Жилые дома 62-92/ТП-218/фидер 10 кВ-РП-8-3/строение:г Тобольск, мкр 11-й, дом № 75 | На зажимах на опоре №23 ВЛ-0,4 кВ ф.Жил.дома №62-92,присоединяющих провод СИП2А-4х16,идущий до ВРУ-0,4кВжилого дома. | 3ф.ПР | 1 |  | #N/A
542 | Тюменские ЭС | Тюменские ЭС | Тобольский РЭС | фидер 0,4 кВ-Дома №1-20/ТП-218/фидер 10 кВ-РП-8-3/строение:г Тобольск, мкр 11-й, дом № 8 | фидер 0,4 кВ-Дома №1-20/ТП-218/фидер 10 кВ-РП-8-3/строение:г Тобольск, мкр 11-й, дом № 8 | фидер 0,4 кВ-Дома №1-20/ТП-218/фидер 10 кВ-РП-8-3/строение:г Тобольск, мкр 11-й, дом № 8 |  | 3ф.ПР | 1 |  | #N/A
543 | Тюменские ЭС | Тюменские ЭС | Тобольский РЭС | фидер 0,4 кВ-Жилые дома 62-92/ТП-218/фидер 10 кВ-РП-8-3/строение:г Тобольск, мкр 11-й, дом № 80 | фидер 0,4 кВ-Жилые дома 62-92/ТП-218/фидер 10 кВ-РП-8-3/строение:г Тобольск, мкр 11-й, дом № 80 | фидер 0,4 кВ-Жилые дома 62-92/ТП-218/фидер 10 кВ-РП-8-3/строение:г Тобольск, мкр 11-й, дом № 80 |  | 1ф. |  |  | #N/A
544 | Тюменские ЭС | Тюменские ЭС | Тобольский РЭС | фидер 0,4 кВ-Жилые дома 62-92/ТП-218/фидер 10 кВ-РП-8-3/строение:г Тобольск, мкр 11-й, дом № 84 | фидер 0,4 кВ-Жилые дома 62-92/ТП-218/фидер 10 кВ-РП-8-3/строение:г Тобольск, мкр 11-й, дом № 84 | фидер 0,4 кВ-Жилые дома 62-92/ТП-218/фидер 10 кВ-РП-8-3/строение:г Тобольск, мкр 11-й, дом № 84 |  | 1ф. |  |  | #N/A
545 | Тюменские ЭС | Тюменские ЭС | Тобольский РЭС | фидер 0,4 кВ-Жилые дома 62-92/ТП-218/фидер 10 кВ-РП-8-3/строение:г Тобольск, мкр 11-й, дом № 85 | фидер 0,4 кВ-Жилые дома 62-92/ТП-218/фидер 10 кВ-РП-8-3/строение:г Тобольск, мкр 11-й, дом № 85 | фидер 0,4 кВ-Жилые дома 62-92/ТП-218/фидер 10 кВ-РП-8-3/строение:г Тобольск, мкр 11-й, дом № 85 |  | 1ф. |  |  | #N/A
546 | Тюменские ЭС | Тюменские ЭС | Тобольский РЭС | фидер 0,4 кВ-Жилые дома 62-92/ТП-218/фидер 10 кВ-РП-8-3/строение:г Тобольск, мкр 11-й, дом № 91 | фидер 0,4 кВ-Жилые дома 62-92/ТП-218/фидер 10 кВ-РП-8-3/строение:г Тобольск, мкр 11-й, дом № 91 | фидер 0,4 кВ-Жилые дома 62-92/ТП-218/фидер 10 кВ-РП-8-3/строение:г Тобольск, мкр 11-й, дом № 91 | На контактных соединениях линейных проводов ВЛ-0,4кВ №218 с проводом СИП 2А на опоре №13,Присоединяющих ответвление на ВРУ-0,4 кВт на Земельном участке под строительство 2-х эт.жил дома. | 3ф.ПР | 1 |  | #N/A
547 | Тюменские ЭС | Тюменские ЭС | Тобольский РЭС | Опора-№20/фидер 0,4 кВ-ф.Жилые дома 62-92/ТП-218/фидер 10 кВ-РП-8-3 (МКР-8-3)/строение:г Тобольск, м | Опора-№20/фидер 0,4 кВ-ф.Жилые дома 62-92/ТП-218/фидер 10 кВ-РП-8-3 (МКР-8-3)/строение:г Тобольск, м | Опора-№20/фидер 0,4 кВ-ф.Жилые дома 62-92/ТП-218/фидер 10 кВ-РП-8-3 (МКР-8-3)/строение:г Тобольск, м | На зажимах на опопре №20 ВЛ-0,4кВ ф,№3 жил.дома №62-92,присоед-их провод СИП 4 4*16,идущий до ВРУ-0,4кВ незовер.строительного дома по адресу: Тюм.область,г.Тобольск, мкр-он 11,д.95 (к.н.72-72-04/036/008-307) | 3ф.ПР | 1 |  | #N/A
548 | Тюменские ЭС | Тюменские ЭС | Тобольский РЭС | фидер 0,4 кВ-Жилые дома 62-92/ТП-218/фидер 10 кВ-РП-8-3/строение:г Тобольск, мкр 11-й, дом № 96 | фидер 0,4 кВ-Жилые дома 62-92/ТП-218/фидер 10 кВ-РП-8-3/строение:г Тобольск, мкр 11-й, дом № 96 | фидер 0,4 кВ-Жилые дома 62-92/ТП-218/фидер 10 кВ-РП-8-3/строение:г Тобольск, мкр 11-й, дом № 96 |  | 3ф.ПР | 1 |  | #N/A
549 | Тюменские ЭС | Тюменские ЭС | Тобольский РЭС | фидер 0,4 кВ-Дома №1-20/ТП-218/фидер 10 кВ-РП-8-3/строение:г Тобольск, ул Зона Вузов, дом № 11 | фидер 0,4 кВ-Дома №1-20/ТП-218/фидер 10 кВ-РП-8-3/строение:г Тобольск, ул Зона Вузов, дом № 11 | фидер 0,4 кВ-Дома №1-20/ТП-218/фидер 10 кВ-РП-8-3/строение:г Тобольск, ул Зона Вузов, дом № 11 |  | 3ф.ПР | 1 |  | #N/A
550 | Тюменские ЭС | Тюменские ЭС | Тобольский РЭС | фидер 0,4 кВ-Дома №1-20/ТП-218/фидер 10 кВ-РП-8-3/строение:г Тобольск, ул Зона Вузов, дом № 15 | фидер 0,4 кВ-Дома №1-20/ТП-218/фидер 10 кВ-РП-8-3/строение:г Тобольск, ул Зона Вузов, дом № 15 | фидер 0,4 кВ-Дома №1-20/ТП-218/фидер 10 кВ-РП-8-3/строение:г Тобольск, ул Зона Вузов, дом № 15 |  | 3ф.ПР | 1 |  | #N/A
551 | Тюменские ЭС | Тюменские ЭС | Тобольский РЭС | Опора-№1/фидер 0,4 кВ-ф.Гаражи/ТП-30/фидер 10 кВ-Биофабрика/строение:г Тобольск, ул С.Ремезова, дом | Опора-№1/фидер 0,4 кВ-ф.Гаражи/ТП-30/фидер 10 кВ-Биофабрика/строение:г Тобольск, ул С.Ремезова, дом | Опора-№1/фидер 0,4 кВ-ф.Гаражи/ТП-30/фидер 10 кВ-Биофабрика/строение:г Тобольск, ул С.Ремезова, дом | На контактных соединениях линейных проводов ВЛ-0,4кВ, ф.Гаражи от ТП-10/0,4кВ №30 с проводом СИП на опоре №1 | 3ф.ПР | 1 |  | #N/A
552 | Тюменские ЭС | Тюменские ЭС | Тобольский РЭС | фидер 0,4 кВ-ф.Володарского/ТП-13/фидер 10 кВ-Центральный/строение:г Тобольск, ул Семакова, дом № 62 | фидер 0,4 кВ-ф.Володарского/ТП-13/фидер 10 кВ-Центральный/строение:г Тобольск, ул Семакова, дом № 62 | фидер 0,4 кВ-ф.Володарского/ТП-13/фидер 10 кВ-Центральный/строение:г Тобольск, ул Семакова, дом № 62 |  | 1ф. |  |  | #N/A
553 | Тюменские ЭС | Тюменские ЭС | Тобольский РЭС | фидер 0,4 кВ-ф.Володарского/ТП-13/фидер 10 кВ-Центральный/строение:г Тобольск, ул Семакова, дом № 62 | фидер 0,4 кВ-ф.Володарского/ТП-13/фидер 10 кВ-Центральный/строение:г Тобольск, ул Семакова, дом № 62 | фидер 0,4 кВ-ф.Володарского/ТП-13/фидер 10 кВ-Центральный/строение:г Тобольск, ул Семакова, дом № 62 |  | 1ф. |  |  | #N/A
554 | Тюменские ЭС | Тюменские ЭС | Тобольский РЭС | фидер 0,4 кВ-ф.Володарского/ТП-13/фидер 10 кВ-Центральный/строение:г Тобольск, ул Семакова, дом № 70 | фидер 0,4 кВ-ф.Володарского/ТП-13/фидер 10 кВ-Центральный/строение:г Тобольск, ул Семакова, дом № 70 | фидер 0,4 кВ-ф.Володарского/ТП-13/фидер 10 кВ-Центральный/строение:г Тобольск, ул Семакова, дом № 70 | На зажимах на опоре №17 ВЛ-0,4 кВ ф.Володарского, присоединяющих провод СИП 4*16, идущий до ВРУ-0,4кВ жилого дома по адресу: г.Тобольск, ул.Семакова, д.№70 | 1ф. |  |  | #N/A
555 | Тюменские ЭС | Тюменские ЭС | Тобольский РЭС | фидер 0,4 кВ-ф.Володарского/ТП-13/фидер 10 кВ-Центральный/строение:г Тобольск, ул Семакова, дом № 73 | фидер 0,4 кВ-ф.Володарского/ТП-13/фидер 10 кВ-Центральный/строение:г Тобольск, ул Семакова, дом № 73 | фидер 0,4 кВ-ф.Володарского/ТП-13/фидер 10 кВ-Центральный/строение:г Тобольск, ул Семакова, дом № 73 |  | 1ф. |  |  | #N/A
556 | Тюменские ЭС | Тюменские ЭС | Тобольский РЭС | фидер 0,4 кВ-ф.Володарского/ТП-13/фидер 10 кВ-Центральный/строение:г Тобольск, ул Семакова, дом № 75 | фидер 0,4 кВ-ф.Володарского/ТП-13/фидер 10 кВ-Центральный/строение:г Тобольск, ул Семакова, дом № 75 | фидер 0,4 кВ-ф.Володарского/ТП-13/фидер 10 кВ-Центральный/строение:г Тобольск, ул Семакова, дом № 75 | На зажимах на опоре №15 ВЛ-0,4кВ ф.Володарского, присоединяющих провод СИП-2*16, идущий до ВРУ-0,22кВ жилого дома с кадастровым номером 72-72-04/015/2013-107 по адресу: г Тобольск, ул Семакова, дом № 75 | 1ф. |  |  | #N/A
557 | Тюменские ЭС | Тюменские ЭС | Тобольский РЭС | фидер 0,4 кВ-ф.Володарского/ТП-13/фидер 10 кВ-Центральный/строение:г Тобольск, ул Семакова, дом № 78 | фидер 0,4 кВ-ф.Володарского/ТП-13/фидер 10 кВ-Центральный/строение:г Тобольск, ул Семакова, дом № 78 | фидер 0,4 кВ-ф.Володарского/ТП-13/фидер 10 кВ-Центральный/строение:г Тобольск, ул Семакова, дом № 78 |  | 1ф. |  |  | #N/A
558 | Тюменские ЭС | Тюменские ЭС | Тобольский РЭС | фидер 0,4 кВ-ф.Володарского/ТП-13/фидер 10 кВ-Центральный/строение:г Тобольск, ул Семакова, дом № 84 | фидер 0,4 кВ-ф.Володарского/ТП-13/фидер 10 кВ-Центральный/строение:г Тобольск, ул Семакова, дом № 84 | фидер 0,4 кВ-ф.Володарского/ТП-13/фидер 10 кВ-Центральный/строение:г Тобольск, ул Семакова, дом № 84 |  | 1ф. |  |  | #N/A
559 | Тюменские ЭС | Тюменские ЭС | Тобольский РЭС | фидер 0,4 кВ-ф.Володарского/ТП-13/фидер 10 кВ-Центральный/строение:г Тобольск, ул Семакова, дом № 86 | фидер 0,4 кВ-ф.Володарского/ТП-13/фидер 10 кВ-Центральный/строение:г Тобольск, ул Семакова, дом № 86 | фидер 0,4 кВ-ф.Володарского/ТП-13/фидер 10 кВ-Центральный/строение:г Тобольск, ул Семакова, дом № 86 |  | 1ф. |  |  | #N/A
560 | Тюменские ЭС | Тюменские ЭС | Тобольский РЭС | фидер 0,4 кВ-ф.Володарского/ТП-13/фидер 10 кВ-Центральный/строение:г Тобольск, ул Семакова, дом № 88 | фидер 0,4 кВ-ф.Володарского/ТП-13/фидер 10 кВ-Центральный/строение:г Тобольск, ул Семакова, дом № 88 | фидер 0,4 кВ-ф.Володарского/ТП-13/фидер 10 кВ-Центральный/строение:г Тобольск, ул Семакова, дом № 88 |  | 1ф. |  |  | #N/A
561 | Тюменские ЭС | Тюменские ЭС | Тобольский РЭС | ТП-20/фидер 10 кВ-Поселок-1/строение:п Туртас, ул Дзержинского, дом № 10 | ТП-20/фидер 10 кВ-Поселок-1/строение:п Туртас, ул Дзержинского, дом № 10 | ТП-20/фидер 10 кВ-Поселок-1/строение:п Туртас, ул Дзержинского, дом № 10 |  | 1ф. |  |  | #N/A
562 | Тюменские ЭС | Тюменские ЭС | Тобольский РЭС | ТП-20/фидер 10 кВ-Поселок-1/строение:п Туртас, ул Дзержинского, дом № 10 | ТП-20/фидер 10 кВ-Поселок-1/строение:п Туртас, ул Дзержинского, дом № 10 | ТП-20/фидер 10 кВ-Поселок-1/строение:п Туртас, ул Дзержинского, дом № 10 |  | 1ф. |  |  | #N/A
563 | Тюменские ЭС | Тюменские ЭС | Тобольский РЭС | ТП-20/фидер 10 кВ-Поселок-1/строение:п Туртас, ул Дзержинского, дом № 11 | ТП-20/фидер 10 кВ-Поселок-1/строение:п Туртас, ул Дзержинского, дом № 11 | ТП-20/фидер 10 кВ-Поселок-1/строение:п Туртас, ул Дзержинского, дом № 11 |  | 1ф. |  |  | #N/A
564 | Тюменские ЭС | Тюменские ЭС | Тобольский РЭС | ТП-20/фидер 10 кВ-Поселок-1/строение:п Туртас, ул Дзержинского, дом № 12 | ТП-20/фидер 10 кВ-Поселок-1/строение:п Туртас, ул Дзержинского, дом № 12 | ТП-20/фидер 10 кВ-Поселок-1/строение:п Туртас, ул Дзержинского, дом № 12 |  | 1ф. |  |  | #N/A
565 | Тюменские ЭС | Тюменские ЭС | Тобольский РЭС | ТП-20/фидер 10 кВ-Поселок-1/строение:п Туртас, ул Дзержинского, дом № 14 | ТП-20/фидер 10 кВ-Поселок-1/строение:п Туртас, ул Дзержинского, дом № 14 | ТП-20/фидер 10 кВ-Поселок-1/строение:п Туртас, ул Дзержинского, дом № 14 |  | 1ф. |  |  | #N/A
566 | Тюменские ЭС | Тюменские ЭС | Тобольский РЭС | ТП-20/фидер 10 кВ-Дзержинского/строение:п Туртас, ул Дзержинского, дом № 15 | ТП-20/фидер 10 кВ-Дзержинского/строение:п Туртас, ул Дзержинского, дом № 15 | ТП-20/фидер 10 кВ-Дзержинского/строение:п Туртас, ул Дзержинского, дом № 15 |  | 1ф. |  |  | #N/A
567 | Тюменские ЭС | Тюменские ЭС | Тобольский РЭС | ТП-20/фидер 10 кВ-Поселок-1/строение:п Туртас, ул Дзержинского, дом № 16 | ТП-20/фидер 10 кВ-Поселок-1/строение:п Туртас, ул Дзержинского, дом № 16 | ТП-20/фидер 10 кВ-Поселок-1/строение:п Туртас, ул Дзержинского, дом № 16 |  | 1ф. |  |  | #N/A
568 | Тюменские ЭС | Тюменские ЭС | Тобольский РЭС | ТП-20/фидер 10 кВ-Поселок-1/строение:п Туртас, ул Дзержинского, дом № 16 | ТП-20/фидер 10 кВ-Поселок-1/строение:п Туртас, ул Дзержинского, дом № 16 | ТП-20/фидер 10 кВ-Поселок-1/строение:п Туртас, ул Дзержинского, дом № 16 |  | 1ф. |  |  | #N/A
569 | Тюменские ЭС | Тюменские ЭС | Тобольский РЭС | ТП-20/фидер 10 кВ-Поселок-1/строение:п Туртас, ул Дзержинского, дом № 3 | ТП-20/фидер 10 кВ-Поселок-1/строение:п Туртас, ул Дзержинского, дом № 3 | ТП-20/фидер 10 кВ-Поселок-1/строение:п Туртас, ул Дзержинского, дом № 3 |  | 1ф. |  |  | #N/A
570 | Тюменские ЭС | Тюменские ЭС | Тобольский РЭС | ТП-20/фидер 10 кВ-Поселок-1/строение:п Туртас, ул Дзержинского, дом № 5 | ТП-20/фидер 10 кВ-Поселок-1/строение:п Туртас, ул Дзержинского, дом № 5 | ТП-20/фидер 10 кВ-Поселок-1/строение:п Туртас, ул Дзержинского, дом № 5 |  | 1ф. |  |  | #N/A
571 | Тюменские ЭС | Тюменские ЭС | Тобольский РЭС | ТП-20/фидер 10 кВ-Поселок-1/строение:п Туртас, ул Дзержинского, дом № 5 | ТП-20/фидер 10 кВ-Поселок-1/строение:п Туртас, ул Дзержинского, дом № 5 | ТП-20/фидер 10 кВ-Поселок-1/строение:п Туртас, ул Дзержинского, дом № 5 |  | 1ф. |  |  | #N/A
572 | Тюменские ЭС | Тюменские ЭС | Тобольский РЭС | ТП-20/фидер 10 кВ-Поселок-1/строение:п Туртас, ул Дзержинского, дом № 5 | ТП-20/фидер 10 кВ-Поселок-1/строение:п Туртас, ул Дзержинского, дом № 5 | ТП-20/фидер 10 кВ-Поселок-1/строение:п Туртас, ул Дзержинского, дом № 5 |  | 1ф. |  |  | #N/A
573 | Тюменские ЭС | Тюменские ЭС | Тобольский РЭС | ТП-20/фидер 10 кВ-Поселок-1/строение:п Туртас, ул Дзержинского, дом № 6 | ТП-20/фидер 10 кВ-Поселок-1/строение:п Туртас, ул Дзержинского, дом № 6 | ТП-20/фидер 10 кВ-Поселок-1/строение:п Туртас, ул Дзержинского, дом № 6 |  | 1ф. |  |  | #N/A
574 | Тюменские ЭС | Тюменские ЭС | Тобольский РЭС | ТП-20/фидер 10 кВ-Поселок-1/строение:п Туртас, ул Дзержинского, дом № 6 | ТП-20/фидер 10 кВ-Поселок-1/строение:п Туртас, ул Дзержинского, дом № 6 | ТП-20/фидер 10 кВ-Поселок-1/строение:п Туртас, ул Дзержинского, дом № 6 |  | 1ф. |  |  | #N/A
575 | Тюменские ЭС | Тюменские ЭС | Тобольский РЭС | ТП-20/фидер 10 кВ-Поселок-1/строение:п Туртас, ул Дзержинского, дом № 8 | ТП-20/фидер 10 кВ-Поселок-1/строение:п Туртас, ул Дзержинского, дом № 8 | ТП-20/фидер 10 кВ-Поселок-1/строение:п Туртас, ул Дзержинского, дом № 8 |  | 1ф. |  |  | #N/A
576 | Тюменские ЭС | Тюменские ЭС | Тобольский РЭС | ТП-20/фидер 10 кВ-Поселок-1/строение:п Туртас, ул Дзержинского, дом № 9 | ТП-20/фидер 10 кВ-Поселок-1/строение:п Туртас, ул Дзержинского, дом № 9 | ТП-20/фидер 10 кВ-Поселок-1/строение:п Туртас, ул Дзержинского, дом № 9 |  | 1ф. |  |  | #N/A
577 | Тюменские ЭС | Тюменские ЭС | Тобольский РЭС | ТП-20/фидер 10 кВ-Поселок-1/строение:п Туртас, ул Лесная, дом № 2 | ТП-20/фидер 10 кВ-Поселок-1/строение:п Туртас, ул Лесная, дом № 2 | ТП-20/фидер 10 кВ-Поселок-1/строение:п Туртас, ул Лесная, дом № 2 |  | 1ф. |  |  | #N/A
578 | Тюменские ЭС | Тюменские ЭС | Тобольский РЭС | фидер 0,4 кВ-ф.Лесная/ТП-20/фидер 10 кВ-Поселок-2/строение:п Туртас, ул Лесная, дом № 3 - А | фидер 0,4 кВ-ф.Лесная/ТП-20/фидер 10 кВ-Поселок-2/строение:п Туртас, ул Лесная, дом № 3 - А | фидер 0,4 кВ-ф.Лесная/ТП-20/фидер 10 кВ-Поселок-2/строение:п Туртас, ул Лесная, дом № 3 - А |  | 3ф.ПР | 1 |  | #N/A
579 | Тюменские ЭС | Тюменские ЭС | Тобольский РЭС | ТП-20/фидер 10 кВ-Поселок-1/строение:п Туртас, ул Лесная, дом № 4 | ТП-20/фидер 10 кВ-Поселок-1/строение:п Туртас, ул Лесная, дом № 4 | ТП-20/фидер 10 кВ-Поселок-1/строение:п Туртас, ул Лесная, дом № 4 |  | 1ф. |  |  | #N/A
580 | Тюменские ЭС | Тюменские ЭС | Тобольский РЭС | ТП-20/фидер 10 кВ-Поселок-1/строение:п Туртас, ул Лесная, дом № 6 | ТП-20/фидер 10 кВ-Поселок-1/строение:п Туртас, ул Лесная, дом № 6 | ТП-20/фидер 10 кВ-Поселок-1/строение:п Туртас, ул Лесная, дом № 6 |  | 1ф. |  |  | #N/A
581 | Тюменские ЭС | Тюменские ЭС | Тобольский РЭС | ТП-20/фидер 10 кВ-Поселок-1/строение:п Туртас, ул Лесная, дом № 9 | ТП-20/фидер 10 кВ-Поселок-1/строение:п Туртас, ул Лесная, дом № 9 | ТП-20/фидер 10 кВ-Поселок-1/строение:п Туртас, ул Лесная, дом № 9 |  | 1ф. |  |  | #N/A
582 | Тюменские ЭС | Тюменские ЭС | Тобольский РЭС | ТП-20/фидер 10 кВ-Дзержинского/строение:п Туртас, ул Пионерская, дом № 2 | ТП-20/фидер 10 кВ-Дзержинского/строение:п Туртас, ул Пионерская, дом № 2 | ТП-20/фидер 10 кВ-Дзержинского/строение:п Туртас, ул Пионерская, дом № 2 |  | 1ф. |  |  | #N/A
583 | Тюменские ЭС | Тюменские ЭС | Тобольский РЭС | фидер 0,4 кВ-Школа/ТП-17/В/фидер 10 кВ-Вагай-1/строение:с Вагай, ул Школьная, дом № 47 | фидер 0,4 кВ-Школа/ТП-17/В/фидер 10 кВ-Вагай-1/строение:с Вагай, ул Школьная, дом № 47 | фидер 0,4 кВ-Школа/ТП-17/В/фидер 10 кВ-Вагай-1/строение:с Вагай, ул Школьная, дом № 47 |  | 1ф. |  |  | #N/A
584 | Тюменские ЭС | Тюменские ЭС | Тобольский РЭС | фидер 0,4 кВ-Школа/ТП-17/В/фидер 10 кВ-Вагай-1/строение:с Вагай, ул Школьная, дом № 49 - а | фидер 0,4 кВ-Школа/ТП-17/В/фидер 10 кВ-Вагай-1/строение:с Вагай, ул Школьная, дом № 49 - а | фидер 0,4 кВ-Школа/ТП-17/В/фидер 10 кВ-Вагай-1/строение:с Вагай, ул Школьная, дом № 49 - а |  | 1ф. |  |  | #N/A
585 | Тюменские ЭС | Тюменские ЭС | Тобольский РЭС | фидер 0,4 кВ-Школа/ТП-17/В/фидер 10 кВ-Вагай-1/строение:с Вагай, ул Школьная, дом № 51 | фидер 0,4 кВ-Школа/ТП-17/В/фидер 10 кВ-Вагай-1/строение:с Вагай, ул Школьная, дом № 51 | фидер 0,4 кВ-Школа/ТП-17/В/фидер 10 кВ-Вагай-1/строение:с Вагай, ул Школьная, дом № 51 |  | 1ф. |  |  | #N/A
586 | Тюменские ЭС | Тюменские ЭС | Тобольский РЭС | фидер 0,4 кВ-Школа/ТП-17/В/фидер 10 кВ-Вагай-1/строение:с Вагай, ул Школьная, дом № 53 | фидер 0,4 кВ-Школа/ТП-17/В/фидер 10 кВ-Вагай-1/строение:с Вагай, ул Школьная, дом № 53 | фидер 0,4 кВ-Школа/ТП-17/В/фидер 10 кВ-Вагай-1/строение:с Вагай, ул Школьная, дом № 53 |  | 1ф. |  |  | #N/A
587 | Тюменские ЭС | Тюменские ЭС | Тобольский РЭС | ТП-8/фидер 10 кВ-Буденного/строение:с Уват, ул Буденного, дом № 10 | ТП-8/фидер 10 кВ-Буденного/строение:с Уват, ул Буденного, дом № 10 | ТП-8/фидер 10 кВ-Буденного/строение:с Уват, ул Буденного, дом № 10 |  | 1ф. |  |  | #N/A
588 | Тюменские ЭС | Тюменские ЭС | Тобольский РЭС | ТП-8/фидер 10 кВ-водозабор/строение:с Уват, ул Буденного, дом № 12 | ТП-8/фидер 10 кВ-водозабор/строение:с Уват, ул Буденного, дом № 12 | ТП-8/фидер 10 кВ-водозабор/строение:с Уват, ул Буденного, дом № 12 |  | 1ф. |  |  | #N/A
589 | Тюменские ЭС | Тюменские ЭС | Тобольский РЭС | ТП-8/фидер 10 кВ-водозабор/строение:с Уват, ул Буденного, дом № 12 | ТП-8/фидер 10 кВ-водозабор/строение:с Уват, ул Буденного, дом № 12 | ТП-8/фидер 10 кВ-водозабор/строение:с Уват, ул Буденного, дом № 12 |  | 1ф. |  |  | #N/A
590 | Тюменские ЭС | Тюменские ЭС | Тобольский РЭС | ТП-8/фидер 10 кВ-водозабор/строение:с Уват, ул Буденного, дом № 14 | ТП-8/фидер 10 кВ-водозабор/строение:с Уват, ул Буденного, дом № 14 | ТП-8/фидер 10 кВ-водозабор/строение:с Уват, ул Буденного, дом № 14 |  | 1ф. |  |  | #N/A
591 | Тюменские ЭС | Тюменские ЭС | Тобольский РЭС | ТП-8/фидер 10 кВ-водозабор/строение:с Уват, ул Буденного, дом № 14 | ТП-8/фидер 10 кВ-водозабор/строение:с Уват, ул Буденного, дом № 14 | ТП-8/фидер 10 кВ-водозабор/строение:с Уват, ул Буденного, дом № 14 |  | 1ф. |  |  | #N/A
592 | Тюменские ЭС | Тюменские ЭС | Тобольский РЭС | ТП-8/фидер 10 кВ-водозабор/строение:с Уват, ул Буденного, дом № 15 | ТП-8/фидер 10 кВ-водозабор/строение:с Уват, ул Буденного, дом № 15 | ТП-8/фидер 10 кВ-водозабор/строение:с Уват, ул Буденного, дом № 15 | На зажимахх на опоре №2 ВЛ-0,4кВ ф.Буденного, присоединяющих провод СИП4 4*16, идущий до ВРУ-0,4 на земельном участке для ведения личного подсобного хозяйства по адресу: Уватский р-н, с.Уват, ул.Буденного, №15 | 3ф.ПР | 1 |  | #N/A
593 | Тюменские ЭС | Тюменские ЭС | Тобольский РЭС | ТП-8/фидер 10 кВ-Буденного/строение:с Уват, ул Буденного, дом № 17 | ТП-8/фидер 10 кВ-Буденного/строение:с Уват, ул Буденного, дом № 17 | ТП-8/фидер 10 кВ-Буденного/строение:с Уват, ул Буденного, дом № 17 |  | 1ф. |  |  | #N/A
594 | Тюменские ЭС | Тюменские ЭС | Тобольский РЭС | ТП-8/фидер 10 кВ-водозабор/строение:с Уват, ул Буденного, дом № 18 | ТП-8/фидер 10 кВ-водозабор/строение:с Уват, ул Буденного, дом № 18 | ТП-8/фидер 10 кВ-водозабор/строение:с Уват, ул Буденного, дом № 18 |  | 1ф. |  |  | #N/A
595 | Тюменские ЭС | Тюменские ЭС | Тобольский РЭС | ТП-8/фидер 10 кВ-водозабор/строение:с Уват, ул Буденного, дом № 18 | ТП-8/фидер 10 кВ-водозабор/строение:с Уват, ул Буденного, дом № 18 | ТП-8/фидер 10 кВ-водозабор/строение:с Уват, ул Буденного, дом № 18 |  | 1ф. |  |  | #N/A
596 | Тюменские ЭС | Тюменские ЭС | Тобольский РЭС | ТП-8/фидер 10 кВ-Буденного/строение:с Уват, ул Буденного, дом № 19 | ТП-8/фидер 10 кВ-Буденного/строение:с Уват, ул Буденного, дом № 19 | ТП-8/фидер 10 кВ-Буденного/строение:с Уват, ул Буденного, дом № 19 |  | 1ф. |  |  | #N/A
597 | Тюменские ЭС | Тюменские ЭС | Тобольский РЭС | ТП-8/фидер 10 кВ-водозабор/строение:с Уват, ул Буденного, дом № 22 | ТП-8/фидер 10 кВ-водозабор/строение:с Уват, ул Буденного, дом № 22 | ТП-8/фидер 10 кВ-водозабор/строение:с Уват, ул Буденного, дом № 22 |  | 1ф. |  |  | #N/A
598 | Тюменские ЭС | Тюменские ЭС | Тобольский РЭС | ТП-8/фидер 10 кВ-водозабор/строение:с Уват, ул Буденного, дом № 24 | ТП-8/фидер 10 кВ-водозабор/строение:с Уват, ул Буденного, дом № 24 | ТП-8/фидер 10 кВ-водозабор/строение:с Уват, ул Буденного, дом № 24 |  | 1ф. |  |  | #N/A
599 | Тюменские ЭС | Тюменские ЭС | Тобольский РЭС | ТП-8/фидер 10 кВ-водозабор/строение:с Уват, ул Буденного, дом № 24 | ТП-8/фидер 10 кВ-водозабор/строение:с Уват, ул Буденного, дом № 24 | ТП-8/фидер 10 кВ-водозабор/строение:с Уват, ул Буденного, дом № 24 |  | 1ф. |  |  | #N/A
600 | Тюменские ЭС | Тюменские ЭС | Тобольский РЭС | ТП-8/фидер 10 кВ-Буденного/строение:с Уват, ул Буденного, дом № 5 | ТП-8/фидер 10 кВ-Буденного/строение:с Уват, ул Буденного, дом № 5 | ТП-8/фидер 10 кВ-Буденного/строение:с Уват, ул Буденного, дом № 5 |  | 1ф. |  |  | #N/A
601 | Тюменские ЭС | Тюменские ЭС | Тобольский РЭС | ТП-8/фидер 10 кВ-Буденного/строение:с Уват, ул Буденного, дом № 7 | ТП-8/фидер 10 кВ-Буденного/строение:с Уват, ул Буденного, дом № 7 | ТП-8/фидер 10 кВ-Буденного/строение:с Уват, ул Буденного, дом № 7 |  | 1ф. |  |  | #N/A
602 | Тюменские ЭС | Тюменские ЭС | Тобольский РЭС | ТП-8/фидер 10 кВ-Буденного/строение:с Уват, ул Буденного, дом № 7 | ТП-8/фидер 10 кВ-Буденного/строение:с Уват, ул Буденного, дом № 7 | ТП-8/фидер 10 кВ-Буденного/строение:с Уват, ул Буденного, дом № 7 |  | 1ф. |  |  | #N/A
603 | Тюменские ЭС | Тюменские ЭС | Тобольский РЭС | ТП-8/фидер 10 кВ-Буденного/строение:с Уват, ул Буденного, дом № 9 | ТП-8/фидер 10 кВ-Буденного/строение:с Уват, ул Буденного, дом № 9 | ТП-8/фидер 10 кВ-Буденного/строение:с Уват, ул Буденного, дом № 9 |  | 1ф. |  |  | #N/A
604 | Тюменские ЭС | Тюменские ЭС | Тобольский РЭС | ТП-17/фидер 10 кВ-восточная/строение:с Уват, ул Восточная, дом № 11 | ТП-17/фидер 10 кВ-восточная/строение:с Уват, ул Восточная, дом № 11 | ТП-17/фидер 10 кВ-восточная/строение:с Уват, ул Восточная, дом № 11 |  | 1ф. |  |  | #N/A
605 | Тюменские ЭС | Тюменские ЭС | Тобольский РЭС | ТП-17/фидер 10 кВ-восточная/строение:с Уват, ул Восточная, дом № 12 | ТП-17/фидер 10 кВ-восточная/строение:с Уват, ул Восточная, дом № 12 | ТП-17/фидер 10 кВ-восточная/строение:с Уват, ул Восточная, дом № 12 |  | 1ф. |  |  | #N/A
606 | Тюменские ЭС | Тюменские ЭС | Тобольский РЭС | ТП-8/фидер 10 кВ-Буденного/строение:с Уват, ул Восточная, дом № 13 | ТП-8/фидер 10 кВ-Буденного/строение:с Уват, ул Восточная, дом № 13 | ТП-8/фидер 10 кВ-Буденного/строение:с Уват, ул Восточная, дом № 13 |  | 3ф.ПР | 1 |  | #N/A
607 | Тюменские ЭС | Тюменские ЭС | Тобольский РЭС | ТП-17/фидер 10 кВ-восточная/строение:с Уват, ул Восточная, дом № 14 | ТП-17/фидер 10 кВ-восточная/строение:с Уват, ул Восточная, дом № 14 | ТП-17/фидер 10 кВ-восточная/строение:с Уват, ул Восточная, дом № 14 |  | 3ф.ПР | 1 |  | #N/A
608 | Тюменские ЭС | Тюменские ЭС | Тобольский РЭС | ТП-17/фидер 10 кВ-восточная/строение:с Уват, ул Восточная, дом № 15 | ТП-17/фидер 10 кВ-восточная/строение:с Уват, ул Восточная, дом № 15 | ТП-17/фидер 10 кВ-восточная/строение:с Уват, ул Восточная, дом № 15 |  | 1ф. |  |  | #N/A
609 | Тюменские ЭС | Тюменские ЭС | Тобольский РЭС | ТП-17/фидер 10 кВ-восточная/строение:с Уват, ул Восточная, дом № 17 | ТП-17/фидер 10 кВ-восточная/строение:с Уват, ул Восточная, дом № 17 | ТП-17/фидер 10 кВ-восточная/строение:с Уват, ул Восточная, дом № 17 |  | 3ф.ПР | 1 |  | #N/A
610 | Тюменские ЭС | Тюменские ЭС | Тобольский РЭС | ТП-17/фидер 10 кВ-восточная/строение:с Уват, ул Восточная, дом № 18 | ТП-17/фидер 10 кВ-восточная/строение:с Уват, ул Восточная, дом № 18 | ТП-17/фидер 10 кВ-восточная/строение:с Уват, ул Восточная, дом № 18 |  | 1ф. |  |  | #N/A
611 | Тюменские ЭС | Тюменские ЭС | Тобольский РЭС | ТП-17/фидер 10 кВ-восточная/строение:с Уват, ул Восточная, дом № 20 | ТП-17/фидер 10 кВ-восточная/строение:с Уват, ул Восточная, дом № 20 | ТП-17/фидер 10 кВ-восточная/строение:с Уват, ул Восточная, дом № 20 |  | 1ф. |  |  | #N/A
612 | Тюменские ЭС | Тюменские ЭС | Тобольский РЭС | ТП-17/фидер 10 кВ-восточная/строение:с Уват, ул Восточная, дом № 20 | ТП-17/фидер 10 кВ-восточная/строение:с Уват, ул Восточная, дом № 20 | ТП-17/фидер 10 кВ-восточная/строение:с Уват, ул Восточная, дом № 20 |  | 3ф.ПР | 1 |  | #N/A
613 | Тюменские ЭС | Тюменские ЭС | Тобольский РЭС | ТП-17/фидер 10 кВ-восточная/строение:с Уват, ул Восточная, дом № 3 | ТП-17/фидер 10 кВ-восточная/строение:с Уват, ул Восточная, дом № 3 | ТП-17/фидер 10 кВ-восточная/строение:с Уват, ул Восточная, дом № 3 |  | 1ф. |  |  | #N/A
614 | Тюменские ЭС | Тюменские ЭС | Тобольский РЭС | ТП-17/фидер 10 кВ-восточная/строение:с Уват, ул Восточная, дом № 3 | ТП-17/фидер 10 кВ-восточная/строение:с Уват, ул Восточная, дом № 3 | ТП-17/фидер 10 кВ-восточная/строение:с Уват, ул Восточная, дом № 3 |  | 1ф. |  |  | #N/A
615 | Тюменские ЭС | Тюменские ЭС | Тобольский РЭС | ТП-17/фидер 10 кВ-восточная/строение:с Уват, ул Восточная, дом № 3 | ТП-17/фидер 10 кВ-восточная/строение:с Уват, ул Восточная, дом № 3 | ТП-17/фидер 10 кВ-восточная/строение:с Уват, ул Восточная, дом № 3 |  | 1ф. |  |  | #N/A
616 | Тюменские ЭС | Тюменские ЭС | Тобольский РЭС | ТП-17/фидер 10 кВ-восточная/строение:с Уват, ул Восточная, дом № 4 | ТП-17/фидер 10 кВ-восточная/строение:с Уват, ул Восточная, дом № 4 | ТП-17/фидер 10 кВ-восточная/строение:с Уват, ул Восточная, дом № 4 |  | 1ф. |  |  | #N/A
617 | Тюменские ЭС | Тюменские ЭС | Тобольский РЭС | ТП-17/фидер 10 кВ-восточная/строение:с Уват, ул Восточная, дом № 4 | ТП-17/фидер 10 кВ-восточная/строение:с Уват, ул Восточная, дом № 4 | ТП-17/фидер 10 кВ-восточная/строение:с Уват, ул Восточная, дом № 4 |  | 1ф. |  |  | #N/A
618 | Тюменские ЭС | Тюменские ЭС | Тобольский РЭС | ТП-17/фидер 10 кВ-восточная/строение:с Уват, ул Восточная, дом № 5 | ТП-17/фидер 10 кВ-восточная/строение:с Уват, ул Восточная, дом № 5 | ТП-17/фидер 10 кВ-восточная/строение:с Уват, ул Восточная, дом № 5 |  | 1ф. |  |  | #N/A
619 | Тюменские ЭС | Тюменские ЭС | Тобольский РЭС | ТП-11/фидер 10 кВ-полойная/строение:с Уват, ул Гагарина, дом № 3 | ТП-11/фидер 10 кВ-полойная/строение:с Уват, ул Гагарина, дом № 3 | ТП-11/фидер 10 кВ-полойная/строение:с Уват, ул Гагарина, дом № 3 |  | 1ф. |  |  | #N/A
620 | Тюменские ЭС | Тюменские ЭС | Тобольский РЭС | ТП-11/фидер 10 кВ-полойная/строение:с Уват, ул Гагарина, дом № 3 | ТП-11/фидер 10 кВ-полойная/строение:с Уват, ул Гагарина, дом № 3 | ТП-11/фидер 10 кВ-полойная/строение:с Уват, ул Гагарина, дом № 3 |  | 1ф. |  |  | #N/A
621 | Тюменские ЭС | Тюменские ЭС | Тобольский РЭС | ТП-11/фидер 10 кВ-полойная/строение:с Уват, ул Гагарина, дом № 7 | ТП-11/фидер 10 кВ-полойная/строение:с Уват, ул Гагарина, дом № 7 | ТП-11/фидер 10 кВ-полойная/строение:с Уват, ул Гагарина, дом № 7 |  | 1ф. |  |  | #N/A
622 | Тюменские ЭС | Тюменские ЭС | Тобольский РЭС | ТП-9/фидер 10 кВ-почта/строение:с Уват, ул Дзержинского, дом № 1 | ТП-9/фидер 10 кВ-почта/строение:с Уват, ул Дзержинского, дом № 1 | ТП-9/фидер 10 кВ-почта/строение:с Уват, ул Дзержинского, дом № 1 |  | 1ф. |  |  | #N/A
623 | Тюменские ЭС | Тюменские ЭС | Тобольский РЭС | ТП-9/фидер 10 кВ-победы/строение:с Уват, ул Дзержинского, дом № 2 | ТП-9/фидер 10 кВ-победы/строение:с Уват, ул Дзержинского, дом № 2 | ТП-9/фидер 10 кВ-победы/строение:с Уват, ул Дзержинского, дом № 2 |  | 1ф. |  |  | #N/A
624 | Тюменские ЭС | Тюменские ЭС | Тобольский РЭС | ТП-9/фидер 10 кВ-почта/строение:с Уват, ул Дзержинского, дом № 3 | ТП-9/фидер 10 кВ-почта/строение:с Уват, ул Дзержинского, дом № 3 | ТП-9/фидер 10 кВ-почта/строение:с Уват, ул Дзержинского, дом № 3 |  | 1ф. |  |  | #N/A
625 | Тюменские ЭС | Тюменские ЭС | Тобольский РЭС | ТП-37/фидер 10 кВ-дет.сад/строение:с Уват, ул Дзержинского, дом № 38 | ТП-37/фидер 10 кВ-дет.сад/строение:с Уват, ул Дзержинского, дом № 38 | ТП-37/фидер 10 кВ-дет.сад/строение:с Уват, ул Дзержинского, дом № 38 |  | 1ф. |  |  | #N/A
626 | Тюменские ЭС | Тюменские ЭС | Тобольский РЭС | ТП-37/фидер 10 кВ-дет.сад/строение:с Уват, ул Дзержинского, дом № 40 | ТП-37/фидер 10 кВ-дет.сад/строение:с Уват, ул Дзержинского, дом № 40 | ТП-37/фидер 10 кВ-дет.сад/строение:с Уват, ул Дзержинского, дом № 40 |  | 1ф. |  |  | #N/A
627 | Тюменские ЭС | Тюменские ЭС | Тобольский РЭС | ТП-37/фидер 10 кВ-дет.сад/строение:с Уват, ул Дзержинского, дом № 40 | ТП-37/фидер 10 кВ-дет.сад/строение:с Уват, ул Дзержинского, дом № 40 | ТП-37/фидер 10 кВ-дет.сад/строение:с Уват, ул Дзержинского, дом № 40 |  | 1ф. |  |  | #N/A
628 | Тюменские ЭС | Тюменские ЭС | Тобольский РЭС | ТП-9/фидер 10 кВ-почта/строение:с Уват, ул Дзержинского, дом № 5 | ТП-9/фидер 10 кВ-почта/строение:с Уват, ул Дзержинского, дом № 5 | ТП-9/фидер 10 кВ-почта/строение:с Уват, ул Дзержинского, дом № 5 |  | 1ф. |  |  | #N/A
629 | Тюменские ЭС | Тюменские ЭС | Тобольский РЭС | ТП-9/фидер 10 кВ-победы/строение:с Уват, ул Дзержинского, дом № 8 - А | ТП-9/фидер 10 кВ-победы/строение:с Уват, ул Дзержинского, дом № 8 - А | ТП-9/фидер 10 кВ-победы/строение:с Уват, ул Дзержинского, дом № 8 - А |  | 1ф. |  |  | #N/A
630 | Тюменские ЭС | Тюменские ЭС | Тобольский РЭС | ТП-9/фидер 10 кВ-Дом старчества/строение:с Уват, ул Ершова, дом № 1 | ТП-9/фидер 10 кВ-Дом старчества/строение:с Уват, ул Ершова, дом № 1 | ТП-9/фидер 10 кВ-Дом старчества/строение:с Уват, ул Ершова, дом № 1 |  | 3ф.ПР | 1 |  | #N/A
631 | Тюменские ЭС | Тюменские ЭС | Тобольский РЭС | фидер 0,4 кВ-"Дом старчества"/ТП-9/Косач/фидер 10 кВ-Райцентр/строение:с Уват, ул Ершова, дом № 10 | фидер 0,4 кВ-"Дом старчества"/ТП-9/Косач/фидер 10 кВ-Райцентр/строение:с Уват, ул Ершова, дом № 10 | фидер 0,4 кВ-"Дом старчества"/ТП-9/Косач/фидер 10 кВ-Райцентр/строение:с Уват, ул Ершова, дом № 10 | ВЛ-0,4 кВ ф."Дом старчества" до зажимов на опоре №11,присоединяющих провод СИП 4-4*16,обслуживается персоналом сетевой организации ПАО СУЭНКО.Зажимы,присоединяющие провод СИП4-4*16 к опоре №11,и првод СИП4-4*16 с опоры №11 до ВРУ-0,4кВ индивидуального жилого дома по адресу: Тюменская область,Уватский район,с.Уват,ул.Ершова,дом №10 обслуживаются заявителем. | 3ф.ПР | 1 |  | #VALUE!
632 | Тюменские ЭС | Тюменские ЭС | Тобольский РЭС | ТП-11/фидер 10 кВ-полойная/строение:с Уват, ул Зеленая 1-я, дом № 1 | ТП-11/фидер 10 кВ-полойная/строение:с Уват, ул Зеленая 1-я, дом № 1 | ТП-11/фидер 10 кВ-полойная/строение:с Уват, ул Зеленая 1-я, дом № 1 | На контактных соединениях линейных проводов ВЛ-0,4 кВ, ф. Школа от ТП-10/0,4 № 29 с проводом СИП на опоре №17 | 3ф.ПР | 1 |  | #N/A
633 | Тюменские ЭС | Тюменские ЭС | Тобольский РЭС | ТП-11/фидер 10 кВ-сельский совет/строение:с Уват, ул Зеленая 1-я, дом № 16 | ТП-11/фидер 10 кВ-сельский совет/строение:с Уват, ул Зеленая 1-я, дом № 16 | ТП-11/фидер 10 кВ-сельский совет/строение:с Уват, ул Зеленая 1-я, дом № 16 |  | 1ф. |  |  | #N/A
634 | Тюменские ЭС | Тюменские ЭС | Тобольский РЭС | ТП-9/фидер 10 кВ-Дом старчества/строение:с Уват, ул Зеленая 1-я, дом № 4 | ТП-9/фидер 10 кВ-Дом старчества/строение:с Уват, ул Зеленая 1-я, дом № 4 | ТП-9/фидер 10 кВ-Дом старчества/строение:с Уват, ул Зеленая 1-я, дом № 4 |  | 1ф. |  |  | #N/A
635 | Тюменские ЭС | Тюменские ЭС | Тобольский РЭС | ТП-9/фидер 10 кВ-победы/строение:с Уват, ул Ленина, дом № 106 | ТП-9/фидер 10 кВ-победы/строение:с Уват, ул Ленина, дом № 106 | ТП-9/фидер 10 кВ-победы/строение:с Уват, ул Ленина, дом № 106 |  | 1ф. |  |  | #N/A
636 | Тюменские ЭС | Тюменские ЭС | Тобольский РЭС | ТП-11/фидер 10 кВ-полойная/строение:с Уват, ул Ленина, дом № 45 | ТП-11/фидер 10 кВ-полойная/строение:с Уват, ул Ленина, дом № 45 | ТП-11/фидер 10 кВ-полойная/строение:с Уват, ул Ленина, дом № 45 |  | 1ф. |  |  | #N/A
637 | Тюменские ЭС | Тюменские ЭС | Тобольский РЭС | ТП-11/фидер 10 кВ-полойная/строение:с Уват, ул Ленина, дом № 60 | ТП-11/фидер 10 кВ-полойная/строение:с Уват, ул Ленина, дом № 60 | ТП-11/фидер 10 кВ-полойная/строение:с Уват, ул Ленина, дом № 60 |  | 1ф. |  |  | #N/A
638 | Тюменские ЭС | Тюменские ЭС | Тобольский РЭС | ТП-11/фидер 10 кВ-полойная/строение:с Уват, ул Ленина, дом № 68 | ТП-11/фидер 10 кВ-полойная/строение:с Уват, ул Ленина, дом № 68 | ТП-11/фидер 10 кВ-полойная/строение:с Уват, ул Ленина, дом № 68 |  | 1ф. |  |  | #N/A
639 | Тюменские ЭС | Тюменские ЭС | Тобольский РЭС | ТП-11/фидер 10 кВ-полойная/строение:с Уват, ул Ленина, дом № 70 | ТП-11/фидер 10 кВ-полойная/строение:с Уват, ул Ленина, дом № 70 | ТП-11/фидер 10 кВ-полойная/строение:с Уват, ул Ленина, дом № 70 |  | 1ф. |  |  | #N/A
640 | Тюменские ЭС | Тюменские ЭС | Тобольский РЭС | ТП-11/фидер 10 кВ-полойная/строение:с Уват, ул Ленина, дом № 70 | ТП-11/фидер 10 кВ-полойная/строение:с Уват, ул Ленина, дом № 70 | ТП-11/фидер 10 кВ-полойная/строение:с Уват, ул Ленина, дом № 70 |  | 1ф. |  |  | #N/A
641 | Тюменские ЭС | Тюменские ЭС | Тобольский РЭС | ТП-9/фидер 10 кВ-Дом старчества/строение:с Уват, ул Ленина, дом № 78 | ТП-9/фидер 10 кВ-Дом старчества/строение:с Уват, ул Ленина, дом № 78 | ТП-9/фидер 10 кВ-Дом старчества/строение:с Уват, ул Ленина, дом № 78 |  | 1ф. |  |  | #N/A
642 | Тюменские ЭС | Тюменские ЭС | Тобольский РЭС | ТП-30/фидер 10 кВ-нефтебаза/строение:с Уват, ул Лесная, дом № 4 | ТП-30/фидер 10 кВ-нефтебаза/строение:с Уват, ул Лесная, дом № 4 | ТП-30/фидер 10 кВ-нефтебаза/строение:с Уват, ул Лесная, дом № 4 |  | 1ф. |  |  | #N/A
643 | Тюменские ЭС | Тюменские ЭС | Тобольский РЭС | ТП-30/фидер 10 кВ-нефтебаза/строение:с Уват, ул Лесная, дом № 7 | ТП-30/фидер 10 кВ-нефтебаза/строение:с Уват, ул Лесная, дом № 7 | ТП-30/фидер 10 кВ-нефтебаза/строение:с Уват, ул Лесная, дом № 7 |  | 1ф. |  |  | #N/A
644 | Тюменские ЭС | Тюменские ЭС | Тобольский РЭС | ТП-30/фидер 10 кВ-нефтебаза/строение:с Уват, ул Лесная, дом № 8 | ТП-30/фидер 10 кВ-нефтебаза/строение:с Уват, ул Лесная, дом № 8 | ТП-30/фидер 10 кВ-нефтебаза/строение:с Уват, ул Лесная, дом № 8 |  | 1ф. |  |  | #N/A
645 | Тюменские ЭС | Тюменские ЭС | Тобольский РЭС | ТП-11/фидер 10 кВ-полойная/строение:с Уват, ул Октябрьская, дом № 43 | ТП-11/фидер 10 кВ-полойная/строение:с Уват, ул Октябрьская, дом № 43 | ТП-11/фидер 10 кВ-полойная/строение:с Уват, ул Октябрьская, дом № 43 | На контактных соединениях линейных проводов ВЛ-0,4кВ, ф.Полойный, от ТП-10/0,4 №11, с проводом СИП-2А на опоре №24 | 1ф. |  |  | #N/A
646 | Тюменские ЭС | Тюменские ЭС | Тобольский РЭС | ТП-9/фидер 10 кВ-Дом старчества/строение:с Уват, ул Победы, дом № 11 | ТП-9/фидер 10 кВ-Дом старчества/строение:с Уват, ул Победы, дом № 11 | ТП-9/фидер 10 кВ-Дом старчества/строение:с Уват, ул Победы, дом № 11 |  | 1ф. |  |  | #N/A
647 | Тюменские ЭС | Тюменские ЭС | Тобольский РЭС | фидер 0,4 кВ-ф.Победы/ТП-9/Косач/фидер 10 кВ-Райцентр/строение:с Уват, ул Победы, дом № 21 | фидер 0,4 кВ-ф.Победы/ТП-9/Косач/фидер 10 кВ-Райцентр/строение:с Уват, ул Победы, дом № 21 | фидер 0,4 кВ-ф.Победы/ТП-9/Косач/фидер 10 кВ-Райцентр/строение:с Уват, ул Победы, дом № 21 | На зажимах на опоре №24 ВЛ-0,4кВ ф.Победы, присоединяющих провод СИП4-4*16, идущий до ВРУ-0,4кВ приусадебного земельного участка по адресу: Тюменская область, Уватский район, с.Уват, ул.Победы, 321 | 3ф.ПР | 1 |  | #N/A
648 | Тюменские ЭС | Тюменские ЭС | Тобольский РЭС | ТП-9/фидер 10 кВ-победы/строение:с Уват, ул Победы, дом № 22 | ТП-9/фидер 10 кВ-победы/строение:с Уват, ул Победы, дом № 22 | ТП-9/фидер 10 кВ-победы/строение:с Уват, ул Победы, дом № 22 |  | 1ф. |  |  | #N/A
649 | Тюменские ЭС | Тюменские ЭС | Тобольский РЭС | ТП-9/фидер 10 кВ-победы/строение:с Уват, ул Победы, дом № 25 | ТП-9/фидер 10 кВ-победы/строение:с Уват, ул Победы, дом № 25 | ТП-9/фидер 10 кВ-победы/строение:с Уват, ул Победы, дом № 25 |  | 1ф. |  |  | #N/A
650 | Тюменские ЭС | Тюменские ЭС | Тобольский РЭС | ТП-9/фидер 10 кВ-Дом старчества/строение:с Уват, ул Победы, дом № 4 | ТП-9/фидер 10 кВ-Дом старчества/строение:с Уват, ул Победы, дом № 4 | ТП-9/фидер 10 кВ-Дом старчества/строение:с Уват, ул Победы, дом № 4 |  | 1ф. |  |  | #N/A
651 | Тюменские ЭС | Тюменские ЭС | Тобольский РЭС | ТП-9/фидер 10 кВ-Дом старчества/строение:с Уват, ул Победы, дом № 6 | ТП-9/фидер 10 кВ-Дом старчества/строение:с Уват, ул Победы, дом № 6 | ТП-9/фидер 10 кВ-Дом старчества/строение:с Уват, ул Победы, дом № 6 |  | 1ф. |  |  | #N/A
652 | Тюменские ЭС | Тюменские ЭС | Тобольский РЭС | ТП-11/фидер 10 кВ-полойная/строение:с Уват, ул Производственная, дом № 3 | ТП-11/фидер 10 кВ-полойная/строение:с Уват, ул Производственная, дом № 3 | ТП-11/фидер 10 кВ-полойная/строение:с Уват, ул Производственная, дом № 3 |  | 1ф. |  |  | #N/A
653 | Тюменские ЭС | Тюменские ЭС | Тобольский РЭС | ТП-11/фидер 10 кВ-полойная/строение:с Уват, ул Производственная, дом № 3 | ТП-11/фидер 10 кВ-полойная/строение:с Уват, ул Производственная, дом № 3 | ТП-11/фидер 10 кВ-полойная/строение:с Уват, ул Производственная, дом № 3 |  | 1ф. |  |  | #N/A
654 | Тюменские ЭС | Тюменские ЭС | Тобольский РЭС | ТП-11/фидер 10 кВ-полойная/строение:с Уват, ул Производственная, дом № 5 | ТП-11/фидер 10 кВ-полойная/строение:с Уват, ул Производственная, дом № 5 | ТП-11/фидер 10 кВ-полойная/строение:с Уват, ул Производственная, дом № 5 |  | 1ф. |  |  | #N/A
655 | Тюменские ЭС | Тюменские ЭС | Тобольский РЭС | ТП-11/фидер 10 кВ-полойная/строение:с Уват, ул Производственная, дом № 6 | ТП-11/фидер 10 кВ-полойная/строение:с Уват, ул Производственная, дом № 6 | ТП-11/фидер 10 кВ-полойная/строение:с Уват, ул Производственная, дом № 6 |  | 1ф. |  |  | #N/A
656 | Тюменские ЭС | Тюменские ЭС | Тобольский РЭС | ТП-11/фидер 10 кВ-сельсовет/строение:с Уват, ул Пролетарская, дом № 5 | ТП-11/фидер 10 кВ-сельсовет/строение:с Уват, ул Пролетарская, дом № 5 | ТП-11/фидер 10 кВ-сельсовет/строение:с Уват, ул Пролетарская, дом № 5 |  | 1ф. |  |  | #N/A
657 | Тюменские ЭС | Тюменские ЭС | Тобольский РЭС | ТП-11/фидер 10 кВ-сельсовет/строение:с Уват, ул Пролетарская, дом № 7 | ТП-11/фидер 10 кВ-сельсовет/строение:с Уват, ул Пролетарская, дом № 7 | ТП-11/фидер 10 кВ-сельсовет/строение:с Уват, ул Пролетарская, дом № 7 |  | 1ф. |  |  | #N/A
658 | Тюменские ЭС | Тюменские ЭС | Тобольский РЭС | фидер 0,4 кВ-ф.Почта/ТП-9/Косач/фидер 10 кВ-Райцентр/строение:с Уват, ул Связи, дом № 2 | фидер 0,4 кВ-ф.Почта/ТП-9/Косач/фидер 10 кВ-Райцентр/строение:с Уват, ул Связи, дом № 2 | фидер 0,4 кВ-ф.Почта/ТП-9/Косач/фидер 10 кВ-Райцентр/строение:с Уват, ул Связи, дом № 2 |  | 1ф. |  |  | #N/A
659 | Тюменские ЭС | Тюменские ЭС | Тобольский РЭС | фидер 0,4 кВ-ф.Почта/ТП-9/Косач/фидер 10 кВ-Райцентр/строение:с Уват, ул Связи, дом № 2 | фидер 0,4 кВ-ф.Почта/ТП-9/Косач/фидер 10 кВ-Райцентр/строение:с Уват, ул Связи, дом № 2 | фидер 0,4 кВ-ф.Почта/ТП-9/Косач/фидер 10 кВ-Райцентр/строение:с Уват, ул Связи, дом № 2 |  | 1ф. |  |  | #N/A
660 | Тюменские ЭС | Тюменские ЭС | Тобольский РЭС | ТП-9/фидер 10 кВ-почта/строение:с Уват, ул Связи, дом № 7 | ТП-9/фидер 10 кВ-почта/строение:с Уват, ул Связи, дом № 7 | ТП-9/фидер 10 кВ-почта/строение:с Уват, ул Связи, дом № 7 |  | 1ф. |  |  | #N/A
661 | Тюменские ЭС | Тюменские ЭС | Тобольский РЭС | ТП-9/фидер 10 кВ-почта/строение:с Уват, ул Северная, дом № 12 | ТП-9/фидер 10 кВ-почта/строение:с Уват, ул Северная, дом № 12 | ТП-9/фидер 10 кВ-почта/строение:с Уват, ул Северная, дом № 12 |  | 1ф. |  |  | #N/A
662 | Тюменские ЭС | Тюменские ЭС | Тобольский РЭС | ТП-9/фидер 10 кВ-почта/строение:с Уват, ул Северная, дом № 16 | ТП-9/фидер 10 кВ-почта/строение:с Уват, ул Северная, дом № 16 | ТП-9/фидер 10 кВ-почта/строение:с Уват, ул Северная, дом № 16 |  | 1ф. |  |  | #N/A
663 | Тюменские ЭС | Тюменские ЭС | Тобольский РЭС | ТП-8/фидер 10 кВ-водозабор/строение:с Уват, ул Северная, дом № 53 | ТП-8/фидер 10 кВ-водозабор/строение:с Уват, ул Северная, дом № 53 | ТП-8/фидер 10 кВ-водозабор/строение:с Уват, ул Северная, дом № 53 |  | 1ф. |  |  | #N/A
664 | Тюменские ЭС | Тюменские ЭС | Тобольский РЭС | ТП-8/фидер 10 кВ-водозабор/строение:с Уват, ул Северная, дом № 56 | ТП-8/фидер 10 кВ-водозабор/строение:с Уват, ул Северная, дом № 56 | ТП-8/фидер 10 кВ-водозабор/строение:с Уват, ул Северная, дом № 56 | На зажимах на опоре №15 ВЛ-0,4кВ ф.Водозабор, присоединяющих провод СИП2А 4х16, идущий до ВРУ-0,4кВ жилого дома по адресу: Тюменская обл., Уватский район, с.Уват, ул. Северная, №56 | 1ф. |  |  | #N/A
665 | Тюменские ЭС | Тюменские ЭС | Тобольский РЭС | ТП-8/фидер 10 кВ-водозабор/строение:с Уват, ул Северная, дом № 62 | ТП-8/фидер 10 кВ-водозабор/строение:с Уват, ул Северная, дом № 62 | ТП-8/фидер 10 кВ-водозабор/строение:с Уват, ул Северная, дом № 62 |  | 1ф. |  |  | #N/A
666 | Тюменские ЭС | Тюменские ЭС | Тобольский РЭС | ТП-8/фидер 10 кВ-водозабор/строение:с Уват, ул Северная, дом № 62 | ТП-8/фидер 10 кВ-водозабор/строение:с Уват, ул Северная, дом № 62 | ТП-8/фидер 10 кВ-водозабор/строение:с Уват, ул Северная, дом № 62 |  | 1ф. |  |  | #N/A
667 | Тюменские ЭС | Тюменские ЭС | Тобольский РЭС | ТП-9/фидер 10 кВ-почта/строение:с Уват, ул Советская, дом № 12 | ТП-9/фидер 10 кВ-почта/строение:с Уват, ул Советская, дом № 12 | ТП-9/фидер 10 кВ-почта/строение:с Уват, ул Советская, дом № 12 |  | 1ф. |  |  | #N/A
668 | Тюменские ЭС | Тюменские ЭС | Тобольский РЭС | ТП-9/фидер 10 кВ-почта/строение:с Уват, ул Советская, дом № 14 | ТП-9/фидер 10 кВ-почта/строение:с Уват, ул Советская, дом № 14 | ТП-9/фидер 10 кВ-почта/строение:с Уват, ул Советская, дом № 14 |  | 1ф. |  |  | #N/A
669 | Тюменские ЭС | Тюменские ЭС | Тобольский РЭС | ТП-17/фидер 10 кВ-восточная/строение:с Уват, ул Солнечная, дом № 10 | ТП-17/фидер 10 кВ-восточная/строение:с Уват, ул Солнечная, дом № 10 | ТП-17/фидер 10 кВ-восточная/строение:с Уват, ул Солнечная, дом № 10 |  | 1ф. |  |  | #N/A
670 | Тюменские ЭС | Тюменские ЭС | Тобольский РЭС | ТП-17/фидер 10 кВ-восточная/строение:с Уват, ул Солнечная, дом № 10 | ТП-17/фидер 10 кВ-восточная/строение:с Уват, ул Солнечная, дом № 10 | ТП-17/фидер 10 кВ-восточная/строение:с Уват, ул Солнечная, дом № 10 |  | 1ф. |  |  | #N/A
671 | Тюменские ЭС | Тюменские ЭС | Тобольский РЭС | ТП-17/фидер 10 кВ-восточная/строение:с Уват, ул Солнечная, дом № 11 | ТП-17/фидер 10 кВ-восточная/строение:с Уват, ул Солнечная, дом № 11 | ТП-17/фидер 10 кВ-восточная/строение:с Уват, ул Солнечная, дом № 11 |  | 1ф. |  |  | #N/A
672 | Тюменские ЭС | Тюменские ЭС | Тобольский РЭС | ТП-17/фидер 10 кВ-восточная/строение:с Уват, ул Солнечная, дом № 13 | ТП-17/фидер 10 кВ-восточная/строение:с Уват, ул Солнечная, дом № 13 | ТП-17/фидер 10 кВ-восточная/строение:с Уват, ул Солнечная, дом № 13 |  | 3ф.ПР | 1 |  | #N/A
673 | Тюменские ЭС | Тюменские ЭС | Тобольский РЭС | ТП-17/фидер 10 кВ-восточная/строение:с Уват, ул Солнечная, дом № 4 | ТП-17/фидер 10 кВ-восточная/строение:с Уват, ул Солнечная, дом № 4 | ТП-17/фидер 10 кВ-восточная/строение:с Уват, ул Солнечная, дом № 4 |  | 3ф.ПР | 1 |  | #N/A
674 | Тюменские ЭС | Тюменские ЭС | Тобольский РЭС | ТП-17/фидер 10 кВ-восточная/строение:с Уват, ул Солнечная, дом № 6 | ТП-17/фидер 10 кВ-восточная/строение:с Уват, ул Солнечная, дом № 6 | ТП-17/фидер 10 кВ-восточная/строение:с Уват, ул Солнечная, дом № 6 |  | 1ф. |  |  | #N/A
675 | Тюменские ЭС | Тюменские ЭС | Тобольский РЭС | ТП-17/фидер 10 кВ-восточная/строение:с Уват, ул Солнечная, дом № 7 | ТП-17/фидер 10 кВ-восточная/строение:с Уват, ул Солнечная, дом № 7 | ТП-17/фидер 10 кВ-восточная/строение:с Уват, ул Солнечная, дом № 7 |  | 1ф. |  |  | #N/A
676 | Тюменские ЭС | Тюменские ЭС | Тобольский РЭС | ТП-17/фидер 10 кВ-восточная/строение:с Уват, ул Солнечная, дом № 8 | ТП-17/фидер 10 кВ-восточная/строение:с Уват, ул Солнечная, дом № 8 | ТП-17/фидер 10 кВ-восточная/строение:с Уват, ул Солнечная, дом № 8 |  | 1ф. |  |  | #N/A
677 | Тюменские ЭС | Тюменские ЭС | Тобольский РЭС | ТП-9/фидер 10 кВ-Дом старчества/строение:с Уват, ул Степана Разина, дом № 1 | ТП-9/фидер 10 кВ-Дом старчества/строение:с Уват, ул Степана Разина, дом № 1 | ТП-9/фидер 10 кВ-Дом старчества/строение:с Уват, ул Степана Разина, дом № 1 |  | 1ф. |  |  | #N/A
678 | Тюменские ЭС | Тюменские ЭС | Тобольский РЭС | ТП-9/фидер 10 кВ-Дом старчества/строение:с Уват, ул Степана Разина, дом № 1 | ТП-9/фидер 10 кВ-Дом старчества/строение:с Уват, ул Степана Разина, дом № 1 | ТП-9/фидер 10 кВ-Дом старчества/строение:с Уват, ул Степана Разина, дом № 1 |  | 1ф. |  |  | #N/A
679 | Тюменские ЭС | Тюменские ЭС | Тобольский РЭС | ТП-9/фидер 10 кВ-Дом старчества/строение:с Уват, ул Степана Разина, дом № 7 | ТП-9/фидер 10 кВ-Дом старчества/строение:с Уват, ул Степана Разина, дом № 7 | ТП-9/фидер 10 кВ-Дом старчества/строение:с Уват, ул Степана Разина, дом № 7 |  | 1ф. |  |  | #N/A
680 | Тюменские ЭС | Тюменские ЭС | Тобольский РЭС | Опора-№26/1/фидер 0,4 кВ-ф.Водозабор/ТП-8/Косач/фидер 10 кВ-Райцентр/строение:с Уват, ул Сургутская, | Опора-№26/1/фидер 0,4 кВ-ф.Водозабор/ТП-8/Косач/фидер 10 кВ-Райцентр/строение:с Уват, ул Сургутская, | Опора-№26/1/фидер 0,4 кВ-ф.Водозабор/ТП-8/Косач/фидер 10 кВ-Райцентр/строение:с Уват, ул Сургутская, | На зажимах на опоре №26/1 ВЛ-0,4кВ ф.Водозабор, присоединяющих провод СИП4-4*16, идущий до ВРУ-0,4кВ планируемого к строительству обекта, который будет расположен на земельном участке по адресу: Тюменская обл., Уватский район, с.Уват, ул.Сургутская, 29А | 3ф.ПР | 1 |  | #N/A
681 | Тюменские ЭС | Тюменские ЭС | Тобольский РЭС | ТП-8/фидер 10 кВ-водозабор/строение:с Уват, ул Чапаева, дом № 10 | ТП-8/фидер 10 кВ-водозабор/строение:с Уват, ул Чапаева, дом № 10 | ТП-8/фидер 10 кВ-водозабор/строение:с Уват, ул Чапаева, дом № 10 |  | 1ф. |  |  | #N/A
682 | Тюменские ЭС | Тюменские ЭС | Тобольский РЭС | ТП-8/фидер 10 кВ-водозабор/строение:с Уват, ул Чапаева, дом № 11 | ТП-8/фидер 10 кВ-водозабор/строение:с Уват, ул Чапаева, дом № 11 | ТП-8/фидер 10 кВ-водозабор/строение:с Уват, ул Чапаева, дом № 11 |  | 1ф. |  |  | #N/A
683 | Тюменские ЭС | Тюменские ЭС | Тобольский РЭС | ТП-8/фидер 10 кВ-водозабор/строение:с Уват, ул Чапаева, дом № 15 | ТП-8/фидер 10 кВ-водозабор/строение:с Уват, ул Чапаева, дом № 15 | ТП-8/фидер 10 кВ-водозабор/строение:с Уват, ул Чапаева, дом № 15 |  | 1ф. |  |  | #N/A
684 | Тюменские ЭС | Тюменские ЭС | Тобольский РЭС | фидер 0,4 кВ-ф.Водозабор/ТП-8/Косач/фидер 10 кВ-Райцентр/строение:с Уват, ул Чапаева, дом № 4 | фидер 0,4 кВ-ф.Водозабор/ТП-8/Косач/фидер 10 кВ-Райцентр/строение:с Уват, ул Чапаева, дом № 4 | фидер 0,4 кВ-ф.Водозабор/ТП-8/Косач/фидер 10 кВ-Райцентр/строение:с Уват, ул Чапаева, дом № 4 | на опоре № 21 ВЛ-0,4кВ ТП-10/0,4кВ №8 ф. "Водозабор" | 1ф. |  |  | #N/A
685 | Тюменские ЭС | Тюменские ЭС | Ишимский РЭС | фидер 0,4 кВ-Абоненты/ТП-201/фидер 10 кВ-ВЛ-10 кВ Роща-1/строение:г Ишим, ул Ленина, дом № 10 - А | фидер 0,4 кВ-Абоненты/ТП-201/фидер 10 кВ-ВЛ-10 кВ Роща-1/строение:г Ишим, ул Ленина, дом № 10 - А | фидер 0,4 кВ-Абоненты/ТП-201/фидер 10 кВ-ВЛ-10 кВ Роща-1/строение:г Ишим, ул Ленина, дом № 10 - А |  | 1ф. |  |  | #N/A
686 | Тюменские ЭС | Тюменские ЭС | Ишимский РЭС | ТП:34/ф.:ВЛ-10 кВ Сельмаш/ПС:ПС 220/110/10 кВ Ишим/ строение: г Ишим, ул Ленина, дом № 15 | ТП:34/ф.:ВЛ-10 кВ Сельмаш/ПС:ПС 220/110/10 кВ Ишим/ строение: г Ишим, ул Ленина, дом № 15 | ТП:34/ф.:ВЛ-10 кВ Сельмаш/ПС:ПС 220/110/10 кВ Ишим/ строение: г Ишим, ул Ленина, дом № 15 | На болтовых соединениях (зажимах), присоединяющих самонесущий изолированный провод (ввод в ВРУ-220В жилого дома расположенного по адресу: г. Ишим, ул. Ленина, д.15 к проводам ВЛ-0,4кВ ф." Абоненты" на опоре № 22 | 1ф. |  |  | #N/A
687 | Тюменские ЭС | Тюменские ЭС | Ишимский РЭС | ТП-№ 34/фидер 10 кВ-ВЛ-10 кВ Водоканал/строение:г Ишим, ул Ленина, дом № 16 | ТП-№ 34/фидер 10 кВ-ВЛ-10 кВ Водоканал/строение:г Ишим, ул Ленина, дом № 16 | ТП-№ 34/фидер 10 кВ-ВЛ-10 кВ Водоканал/строение:г Ишим, ул Ленина, дом № 16 | На соединениях (зажимах) коммутационного аппарата, установленного в РУ-0,4 кВ ТП-34, присоединяющих ЛЭП-0,4 кВ, идущую до ВРУ-0,4 кВ нежилого здания (гаража) с кадастровым номером - 72:25:0104017:365, расположенного по адресу: Тюменская область, р-н. Ишимский, г. Ишим, ул. Ленина, д. 16 | 3ф.ТТ |  | 1 | #VALUE!
688 | Тюменские ЭС | Тюменские ЭС | Ишимский РЭС | ТП:34/ф.:ВЛ-10 кВ Сельмаш/ПС:ПС 220/110/10 кВ Ишим/ строение: г Ишим, ул Ленина, дом № 18 | ТП:34/ф.:ВЛ-10 кВ Сельмаш/ПС:ПС 220/110/10 кВ Ишим/ строение: г Ишим, ул Ленина, дом № 18 | ТП:34/ф.:ВЛ-10 кВ Сельмаш/ПС:ПС 220/110/10 кВ Ишим/ строение: г Ишим, ул Ленина, дом № 18 |  | 1ф. |  |  | #N/A
689 | Тюменские ЭС | Тюменские ЭС | Ишимский РЭС | фидер 0,4 кВ-ф. "Ленина"/ТП-34/фидер 10 кВ-Сельмаш/строение:г Ишим, ул Ленина, дом № 22 | фидер 0,4 кВ-ф. "Ленина"/ТП-34/фидер 10 кВ-Сельмаш/строение:г Ишим, ул Ленина, дом № 22 | фидер 0,4 кВ-ф. "Ленина"/ТП-34/фидер 10 кВ-Сельмаш/строение:г Ишим, ул Ленина, дом № 22 |  | 1ф. |  |  | #N/A
690 | Тюменские ЭС | Тюменские ЭС | Ишимский РЭС | фидер 0,4 кВ-Ленина/ТП-137/фидер 10 кВ-ВЛ-10 кВ Роща-1/строение:г Ишим, ул Ленина, дом № 35 | фидер 0,4 кВ-Ленина/ТП-137/фидер 10 кВ-ВЛ-10 кВ Роща-1/строение:г Ишим, ул Ленина, дом № 35 | фидер 0,4 кВ-Ленина/ТП-137/фидер 10 кВ-ВЛ-10 кВ Роща-1/строение:г Ишим, ул Ленина, дом № 35 | На болтовых соединениях (зажимах), присоединяющих самонесущий изолированный провод (ввод в ВРУ-0,22кВ жилого дома расположенного по адресу: г. Ишим ул. Ленина, 35) к проводам ВЛ-0,4 кВ ф. «Ленина» на опоре № 4. | 1ф. |  |  | #N/A
691 | Тюменские ЭС | Тюменские ЭС | Ишимский РЭС | ТП:137/ф.:ВЛ-10 кВ Березка/ПС:ПС 220/110/10 кВ Ишим/ строение: г Ишим, ул Ленина, дом № 36 | ТП:137/ф.:ВЛ-10 кВ Березка/ПС:ПС 220/110/10 кВ Ишим/ строение: г Ишим, ул Ленина, дом № 36 | ТП:137/ф.:ВЛ-10 кВ Березка/ПС:ПС 220/110/10 кВ Ишим/ строение: г Ишим, ул Ленина, дом № 36 | ПС "Ишим" ВЛ-10 кВ "Чкалова" ТП (2*400 кВА) № 137 ВЛ-0,4 кВ ф."Ленина" на опоре ВЛ-0,4кВ ф. « Ленина» до болтовых соединений (зажимов) присоединяющих СИП(ввод в ВРУ-220В жилого дома) к проводам данной ВЛ-0,4кВ на опоре, обслуживается персоналом ОАО «СУЭНКО». Отходящий вводной провод, болтовые соединения(зажимы) присоединяющие данный провод к ВЛ-0,4кВ ф. «Ленина» обслуживается персоналом потребителя. | 1ф. |  |  | #VALUE!
692 | Тюменские ЭС | Тюменские ЭС | Ишимский РЭС | ТП:85/ф.:ВЛ-10 кВ Березка/ПС:ПС 220/110/10 кВ Ишим/ строение: г Ишим, ул Ленина, дом № 78 - А | ТП:85/ф.:ВЛ-10 кВ Березка/ПС:ПС 220/110/10 кВ Ишим/ строение: г Ишим, ул Ленина, дом № 78 - А | ТП:85/ф.:ВЛ-10 кВ Березка/ПС:ПС 220/110/10 кВ Ишим/ строение: г Ишим, ул Ленина, дом № 78 - А |  | 1ф. |  |  | #N/A
693 | Тюменские ЭС | Тюменские ЭС | Ишимский РЭС | фидер 0,4 кВ-"Порфирьева"/ТП-№ 151/фидер 10 кВ-РП-9-1/строение:г Ишим, ул Порфирьева, дом № 13 | фидер 0,4 кВ-"Порфирьева"/ТП-№ 151/фидер 10 кВ-РП-9-1/строение:г Ишим, ул Порфирьева, дом № 13 | фидер 0,4 кВ-"Порфирьева"/ТП-№ 151/фидер 10 кВ-РП-9-1/строение:г Ишим, ул Порфирьева, дом № 13 |  | 1ф. |  |  | #N/A
694 | Тюменские ЭС | Тюменские ЭС | Ишимский РЭС | фидер 0,4 кВ-"Порфирьева"/ТП-№ 151/фидер 10 кВ-РП-9-1/строение:г Ишим, ул Порфирьева, дом № 15 | фидер 0,4 кВ-"Порфирьева"/ТП-№ 151/фидер 10 кВ-РП-9-1/строение:г Ишим, ул Порфирьева, дом № 15 | фидер 0,4 кВ-"Порфирьева"/ТП-№ 151/фидер 10 кВ-РП-9-1/строение:г Ишим, ул Порфирьева, дом № 15 |  | 1ф. |  |  | #N/A
695 | Тюменские ЭС | Тюменские ЭС | Ишимский РЭС | фидер 0,4 кВ-ф. "Пожарная часть"/ТП-44/фидер 10 кВ-Сельмаш/строение:г Ишим, ул Артиллерийская, дом № | фидер 0,4 кВ-ф. "Пожарная часть"/ТП-44/фидер 10 кВ-Сельмаш/строение:г Ишим, ул Артиллерийская, дом № | фидер 0,4 кВ-ф. "Пожарная часть"/ТП-44/фидер 10 кВ-Сельмаш/строение:г Ишим, ул Артиллерийская, дом № |  | 1ф. |  |  | #N/A
696 | Тюменские ЭС | Тюменские ЭС | Ишимский РЭС | ТП:РП-4/ф.:ВЛ-10 кВ Город/ПС:ПС 220/110/10 кВ Ишим/ строение: г Ишим, ул Артиллерийская, дом № 42 | ТП:РП-4/ф.:ВЛ-10 кВ Город/ПС:ПС 220/110/10 кВ Ишим/ строение: г Ишим, ул Артиллерийская, дом № 42 | ТП:РП-4/ф.:ВЛ-10 кВ Город/ПС:ПС 220/110/10 кВ Ишим/ строение: г Ишим, ул Артиллерийская, дом № 42 |  | 1ф. |  |  | #N/A
697 | Тюменские ЭС | Тюменские ЭС | Ишимский РЭС | ТП:16/ф.:ВЛ-10 кВ Мелькомбин/ПС:ПС 220/110/10 кВ Ишим/ строение: г Ишим, ул Артиллерийская, дом № 65 | ТП:16/ф.:ВЛ-10 кВ Мелькомбин/ПС:ПС 220/110/10 кВ Ишим/ строение: г Ишим, ул Артиллерийская, дом № 65 | ТП:16/ф.:ВЛ-10 кВ Мелькомбин/ПС:ПС 220/110/10 кВ Ишим/ строение: г Ишим, ул Артиллерийская, дом № 65 |  | 1ф. |  |  | #N/A
698 | Тюменские ЭС | Тюменские ЭС | Ишимский РЭС | ТП:16/ф.:ВЛ-10 кВ Мелькомбин/ПС:ПС 220/110/10 кВ Ишим/ строение: г Ишим, ул Артиллерийская, дом № 67 | ТП:16/ф.:ВЛ-10 кВ Мелькомбин/ПС:ПС 220/110/10 кВ Ишим/ строение: г Ишим, ул Артиллерийская, дом № 67 | ТП:16/ф.:ВЛ-10 кВ Мелькомбин/ПС:ПС 220/110/10 кВ Ишим/ строение: г Ишим, ул Артиллерийская, дом № 67 | На болтовых соединениях (зажимах), присоединяющих самонесущий изолированный провод (ввод в ВРУ-220В жилого дома расположенного по адресу: г. Ишим, ул. Артилерийская, д.67 к проводам ВЛ-0,4кВ ф." Интернацииональная" на опоре № 9 | 1ф. |  |  | #N/A
699 | Тюменские ЭС | Тюменские ЭС | Ишимский РЭС | ТП:16/ф.:ВЛ-10 кВ Мелькомбин/ПС:ПС 220/110/10 кВ Ишим/ строение: г Ишим, ул Артиллерийская, дом № 74 | ТП:16/ф.:ВЛ-10 кВ Мелькомбин/ПС:ПС 220/110/10 кВ Ишим/ строение: г Ишим, ул Артиллерийская, дом № 74 | ТП:16/ф.:ВЛ-10 кВ Мелькомбин/ПС:ПС 220/110/10 кВ Ишим/ строение: г Ишим, ул Артиллерийская, дом № 74 |  | 1ф. |  |  | #N/A
700 | Тюменские ЭС | Тюменские ЭС | Ишимский РЭС | ТП:183/ф.:ВЛ-10 кВ Сельмаш/ПС:ПС 220/110/10 кВ Ишим/ строение: г Ишим, ул Артиллерийская, дом № 9 | ТП:183/ф.:ВЛ-10 кВ Сельмаш/ПС:ПС 220/110/10 кВ Ишим/ строение: г Ишим, ул Артиллерийская, дом № 9 | ТП:183/ф.:ВЛ-10 кВ Сельмаш/ПС:ПС 220/110/10 кВ Ишим/ строение: г Ишим, ул Артиллерийская, дом № 9 |  | 1ф. |  |  | #N/A
701 | Тюменские ЭС | Тюменские ЭС | Ишимский РЭС | ТП:96/ф.:ВЛ-10 кВ Очистные/ПС:ПС 110/10 кВ Стрехнино/ строение: г Ишим, ул Железнодорожная, дом № 28 | ТП:96/ф.:ВЛ-10 кВ Очистные/ПС:ПС 110/10 кВ Стрехнино/ строение: г Ишим, ул Железнодорожная, дом № 28 | ТП:96/ф.:ВЛ-10 кВ Очистные/ПС:ПС 110/10 кВ Стрехнино/ строение: г Ишим, ул Железнодорожная, дом № 28 |  | 1ф. |  |  | #N/A
702 | Тюменские ЭС | Тюменские ЭС | Ишимский РЭС | ТП:96/ф.:ВЛ-10 кВ Очистные/ПС:ПС 110/10 кВ Стрехнино/ строение: г Ишим, ул Железнодорожная, дом № 34 | ТП:96/ф.:ВЛ-10 кВ Очистные/ПС:ПС 110/10 кВ Стрехнино/ строение: г Ишим, ул Железнодорожная, дом № 34 | ТП:96/ф.:ВЛ-10 кВ Очистные/ПС:ПС 110/10 кВ Стрехнино/ строение: г Ишим, ул Железнодорожная, дом № 34 |  | 1ф. |  |  | #N/A
703 | Тюменские ЭС | Тюменские ЭС | Ишимский РЭС | ТП:96/ф.:ВЛ-10 кВ Очистные/ПС:ПС 110/10 кВ Стрехнино/ строение: г Ишим, ул Железнодорожная, дом № 36 | ТП:96/ф.:ВЛ-10 кВ Очистные/ПС:ПС 110/10 кВ Стрехнино/ строение: г Ишим, ул Железнодорожная, дом № 36 | ТП:96/ф.:ВЛ-10 кВ Очистные/ПС:ПС 110/10 кВ Стрехнино/ строение: г Ишим, ул Железнодорожная, дом № 36 |  | 1ф. |  |  | #N/A
704 | Тюменские ЭС | Тюменские ЭС | Ишимский РЭС | ТП:96/ф.:ВЛ-10 кВ Очистные/ПС:ПС 110/10 кВ Стрехнино/ строение: г Ишим, ул Железнодорожная, дом № 38 | ТП:96/ф.:ВЛ-10 кВ Очистные/ПС:ПС 110/10 кВ Стрехнино/ строение: г Ишим, ул Железнодорожная, дом № 38 | ТП:96/ф.:ВЛ-10 кВ Очистные/ПС:ПС 110/10 кВ Стрехнино/ строение: г Ишим, ул Железнодорожная, дом № 38 | На болтах, соединениях(зажимах) присоединяющий СИП ввод ВРУ-220В жилого дома к проводам ВЛ-0,4 КВ ф. Строительная на опоре №17 | 1ф. |  |  | #N/A
705 | Тюменские ЭС | Тюменские ЭС | Ишимский РЭС | ТП:96/ф.:ВЛ-10 кВ Очистные/ПС:ПС 110/10 кВ Стрехнино/ строение: г Ишим, ул Железнодорожная, дом № 49 | ТП:96/ф.:ВЛ-10 кВ Очистные/ПС:ПС 110/10 кВ Стрехнино/ строение: г Ишим, ул Железнодорожная, дом № 49 | ТП:96/ф.:ВЛ-10 кВ Очистные/ПС:ПС 110/10 кВ Стрехнино/ строение: г Ишим, ул Железнодорожная, дом № 49 | ПС "Ишим" ВЛ-10 кВ "Первомайская" ТП (250 кВА) № 96 ВЛ-0,4 кВ ф."Строительная" на опоре ВЛ-0,4кВ ф. « Строительная» до болтовых соединений (зажимов) присоединяющих СИП(ввод в ВРУ-220В жилого дома) к проводам данной ВЛ-0,4кВ на опоре, обслуживается персоналом ОАО «СУЭНКО». Отходящий вводной провод, болтовые соединения(зажимы) присоединяющие данный провод к ВЛ-0,4кВ ф. «Строительная» обслуживается персоналом потребителя. | 1ф. |  |  | #VALUE!
706 | Тюменские ЭС | Тюменские ЭС | Ишимский РЭС | фидер 0,4 кВ-"Григорова"/ТП-322/фидер 10 кВ-РП-9-1/строение:г Ишим, б-р Белоусова, дом № 22 | фидер 0,4 кВ-"Григорова"/ТП-322/фидер 10 кВ-РП-9-1/строение:г Ишим, б-р Белоусова, дом № 22 | фидер 0,4 кВ-"Григорова"/ТП-322/фидер 10 кВ-РП-9-1/строение:г Ишим, б-р Белоусова, дом № 22 |  | 1ф. |  |  | #N/A
707 | Тюменские ЭС | Тюменские ЭС | Ишимский РЭС | фидер 0,4 кВ-"Григорова"/ТП-322/фидер 10 кВ-РП-9-1/строение:г Ишим, б-р Белоусова, дом № 24 | фидер 0,4 кВ-"Григорова"/ТП-322/фидер 10 кВ-РП-9-1/строение:г Ишим, б-р Белоусова, дом № 24 | фидер 0,4 кВ-"Григорова"/ТП-322/фидер 10 кВ-РП-9-1/строение:г Ишим, б-р Белоусова, дом № 24 |  | 1ф. |  |  | #N/A
708 | Тюменские ЭС | Тюменские ЭС | Ишимский РЭС | фидер 0,4 кВ-"Григорова"/ТП-322/фидер 10 кВ-РП-9-1/строение:г Ишим, б-р Белоусова, дом № 26 | фидер 0,4 кВ-"Григорова"/ТП-322/фидер 10 кВ-РП-9-1/строение:г Ишим, б-р Белоусова, дом № 26 | фидер 0,4 кВ-"Григорова"/ТП-322/фидер 10 кВ-РП-9-1/строение:г Ишим, б-р Белоусова, дом № 26 | На болтовых соединениях (зажимах), присоединяющих самонесущий изолированный провод (ввод в ВРУ-220В жилого дома расположенного по адресу: г. Ишим, ул. Белоусова, д.26 к проводам ВЛ-0,4кВ ф." Тюменская" на опоре № 3/3 | 1ф. |  |  | #N/A
709 | Тюменские ЭС | Тюменские ЭС | Ишимский РЭС | фидер 0,4 кВ-ф. "Белоусова"/ТП-151/фидер 10 кВ-1Б.Компл/строение:г Ишим, б-р Белоусова, дом № 34 | фидер 0,4 кВ-ф. "Белоусова"/ТП-151/фидер 10 кВ-1Б.Компл/строение:г Ишим, б-р Белоусова, дом № 34 | фидер 0,4 кВ-ф. "Белоусова"/ТП-151/фидер 10 кВ-1Б.Компл/строение:г Ишим, б-р Белоусова, дом № 34 | На соединениях проводов, присоединяющих ответвление на жилой дом по адресу г Ишим, бульвар Белоусова, 34 к проводам ВЛ-0,4 кВ ф. «Белоусова» на опоре. | 1ф. |  |  | #N/A
710 | Тюменские ЭС | Тюменские ЭС | Ишимский РЭС | ТП:109/ф.:ВЛ-10 кВ Город/ПС:ПС 220/110/10 кВ Ишим/ строение: г Ишим, проезд 8 Марта, дом № 10 | ТП:109/ф.:ВЛ-10 кВ Город/ПС:ПС 220/110/10 кВ Ишим/ строение: г Ишим, проезд 8 Марта, дом № 10 | ТП:109/ф.:ВЛ-10 кВ Город/ПС:ПС 220/110/10 кВ Ишим/ строение: г Ишим, проезд 8 Марта, дом № 10 |  | 1ф. |  |  | #N/A
711 | Тюменские ЭС | Тюменские ЭС | Ишимский РЭС | ТП:109/ф.:ВЛ-10 кВ Город/ПС:ПС 220/110/10 кВ Ишим/ строение: г Ишим, проезд 8 Марта, дом № 11 | ТП:109/ф.:ВЛ-10 кВ Город/ПС:ПС 220/110/10 кВ Ишим/ строение: г Ишим, проезд 8 Марта, дом № 11 | ТП:109/ф.:ВЛ-10 кВ Город/ПС:ПС 220/110/10 кВ Ишим/ строение: г Ишим, проезд 8 Марта, дом № 11 |  | 1ф. |  |  | #N/A
712 | Тюменские ЭС | Тюменские ЭС | Ишимский РЭС | ТП:109/ф.:ВЛ-10 кВ Город/ПС:ПС 220/110/10 кВ Ишим/ строение: г Ишим, проезд 8 Марта, дом № 12 | ТП:109/ф.:ВЛ-10 кВ Город/ПС:ПС 220/110/10 кВ Ишим/ строение: г Ишим, проезд 8 Марта, дом № 12 | ТП:109/ф.:ВЛ-10 кВ Город/ПС:ПС 220/110/10 кВ Ишим/ строение: г Ишим, проезд 8 Марта, дом № 12 |  | 1ф. |  |  | #N/A
713 | Тюменские ЭС | Тюменские ЭС | Ишимский РЭС | ТП:109/ф.:ВЛ-10 кВ Город/ПС:ПС 220/110/10 кВ Ишим/ строение: г Ишим, проезд 8 Марта, дом № 13 | ТП:109/ф.:ВЛ-10 кВ Город/ПС:ПС 220/110/10 кВ Ишим/ строение: г Ишим, проезд 8 Марта, дом № 13 | ТП:109/ф.:ВЛ-10 кВ Город/ПС:ПС 220/110/10 кВ Ишим/ строение: г Ишим, проезд 8 Марта, дом № 13 |  | 1ф. |  |  | #N/A
714 | Тюменские ЭС | Тюменские ЭС | Ишимский РЭС | ТП:109/ф.:ВЛ-10 кВ Город/ПС:ПС 220/110/10 кВ Ишим/ строение: г Ишим, проезд 8 Марта, дом № 17 | ТП:109/ф.:ВЛ-10 кВ Город/ПС:ПС 220/110/10 кВ Ишим/ строение: г Ишим, проезд 8 Марта, дом № 17 | ТП:109/ф.:ВЛ-10 кВ Город/ПС:ПС 220/110/10 кВ Ишим/ строение: г Ишим, проезд 8 Марта, дом № 17 |  | 1ф. |  |  | #N/A
715 | Тюменские ЭС | Тюменские ЭС | Ишимский РЭС | ТП:109/ф.:ВЛ-10 кВ Город/ПС:ПС 220/110/10 кВ Ишим/ строение: г Ишим, проезд 8 Марта, дом № 18 | ТП:109/ф.:ВЛ-10 кВ Город/ПС:ПС 220/110/10 кВ Ишим/ строение: г Ишим, проезд 8 Марта, дом № 18 | ТП:109/ф.:ВЛ-10 кВ Город/ПС:ПС 220/110/10 кВ Ишим/ строение: г Ишим, проезд 8 Марта, дом № 18 |  | 1ф. |  |  | #N/A
716 | Тюменские ЭС | Тюменские ЭС | Ишимский РЭС | ТП:109/ф.:ВЛ-10 кВ Город/ПС:ПС 220/110/10 кВ Ишим/ строение: г Ишим, проезд 8 Марта, дом № 20 | ТП:109/ф.:ВЛ-10 кВ Город/ПС:ПС 220/110/10 кВ Ишим/ строение: г Ишим, проезд 8 Марта, дом № 20 | ТП:109/ф.:ВЛ-10 кВ Город/ПС:ПС 220/110/10 кВ Ишим/ строение: г Ишим, проезд 8 Марта, дом № 20 |  | 1ф. |  |  | #N/A
717 | Тюменские ЭС | Тюменские ЭС | Ишимский РЭС | ТП:109/ф.:ВЛ-10 кВ Город/ПС:ПС 220/110/10 кВ Ишим/ строение: г Ишим, проезд 8 Марта, дом № 24 | ТП:109/ф.:ВЛ-10 кВ Город/ПС:ПС 220/110/10 кВ Ишим/ строение: г Ишим, проезд 8 Марта, дом № 24 | ТП:109/ф.:ВЛ-10 кВ Город/ПС:ПС 220/110/10 кВ Ишим/ строение: г Ишим, проезд 8 Марта, дом № 24 |  | 1ф. |  |  | #N/A
718 | Тюменские ЭС | Тюменские ЭС | Ишимский РЭС | ТП:109/ф.:ВЛ-10 кВ Город/ПС:ПС 220/110/10 кВ Ишим/ строение: г Ишим, проезд 8 Марта, дом № 27 | ТП:109/ф.:ВЛ-10 кВ Город/ПС:ПС 220/110/10 кВ Ишим/ строение: г Ишим, проезд 8 Марта, дом № 27 | ТП:109/ф.:ВЛ-10 кВ Город/ПС:ПС 220/110/10 кВ Ишим/ строение: г Ишим, проезд 8 Марта, дом № 27 | Болтовых соединениях (зажимах), присоединяющих самонесущий изолированный провод (ввод в ВРУ-220В жилого дома расположенного по адресу: г. Ишим пр.8-марта,27) к проводам ВЛ-0,4 кВ ф. "Карасульская" на опоре №15 | 1ф. |  |  | #N/A
719 | Тюменские ЭС | Тюменские ЭС | Ишимский РЭС | ТП:109/ф.:ВЛ-10 кВ Город/ПС:ПС 220/110/10 кВ Ишим/ строение: г Ишим, проезд 8 Марта, дом № 30 - Б | ТП:109/ф.:ВЛ-10 кВ Город/ПС:ПС 220/110/10 кВ Ишим/ строение: г Ишим, проезд 8 Марта, дом № 30 - Б | ТП:109/ф.:ВЛ-10 кВ Город/ПС:ПС 220/110/10 кВ Ишим/ строение: г Ишим, проезд 8 Марта, дом № 30 - Б |  | 1ф. |  |  | #N/A
720 | Тюменские ЭС | Тюменские ЭС | Ишимский РЭС | ТП:109/ф.:ВЛ-10 кВ Город/ПС:ПС 220/110/10 кВ Ишим/ строение: г Ишим, проезд 8 Марта, дом № 9 | ТП:109/ф.:ВЛ-10 кВ Город/ПС:ПС 220/110/10 кВ Ишим/ строение: г Ишим, проезд 8 Марта, дом № 9 | ТП:109/ф.:ВЛ-10 кВ Город/ПС:ПС 220/110/10 кВ Ишим/ строение: г Ишим, проезд 8 Марта, дом № 9 | Болтовых соединениях (зажимах), присоединяющих самонесущий изолированный провод (ввод в ВРУ-220В жилого дома расположенного по адресу: г. Ишим пр.8 марта,9) к проводам ВЛ-0,4 кВ ф. "Карасульска" на опоре №10 | 1ф. |  |  | #N/A
721 | Тюменские ЭС | Тюменские ЭС | Ишимский РЭС | ТП:70/ф.:ВЛ-10 кВ Город/ПС:ПС 220/110/10 кВ Ишим/ строение: г Ишим, ул Пушкина, дом № 10 - А | ТП:70/ф.:ВЛ-10 кВ Город/ПС:ПС 220/110/10 кВ Ишим/ строение: г Ишим, ул Пушкина, дом № 10 - А | ТП:70/ф.:ВЛ-10 кВ Город/ПС:ПС 220/110/10 кВ Ишим/ строение: г Ишим, ул Пушкина, дом № 10 - А | ВЛ-0,4кВ ф. "Баня" до болтовых соединений (зажимах) присоединяющих самонесущий изолированный провод (ввод ВРУ-220В жилого дома, расположенного по адресу: г. Ишим ул. Пушкина, 10 А) к проводам данной ВЛ-0,4кВ на приемной траверсе жилого дома, обслуживается Ишимским участком ООО «Техносервис». Отходящий вводной провод, болтовые соединения (зажимы) присоединяющие данный провод к ВЛ-0,4кВ ф. "Баня", обслуживаются персоналом потребителя. | 3ф.ПР | 1 |  | #VALUE!
722 | Тюменские ЭС | Тюменские ЭС | Ишимский РЭС | ТП:70/ф.:ВЛ-10 кВ Город/ПС:ПС 220/110/10 кВ Ишим/ строение: г Ишим, ул Пушкина, дом № 13 | ТП:70/ф.:ВЛ-10 кВ Город/ПС:ПС 220/110/10 кВ Ишим/ строение: г Ишим, ул Пушкина, дом № 13 | ТП:70/ф.:ВЛ-10 кВ Город/ПС:ПС 220/110/10 кВ Ишим/ строение: г Ишим, ул Пушкина, дом № 13 | На болтовых соединениях присоединяющих СИП ( ввод в ВРУ-380/220 жилого дома расположеного по адресу Пушкина 13)к проводам ВЛ-0,4 кВ ф."Баня " на опоре №3 | 3ф.ПР | 1 |  | #N/A
723 | Тюменские ЭС | Тюменские ЭС | Ишимский РЭС | ТП:44/ф.:ВЛ-10 кВ Сельмаш/ПС:ПС 220/110/10 кВ Ишим/ строение: г Ишим, ул Пушкина, дом № 21 | ТП:44/ф.:ВЛ-10 кВ Сельмаш/ПС:ПС 220/110/10 кВ Ишим/ строение: г Ишим, ул Пушкина, дом № 21 | ТП:44/ф.:ВЛ-10 кВ Сельмаш/ПС:ПС 220/110/10 кВ Ишим/ строение: г Ишим, ул Пушкина, дом № 21 |  | 1ф. |  |  | #N/A
724 | Тюменские ЭС | Тюменские ЭС | Ишимский РЭС | ТП:44/ф.:ВЛ-10 кВ Сельмаш/ПС:ПС 220/110/10 кВ Ишим/ строение: г Ишим, ул Пушкина, дом № 25 | ТП:44/ф.:ВЛ-10 кВ Сельмаш/ПС:ПС 220/110/10 кВ Ишим/ строение: г Ишим, ул Пушкина, дом № 25 | ТП:44/ф.:ВЛ-10 кВ Сельмаш/ПС:ПС 220/110/10 кВ Ишим/ строение: г Ишим, ул Пушкина, дом № 25 |  | 1ф. |  |  | #N/A
725 | Тюменские ЭС | Тюменские ЭС | Ишимский РЭС | фидер 0,4 кВ-ф. "Баня"/ТП-70/фидер 10 кВ-Город/строение:г Ишим, ул Пушкина, дом № 7 | фидер 0,4 кВ-ф. "Баня"/ТП-70/фидер 10 кВ-Город/строение:г Ишим, ул Пушкина, дом № 7 | фидер 0,4 кВ-ф. "Баня"/ТП-70/фидер 10 кВ-Город/строение:г Ишим, ул Пушкина, дом № 7 | На соединениях проводов, присоединяющих ответвление на жилой дом по ул. Пушкина, 7 в г. Ишиме к проводам ВЛ-0,4 кВ ф. «Баня» на опоре. | 1ф. |  |  | #N/A
726 | Тюменские ЭС | Тюменские ЭС | Ишимский РЭС | ПС-ПС 220/110/10 кВ Ишим/строение:г Ишим, ул Пушкина, дом № 8 - А3/2 | ПС-ПС 220/110/10 кВ Ишим/строение:г Ишим, ул Пушкина, дом № 8 - А3/2 | ПС-ПС 220/110/10 кВ Ишим/строение:г Ишим, ул Пушкина, дом № 8 - А3/2 | На болтовых соединениях присоединяющих СИП ( ввод в ВРУ-220 гаража расположеного по адресу Пушкина 8а 3/2 )к проводам ВЛ-0,4 кВ ф."Баня " на опоре №15 | 1ф. |  |  | #N/A
727 | Тюменские ЭС | Тюменские ЭС | Ишимский РЭС | ТП:98/ф.:ВЛ-10 кВ Лесная/ПС:ПС 110/10 кВ Памятны/ строение: г Ишим, ул Сурикова, дом № 11 | ТП:98/ф.:ВЛ-10 кВ Лесная/ПС:ПС 110/10 кВ Памятны/ строение: г Ишим, ул Сурикова, дом № 11 | ТП:98/ф.:ВЛ-10 кВ Лесная/ПС:ПС 110/10 кВ Памятны/ строение: г Ишим, ул Сурикова, дом № 11 |  | 1ф. |  |  | #N/A
728 | Тюменские ЭС | Тюменские ЭС | Ишимский РЭС | ТП:98/ф.:ВЛ-10 кВ Лесная/ПС:ПС 110/10 кВ Памятны/ строение: г Ишим, ул Сурикова, дом № 13 | ТП:98/ф.:ВЛ-10 кВ Лесная/ПС:ПС 110/10 кВ Памятны/ строение: г Ишим, ул Сурикова, дом № 13 | ТП:98/ф.:ВЛ-10 кВ Лесная/ПС:ПС 110/10 кВ Памятны/ строение: г Ишим, ул Сурикова, дом № 13 |  | 1ф. |  |  | #N/A
729 | Тюменские ЭС | Тюменские ЭС | Ишимский РЭС | ТП:98/ф.:ВЛ-10 кВ Лесная/ПС:ПС 110/10 кВ Памятны/ строение: г Ишим, ул Сурикова, дом № 20 | ТП:98/ф.:ВЛ-10 кВ Лесная/ПС:ПС 110/10 кВ Памятны/ строение: г Ишим, ул Сурикова, дом № 20 | ТП:98/ф.:ВЛ-10 кВ Лесная/ПС:ПС 110/10 кВ Памятны/ строение: г Ишим, ул Сурикова, дом № 20 |  | 1ф. |  |  | #N/A
730 | Тюменские ЭС | Тюменские ЭС | Ишимский РЭС | ТП:98/ф.:ВЛ-10 кВ Лесная/ПС:ПС 110/10 кВ Памятны/ строение: г Ишим, ул Сурикова, дом № 22 | ТП:98/ф.:ВЛ-10 кВ Лесная/ПС:ПС 110/10 кВ Памятны/ строение: г Ишим, ул Сурикова, дом № 22 | ТП:98/ф.:ВЛ-10 кВ Лесная/ПС:ПС 110/10 кВ Памятны/ строение: г Ишим, ул Сурикова, дом № 22 |  | 1ф. |  |  | #N/A
731 | Тюменские ЭС | Тюменские ЭС | Ишимский РЭС | ТП:98/ф.:ВЛ-10 кВ Лесная/ПС:ПС 110/10 кВ Памятны/ строение: г Ишим, ул Сурикова, дом № 26 | ТП:98/ф.:ВЛ-10 кВ Лесная/ПС:ПС 110/10 кВ Памятны/ строение: г Ишим, ул Сурикова, дом № 26 | ТП:98/ф.:ВЛ-10 кВ Лесная/ПС:ПС 110/10 кВ Памятны/ строение: г Ишим, ул Сурикова, дом № 26 |  | 1ф. |  |  | #N/A
732 | Тюменские ЭС | Тюменские ЭС | Ишимский РЭС | ТП:98/ф.:ВЛ-10 кВ Лесная/ПС:ПС 110/10 кВ Памятны/ строение: г Ишим, ул Сурикова, дом № 30 | ТП:98/ф.:ВЛ-10 кВ Лесная/ПС:ПС 110/10 кВ Памятны/ строение: г Ишим, ул Сурикова, дом № 30 | ТП:98/ф.:ВЛ-10 кВ Лесная/ПС:ПС 110/10 кВ Памятны/ строение: г Ишим, ул Сурикова, дом № 30 |  | 1ф. |  |  | #N/A
733 | Тюменские ЭС | Тюменские ЭС | Ишимский РЭС | ТП:98/ф.:ВЛ-10 кВ Лесная/ПС:ПС 110/10 кВ Памятны/ строение: г Ишим, ул Сурикова, дом № 38 | ТП:98/ф.:ВЛ-10 кВ Лесная/ПС:ПС 110/10 кВ Памятны/ строение: г Ишим, ул Сурикова, дом № 38 | ТП:98/ф.:ВЛ-10 кВ Лесная/ПС:ПС 110/10 кВ Памятны/ строение: г Ишим, ул Сурикова, дом № 38 |  | 1ф. |  |  | #N/A
734 | Тюменские ЭС | Тюменские ЭС | Ишимский РЭС | ТП:98/ф.:ВЛ-10 кВ Лесная/ПС:ПС 110/10 кВ Памятны/ строение: г Ишим, ул Сурикова, дом № 39 | ТП:98/ф.:ВЛ-10 кВ Лесная/ПС:ПС 110/10 кВ Памятны/ строение: г Ишим, ул Сурикова, дом № 39 | ТП:98/ф.:ВЛ-10 кВ Лесная/ПС:ПС 110/10 кВ Памятны/ строение: г Ишим, ул Сурикова, дом № 39 |  | 1ф. |  |  | #N/A
735 | Тюменские ЭС | Тюменские ЭС | Ишимский РЭС | ТП:98/ф.:ВЛ-10 кВ Лесная/ПС:ПС 110/10 кВ Памятны/ строение: г Ишим, ул Сурикова, дом № 9 | ТП:98/ф.:ВЛ-10 кВ Лесная/ПС:ПС 110/10 кВ Памятны/ строение: г Ишим, ул Сурикова, дом № 9 | ТП:98/ф.:ВЛ-10 кВ Лесная/ПС:ПС 110/10 кВ Памятны/ строение: г Ишим, ул Сурикова, дом № 9 |  | 1ф. |  |  | #N/A
736 | Тюменские ЭС | Тюменские ЭС | Ишимский РЭС | ТП:98/ф.:ВЛ-10 кВ Лесная/ПС:ПС 110/10 кВ Памятны/ строение: г Ишим, ул Блюхера, дом № 11 | ТП:98/ф.:ВЛ-10 кВ Лесная/ПС:ПС 110/10 кВ Памятны/ строение: г Ишим, ул Блюхера, дом № 11 | ТП:98/ф.:ВЛ-10 кВ Лесная/ПС:ПС 110/10 кВ Памятны/ строение: г Ишим, ул Блюхера, дом № 11 |  | 1ф. |  |  | #N/A
737 | Тюменские ЭС | Тюменские ЭС | Ишимский РЭС | фидер 0,4 кВ-ф. "Блюхера"/ТП-98/фидер 10 кВ-ВЛ-10 кВ Лесная/строение:г Ишим, ул Блюхера, дом № 13 | фидер 0,4 кВ-ф. "Блюхера"/ТП-98/фидер 10 кВ-ВЛ-10 кВ Лесная/строение:г Ишим, ул Блюхера, дом № 13 | фидер 0,4 кВ-ф. "Блюхера"/ТП-98/фидер 10 кВ-ВЛ-10 кВ Лесная/строение:г Ишим, ул Блюхера, дом № 13 | На соединениях проводов, присоединяющих ответвление на жилой дом по ул. Блюхера, 13 в г. Ишиме к проводам ВЛ-0,4 кВ ф. «Блюхера» на опоре. | 1ф. |  |  | #N/A
738 | Тюменские ЭС | Тюменские ЭС | Ишимский РЭС | ТП:98/ф.:ВЛ-10 кВ Лесная/ПС:ПС 110/10 кВ Памятны/ строение: г Ишим, ул Блюхера, дом № 21 | ТП:98/ф.:ВЛ-10 кВ Лесная/ПС:ПС 110/10 кВ Памятны/ строение: г Ишим, ул Блюхера, дом № 21 | ТП:98/ф.:ВЛ-10 кВ Лесная/ПС:ПС 110/10 кВ Памятны/ строение: г Ишим, ул Блюхера, дом № 21 |  | 1ф. |  |  | #N/A
739 | Тюменские ЭС | Тюменские ЭС | Ишимский РЭС | ТП:98/ф.:ВЛ-10 кВ Лесная/ПС:ПС 110/10 кВ Памятны/ строение: г Ишим, ул Блюхера, дом № 23 | ТП:98/ф.:ВЛ-10 кВ Лесная/ПС:ПС 110/10 кВ Памятны/ строение: г Ишим, ул Блюхера, дом № 23 | ТП:98/ф.:ВЛ-10 кВ Лесная/ПС:ПС 110/10 кВ Памятны/ строение: г Ишим, ул Блюхера, дом № 23 |  | 1ф. |  |  | #N/A
740 | Тюменские ЭС | Тюменские ЭС | Ишимский РЭС | фидер 0,4 кВ-ф. "Блюхера"/ТП-98/фидер 10 кВ-ВЛ-10 кВ Лесная/строение:г Ишим, ул Блюхера, дом № 7 | фидер 0,4 кВ-ф. "Блюхера"/ТП-98/фидер 10 кВ-ВЛ-10 кВ Лесная/строение:г Ишим, ул Блюхера, дом № 7 | фидер 0,4 кВ-ф. "Блюхера"/ТП-98/фидер 10 кВ-ВЛ-10 кВ Лесная/строение:г Ишим, ул Блюхера, дом № 7 | На соединениях проводов, присоединяющих ответвление на жилой дом по ул. Блюхера, 7 в г. Ишиме к проводам ВЛ-0,4 кВ ф. «Блюхера» на опоре. | 1ф. |  |  | #N/A
741 | Тюменские ЭС | Тюменские ЭС | Ишимский РЭС | ТП:98/ф.:ВЛ-10 кВ Лесная/ПС:ПС 110/10 кВ Памятны/ строение: г Ишим, ул Блюхера, дом № 9 | ТП:98/ф.:ВЛ-10 кВ Лесная/ПС:ПС 110/10 кВ Памятны/ строение: г Ишим, ул Блюхера, дом № 9 | ТП:98/ф.:ВЛ-10 кВ Лесная/ПС:ПС 110/10 кВ Памятны/ строение: г Ишим, ул Блюхера, дом № 9 | На болтовых соединениях (зажимах), присоединяющих самонесущий изолированный провод (ввод в ВРУ-220В жилого дома расположенного по адресу: г. Ишим, ул. Блюхера, д.9 к проводам ВЛ-0,4кВ ф." Блюхера" на опоре № 18 | 1ф. |  |  | #N/A
742 | Тюменские ЭС | Тюменские ЭС | Ишимский РЭС | ТП:98/ф.:ВЛ-10 кВ Лесная/ПС:ПС 110/10 кВ Памятны/ строение: г Ишим, ул Челюскинцев, дом № 11 | ТП:98/ф.:ВЛ-10 кВ Лесная/ПС:ПС 110/10 кВ Памятны/ строение: г Ишим, ул Челюскинцев, дом № 11 | ТП:98/ф.:ВЛ-10 кВ Лесная/ПС:ПС 110/10 кВ Памятны/ строение: г Ишим, ул Челюскинцев, дом № 11 | На болтовых соединениях (зажимах), присоединяющих самонесущий изолированный провод (ввод в ВРУ-220В жилого дома расположенного по адресу: г. Ишим, ул. Челюскинцев, д.11 к проводам ВЛ-0,4кВ ф." Магазин" на опоре № 34 | 1ф. |  |  | #N/A
743 | Тюменские ЭС | Тюменские ЭС | Ишимский РЭС | ТП:98/ф.:ВЛ-10 кВ Лесная/ПС:ПС 110/10 кВ Памятны/ строение: г Ишим, ул Челюскинцев, дом № 17 | ТП:98/ф.:ВЛ-10 кВ Лесная/ПС:ПС 110/10 кВ Памятны/ строение: г Ишим, ул Челюскинцев, дом № 17 | ТП:98/ф.:ВЛ-10 кВ Лесная/ПС:ПС 110/10 кВ Памятны/ строение: г Ишим, ул Челюскинцев, дом № 17 | На болтах, соединениях(зажимах) присоединяющий провод ввод ВРУ-220В жилого дома, на приемной траверсе жилого дома | 1ф. |  |  | #N/A
744 | Тюменские ЭС | Тюменские ЭС | Ишимский РЭС | ТП:98/ф.:ВЛ-10 кВ Лесная/ПС:ПС 110/10 кВ Памятны/ строение: г Ишим, ул Челюскинцев, дом № 9 | ТП:98/ф.:ВЛ-10 кВ Лесная/ПС:ПС 110/10 кВ Памятны/ строение: г Ишим, ул Челюскинцев, дом № 9 | ТП:98/ф.:ВЛ-10 кВ Лесная/ПС:ПС 110/10 кВ Памятны/ строение: г Ишим, ул Челюскинцев, дом № 9 |  | 1ф. |  |  | #N/A
745 | Тюменские ЭС | Тюменские ЭС | Ишимский РЭС | фидер 0,4 кВ-Чапаева/ТП-261/фидер 10 кВ-ВЛ-10 кВ Роща-2/строение:г Ишим, ул Ялуторовская, дом № 25 | фидер 0,4 кВ-Чапаева/ТП-261/фидер 10 кВ-ВЛ-10 кВ Роща-2/строение:г Ишим, ул Ялуторовская, дом № 25 | фидер 0,4 кВ-Чапаева/ТП-261/фидер 10 кВ-ВЛ-10 кВ Роща-2/строение:г Ишим, ул Ялуторовская, дом № 25 |  | 1ф. |  |  | #N/A
746 | Тюменские ЭС | Тюменские ЭС | Ишимский РЭС | фидер 0,4 кВ-Чапаева/ТП-261/фидер 10 кВ-ВЛ-10 кВ Роща-2/строение:г Ишим, ул Ялуторовская, дом № 27 | фидер 0,4 кВ-Чапаева/ТП-261/фидер 10 кВ-ВЛ-10 кВ Роща-2/строение:г Ишим, ул Ялуторовская, дом № 27 | фидер 0,4 кВ-Чапаева/ТП-261/фидер 10 кВ-ВЛ-10 кВ Роща-2/строение:г Ишим, ул Ялуторовская, дом № 27 |  | 1ф. |  |  | #N/A
747 | Тюменские ЭС | Тюменские ЭС | Ишимский РЭС | фидер 0,4 кВ-Чапаева/ТП-261/фидер 10 кВ-ВЛ-10 кВ Роща-2/строение:г Ишим, ул Ялуторовская, дом № 29 | фидер 0,4 кВ-Чапаева/ТП-261/фидер 10 кВ-ВЛ-10 кВ Роща-2/строение:г Ишим, ул Ялуторовская, дом № 29 | фидер 0,4 кВ-Чапаева/ТП-261/фидер 10 кВ-ВЛ-10 кВ Роща-2/строение:г Ишим, ул Ялуторовская, дом № 29 |  | 1ф. |  |  | #N/A
748 | Тюменские ЭС | Тюменские ЭС | Ишимский РЭС | ТП:29/ф.:ВЛ-10 кВ Хутор/ПС:ПС 220/110/10 кВ Ишим/ строение: г Ишим, ул Ялуторовская, дом № 36 | ТП:29/ф.:ВЛ-10 кВ Хутор/ПС:ПС 220/110/10 кВ Ишим/ строение: г Ишим, ул Ялуторовская, дом № 36 | ТП:29/ф.:ВЛ-10 кВ Хутор/ПС:ПС 220/110/10 кВ Ишим/ строение: г Ишим, ул Ялуторовская, дом № 36 |  | 1ф. |  |  | #N/A
749 | Тюменские ЭС | Тюменские ЭС | Ишимский РЭС | ТП:29/ф.:ВЛ-10 кВ Хутор/ПС:ПС 220/110/10 кВ Ишим/ строение: г Ишим, ул Ялуторовская, дом № 37 | ТП:29/ф.:ВЛ-10 кВ Хутор/ПС:ПС 220/110/10 кВ Ишим/ строение: г Ишим, ул Ялуторовская, дом № 37 | ТП:29/ф.:ВЛ-10 кВ Хутор/ПС:ПС 220/110/10 кВ Ишим/ строение: г Ишим, ул Ялуторовская, дом № 37 |  | 1ф. |  |  | #N/A
750 | Тюменские ЭС | Тюменские ЭС | Ишимский РЭС | фидер 0,4 кВ-ф."Курганская"/ТП-№ 29/фидер 10 кВ-Хутор/строение:г Ишим, ул Ялуторовская, дом № 40 | фидер 0,4 кВ-ф."Курганская"/ТП-№ 29/фидер 10 кВ-Хутор/строение:г Ишим, ул Ялуторовская, дом № 40 | фидер 0,4 кВ-ф."Курганская"/ТП-№ 29/фидер 10 кВ-Хутор/строение:г Ишим, ул Ялуторовская, дом № 40 | контактные зажимы вводной перекидки на монтажномкрюке здания | 3ф.ПР | 1 |  | #N/A
751 | Тюменские ЭС | Тюменские ЭС | Ишимский РЭС | ТП:29/ф.:ВЛ-10 кВ Хутор/ПС:ПС 220/110/10 кВ Ишим/ строение: г Ишим, ул Ялуторовская, дом № 42 | ТП:29/ф.:ВЛ-10 кВ Хутор/ПС:ПС 220/110/10 кВ Ишим/ строение: г Ишим, ул Ялуторовская, дом № 42 | ТП:29/ф.:ВЛ-10 кВ Хутор/ПС:ПС 220/110/10 кВ Ишим/ строение: г Ишим, ул Ялуторовская, дом № 42 |  | 1ф. |  |  | #N/A
752 | Тюменские ЭС | Тюменские ЭС | Ишимский РЭС | ТП:29/ф.:ВЛ-10 кВ Хутор/ПС:ПС 220/110/10 кВ Ишим/ строение: г Ишим, ул Ялуторовская, дом № 46 | ТП:29/ф.:ВЛ-10 кВ Хутор/ПС:ПС 220/110/10 кВ Ишим/ строение: г Ишим, ул Ялуторовская, дом № 46 | ТП:29/ф.:ВЛ-10 кВ Хутор/ПС:ПС 220/110/10 кВ Ишим/ строение: г Ишим, ул Ялуторовская, дом № 46 |  | 1ф. |  |  | #N/A
753 | Тюменские ЭС | Тюменские ЭС | Ишимский РЭС | фидер 0,4 кВ-ф. "Ялуторовская 55"/ТП-61/фидер 10 кВ-Целинстрой/строение:г Ишим, ул Ялуторовская, дом | фидер 0,4 кВ-ф. "Ялуторовская 55"/ТП-61/фидер 10 кВ-Целинстрой/строение:г Ишим, ул Ялуторовская, дом | фидер 0,4 кВ-ф. "Ялуторовская 55"/ТП-61/фидер 10 кВ-Целинстрой/строение:г Ишим, ул Ялуторовская, дом | На болтовых соединениях (зажимах), присоединяющих самонесущий изолированный провод (ввод в ВРУ-220В жилого дома расположенного по адресу: г. Ишим, ул. Ялуторовская, 57 кв.2) к проводам ВЛ-0,4 кВ ф. "Ялуторовская 55" на приемной траверсе ввода в жилой дом. | 1ф. |  |  | #VALUE!
754 | Тюменские ЭС | Тюменские ЭС | Ишимский РЭС | фидер 0,4 кВ-ф. "Ялуторовская 55"/ТП-61/фидер 10 кВ-Целинстрой/строение:г Ишим, ул Ялуторовская, дом | фидер 0,4 кВ-ф. "Ялуторовская 55"/ТП-61/фидер 10 кВ-Целинстрой/строение:г Ишим, ул Ялуторовская, дом | фидер 0,4 кВ-ф. "Ялуторовская 55"/ТП-61/фидер 10 кВ-Целинстрой/строение:г Ишим, ул Ялуторовская, дом | На болтовых соединениях (зажимах), присоединяющих самонесущий изолированный провод (ввод в ВРУ-220В жилого дома расположенного по адресу: г. Ишим, ул. Ялуторовская, 57 кв.2) к проводам ВЛ-0,4 кВ ф. "Ялуторовская 55" на приемной траверсе ввода в жилой дом. | 1ф. |  |  | #VALUE!
755 | Тюменские ЭС | Тюменские ЭС | Ишимский РЭС | ТП:29/ф.:ВЛ-10 кВ Хутор/ПС:ПС 220/110/10 кВ Ишим/ строение: г Ишим, ул Ялуторовская, дом № 58 | ТП:29/ф.:ВЛ-10 кВ Хутор/ПС:ПС 220/110/10 кВ Ишим/ строение: г Ишим, ул Ялуторовская, дом № 58 | ТП:29/ф.:ВЛ-10 кВ Хутор/ПС:ПС 220/110/10 кВ Ишим/ строение: г Ишим, ул Ялуторовская, дом № 58 |  | 1ф. |  |  | #N/A
756 | Тюменские ЭС | Тюменские ЭС | Ишимский РЭС | ТП:61/ф.:ВЛ-10 кВ Лесная/ПС:ПС 220/110/10 кВ Ишим/ строение: г Ишим, ул Ялуторовская, дом № 63-З | ТП:61/ф.:ВЛ-10 кВ Лесная/ПС:ПС 220/110/10 кВ Ишим/ строение: г Ишим, ул Ялуторовская, дом № 63-З | ТП:61/ф.:ВЛ-10 кВ Лесная/ПС:ПС 220/110/10 кВ Ишим/ строение: г Ишим, ул Ялуторовская, дом № 63-З | ВЛ-0,4кВ ф. « Контора» до болтовых соединений (зажимов) присоединяющих СИП(ввод в ВРУ-380В гаража) к проводам данной ВЛ-0,4кВ на опоре, обслуживается персоналом ОАО «СУЭНКО». Отходящий вводной провод, болтовые соединения(зажимы) присоединяющие данный провод к ВЛ-0,4кВ ф. «Контора» обслуживается персоналом потребителя. | 3ф.ПР | 1 |  | #VALUE!
757 | Тюменские ЭС | Тюменские ЭС | Ишимский РЭС | ТП:169/ф.:ВЛ-10 кВ 2Б.Компл/ПС:ПС 110/10 кВ Стрехнино/ строение: г Ишим, пер Восточный 12-й, дом № 9 | ТП:169/ф.:ВЛ-10 кВ 2Б.Компл/ПС:ПС 110/10 кВ Стрехнино/ строение: г Ишим, пер Восточный 12-й, дом № 9 | ТП:169/ф.:ВЛ-10 кВ 2Б.Компл/ПС:ПС 110/10 кВ Стрехнино/ строение: г Ишим, пер Восточный 12-й, дом № 9 | На болтовых соединениях (зажимах), присоединяющих самонесущий изолированный провод (ввод в ВРУ-220В жилого дома расположенного по адресу: г.Ишим пер. 12-й Восточный, 9-1 к проводам ВЛ-0,4 кВт ф. «Большая 159» на опоре №4/3. | 1ф. |  |  | #N/A
758 | Тюменские ЭС | Тюменские ЭС | Ишимский РЭС | Стрехнино, Очистные сооружения-1 [ячейка №11 КРУН-10 кВ], ТП-260, Гаражи ТП-260, Гаражи ул.Большая,173 | Стрехнино, Очистные сооружения-1 [ячейка №11 КРУН-10 кВ], ТП-260, Гаражи ТП-260, Гаражи ул.Большая,173 | Стрехнино, Очистные сооружения-1 [ячейка №11 КРУН-10 кВ], ТП-260, Гаражи ТП-260, Гаражи ул.Большая,173 | контактные зажимы провода в ячейке РУ-0,4кВ ТП № 260 | 1ф. |  |  | #N/A
759 | Тюменские ЭС | Тюменские ЭС | Ишимский РЭС | Колос, РП-9-2 [ячейка №24 КРУН-10 кВ], ТП-320, Большая, 198 ВРУ-1/2 ТП-320, нежилое помещение | Колос, РП-9-2 [ячейка №24 КРУН-10 кВ], ТП-320, Большая, 198 ВРУ-1/2 ТП-320, нежилое помещение | Колос, РП-9-2 [ячейка №24 КРУН-10 кВ], ТП-320, Большая, 198 ВРУ-1/2 ТП-320, нежилое помещение | на зажимах кабеля в щите ВРУ-0,4кВ нежилого помещения | 1ф. |  |  | #N/A
760 | Тюменские ЭС | Тюменские ЭС | Ишимский РЭС | Колос, РП-9-2 [ячейка №24 КРУН-10 кВ], ТП-320, Большая, 198 ВРУ-1/2 ТП-320, магазин | Колос, РП-9-2 [ячейка №24 КРУН-10 кВ], ТП-320, Большая, 198 ВРУ-1/2 ТП-320, магазин | Колос, РП-9-2 [ячейка №24 КРУН-10 кВ], ТП-320, Большая, 198 ВРУ-1/2 ТП-320, магазин | на зажимах кабеля в ВРУ-0,4кВ жилого дома | 1ф. |  |  | #N/A
761 | Тюменские ЭС | Тюменские ЭС | Ишимский РЭС | Стрехнино, Очистные сооружения-1 [ячейка №11 КРУН-10 кВ], ТП-260, Котельная ТП-260, нежилое помещение ул.Большая,182 | Стрехнино, Очистные сооружения-1 [ячейка №11 КРУН-10 кВ], ТП-260, Котельная ТП-260, нежилое помещение ул.Большая,182 | Стрехнино, Очистные сооружения-1 [ячейка №11 КРУН-10 кВ], ТП-260, Котельная ТП-260, нежилое помещение ул.Большая,182 | на автоматическом выключателе ТП № 260 ф.Котельная | 1ф. |  |  | #N/A
762 | Тюменские ЭС | Тюменские ЭС | Ишимский РЭС | Колос, РП-9-1 [ячейка №25 КРУН-10 кВ], ТП-151 ( 2 с.ш.), Порфирьева ТП-151, нежилое помещение ул. Большая, 188 | Колос, РП-9-1 [ячейка №25 КРУН-10 кВ], ТП-151 ( 2 с.ш.), Порфирьева ТП-151, нежилое помещение ул. Большая, 188 | Колос, РП-9-1 [ячейка №25 КРУН-10 кВ], ТП-151 ( 2 с.ш.), Порфирьева ТП-151, нежилое помещение ул. Большая, 188 | На болтовых соединениях (зажимах) проводаВЛ-0,4кВ "Порфирьева" к ВРУ-0,4кВ нежилого здания, расположенного по адресу:г.Ишим, ул.Большая,188 | 3ф.ПР | 1 |  | #N/A
763 | Тюменские ЭС | Тюменские ЭС | Ишимский РЭС | Стрехнино, Очистные сооружения-1 [ячейка №11 КРУН-10 кВ], ТП-154, У.О. ТП-154, Щит-52 ул.Большая | Стрехнино, Очистные сооружения-1 [ячейка №11 КРУН-10 кВ], ТП-154, У.О. ТП-154, Щит-52 ул.Большая | Стрехнино, Очистные сооружения-1 [ячейка №11 КРУН-10 кВ], ТП-154, У.О. ТП-154, Щит-52 ул.Большая | на верхних зажимах автоматического выключателя щита управления | 3ф.ПР | 1 |  | #N/A
764 | Тюменские ЭС | Тюменские ЭС | Ишимский РЭС | Колос, РП-9-2 [ячейка №24 КРУН-10 кВ], ТП-321 ( 1 с.ш.), Большая, 194/1 ТП-321, аптека | Колос, РП-9-2 [ячейка №24 КРУН-10 кВ], ТП-321 ( 1 с.ш.), Большая, 194/1 ТП-321, аптека | Колос, РП-9-2 [ячейка №24 КРУН-10 кВ], ТП-321 ( 1 с.ш.), Большая, 194/1 ТП-321, аптека | на зажимах кабеля в щите ВРУ-0,4кВ жилого дома | 1ф. |  |  | #N/A
765 | Тюменские ЭС | Тюменские ЭС | Ишимский РЭС | Ишим, Березка [ячейка №7 КРУН-10 кВ], РП-8 ( 2 с.ш.), Ввод-2 Щ.Р. №2 Котельная РП-8, магазин Магазин ул.Пономарева,47 | Ишим, Березка [ячейка №7 КРУН-10 кВ], РП-8 ( 2 с.ш.), Ввод-2 Щ.Р. №2 Котельная РП-8, магазин Магазин ул.Пономарева,47 | Ишим, Березка [ячейка №7 КРУН-10 кВ], РП-8 ( 2 с.ш.), Ввод-2 Щ.Р. №2 Котельная РП-8, магазин Магазин ул.Пономарева,47 | на контактных зажимах провода на изоляторах ввода в здание | 1ф. |  |  | #N/A
766 | Тюменские ЭС | Тюменские ЭС | Ишимский РЭС | Памятных, Роща-2 [ячейка №4 КРУН-10 кВ], ТП-71, Гаражи ул.Ленина, 6 ТП-71, | Памятных, Роща-2 [ячейка №4 КРУН-10 кВ], ТП-71, Гаражи ул.Ленина, 6 ТП-71, | Памятных, Роща-2 [ячейка №4 КРУН-10 кВ], ТП-71, Гаражи ул.Ленина, 6 ТП-71, | на болтовых соединениях, присоединяющих ВЛ-0,4кВ в РУ-0,4кВ ТП № 71 | 3ф.ТТ |  | 1 | #N/A
767 | Тюменские ЭС | Тюменские ЭС | Ишимский РЭС | Ишим, Ишимсельмаш [ячейка №26 ЗРУ-10 кВ], РП-2 ( 2 с.ш.), Свердлова, 43 РП-2, офис ул.Свердлова 43/3 | Ишим, Ишимсельмаш [ячейка №26 ЗРУ-10 кВ], РП-2 ( 2 с.ш.), Свердлова, 43 РП-2, офис ул.Свердлова 43/3 | Ишим, Ишимсельмаш [ячейка №26 ЗРУ-10 кВ], РП-2 ( 2 с.ш.), Свердлова, 43 РП-2, офис ул.Свердлова 43/3 | контактные зажимы кабеля в ВРУ-0,38кВ жилого дома | 1ф. |  |  | #N/A
768 | Тюменские ЭС | Тюменские ЭС | Ишимский РЭС | Ишим, Мелькомбинат [ячейка №22 ЗРУ-10 кВ], ТП-126, Котельная-14/1 ТП-126, | Ишим, Мелькомбинат [ячейка №22 ЗРУ-10 кВ], ТП-126, Котельная-14/1 ТП-126, | Ишим, Мелькомбинат [ячейка №22 ЗРУ-10 кВ], ТП-126, Котельная-14/1 ТП-126, | на болтовых соединениях (зажимах) кабельных наконечников, присоединяющих КЛ-0,4кВ Котельная 2 в РУ-0,4кВ ТП № 126 | 3ф.ТТ |  | 1 | #N/A
769 | Тюменские ЭС | Тюменские ЭС | Ишимский РЭС | Ишим, Мелькомбинат [ячейка №22 ЗРУ-10 кВ], ТП-126, Котельная-14/2 ТП-126, | Ишим, Мелькомбинат [ячейка №22 ЗРУ-10 кВ], ТП-126, Котельная-14/2 ТП-126, | Ишим, Мелькомбинат [ячейка №22 ЗРУ-10 кВ], ТП-126, Котельная-14/2 ТП-126, | на болтовых соединениях (зажимах) кабельных наконечников, присоединяющих КЛ-0,4кВ Котельная в РУ-0,4кВ ТП № 126 | 3ф.ТТ |  | 1 | #N/A
770 | Тюменские ЭС | Тюменские ЭС | Ишимский РЭС | Памятных, Роща-2 [ячейка №4 КРУН-10 кВ], ТП-158 ( 2 с.ш.), Котельная ТП-158, Котельная №11 ул. Орджоникидзе, 41 | Памятных, Роща-2 [ячейка №4 КРУН-10 кВ], ТП-158 ( 2 с.ш.), Котельная ТП-158, Котельная №11 ул. Орджоникидзе, 41 | Памятных, Роща-2 [ячейка №4 КРУН-10 кВ], ТП-158 ( 2 с.ш.), Котельная ТП-158, Котельная №11 ул. Орджоникидзе, 41 | на болтовых соединениях (зажимах) кабельных наконечников на опоре № 2 ВЛ-0,4кВ Школа | 3ф.ПР | 1 |  | #N/A
771 | Тюменские ЭС | Тюменские ЭС | Ишимский РЭС | Ишим, Мелькомбинат [ячейка №22 ЗРУ-10 кВ], ТП-126, Котельная-14/1 ТП-126, | Ишим, Мелькомбинат [ячейка №22 ЗРУ-10 кВ], ТП-126, Котельная-14/1 ТП-126, | Ишим, Мелькомбинат [ячейка №22 ЗРУ-10 кВ], ТП-126, Котельная-14/1 ТП-126, | на болтовых соединениях (зажимах) кабельных наконечников, присоединяющих КЛ-0,4кВ Котельная 2 в РУ-0,4кВ ТП № 126 | 3ф.ТТ |  | 1 | #N/A
772 | Тюменские ЭС | Тюменские ЭС | Ишимский РЭС | Ишим, Мелькомбинат [ячейка №22 ЗРУ-10 кВ], ТП-126, Котельная-14/2 ТП-126, | Ишим, Мелькомбинат [ячейка №22 ЗРУ-10 кВ], ТП-126, Котельная-14/2 ТП-126, | Ишим, Мелькомбинат [ячейка №22 ЗРУ-10 кВ], ТП-126, Котельная-14/2 ТП-126, | на болтовых соединениях (зажимах) кабельных наконечников, присоединяющих КЛ-0,4кВ Котельная в РУ-0,4кВ ТП № 126 | 3ф.ТТ |  | 1 | #N/A
773 | Тюменские ЭС | Тюменские ЭС | Ишимский РЭС | Стрехнино, Больничный комплекс-2 [ячейка №6 КРУН-10 кВ], ТП-152, Котельная №3 ТП-152, | Стрехнино, Больничный комплекс-2 [ячейка №6 КРУН-10 кВ], ТП-152, Котельная №3 ТП-152, | Стрехнино, Больничный комплекс-2 [ячейка №6 КРУН-10 кВ], ТП-152, Котельная №3 ТП-152, | на болтовых соединениях (зажимов) кабельных наконечников, присоединяющих КЛ-0,4кВ в РУ-0,4кВ ТП № 152 | 3ф.ТТ |  | 1 | #N/A
774 | Тюменские ЭС | Тюменские ЭС | Ишимский РЭС | Ишим, Мелькомбинат [ячейка №22 ЗРУ-10 кВ], ТП-167, Общежитие 2 ТП-167, Котельная №31 ул.1 Северная, 93а | Ишим, Мелькомбинат [ячейка №22 ЗРУ-10 кВ], ТП-167, Общежитие 2 ТП-167, Котельная №31 ул.1 Северная, 93а | Ишим, Мелькомбинат [ячейка №22 ЗРУ-10 кВ], ТП-167, Общежитие 2 ТП-167, Котельная №31 ул.1 Северная, 93а | на болтовых соединениях (зажимах) кабельных наконечников КЛ-0,4кВ в РУ-0,4кВ ТП № 167 | 3ф.ПР | 1 |  | #N/A
775 | Тюменские ЭС | Тюменские ЭС | Ишимский РЭС | Памятных, Роща-1 [ячейка №9 КРУН-10 кВ], ТП-232П, Секция 1 ТП-232П Котельная №33 | Памятных, Роща-1 [ячейка №9 КРУН-10 кВ], ТП-232П, Секция 1 ТП-232П Котельная №33 | Памятных, Роща-1 [ячейка №9 КРУН-10 кВ], ТП-232П, Секция 1 ТП-232П Котельная №33 | на зажимах на опоре № 180 ВЛ-10кВ Питомник, присоединяющих провод 3 АС-50 отпайки в сторону ТП № 232П | 3ф.ТТ |  | 1 | #N/A
776 | Тюменские ЭС | Тюменские ЭС | Ишимский РЭС | Стрехнино, Больничный комплекс-2 [ячейка №6 КРУН-10 кВ], ТП-143, Котельная №34/1 ТП-143, | Стрехнино, Больничный комплекс-2 [ячейка №6 КРУН-10 кВ], ТП-143, Котельная №34/1 ТП-143, | Стрехнино, Больничный комплекс-2 [ячейка №6 КРУН-10 кВ], ТП-143, Котельная №34/1 ТП-143, | на болтовых соединениях (зажимах) кабельных наконечников КЛ-0,4кВ Котельная 1 в РУ-0,4кВ ТП № 143 | 3ф.ТТ |  | 1 | #N/A
777 | Тюменские ЭС | Тюменские ЭС | Ишимский РЭС | Стрехнино, Больничный комплекс-2 [ячейка №6 КРУН-10 кВ], ТП-143, Котельная №34/2 ТП-143, | Стрехнино, Больничный комплекс-2 [ячейка №6 КРУН-10 кВ], ТП-143, Котельная №34/2 ТП-143, | Стрехнино, Больничный комплекс-2 [ячейка №6 КРУН-10 кВ], ТП-143, Котельная №34/2 ТП-143, | на болтовых соединениях (зажимах) кабельных наконечников КЛ-0,4кВ Котельная 2 в РУ-0,4кВ ТП № 143 | 3ф.ТТ |  | 1 | #N/A
778 | Тюменские ЭС | Тюменские ЭС | Ишимский РЭС | Памятных, Роща-2 [ячейка №4 КРУН-10 кВ], ТП-102, Котельная №37 ТП-102, | Памятных, Роща-2 [ячейка №4 КРУН-10 кВ], ТП-102, Котельная №37 ТП-102, | Памятных, Роща-2 [ячейка №4 КРУН-10 кВ], ТП-102, Котельная №37 ТП-102, | на болтовых соединениях самонесущего изолированного провода, присоединяющего ВЛ-0,4кВ, питающую котельную, к рубильнику 0,4кВ в РУ-0,4кВ ТП № 102 | 3ф.ТТ |  | 1 | #N/A
779 | Тюменские ЭС | Тюменские ЭС | Ишимский РЭС | Памятных, Лесная [ячейка №7 КРУН-10 кВ], ТП-220, Котельная №39 ТП-220, | Памятных, Лесная [ячейка №7 КРУН-10 кВ], ТП-220, Котельная №39 ТП-220, | Памятных, Лесная [ячейка №7 КРУН-10 кВ], ТП-220, Котельная №39 ТП-220, | на болтовых соединениях кабельных наконечников, присоединяющих КЛ-0,4кВ, питающую котельную, к рубильнику 0,4кВ в РУ-0,4кВ ТП № 220 | 3ф.ТТ |  | 1 | #N/A
780 | Тюменские ЭС | Тюменские ЭС | Ишимский РЭС | Ишим, Город [ячейка №16 ЗРУ-10 кВ], РП-4 ( 1 с.ш.), Котельная №4/1 РП-4, Котельная №4/1 РП-4 | Ишим, Город [ячейка №16 ЗРУ-10 кВ], РП-4 ( 1 с.ш.), Котельная №4/1 РП-4, Котельная №4/1 РП-4 | Ишим, Город [ячейка №16 ЗРУ-10 кВ], РП-4 ( 1 с.ш.), Котельная №4/1 РП-4, Котельная №4/1 РП-4 | на болтовых соединениях кабельных наконечников, присоединяющих КЛ-0,4кВ Котельная № 4 ввод 1 в ВРУ-0,4кВ котельной № 4 | 3ф.ТТ |  | 1 | #N/A
781 | Тюменские ЭС | Тюменские ЭС | Ишимский РЭС | Стрехнино, Очистные сооружения-1 [ячейка №11 КРУН-10 кВ], РП-5, Котельная №40/1 РП-5, Котельная №40/1 РП-5 | Стрехнино, Очистные сооружения-1 [ячейка №11 КРУН-10 кВ], РП-5, Котельная №40/1 РП-5, Котельная №40/1 РП-5 | Стрехнино, Очистные сооружения-1 [ячейка №11 КРУН-10 кВ], РП-5, Котельная №40/1 РП-5, Котельная №40/1 РП-5 | на болтовых соединениях (зажимах) кабельных наконечников присоединяющих КЛ-0,4кВ, в РУ-0,4кВ РП-5 | 3ф.ТТ |  | 1 | #N/A
782 | Тюменские ЭС | Тюменские ЭС | Ишимский РЭС | Стрехнино, Очистные сооружения-1 [ячейка №11 КРУН-10 кВ], РП-5, Котельная №40/1 РП-5, Котельная №40/1 РП-5 | Стрехнино, Очистные сооружения-1 [ячейка №11 КРУН-10 кВ], РП-5, Котельная №40/1 РП-5, Котельная №40/1 РП-5 | Стрехнино, Очистные сооружения-1 [ячейка №11 КРУН-10 кВ], РП-5, Котельная №40/1 РП-5, Котельная №40/1 РП-5 | на болтовых соединениях (зажимах) кабельных наконечников присоединяющих КЛ-0,4кВ, в РУ-0,4кВ РП-5 | 3ф.ТТ |  | 1 | #N/A
783 | Тюменские ЭС | Тюменские ЭС | Ишимский РЭС | Ишим, Первомайская [ячейка №12 ЗРУ - 10 кВ], ТП-82, Котельная №47 ТП-82, | Ишим, Первомайская [ячейка №12 ЗРУ - 10 кВ], ТП-82, Котельная №47 ТП-82, | Ишим, Первомайская [ячейка №12 ЗРУ - 10 кВ], ТП-82, Котельная №47 ТП-82, | на болтовых соединениях кабельных наконечников, присоединяющих КЛ-0,4кВ к рубильнику 0,4кВ в РУ-0,4кВ ТП № 82 | 3ф.ТТ |  | 1 | #N/A
784 | Тюменские ЭС | Тюменские ЭС | Ишимский РЭС | Ишим, Город [ячейка №16 ЗРУ-10 кВ], ТП-66 ( 1 с.ш.), Котельная №5 ТП-66, | Ишим, Город [ячейка №16 ЗРУ-10 кВ], ТП-66 ( 1 с.ш.), Котельная №5 ТП-66, | Ишим, Город [ячейка №16 ЗРУ-10 кВ], ТП-66 ( 1 с.ш.), Котельная №5 ТП-66, | на болтовых соединениях кабельных наконечников, присоединяющих КЛ-0,4кВ Котельная в ВРУ-0,4кВ котельной № 5 | 3ф.ТТ |  | 1 | #N/A
785 | Тюменские ЭС | Тюменские ЭС | Ишимский РЭС | Памятных, Роща-2 [ячейка №4 КРУН-10 кВ], ТП-69 ( 1 с.ш.), Котельная №6 ТП-69, | Памятных, Роща-2 [ячейка №4 КРУН-10 кВ], ТП-69 ( 1 с.ш.), Котельная №6 ТП-69, | Памятных, Роща-2 [ячейка №4 КРУН-10 кВ], ТП-69 ( 1 с.ш.), Котельная №6 ТП-69, | на болтовых соединениях (зажимах) кабельных наконечников КЛ-0,4кВ в РУ-0,4кВ ТП № 69 | 3ф.ТТ |  | 1 | #N/A
786 | Тюменские ЭС | Тюменские ЭС | Ишимский РЭС | Памятных, Роща-2 [ячейка №4 КРУН-10 кВ], ТП-71, Котельная №7 ТП-71, | Памятных, Роща-2 [ячейка №4 КРУН-10 кВ], ТП-71, Котельная №7 ТП-71, | Памятных, Роща-2 [ячейка №4 КРУН-10 кВ], ТП-71, Котельная №7 ТП-71, | на болтовых соединениях (зажимах) кабельных наконечников КЛ-0,4кВ в РУ-0,4кВ ТП № 71 | 3ф.ТТ |  | 1 | #N/A
787 | Тюменские ЭС | Тюменские ЭС | Ишимский РЭС | Ишим, Целинстрой [ячейка №18 КРУН - 10 кВ], ТП-114, Котельная №8 ТП-114, | Ишим, Целинстрой [ячейка №18 КРУН - 10 кВ], ТП-114, Котельная №8 ТП-114, | Ишим, Целинстрой [ячейка №18 КРУН - 10 кВ], ТП-114, Котельная №8 ТП-114, | на болтовых соединениях (зажимах) кабельных наконечников КЛ-0,4кВ в РУ-0,4кВ ТП № 114 | 3ф.ТТ |  | 1 | #N/A
788 | Тюменские ЭС | Тюменские ЭС | Ишимский РЭС | Памятных, Роща-1 [ячейка №9 КРУН-10 кВ], ТП-8, Котельная №9 ТП-8, | Памятных, Роща-1 [ячейка №9 КРУН-10 кВ], ТП-8, Котельная №9 ТП-8, | Памятных, Роща-1 [ячейка №9 КРУН-10 кВ], ТП-8, Котельная №9 ТП-8, | на болтовых соединениях (зажимах) кабельных наконечников КЛ-0,4кВ в РУ-0,4кВ ТП № 8 | 3ф.ТТ |  | 1 | #N/A
789 | Тюменские ЭС | Тюменские ЭС | Ишимский РЭС | Ишим, Ишимсельмаш [ячейка №26 ЗРУ-10 кВ], ТП-195, Теплопункт 1 ТП-195, | Ишим, Ишимсельмаш [ячейка №26 ЗРУ-10 кВ], ТП-195, Теплопункт 1 ТП-195, | Ишим, Ишимсельмаш [ячейка №26 ЗРУ-10 кВ], ТП-195, Теплопункт 1 ТП-195, | на болтовых соединениях (зажимах) кабельных наконечников 2КЛ-0,4кВ Теплопункт-1 в РУ-0,4кВ ТП № 195 | 3ф.ТТ |  | 1 | #N/A
790 | Тюменские ЭС | Тюменские ЭС | Ишимский РЭС | Ишим, Ишимсельмаш [ячейка №26 ЗРУ-10 кВ], ТП-195, Теплопункт 2 ТП-195, | Ишим, Ишимсельмаш [ячейка №26 ЗРУ-10 кВ], ТП-195, Теплопункт 2 ТП-195, | Ишим, Ишимсельмаш [ячейка №26 ЗРУ-10 кВ], ТП-195, Теплопункт 2 ТП-195, | на болтовых соединениях (зажимах) кабельных наконечников 2КЛ-0,4кВ Теплопункт-2 в РУ-0,4кВ ТП № 195 | 3ф.ТТ |  | 1 | #N/A
791 | Тюменские ЭС | Тюменские ЭС | Ишимский РЭС | Стрехнино, Очистные сооружения-2 [ячейка №8 КРУН-10 кВ], ТП-131, Путиловская, 4/2 ТП-131, Парикмахерская | Стрехнино, Очистные сооружения-2 [ячейка №8 КРУН-10 кВ], ТП-131, Путиловская, 4/2 ТП-131, Парикмахерская | Стрехнино, Очистные сооружения-2 [ячейка №8 КРУН-10 кВ], ТП-131, Путиловская, 4/2 ТП-131, Парикмахерская | на болтовых соединениях зажимов кабеля в щите ВРУ-0,4кВ жилого дома | 1ф. |  |  | #N/A
792 | Тюменские ЭС | Тюменские ЭС | Ишимский РЭС | Ишим, Ишимсельмаш [ячейка №26 ЗРУ-10 кВ], ТП-95, К.Маркса, 80 ТП-95, магазин | Ишим, Ишимсельмаш [ячейка №26 ЗРУ-10 кВ], ТП-95, К.Маркса, 80 ТП-95, магазин | Ишим, Ишимсельмаш [ячейка №26 ЗРУ-10 кВ], ТП-95, К.Маркса, 80 ТП-95, магазин | на зажимах кабеля в щите ВРУ-0,4кВ жилого дома | 1ф. |  |  | #N/A
793 | Тюменские ЭС | Тюменские ЭС | Тобольский РЭС | НПС "Аремзяны-2", ф. "Ж/поселок" яч. № 27, ТП-4/Аремз, ф.Сибирская 1 (а.1) ТП-4/Аремз, магазин, Н.Аремзяны, ул.Сибирская, 6а | НПС "Аремзяны-2", ф. "Ж/поселок" яч. № 27, ТП-4/Аремз, ф.Сибирская 1 (а.1) ТП-4/Аремз, магазин, Н.Аремзяны, ул.Сибирская, 6а | НПС "Аремзяны-2", ф. "Ж/поселок" яч. № 27, ТП-4/Аремз, ф.Сибирская 1 (а.1) ТП-4/Аремз, магазин, Н.Аремзяны, ул.Сибирская, 6а | На контактных соединениях на опоре №4 ВЛ-0,4кВ ф. "Сибирская 1", присоединяющих КЛ-0,4 кВ АВВГ 4х50 идущую до ВРУ-0,4кВ магазина по адресу: Н.Аремзяны, ул.Сибирская, участок 6а | 3ф.ПР | 1 |  | #N/A
794 | Тюменские ЭС | Тюменские ЭС | Тобольский РЭС | НПС "Аремзяны-2", ф. "Ж/поселок" яч. № 27, ТП-1/Аремз, ф. Новая (а.7) ТП-1/Аремз, Водонапорная башня над артскважиной с наземным пав | НПС "Аремзяны-2", ф. "Ж/поселок" яч. № 27, ТП-1/Аремз, ф. Новая (а.7) ТП-1/Аремз, Водонапорная башня над артскважиной с наземным пав | НПС "Аремзяны-2", ф. "Ж/поселок" яч. № 27, ТП-1/Аремз, ф. Новая (а.7) ТП-1/Аремз, Водонапорная башня над артскважиной с наземным пав | на зажимах на опоре №16 ВЛ-0,4кВ ф. Новая, присоединяющих провод СИП4-4х16, идущий до ВРУ-0,4кВ водонапорной башни по адресу: Тюменская обл, Тобольский район, д. Нижние Аремзяны, ул.Новая, 19а | 3ф.ПР | 1 |  | #N/A
795 | Тюменские ЭС | Тюменские ЭС | Тобольский РЭС | НПС "Аремзяны-2", ф. "Ж/поселок" яч. № 27, ТП-1/Аремз, ф. Бамовская (а.6) ТП-1/Аремз, КНС-1 (ТЭК) | НПС "Аремзяны-2", ф. "Ж/поселок" яч. № 27, ТП-1/Аремз, ф. Бамовская (а.6) ТП-1/Аремз, КНС-1 (ТЭК) | НПС "Аремзяны-2", ф. "Ж/поселок" яч. № 27, ТП-1/Аремз, ф. Бамовская (а.6) ТП-1/Аремз, КНС-1 (ТЭК) | На зажимах, присоединяющих КЛ-0,4 кВ "ввод в здание" к проводам ВЛ-0,4 кВ ф.Бам на опоре 16/05 | 3ф.ПР | 1 |  | #N/A
796 | Тюменские ЭС | Тюменские ЭС | Тобольский РЭС | НПС "Аремзяны-2", ф. "Ж/поселок" яч. № 27, ТП-1/Аремз, ф. Новая (а.7) ТП-1/Аремз, КНС-2 (ТЭК) | НПС "Аремзяны-2", ф. "Ж/поселок" яч. № 27, ТП-1/Аремз, ф. Новая (а.7) ТП-1/Аремз, КНС-2 (ТЭК) | НПС "Аремзяны-2", ф. "Ж/поселок" яч. № 27, ТП-1/Аремз, ф. Новая (а.7) ТП-1/Аремз, КНС-2 (ТЭК) | На зажимах, присоединяющих КЛ-0,4 кВ "ввод в здание" к проводам ВЛ-0,4 кВ ф.Новая на опоре 15/93 | 3ф.ПР | 1 |  | #N/A
797 | Тюменские ЭС | Тюменские ЭС | Тобольский РЭС | НПС "Аремзяны-2", ф. "Ж/поселок" яч. № 27, ТП-4/Аремз, ф.Сибирская 1 (а.1) ТП-4/Аремз, КНС-3 (ТЭК) | НПС "Аремзяны-2", ф. "Ж/поселок" яч. № 27, ТП-4/Аремз, ф.Сибирская 1 (а.1) ТП-4/Аремз, КНС-3 (ТЭК) | НПС "Аремзяны-2", ф. "Ж/поселок" яч. № 27, ТП-4/Аремз, ф.Сибирская 1 (а.1) ТП-4/Аремз, КНС-3 (ТЭК) | На зажимах, присоединяющих КЛ-0,4 кВ "ввод в здание" к проводам ВЛ-0,4кВ ф.Поселок на опоре 24/96 | 3ф.ПР | 1 |  | #N/A
798 | Тюменские ЭС | Тюменские ЭС | Тобольский РЭС | НПС "Аремзяны-2", ф. "Ж/поселок" яч. № 27, ТП-3/Аремз, ф. Школа (а.4) ТП-3/Аремз, Здание 1 учет | НПС "Аремзяны-2", ф. "Ж/поселок" яч. № 27, ТП-3/Аремз, ф. Школа (а.4) ТП-3/Аремз, Здание 1 учет | НПС "Аремзяны-2", ф. "Ж/поселок" яч. № 27, ТП-3/Аремз, ф. Школа (а.4) ТП-3/Аремз, Здание 1 учет | На болтовых соединениях кабельных наконечников, присоединяющих КЛ-0,4кВ ф.Школа 1 в ВРУ-0,4кВ школы | 3ф.ПР | 1 |  | #N/A
799 | Тюменские ЭС | Тюменские ЭС | Тобольский РЭС | НПС "Аремзяны-2", ф. "Ж/поселок" яч. № 27, ТП-3/Аремз, ф. Школа (а.4) ТП-3/Аремз, Здание 1 учет | НПС "Аремзяны-2", ф. "Ж/поселок" яч. № 27, ТП-3/Аремз, ф. Школа (а.4) ТП-3/Аремз, Здание 1 учет | НПС "Аремзяны-2", ф. "Ж/поселок" яч. № 27, ТП-3/Аремз, ф. Школа (а.4) ТП-3/Аремз, Здание 1 учет | На болтовых соединениях кабельных наконечников, присоединяющих КЛ-0,4кВ ф.Школа 1 в ВРУ-0,4кВ школы | 3ф.ПР | 1 |  | #N/A
800 | Тюменские ЭС | Тюменские ЭС | Тобольский РЭС | НПС "Аремзяны-2", ф. "Ж/поселок" яч. № 27, ТП-1/Аремз, ф. Новая (а.7) ТП-1/Аремз, ФАП | НПС "Аремзяны-2", ф. "Ж/поселок" яч. № 27, ТП-1/Аремз, ф. Новая (а.7) ТП-1/Аремз, ФАП | НПС "Аремзяны-2", ф. "Ж/поселок" яч. № 27, ТП-1/Аремз, ф. Новая (а.7) ТП-1/Аремз, ФАП | На контактных соединениях линейных проводов ВЛ-0,4кВ ф. «Новая» с ТП-2 с кабелем на опоре №9 | 1ф. |  |  | #N/A
801 | Тюменские ЭС | Тюменские ЭС | Тобольский РЭС | НПС "Аремзяны-2", ф. "Ж/поселок" яч. № 27, ТП-1/Аремз, ф. Бамовская (а.6) ТП-1/Аремз, СДК "Нефтяник" | НПС "Аремзяны-2", ф. "Ж/поселок" яч. № 27, ТП-1/Аремз, ф. Бамовская (а.6) ТП-1/Аремз, СДК "Нефтяник" | НПС "Аремзяны-2", ф. "Ж/поселок" яч. № 27, ТП-1/Аремз, ф. Бамовская (а.6) ТП-1/Аремз, СДК "Нефтяник" | На контактных соединений линейных проводов ВЛ-0,4 кВ ф. «Дет.сад» КТП-1 с кабелем на опоре №2 | 1ф. |  |  | #N/A
802 | Тюменские ЭС | Тюменские ЭС | Тобольский РЭС | НПС, ЛПДС "Сетово", НПС "Сетово-1" яч.16 "Жилой поселок", ТП-220/Л, ф. Жилпоселок (яч1а1) ТП-220/Л, КНС (Сетово ТП-220) | НПС, ЛПДС "Сетово", НПС "Сетово-1" яч.16 "Жилой поселок", ТП-220/Л, ф. Жилпоселок (яч1а1) ТП-220/Л, КНС (Сетово ТП-220) | НПС, ЛПДС "Сетово", НПС "Сетово-1" яч.16 "Жилой поселок", ТП-220/Л, ф. Жилпоселок (яч1а1) ТП-220/Л, КНС (Сетово ТП-220) | На зажимах, присоединяющих КЛ-0,4 кВ "ввод в здание", к проводам ВЛ-0,4 кВ ф.Поселок на опоре 23 | 3ф.ПР | 1 |  | #N/A
803 | Тюменские ЭС | Тюменские ЭС | Тобольский РЭС | НПС, ЛПДС "Сетово", НПС "Сетово-1" яч.16 "Жилой поселок", ТП-220/Л, ф. Жилпоселок (яч1а1) ТП-220/Л, д Подрезова, ул Подрезова, дом № 1 | НПС, ЛПДС "Сетово", НПС "Сетово-1" яч.16 "Жилой поселок", ТП-220/Л, ф. Жилпоселок (яч1а1) ТП-220/Л, д Подрезова, ул Подрезова, дом № 1 | НПС, ЛПДС "Сетово", НПС "Сетово-1" яч.16 "Жилой поселок", ТП-220/Л, ф. Жилпоселок (яч1а1) ТП-220/Л, д Подрезова, ул Подрезова, дом № 1 | в этажном щите жилого дома | 3ф.ПР | 1 |  | #N/A
804 | Тюменские ЭС | Тюменские ЭС | Тобольский РЭС | НПС, ЛПДС "Сетово", НПС "Сетово-1" яч.16 "Жилой поселок", ТП-220/Л, ф. Жилпоселок (яч1а1) ТП-220/Л, передвижной объект (строительный городок) оп.№21 | НПС, ЛПДС "Сетово", НПС "Сетово-1" яч.16 "Жилой поселок", ТП-220/Л, ф. Жилпоселок (яч1а1) ТП-220/Л, передвижной объект (строительный городок) оп.№21 | НПС, ЛПДС "Сетово", НПС "Сетово-1" яч.16 "Жилой поселок", ТП-220/Л, ф. Жилпоселок (яч1а1) ТП-220/Л, передвижной объект (строительный городок) оп.№21 | На зажимах опоры №21 ВЛ-0,4кВ ф. "Жилпоселок", присоединяющих КЛ-0,4кВ, идущий до ВРУ-0,4кВ строительного городка в границах земельного участка по адресу: Тюменская область, Тобольский район, Ермаковское сельское поселение | 3ф.ПР | 1 |  | #N/A
805 | Тюменские ЭС | Тюменские ЭС | Тобольский РЭС | НПС, ЛПДС "Сетово", НПС "Сетово-1" яч.16 "Жилой поселок", ТП-220/Л, ф. Жилпоселок (яч1а1) ТП-220/Л, ФАП-фельдшерский акушерский пункт | НПС, ЛПДС "Сетово", НПС "Сетово-1" яч.16 "Жилой поселок", ТП-220/Л, ф. Жилпоселок (яч1а1) ТП-220/Л, ФАП-фельдшерский акушерский пункт | НПС, ЛПДС "Сетово", НПС "Сетово-1" яч.16 "Жилой поселок", ТП-220/Л, ф. Жилпоселок (яч1а1) ТП-220/Л, ФАП-фельдшерский акушерский пункт | На зажимах провода СИП, присоединяющих ответвление на ВРУ-0,4кВ к проводам ВЛ-0,4кВ ф.Жилпоселок на опоре №15 | 3ф.ПР | 1 |  | #N/A
806 | Тюменские ЭС | Тюменские ЭС | Тобольский РЭС | НПС, ЛПДС "Сетово", НПС "Сетово-1" яч.16 "Жилой поселок", ТП-220/Л, ф. УО (яч1а3), УО адм. Ермак сельс. посел. (ТП-220) | НПС, ЛПДС "Сетово", НПС "Сетово-1" яч.16 "Жилой поселок", ТП-220/Л, ф. УО (яч1а3), УО адм. Ермак сельс. посел. (ТП-220) | НПС, ЛПДС "Сетово", НПС "Сетово-1" яч.16 "Жилой поселок", ТП-220/Л, ф. УО (яч1а3), УО адм. Ермак сельс. посел. (ТП-220) | Граница устанавливается с Тобольским филиалом АО «СУЭНКО» | 3ф.ПР | 1 |  | #N/A
807 | Тюменские ЭС | Тюменские ЭС | Тобольский РЭС | НПС, ЛПДС "Сетово", НПС "Сетово-1" яч.16 "Жилой поселок", ТП-220/Л, ф. Детский сад (яч1а2), д.сад "Солнышко" | НПС, ЛПДС "Сетово", НПС "Сетово-1" яч.16 "Жилой поселок", ТП-220/Л, ф. Детский сад (яч1а2), д.сад "Солнышко" | НПС, ЛПДС "Сетово", НПС "Сетово-1" яч.16 "Жилой поселок", ТП-220/Л, ф. Детский сад (яч1а2), д.сад "Солнышко" | На контактных соединениях кабельных наконечников питающих кабелей в ВРУ-0,4кв здания садика | 3ф.ПР | 1 |  | #N/A
808 | Тюменские ЭС | Тюменские ЭС | Тобольский РЭС | НПС, ЛПДС "Сетово", НПС "Сетово-1" яч.16 "Жилой поселок", ТП-221/Л, ф.Новый поселок (яч1а2), вагон бытовка опора №20 | НПС, ЛПДС "Сетово", НПС "Сетово-1" яч.16 "Жилой поселок", ТП-221/Л, ф.Новый поселок (яч1а2), вагон бытовка опора №20 | НПС, ЛПДС "Сетово", НПС "Сетово-1" яч.16 "Жилой поселок", ТП-221/Л, ф.Новый поселок (яч1а2), вагон бытовка опора №20 | На зажимах на опоре №20 ВЛ-0,4кВ ТП-10/0,4кВ №221 ф."Новый поселок" присоединяющих провод СИП 4х16, идущий до ВРУ-0,4кВ вагон бытовки, расположенной на земельном участке по адресу: Тюменская область, Тоблльский район, Ермаковское сельское поселение. | 1ф. |  |  | #N/A
809 | Тюменские ЭС | Тюменские ЭС | Тобольский РЭС | Городская, ф. "Ермак" яч. №18, ТП-259 Т-2, ф. Общежитие, ТПДС (п7,р3), Общежитие семинарии ТП-259 (П-7 Р-3) | Городская, ф. "Ермак" яч. №18, ТП-259 Т-2, ф. Общежитие, ТПДС (п7,р3), Общежитие семинарии ТП-259 (П-7 Р-3) | Городская, ф. "Ермак" яч. №18, ТП-259 Т-2, ф. Общежитие, ТПДС (п7,р3), Общежитие семинарии ТП-259 (П-7 Р-3) | На контактных соединениях отходящего кабеля в РУ-0,4кВ ТП-28 | 3ф.ПР | 1 |  | #N/A
810 | Тюменские ЭС | Тюменские ЭС | Тобольский РЭС | Городская, ф. "Пивзавод" яч. №3, ТП-259 Т-1, ф. Сиротопитательный корпус (п3,р1), Сиропитательный корпус | Городская, ф. "Пивзавод" яч. №3, ТП-259 Т-1, ф. Сиротопитательный корпус (п3,р1), Сиропитательный корпус | Городская, ф. "Пивзавод" яч. №3, ТП-259 Т-1, ф. Сиротопитательный корпус (п3,р1), Сиропитательный корпус | На болтовых соединениях (зажимах) кабельных наконечников КЛОД кВ ф. «Сиропитательный корпус - 1» во ВРУ-0,4 кВ сиропитательного корпуса | 3ф.ТТ |  | 1 | #N/A
811 | Тюменские ЭС | Тюменские ЭС | Тобольский РЭС | Городская, ф. "Ермак" яч. №18, ТП-259 Т-2, ф. Общежитие, Кр.площадь,4 (п8,р3), общежитие | Городская, ф. "Ермак" яч. №18, ТП-259 Т-2, ф. Общежитие, Кр.площадь,4 (п8,р3), общежитие | Городская, ф. "Ермак" яч. №18, ТП-259 Т-2, ф. Общежитие, Кр.площадь,4 (п8,р3), общежитие | На контактных соединениях отходящего кабеля в РУ-0,4кВ ТП-37 | 3ф.ПР | 1 |  | #N/A
812 | Тюменские ЭС | Тюменские ЭС | Тобольский РЭС | Городская, ф. "Ермак" яч. №18, ТП-259 Т-2, ф. Общежитие, Тюремный замок (п7,р2), общежитие (тюремный замок) | Городская, ф. "Ермак" яч. №18, ТП-259 Т-2, ф. Общежитие, Тюремный замок (п7,р2), общежитие (тюремный замок) | Городская, ф. "Ермак" яч. №18, ТП-259 Т-2, ф. Общежитие, Тюремный замок (п7,р2), общежитие (тюремный замок) | На болтовых соединениях (зажимах) кабельных наконечников КЛОД кВ ф. «Общежитие. Тюремный замок -2» во ВРУ-0,4 кВ общежития (Тюремный замок) | 3ф.ПР | 1 |  | #N/A
813 | Тюменские ЭС | Тюменские ЭС | Тобольский РЭС | Городская, ф. "Пивзавод" яч. №3, ТП-260 Т-2, ф.Гостиный двор вв2 (п13,р3), Гостиный двор уч.2 | Городская, ф. "Пивзавод" яч. №3, ТП-260 Т-2, ф.Гостиный двор вв2 (п13,р3), Гостиный двор уч.2 | Городская, ф. "Пивзавод" яч. №3, ТП-260 Т-2, ф.Гостиный двор вв2 (п13,р3), Гостиный двор уч.2 | На болтовых соединениях (зажимах) кабельных наконечников КЛ-0,4 кВ ф. Гостинный двор 1 и 2 в ВРУ-0,4 кВ гостинного двора | 3ф.ТТ |  | 1 | #N/A
814 | Тюменские ЭС | Тюменские ЭС | Тобольский РЭС | Городская, ф. "Ермак" яч. №18, ТП-260 Т-1, ф.Гостиный двор вв1 (п14,р3), Гостиный двор уч.1 | Городская, ф. "Ермак" яч. №18, ТП-260 Т-1, ф.Гостиный двор вв1 (п14,р3), Гостиный двор уч.1 | Городская, ф. "Ермак" яч. №18, ТП-260 Т-1, ф.Гостиный двор вв1 (п14,р3), Гостиный двор уч.1 | На болтовых соединениях (зажимах) кабельных наконечников КЛ-0,4 кВ ф. Гостинный двор 1 и 2 в ВРУ-0,4 кВ гостинного двора | 3ф.ТТ |  | 1 | #N/A
815 | Тюменские ЭС | Тюменские ЭС | Тобольский РЭС | Городская, ф. "Ермак" яч. №18, ТП-260 Т-1, ф. Круглая башня вв1 (п4р1), | Городская, ф. "Ермак" яч. №18, ТП-260 Т-1, ф. Круглая башня вв1 (п4р1), | Городская, ф. "Ермак" яч. №18, ТП-260 Т-1, ф. Круглая башня вв1 (п4р1), | На болтовых соединениях (зажимах) кабельных наконечников КЛ-0,4 кВ ф. "ВРУ№2 - 1" во ВРУ№2 | 3ф.ТТ |  | 1 | #N/A
816 | Тюменские ЭС | Тюменские ЭС | Тобольский РЭС | Городская, ф. "Пивзавод" яч. №3, ТП-260 Т-2, ф. Круглая башня вв2 (п7р1), | Городская, ф. "Пивзавод" яч. №3, ТП-260 Т-2, ф. Круглая башня вв2 (п7р1), | Городская, ф. "Пивзавод" яч. №3, ТП-260 Т-2, ф. Круглая башня вв2 (п7р1), | На болтовых соединениях (зажимах) кабельных наконечников КЛ-0,4 кВ ф. "ВРУ№2 - 2" во ВРУ№2 | 3ф.ТТ |  | 1 | #N/A
817 | Тюменские ЭС | Тюменские ЭС | Тобольский РЭС | Городская, ф. "Ермак" яч. №18, ТП-260 Т-1, ф. Ризница (п1р1), Колокольня(Ризница,София,стройка) | Городская, ф. "Ермак" яч. №18, ТП-260 Т-1, ф. Ризница (п1р1), Колокольня(Ризница,София,стройка) | Городская, ф. "Ермак" яч. №18, ТП-260 Т-1, ф. Ризница (п1р1), Колокольня(Ризница,София,стройка) | На контактных соединениях питающего кабеля в РУ-0,4 кВ ТП-260 до ВРУ-0,4 кВ здания | 3ф.ТТ |  | 1 | #N/A
818 | Тюменские ЭС | Тюменские ЭС | Тобольский РЭС | Городская, ф. "Пивзавод" яч. №3, ТП-260 Т-2, ф. Ризница (п10р1), Колокольня(ризница,собор)-ТП-260 | Городская, ф. "Пивзавод" яч. №3, ТП-260 Т-2, ф. Ризница (п10р1), Колокольня(ризница,собор)-ТП-260 | Городская, ф. "Пивзавод" яч. №3, ТП-260 Т-2, ф. Ризница (п10р1), Колокольня(ризница,собор)-ТП-260 | На контактных соединениях питающего кабеля в РУ-0,4 кВ ТП-260 до ВРУ-0,4 кВ здания | 3ф.ТТ |  | 1 | #N/A
819 | Тюменские ЭС | Тюменские ЭС | Тобольский РЭС | Городская, ф. "Пивзавод" яч. №3, ТП-260 Т-2, ф. Тюремный блок №1 (п11,р2), Арестанский корпус № 1 | Городская, ф. "Пивзавод" яч. №3, ТП-260 Т-2, ф. Тюремный блок №1 (п11,р2), Арестанский корпус № 1 | Городская, ф. "Пивзавод" яч. №3, ТП-260 Т-2, ф. Тюремный блок №1 (п11,р2), Арестанский корпус № 1 | На болтовых соединениях (зажимах) кабельных наконечников КЛ-0,4 кВ ф. «Тюремный замок (блок 1) - 2» во ВРУ Арестантского корпуса № 1 с церковью Александра Невского Тюремного замка | 3ф.ТТ |  | 1 | #N/A
820 | Тюменские ЭС | Тюменские ЭС | Тобольский РЭС | Городская, ф. "Пивзавод" яч. №3, ТП-260 Т-2, ф. Тюремный блок №1 (п11,р2), Арестанский корпус № 1 | Городская, ф. "Пивзавод" яч. №3, ТП-260 Т-2, ф. Тюремный блок №1 (п11,р2), Арестанский корпус № 1 | Городская, ф. "Пивзавод" яч. №3, ТП-260 Т-2, ф. Тюремный блок №1 (п11,р2), Арестанский корпус № 1 | На болтовых соединениях (зажимах) кабельных наконечников КЛ-0,4 кВ ф. «Тюремный замок (блок 1) - 1» во ВРУ Арестантского корпуса № 1 с церковью Александра Невского Тюремного замка | 3ф.ТТ |  | 1 | #N/A
821 | Тюменские ЭС | Тюменские ЭС | Тобольский РЭС | Городская, ф. "Пивзавод" яч. №3, ТП-260 Т-2, ф. Тюремный блок №1 (п11,р2), Рем.работ корпус № 3 | Городская, ф. "Пивзавод" яч. №3, ТП-260 Т-2, ф. Тюремный блок №1 (п11,р2), Рем.работ корпус № 3 | Городская, ф. "Пивзавод" яч. №3, ТП-260 Т-2, ф. Тюремный блок №1 (п11,р2), Рем.работ корпус № 3 | На болтовых соединениях (зажимах) кабельных наконечников КЛ-0,4кВ ф.«Тюремный блок №1, во ВРУ-0,4 – здание | 3ф.ТТ |  | 1 | #N/A
822 | Тюменские ЭС | Тюменские ЭС | Тобольский РЭС | Городская, ф. "Пивзавод" яч. №3, ТП-260 Т-2, ф. Тюремный блок №1 (п11,р2), Рем.работ корпус № 3 | Городская, ф. "Пивзавод" яч. №3, ТП-260 Т-2, ф. Тюремный блок №1 (п11,р2), Рем.работ корпус № 3 | Городская, ф. "Пивзавод" яч. №3, ТП-260 Т-2, ф. Тюремный блок №1 (п11,р2), Рем.работ корпус № 3 | На болтовых соединениях (зажимах) кабельных наконечников КЛ-0,4кВ ф.«Тюремный блок №1, во ВРУ-0,4 – здание | 3ф.ТТ |  | 1 | #N/A
823 | Тюменские ЭС | Тюменские ЭС | Тобольский РЭС | Городская, ф. "Ермак" яч. №18, ТП-260 Т-1, ф.Больничный корпус вв1 (п15,р3), больничный корпус 2 учет | Городская, ф. "Ермак" яч. №18, ТП-260 Т-1, ф.Больничный корпус вв1 (п15,р3), больничный корпус 2 учет | Городская, ф. "Ермак" яч. №18, ТП-260 Т-1, ф.Больничный корпус вв1 (п15,р3), больничный корпус 2 учет | На контактных соединениях питающего кабеля в РУ-0,4 кВ ТП-260 до ВРУ-0,4 кВ Больничного корпуса | 3ф.ПР | 1 |  | #N/A
824 | Тюменские ЭС | Тюменские ЭС | Тобольский РЭС | Городская, ф. "Ермак" яч. №18, ТП-260 Т-1, ф.Больничный корпус вв1 (п15,р3), больничный корпус 2 учет | Городская, ф. "Ермак" яч. №18, ТП-260 Т-1, ф.Больничный корпус вв1 (п15,р3), больничный корпус 2 учет | Городская, ф. "Ермак" яч. №18, ТП-260 Т-1, ф.Больничный корпус вв1 (п15,р3), больничный корпус 2 учет | На контактных соединениях питающего кабеля в РУ-0,4 кВ ТП-260 до ВРУ-0,4 кВ Больничного корпуса | 3ф.ПР | 1 |  | #N/A
825 | Тюменские ЭС | Тюменские ЭС | Тобольский РЭС | Городская, ф. "Пивзавод" яч. №3, ТП-260 Т-2, ф.Дирекция музея (п12,р4), Административное здание | Городская, ф. "Пивзавод" яч. №3, ТП-260 Т-2, ф.Дирекция музея (п12,р4), Административное здание | Городская, ф. "Пивзавод" яч. №3, ТП-260 Т-2, ф.Дирекция музея (п12,р4), Административное здание | На контактных соединениях питающего кабеля в РУ-0,4 кВ ТП-260 до ВРУ-0,4 кВ Администритивного здания | 3ф.ТТ |  | 1 | #N/A
826 | Тюменские ЭС | Тюменские ЭС | Тобольский РЭС | Городская, ф. "Ермак" яч. №18, ТП-260 Т-1, ф. Фонтан ввод №1 (п3р1), | Городская, ф. "Ермак" яч. №18, ТП-260 Т-1, ф. Фонтан ввод №1 (п3р1), | Городская, ф. "Ермак" яч. №18, ТП-260 Т-1, ф. Фонтан ввод №1 (п3р1), | На болтовых соединениях (зажимах) кабельных наконечниках 2КЛ-0,4кВ ф. «Фонтан ввод №1» в РУ-0,4кВ ТП-10/0,4кВ №260. | 3ф.ПР | 1 |  | #N/A
827 | Тюменские ЭС | Тюменские ЭС | Тобольский РЭС | Городская, ф. "Пивзавод" яч. №3, ТП-260 Т-2, ф.Архив (п12,р1), Филиал обл.архива (Свердлова, 2) | Городская, ф. "Пивзавод" яч. №3, ТП-260 Т-2, ф.Архив (п12,р1), Филиал обл.архива (Свердлова, 2) | Городская, ф. "Пивзавод" яч. №3, ТП-260 Т-2, ф.Архив (п12,р1), Филиал обл.архива (Свердлова, 2) | На болтовых соединениях (зажимах) кабельных наконечников КЛ-0,4 ф."архив-1,2" во ВРУ-0,14 кВ архива | 3ф.ПР | 1 |  | #N/A
828 | Тюменские ЭС | Тюменские ЭС | Тобольский РЭС | Городская, ф. "Пивзавод" яч. №3, ТП-260 Т-2, ф.Архив (п12,р1), Филиал обл.архива (Свердлова, 2) | Городская, ф. "Пивзавод" яч. №3, ТП-260 Т-2, ф.Архив (п12,р1), Филиал обл.архива (Свердлова, 2) | Городская, ф. "Пивзавод" яч. №3, ТП-260 Т-2, ф.Архив (п12,р1), Филиал обл.архива (Свердлова, 2) | На болтовых соединениях (зажимах) кабельных наконечников КЛ-0,4 ф."архив-1,2" во ВРУ-0,14 кВ архива | 3ф.ПР | 1 |  | #N/A
829 | Тюменские ЭС | Тюменские ЭС | Тобольский РЭС | Городская, ф. "Пивзавод" яч. №3, ТП-260 Т-2, ф.Архив (п12,р1), Филиал обл.архива (Свердлова, 2) | Городская, ф. "Пивзавод" яч. №3, ТП-260 Т-2, ф.Архив (п12,р1), Филиал обл.архива (Свердлова, 2) | Городская, ф. "Пивзавод" яч. №3, ТП-260 Т-2, ф.Архив (п12,р1), Филиал обл.архива (Свердлова, 2) | На болтовых соединениях (зажимах) кабельных наконечников КЛ-0,4 ф."архив-1,2" во ВРУ-0,14 кВ архива | 3ф.ТТ |  | 1 | #N/A
830 | Тюменские ЭС | Тюменские ЭС | Тобольский РЭС | Городская, ф. "Ермак" яч. №18, ТП-260 Т-1, ф. Фонтан ввод №1 (п3р1), ТП-260 Фонтан | Городская, ф. "Ермак" яч. №18, ТП-260 Т-1, ф. Фонтан ввод №1 (п3р1), ТП-260 Фонтан | Городская, ф. "Ермак" яч. №18, ТП-260 Т-1, ф. Фонтан ввод №1 (п3р1), ТП-260 Фонтан | На контактных соединениях кабельных наконечников питающего кабеля в ТП жилого дома | 3ф.ПР | 1 |  | #N/A
831 | Тюменские ЭС | Тюменские ЭС | Тобольский РЭС | Городская, ф. "Ермак" яч. №18, ТП-260 Т-1, ф. Фонтан ввод №1 (п3р1), ТП-260 (П-13 Р-2)-у.о Кремль | Городская, ф. "Ермак" яч. №18, ТП-260 Т-1, ф. Фонтан ввод №1 (п3р1), ТП-260 (П-13 Р-2)-у.о Кремль | Городская, ф. "Ермак" яч. №18, ТП-260 Т-1, ф. Фонтан ввод №1 (п3р1), ТП-260 (П-13 Р-2)-у.о Кремль | На контактных соединениях кабельных наконечников питающего кабеля в ТП жилого дома | 3ф.ПР | 1 |  | #N/A
832 | Тюменские ЭС | Тюменские ЭС | Тобольский РЭС | Городская, ф. "Пивзавод" яч. №3, ТП-260 Т-2, ф. Фонтан (п8р1), У.О Колокольня ТП-260 | Городская, ф. "Пивзавод" яч. №3, ТП-260 Т-2, ф. Фонтан (п8р1), У.О Колокольня ТП-260 | Городская, ф. "Пивзавод" яч. №3, ТП-260 Т-2, ф. Фонтан (п8р1), У.О Колокольня ТП-260 | Граница устанавливается потребителем с балансодержателем ВРУ | 3ф.ПР | 1 |  | #N/A
833 | Тюменские ЭС | Тюменские ЭС | Тобольский РЭС | Тобольская, ф."МКР-6-1" яч. №35, ТП-191 Т-1, ф. Автовокзал (п2,р1), автовокзал 1 учет | Тобольская, ф."МКР-6-1" яч. №35, ТП-191 Т-1, ф. Автовокзал (п2,р1), автовокзал 1 учет | Тобольская, ф."МКР-6-1" яч. №35, ТП-191 Т-1, ф. Автовокзал (п2,р1), автовокзал 1 учет | На наконечниках отходящего кабеля 0,4 кВ в РУ-0,4 кВ, ТП-191 П-2 Р-1, П-6 Р-2 | 3ф.ТТ |  | 1 | #N/A
834 | Тюменские ЭС | Тюменские ЭС | Тобольский РЭС | Тобольская, ф."МКР-6-1" яч. №35, ТП-191 Т-1, ф. Автовокзал (п2,р1), автовокзал 2 учет | Тобольская, ф."МКР-6-1" яч. №35, ТП-191 Т-1, ф. Автовокзал (п2,р1), автовокзал 2 учет | Тобольская, ф."МКР-6-1" яч. №35, ТП-191 Т-1, ф. Автовокзал (п2,р1), автовокзал 2 учет | На наконечниках отходящего кабеля 0,4 кВ в РУ-0,4 кВ, ТП-191 П-2 Р-1, П-6 Р-2 | 3ф.ПР | 1 |  | #N/A
835 | Тюменские ЭС | Тюменские ЭС | Тобольский РЭС | Акционерное общество "ГАЗПРОМ ЭНЕРГОСБЫТ ТЮМЕНЬ" | Акционерное общество "ГАЗПРОМ ЭНЕРГОСБЫТ ТЮМЕНЬ" | Акционерное общество "ГАЗПРОМ ЭНЕРГОСБЫТ ТЮМЕНЬ" | АДМИНИСТРАЦИЯ БАШКОВСКОГО СЕЛЬСКОГО ПОСЕЛЕНИЯ, Пожарный пост, Тобольский р-он, д.Михайловка, д.17,626150, Тюменская обл, Тобольский р-н, Михайловка д, дом № 17 | 1ф. |  |  | #N/A
836 | Тюменские ЭС | Тюменские ЭС | Тобольский РЭС | с. Абалак, пер. Луговой, № 7, сооружение 5 | с. Абалак, пер. Луговой, № 7, сооружение 5 | с. Абалак, пер. Луговой, № 7, сооружение 5 | ГЛАВНОЕ УПРАВЛЕНИЕ МИНИСТЕРСТВА РОССИЙСКОЙ ФЕДЕРАЦИИ ПО ДЕЛАМ ГРАЖДАНСКОЙ ОБОРОНЫ, ЧРЕЗВЫЧАЙНЫМ СИТУАЦИЯМ И ЛИКВИДАЦИИ ПОСЛЕДСТВИЙ СТИХИЙНЫХ БЕДСТВИЙ ПО ТЮМЕНСКОЙ ОБЛАСТИ | 3ф.ПР | 1 |  | #N/A
837 | Тюменские ЭС | Тюменские ЭС | Тобольский РЭС | Фидер-Старый Бам/ТП-ТП-1/Фидер-"Ж/поселок" яч. №27/строение:д Нижние Аремзяны, ул Бамовская, дом № 1 | на зажимах на опоре №9 ВЛ-0,4 кВ ф. "Старый Бам",присоед-их провод АВВГ 2*10,идущий до ВРУ-0,22кВ жилого помещения квартиры по адресу: Тюменская область, Тобольский р-он,д.Ниж.Аремзяны,ул.Бамовская д,1,кв.2 | Фидер-Старый Бам/ТП-ТП-1/Фидер-"Ж/поселок" яч. №27/строение:д Нижние Аремзяны, ул Бамовская, дом № 1 | на зажимах на опоре №9 ВЛ-0,4 кВ ф. "Старый Бам",присоед-их провод АВВГ 2*10,идущий до ВРУ-0,22кВ жилого помещения квартиры по адресу: Тюменская область, Тобольский р-он,д.Ниж.Аремзяны,ул.Бамовская д,1,кв.2 | 1ф. |  |  | #N/A
838 | Тюменские ЭС | Тюменские ЭС | Тобольский РЭС | Фидер-Старый Бам/ТП-ТП-1/Фидер-"Ж/поселок" яч. №27/строение:д Нижние Аремзяны, ул Бамовская, дом № 1 | на зажимах на опоре №9 ВЛ-0,4 кВ ф. "Старый Бам",присоед-их провод АВВГ 2*10,идущий до ВРУ-0,22кВ жилого помещения квартиры по адресу: Тюменская область, Тобольский р-он,д.Ниж.Аремзяны,ул.Бамовская д,1,кв.2 | Фидер-Старый Бам/ТП-ТП-1/Фидер-"Ж/поселок" яч. №27/строение:д Нижние Аремзяны, ул Бамовская, дом № 1 | на зажимах на опоре №9 ВЛ-0,4 кВ ф. "Старый Бам",присоед-их провод АВВГ 2*10,идущий до ВРУ-0,22кВ жилого помещения квартиры по адресу: Тюменская область, Тобольский р-он,д.Ниж.Аремзяны,ул.Бамовская д,1,кв.2 | 1ф. |  |  | #N/A
839 | Тюменские ЭС | Тюменские ЭС | Тобольский РЭС | фидер 0,4 кВ-ф.Бамовская/ТП-ТП-1/Фидер-"Ж/поселок" яч. №27/строение:д Нижние Аремзяны, ул Бамовская, |  | фидер 0,4 кВ-ф.Бамовская/ТП-ТП-1/Фидер-"Ж/поселок" яч. №27/строение:д Нижние Аремзяны, ул Бамовская, |  | 1ф. |  |  | #N/A
840 | Тюменские ЭС | Тюменские ЭС | Тобольский РЭС | фидер 0,4 кВ-ф.Бамовская/ТП-ТП-1/Фидер-"Ж/поселок" яч. №27/строение:д Нижние Аремзяны, ул Бамовская, |  | фидер 0,4 кВ-ф.Бамовская/ТП-ТП-1/Фидер-"Ж/поселок" яч. №27/строение:д Нижние Аремзяны, ул Бамовская, |  | 1ф. |  |  | #N/A
842 | Тюменские ЭС | Тюменские ЭС | Тобольский РЭС | фидер 0,4 кВ-ф.Бамовская/ТП-ТП-1/Фидер-"Ж/поселок" яч. №27/строение:д Нижние Аремзяны, ул Бамовская, |  | фидер 0,4 кВ-ф.Бамовская/ТП-ТП-1/Фидер-"Ж/поселок" яч. №27/строение:д Нижние Аремзяны, ул Бамовская, |  | 1ф. |  |  | #N/A
844 | Тюменские ЭС | Тюменские ЭС | Тобольский РЭС | фидер 0,4 кВ-ф.Бамовская/ТП-ТП-1/Фидер-"Ж/поселок" яч. №27/строение:д Нижние Аремзяны, ул Бамовская, |  | фидер 0,4 кВ-ф.Бамовская/ТП-ТП-1/Фидер-"Ж/поселок" яч. №27/строение:д Нижние Аремзяны, ул Бамовская, |  | 1ф. |  |  | #N/A
848 | Тюменские ЭС | Тюменские ЭС | Тобольский РЭС | фидер 0,4 кВ-ф.Бамовская/ТП-ТП-1/Фидер-"Ж/поселок" яч. №27/строение:д Нижние Аремзяны, ул Бамовская, |  | фидер 0,4 кВ-ф.Бамовская/ТП-ТП-1/Фидер-"Ж/поселок" яч. №27/строение:д Нижние Аремзяны, ул Бамовская, |  | 1ф. |  |  | #N/A
849 | Тюменские ЭС | Тюменские ЭС | Тобольский РЭС | фидер 0,4 кВ-ф.Бамовская/ТП-ТП-1/Фидер-"Ж/поселок" яч. №27/строение:д Нижние Аремзяны, ул Бамовская, |  | фидер 0,4 кВ-ф.Бамовская/ТП-ТП-1/Фидер-"Ж/поселок" яч. №27/строение:д Нижние Аремзяны, ул Бамовская, |  | 1ф. |  |  | #N/A
850 | Тюменские ЭС | Тюменские ЭС | Тобольский РЭС | фидер 0,4 кВ-ф.Старый Бам/ТП-ТП-1/фидер 10 кВ-ф.Жилой поселок/строение:д Нижние Аремзяны, ул Бамовск |  | фидер 0,4 кВ-ф.Старый Бам/ТП-ТП-1/фидер 10 кВ-ф.Жилой поселок/строение:д Нижние Аремзяны, ул Бамовск |  | 3ф.ПР | 1 |  | #N/A
851 | Тюменские ЭС | Тюменские ЭС | Тобольский РЭС | фидер 0,4 кВ-ф.Бамовская/ТП-ТП-1/Фидер-"Ж/поселок" яч. №27/строение:д Нижние Аремзяны, ул Бамовская, | На зажимах на опоре №9/05 ВЛ-0,4кВ ф."Бам", присоединяющих кабель АВВГ 2*10, идущий до ВРУ-0,22кВ жилого помещения по адресу: Тюменская область, Тобольский район, д Нижние Аремзяны, ул. Бамовская, дом № 3, кв.№ 1 | фидер 0,4 кВ-ф.Бамовская/ТП-ТП-1/Фидер-"Ж/поселок" яч. №27/строение:д Нижние Аремзяны, ул Бамовская, | На зажимах на опоре №9/05 ВЛ-0,4кВ ф."Бам", присоединяющих кабель АВВГ 2*10, идущий до ВРУ-0,22кВ жилого помещения по адресу: Тюменская область, Тобольский район, д Нижние Аремзяны, ул. Бамовская, дом № 3, кв.№ 1 | 1ф. |  |  | #N/A
852 | Тюменские ЭС | Тюменские ЭС | Тобольский РЭС | фидер 0,4 кВ-ф.Бамовская/ТП-ТП-1/Фидер-"Ж/поселок" яч. №27/строение:д Нижние Аремзяны, ул Бамовская, | На зажимах на опоре №9/05 ВЛ-0,4кВ ф."Бам", присоединяющих кабель АВВГ 2*10, идущий до ВРУ-0,22кВ жилого помещения по адресу: Тюменская область, Тобольский район, д Нижние Аремзяны, ул. Бамовская, дом № 3, кв.№ 1 | фидер 0,4 кВ-ф.Бамовская/ТП-ТП-1/Фидер-"Ж/поселок" яч. №27/строение:д Нижние Аремзяны, ул Бамовская, | На зажимах на опоре №9/05 ВЛ-0,4кВ ф."Бам", присоединяющих кабель АВВГ 2*10, идущий до ВРУ-0,22кВ жилого помещения по адресу: Тюменская область, Тобольский район, д Нижние Аремзяны, ул. Бамовская, дом № 3, кв.№ 1 | 1ф. |  |  | #N/A
853 | Тюменские ЭС | Тюменские ЭС | Тобольский РЭС | фидер 0,4 кВ-ф.Бамовская/ТП-ТП-1/Фидер-"Ж/поселок" яч. №27/строение:д Нижние Аремзяны, ул Бамовская, |  | фидер 0,4 кВ-ф.Бамовская/ТП-ТП-1/Фидер-"Ж/поселок" яч. №27/строение:д Нижние Аремзяны, ул Бамовская, |  | 1ф. |  |  | #N/A
854 | Тюменские ЭС | Тюменские ЭС | Тобольский РЭС | фидер 0,4 кВ-ф.Бамовская/ТП-ТП-1/Фидер-"Ж/поселок" яч. №27/строение:д Нижние Аремзяны, ул Бамовская, |  | фидер 0,4 кВ-ф.Бамовская/ТП-ТП-1/Фидер-"Ж/поселок" яч. №27/строение:д Нижние Аремзяны, ул Бамовская, |  | 1ф. |  |  | #N/A
855 | Тюменские ЭС | Тюменские ЭС | Тобольский РЭС | Опора-№11/5/фидер 0,4 кВ-ф.Старый Бам/ТП-ТП-1/фидер 10 кВ-ф.Жилой поселок/строение:д Нижние Аремзяны | На зажимах на опоре №11/5 ВЛ -0,4 кВ ф.Старый Бам присоединяющих провод СИП 4-2х16,идущий до ВРУ-0,22 кВ жилого дома по адресу :Тюменская область ,Тобольского р-на,п.Нижние Аремзяны,ул.Бамовская .дом №5,кв 2 | Опора-№11/5/фидер 0,4 кВ-ф.Старый Бам/ТП-ТП-1/фидер 10 кВ-ф.Жилой поселок/строение:д Нижние Аремзяны | На зажимах на опоре №11/5 ВЛ -0,4 кВ ф.Старый Бам присоединяющих провод СИП 4-2х16,идущий до ВРУ-0,22 кВ жилого дома по адресу :Тюменская область ,Тобольского р-на,п.Нижние Аремзяны,ул.Бамовская .дом №5,кв 2 | 1ф. |  |  | #N/A
856 | Тюменские ЭС | Тюменские ЭС | Тобольский РЭС | Опора-№11/5/фидер 0,4 кВ-ф.Старый Бам/ТП-ТП-1/фидер 10 кВ-ф.Жилой поселок/строение:д Нижние Аремзяны | На зажимах на опоре №11/5 ВЛ -0,4 кВ ф.Старый Бам присоединяющих провод СИП 4-2х16,идущий до ВРУ-0,22 кВ жилого дома по адресу :Тюменская область ,Тобольского р-на,п.Нижние Аремзяны,ул.Бамовская .дом №5,кв 2 | Опора-№11/5/фидер 0,4 кВ-ф.Старый Бам/ТП-ТП-1/фидер 10 кВ-ф.Жилой поселок/строение:д Нижние Аремзяны | На зажимах на опоре №11/5 ВЛ -0,4 кВ ф.Старый Бам присоединяющих провод СИП 4-2х16,идущий до ВРУ-0,22 кВ жилого дома по адресу :Тюменская область ,Тобольского р-на,п.Нижние Аремзяны,ул.Бамовская .дом №5,кв 2 | 1ф. |  |  | #N/A
857 | Тюменские ЭС | Тюменские ЭС | Тобольский РЭС | фидер 0,4 кВ-ф.Бамовская/ТП-ТП-1/Фидер-"Ж/поселок" яч. №27/строение:д Нижние Аремзяны, ул Бамовская, |  | фидер 0,4 кВ-ф.Бамовская/ТП-ТП-1/Фидер-"Ж/поселок" яч. №27/строение:д Нижние Аремзяны, ул Бамовская, |  | 1ф. |  |  | #N/A
858 | Тюменские ЭС | Тюменские ЭС | Тобольский РЭС | фидер 0,4 кВ-ф.Бамовская/ТП-ТП-1/Фидер-"Ж/поселок" яч. №27/строение:д Нижние Аремзяны, ул Бамовская, |  | фидер 0,4 кВ-ф.Бамовская/ТП-ТП-1/Фидер-"Ж/поселок" яч. №27/строение:д Нижние Аремзяны, ул Бамовская, |  | 1ф. |  |  | #N/A
859 | Тюменские ЭС | Тюменские ЭС | Тобольский РЭС | фидер 0,4 кВ-ф.Бамовская/ТП-ТП-1/Фидер-"Ж/поселок" яч. №27/строение:д Нижние Аремзяны, ул Бамовская, |  | фидер 0,4 кВ-ф.Бамовская/ТП-ТП-1/Фидер-"Ж/поселок" яч. №27/строение:д Нижние Аремзяны, ул Бамовская, |  | 1ф. |  |  | #N/A
860 | Тюменские ЭС | Тюменские ЭС | Тобольский РЭС | фидер 0,4 кВ-ф.Бамовская/ТП-ТП-1/Фидер-"Ж/поселок" яч. №27/строение:д Нижние Аремзяны, ул Бамовская, |  | фидер 0,4 кВ-ф.Бамовская/ТП-ТП-1/Фидер-"Ж/поселок" яч. №27/строение:д Нижние Аремзяны, ул Бамовская, |  | 1ф. |  |  | #N/A
861 | Тюменские ЭС | Тюменские ЭС | Тобольский РЭС | фидер 0,4 кВ-ф.Бамовская/ТП-ТП-1/Фидер-"Ж/поселок" яч. №27/строение:д Нижние Аремзяны, ул Бамовская, |  | фидер 0,4 кВ-ф.Бамовская/ТП-ТП-1/Фидер-"Ж/поселок" яч. №27/строение:д Нижние Аремзяны, ул Бамовская, |  | 1ф. |  |  | #N/A
862 | Тюменские ЭС | Тюменские ЭС | Тобольский РЭС | фидер 0,4 кВ-ф.Бамовская/ТП-ТП-1/Фидер-"Ж/поселок" яч. №27/строение:д Нижние Аремзяны, ул Бамовская, |  | фидер 0,4 кВ-ф.Бамовская/ТП-ТП-1/Фидер-"Ж/поселок" яч. №27/строение:д Нижние Аремзяны, ул Бамовская, |  | 1ф. |  |  | #N/A
863 | Тюменские ЭС | Тюменские ЭС | Тобольский РЭС | фидер 0,4 кВ-ф.Бамовская/ТП-ТП-1/Фидер-"Ж/поселок" яч. №27/строение:д Нижние Аремзяны, ул Бамовская, |  | фидер 0,4 кВ-ф.Бамовская/ТП-ТП-1/Фидер-"Ж/поселок" яч. №27/строение:д Нижние Аремзяны, ул Бамовская, |  | 1ф. |  |  | #N/A
864 | Тюменские ЭС | Тюменские ЭС | Тобольский РЭС | фидер 0,4 кВ-ф.Новая/ТП-ТП-1/Фидер-"Ж/поселок" яч. №27/строение:д Нижние Аремзяны, ул Новая, дом № 1 |  | фидер 0,4 кВ-ф.Новая/ТП-ТП-1/Фидер-"Ж/поселок" яч. №27/строение:д Нижние Аремзяны, ул Новая, дом № 1 |  | 1ф. |  |  | #N/A
865 | Тюменские ЭС | Тюменские ЭС | Тобольский РЭС | фидер 0,4 кВ-ф.Новая/ТП-ТП-1/Фидер-"Ж/поселок" яч. №27/строение:д Нижние Аремзяны, ул Новая, дом № 1 |  | фидер 0,4 кВ-ф.Новая/ТП-ТП-1/Фидер-"Ж/поселок" яч. №27/строение:д Нижние Аремзяны, ул Новая, дом № 1 |  | 1ф. |  |  | #N/A
866 | Тюменские ЭС | Тюменские ЭС | Тобольский РЭС | фидер 0,4 кВ-ф.Новая/ТП-ТП-1/Фидер-"Ж/поселок" яч. №27/строение:д Нижние Аремзяны, ул Новая, дом № 1 |  | фидер 0,4 кВ-ф.Новая/ТП-ТП-1/Фидер-"Ж/поселок" яч. №27/строение:д Нижние Аремзяны, ул Новая, дом № 1 |  | 1ф. |  |  | #N/A
867 | Тюменские ЭС | Тюменские ЭС | Тобольский РЭС | фидер 0,4 кВ-ф.Новая/ТП-ТП-1/Фидер-"Ж/поселок" яч. №27/строение:д Нижние Аремзяны, ул Новая, дом № 1 |  | фидер 0,4 кВ-ф.Новая/ТП-ТП-1/Фидер-"Ж/поселок" яч. №27/строение:д Нижние Аремзяны, ул Новая, дом № 1 |  | 1ф. |  |  | #N/A
868 | Тюменские ЭС | Тюменские ЭС | Тобольский РЭС | фидер 0,4 кВ-ф.Новая/ТП-ТП-1/Фидер-"Ж/поселок" яч. №27/строение:д Нижние Аремзяны, ул Новая, дом № 1 |  | фидер 0,4 кВ-ф.Новая/ТП-ТП-1/Фидер-"Ж/поселок" яч. №27/строение:д Нижние Аремзяны, ул Новая, дом № 1 |  | 1ф. |  |  | #N/A
869 | Тюменские ЭС | Тюменские ЭС | Тобольский РЭС | фидер 0,4 кВ-ф.Новая/ТП-ТП-1/Фидер-"Ж/поселок" яч. №27/строение:д Нижние Аремзяны, ул Новая, дом № 1 |  | фидер 0,4 кВ-ф.Новая/ТП-ТП-1/Фидер-"Ж/поселок" яч. №27/строение:д Нижние Аремзяны, ул Новая, дом № 1 |  | 1ф. |  |  | #N/A
870 | Тюменские ЭС | Тюменские ЭС | Тобольский РЭС | фидер 0,4 кВ-ф.Новая/ТП-ТП-1/Фидер-"Ж/поселок" яч. №27/строение:д Нижние Аремзяны, ул Новая, дом № 1 |  | фидер 0,4 кВ-ф.Новая/ТП-ТП-1/Фидер-"Ж/поселок" яч. №27/строение:д Нижние Аремзяны, ул Новая, дом № 1 |  | 1ф. |  |  | #N/A
871 | Тюменские ЭС | Тюменские ЭС | Тобольский РЭС | фидер 0,4 кВ-ф.Новая/ТП-ТП-1/Фидер-"Ж/поселок" яч. №27/строение:д Нижние Аремзяны, ул Новая, дом № 1 |  | фидер 0,4 кВ-ф.Новая/ТП-ТП-1/Фидер-"Ж/поселок" яч. №27/строение:д Нижние Аремзяны, ул Новая, дом № 1 |  | 1ф. |  |  | #N/A
872 | Тюменские ЭС | Тюменские ЭС | Тобольский РЭС | фидер 0,4 кВ-ф.Новая/ТП-ТП-1/Фидер-"Ж/поселок" яч. №27/строение:д Нижние Аремзяны, ул Новая, дом № 1 |  | фидер 0,4 кВ-ф.Новая/ТП-ТП-1/Фидер-"Ж/поселок" яч. №27/строение:д Нижние Аремзяны, ул Новая, дом № 1 |  | 1ф. |  |  | #N/A
873 | Тюменские ЭС | Тюменские ЭС | Тобольский РЭС | фидер 0,4 кВ-ф.Новая/ТП-ТП-1/Фидер-"Ж/поселок" яч. №27/строение:д Нижние Аремзяны, ул Новая, дом № 1 |  | фидер 0,4 кВ-ф.Новая/ТП-ТП-1/Фидер-"Ж/поселок" яч. №27/строение:д Нижние Аремзяны, ул Новая, дом № 1 |  | 1ф. |  |  | #N/A
874 | Тюменские ЭС | Тюменские ЭС | Тобольский РЭС | фидер 0,4 кВ-ф.Поселок/ТП-ТП-3/Фидер-"Ж/поселок" яч. №27/строение:д Нижние Аремзяны, ул Новая, дом № |  | фидер 0,4 кВ-ф.Поселок/ТП-ТП-3/Фидер-"Ж/поселок" яч. №27/строение:д Нижние Аремзяны, ул Новая, дом № |  | 1ф. |  |  | #N/A
875 | Тюменские ЭС | Тюменские ЭС | Тобольский РЭС | фидер 0,4 кВ-ф.Поселок/ТП-ТП-3/Фидер-"Ж/поселок" яч. №27/строение:д Нижние Аремзяны, ул Новая, дом № |  | фидер 0,4 кВ-ф.Поселок/ТП-ТП-3/Фидер-"Ж/поселок" яч. №27/строение:д Нижние Аремзяны, ул Новая, дом № |  | 1ф. |  |  | #N/A
876 | Тюменские ЭС | Тюменские ЭС | Тобольский РЭС | фидер 0,4 кВ-ф.Новая/ТП-ТП-1/Фидер-"Ж/поселок" яч. №27/строение:д Нижние Аремзяны, ул Новая, дом № 2 |  | фидер 0,4 кВ-ф.Новая/ТП-ТП-1/Фидер-"Ж/поселок" яч. №27/строение:д Нижние Аремзяны, ул Новая, дом № 2 |  | 1ф. |  |  | #N/A
877 | Тюменские ЭС | Тюменские ЭС | Тобольский РЭС | фидер 0,4 кВ-ф.Новая/ТП-ТП-1/Фидер-"Ж/поселок" яч. №27/строение:д Нижние Аремзяны, ул Новая, дом № 2 |  | фидер 0,4 кВ-ф.Новая/ТП-ТП-1/Фидер-"Ж/поселок" яч. №27/строение:д Нижние Аремзяны, ул Новая, дом № 2 |  | 1ф. |  |  | #N/A
878 | Тюменские ЭС | Тюменские ЭС | Тобольский РЭС | фидер 0,4 кВ-ф.Поселок/ТП-ТП-3/Фидер-"Ж/поселок" яч. №27/строение:д Нижние Аремзяны, ул Новая, дом № |  | фидер 0,4 кВ-ф.Поселок/ТП-ТП-3/Фидер-"Ж/поселок" яч. №27/строение:д Нижние Аремзяны, ул Новая, дом № |  | 1ф. |  |  | #N/A
879 | Тюменские ЭС | Тюменские ЭС | Тобольский РЭС | фидер 0,4 кВ-ф.Поселок/ТП-ТП-3/Фидер-"Ж/поселок" яч. №27/строение:д Нижние Аремзяны, ул Новая, дом № |  | фидер 0,4 кВ-ф.Поселок/ТП-ТП-3/Фидер-"Ж/поселок" яч. №27/строение:д Нижние Аремзяны, ул Новая, дом № |  | 1ф. |  |  | #N/A
880 | Тюменские ЭС | Тюменские ЭС | Тобольский РЭС | фидер 0,4 кВ-ф.Новая/ТП-ТП-1/Фидер-"Ж/поселок" яч. №27/строение:д Нижние Аремзяны, ул Новая, дом № 3 |  | фидер 0,4 кВ-ф.Новая/ТП-ТП-1/Фидер-"Ж/поселок" яч. №27/строение:д Нижние Аремзяны, ул Новая, дом № 3 |  | 1ф. |  |  | #N/A
881 | Тюменские ЭС | Тюменские ЭС | Тобольский РЭС | фидер 0,4 кВ-ф.Новая/ТП-ТП-1/Фидер-"Ж/поселок" яч. №27/строение:д Нижние Аремзяны, ул Новая, дом № 3 |  | фидер 0,4 кВ-ф.Новая/ТП-ТП-1/Фидер-"Ж/поселок" яч. №27/строение:д Нижние Аремзяны, ул Новая, дом № 3 |  | 1ф. |  |  | #N/A
882 | Тюменские ЭС | Тюменские ЭС | Тобольский РЭС | фидер 0,4 кВ-ф.Новая/ТП-ТП-1/Фидер-"Ж/поселок" яч. №27/строение:д Нижние Аремзяны, ул Новая, дом № 3 |  | фидер 0,4 кВ-ф.Новая/ТП-ТП-1/Фидер-"Ж/поселок" яч. №27/строение:д Нижние Аремзяны, ул Новая, дом № 3 |  | 1ф. |  |  | #N/A
883 | Тюменские ЭС | Тюменские ЭС | Тобольский РЭС | фидер 0,4 кВ-ф.Новая/ТП-ТП-1/Фидер-"Ж/поселок" яч. №27/строение:д Нижние Аремзяны, ул Новая, дом № 4 |  | фидер 0,4 кВ-ф.Новая/ТП-ТП-1/Фидер-"Ж/поселок" яч. №27/строение:д Нижние Аремзяны, ул Новая, дом № 4 |  | 1ф. |  |  | #N/A
884 | Тюменские ЭС | Тюменские ЭС | Тобольский РЭС | фидер 0,4 кВ-ф.Новая/ТП-ТП-1/Фидер-"Ж/поселок" яч. №27/строение:д Нижние Аремзяны, ул Новая, дом № 4 |  | фидер 0,4 кВ-ф.Новая/ТП-ТП-1/Фидер-"Ж/поселок" яч. №27/строение:д Нижние Аремзяны, ул Новая, дом № 4 |  | 3ф.ПР | 1 |  | #N/A
885 | Тюменские ЭС | Тюменские ЭС | Тобольский РЭС | фидер 0,4 кВ-ф.Новая/ТП-ТП-1/Фидер-"Ж/поселок" яч. №27/строение:д Нижние Аремзяны, ул Новая, дом № 5 |  | фидер 0,4 кВ-ф.Новая/ТП-ТП-1/Фидер-"Ж/поселок" яч. №27/строение:д Нижние Аремзяны, ул Новая, дом № 5 |  | 1ф. |  |  | #N/A
886 | Тюменские ЭС | Тюменские ЭС | Тобольский РЭС | фидер 0,4 кВ-ф.Новая/ТП-ТП-1/Фидер-"Ж/поселок" яч. №27/строение:д Нижние Аремзяны, ул Новая, дом № 6 |  | фидер 0,4 кВ-ф.Новая/ТП-ТП-1/Фидер-"Ж/поселок" яч. №27/строение:д Нижние Аремзяны, ул Новая, дом № 6 |  | 1ф. |  |  | #N/A
887 | Тюменские ЭС | Тюменские ЭС | Тобольский РЭС | фидер 0,4 кВ-ф.Новая/ТП-ТП-1/Фидер-"Ж/поселок" яч. №27/строение:д Нижние Аремзяны, ул Новая, дом № 7 |  | фидер 0,4 кВ-ф.Новая/ТП-ТП-1/Фидер-"Ж/поселок" яч. №27/строение:д Нижние Аремзяны, ул Новая, дом № 7 |  | 1ф. |  |  | #N/A
888 | Тюменские ЭС | Тюменские ЭС | Тобольский РЭС | фидер 0,4 кВ-ф.Новая/ТП-ТП-1/Фидер-"Ж/поселок" яч. №27/строение:д Нижние Аремзяны, ул Новая, дом № 7 |  | фидер 0,4 кВ-ф.Новая/ТП-ТП-1/Фидер-"Ж/поселок" яч. №27/строение:д Нижние Аремзяны, ул Новая, дом № 7 |  | 1ф. |  |  | #N/A
889 | Тюменские ЭС | Тюменские ЭС | Тобольский РЭС | фидер 0,4 кВ-ф.Новая/ТП-ТП-1/Фидер-"Ж/поселок" яч. №27/строение:д Нижние Аремзяны, ул Новая, дом № 9 |  | фидер 0,4 кВ-ф.Новая/ТП-ТП-1/Фидер-"Ж/поселок" яч. №27/строение:д Нижние Аремзяны, ул Новая, дом № 9 |  | 3ф.ПР | 1 |  | #N/A
890 | Тюменские ЭС | Тюменские ЭС | Тобольский РЭС | фидер 0,4 кВ-ф. Сибирская 2/ТП-ТП-4/Фидер-"Ж/поселок" яч. №27/строение:д Нижние Аремзяны, ул Сибирск |  | фидер 0,4 кВ-ф. Сибирская 2/ТП-ТП-4/Фидер-"Ж/поселок" яч. №27/строение:д Нижние Аремзяны, ул Сибирск |  | 1ф. |  |  | #N/A
891 | Тюменские ЭС | Тюменские ЭС | Тобольский РЭС | фидер 0,4 кВ-ф. Сибирская 2/ТП-ТП-4/Фидер-"Ж/поселок" яч. №27/строение:д Нижние Аремзяны, ул Сибирск |  | фидер 0,4 кВ-ф. Сибирская 2/ТП-ТП-4/Фидер-"Ж/поселок" яч. №27/строение:д Нижние Аремзяны, ул Сибирск |  | 1ф. |  |  | #N/A
892 | Тюменские ЭС | Тюменские ЭС | Тобольский РЭС | фидер 0,4 кВ-ф.Поселок/ТП-ТП-3/Фидер-"Ж/поселок" яч. №27/строение:д Нижние Аремзяны, ул Сибирская, д |  | фидер 0,4 кВ-ф.Поселок/ТП-ТП-3/Фидер-"Ж/поселок" яч. №27/строение:д Нижние Аремзяны, ул Сибирская, д |  | 1ф. |  |  | #N/A
893 | Тюменские ЭС | Тюменские ЭС | Тобольский РЭС | фидер 0,4 кВ-ф.Поселок/ТП-ТП-3/Фидер-"Ж/поселок" яч. №27/строение:д Нижние Аремзяны, ул Новая, дом № |  | фидер 0,4 кВ-ф.Поселок/ТП-ТП-3/Фидер-"Ж/поселок" яч. №27/строение:д Нижние Аремзяны, ул Новая, дом № |  | 1ф. |  |  | #N/A
894 | Тюменские ЭС | Тюменские ЭС | Тобольский РЭС | фидер 0,4 кВ-ф. Сибирская 2/ТП-ТП-4/Фидер-"Ж/поселок" яч. №27/строение:д Нижние Аремзяны, ул Сибирск |  | фидер 0,4 кВ-ф. Сибирская 2/ТП-ТП-4/Фидер-"Ж/поселок" яч. №27/строение:д Нижние Аремзяны, ул Сибирск |  | 1ф. |  |  | #N/A
895 | Тюменские ЭС | Тюменские ЭС | Тобольский РЭС | фидер 0,4 кВ-ф. Сибирская 2/ТП-ТП-4/Фидер-"Ж/поселок" яч. №27/строение:д Нижние Аремзяны, ул Сибирск |  | фидер 0,4 кВ-ф. Сибирская 2/ТП-ТП-4/Фидер-"Ж/поселок" яч. №27/строение:д Нижние Аремзяны, ул Сибирск |  | 3ф.ПР | 1 |  | #N/A
896 | Тюменские ЭС | Тюменские ЭС | Тобольский РЭС | фидер 0,4 кВ-ф. Сибирская 2/ТП-ТП-4/Фидер-"Ж/поселок" яч. №27/строение:д Нижние Аремзяны, ул Сибирск |  | фидер 0,4 кВ-ф. Сибирская 2/ТП-ТП-4/Фидер-"Ж/поселок" яч. №27/строение:д Нижние Аремзяны, ул Сибирск |  | 3ф.ПР | 1 |  | #N/A
897 | Тюменские ЭС | Тюменские ЭС | Тобольский РЭС | фидер 0,4 кВ-ф. Сибирская 2/ТП-ТП-4/Фидер-"Ж/поселок" яч. №27/строение:д Нижние Аремзяны, ул Сибирск |  | фидер 0,4 кВ-ф. Сибирская 2/ТП-ТП-4/Фидер-"Ж/поселок" яч. №27/строение:д Нижние Аремзяны, ул Сибирск |  | 1ф. |  |  | #N/A
898 | Тюменские ЭС | Тюменские ЭС | Тобольский РЭС | фидер 0,4 кВ-ф.Новая/ТП-ТП-1/Фидер-"Ж/поселок" яч. №27/строение:д Нижние Аремзяны, ул Сибирская, дом |  | фидер 0,4 кВ-ф.Новая/ТП-ТП-1/Фидер-"Ж/поселок" яч. №27/строение:д Нижние Аремзяны, ул Сибирская, дом |  | 1ф. |  |  | #N/A
899 | Тюменские ЭС | Тюменские ЭС | Тобольский РЭС | фидер 0,4 кВ-ф. Сибирская 2/ТП-ТП-4/Фидер-"Ж/поселок" яч. №27/строение:д Нижние Аремзяны, ул Сибирск |  | фидер 0,4 кВ-ф. Сибирская 2/ТП-ТП-4/Фидер-"Ж/поселок" яч. №27/строение:д Нижние Аремзяны, ул Сибирск |  | 1ф. |  |  | #N/A
900 | Тюменские ЭС | Тюменские ЭС | Тобольский РЭС | фидер 0,4 кВ-ф. Сибирская 2/ТП-ТП-4/Фидер-"Ж/поселок" яч. №27/строение:д Нижние Аремзяны, ул Сибирск |  | фидер 0,4 кВ-ф. Сибирская 2/ТП-ТП-4/Фидер-"Ж/поселок" яч. №27/строение:д Нижние Аремзяны, ул Сибирск |  | 1ф. |  |  | #N/A
901 | Тюменские ЭС | Тюменские ЭС | Тобольский РЭС | фидер 0,4 кВ-ф. Сибирская 2/ТП-ТП-4/Фидер-"Ж/поселок" яч. №27/строение:д Нижние Аремзяны, ул Сибирск |  | фидер 0,4 кВ-ф. Сибирская 2/ТП-ТП-4/Фидер-"Ж/поселок" яч. №27/строение:д Нижние Аремзяны, ул Сибирск |  | 1ф. |  |  | #N/A
902 | Тюменские ЭС | Тюменские ЭС | Тобольский РЭС | фидер 0,4 кВ-ф. Сибирская 2/ТП-ТП-4/Фидер-"Ж/поселок" яч. №27/строение:д Нижние Аремзяны, ул Сибирск |  | фидер 0,4 кВ-ф. Сибирская 2/ТП-ТП-4/Фидер-"Ж/поселок" яч. №27/строение:д Нижние Аремзяны, ул Сибирск |  | 1ф. |  |  | #N/A
903 | Тюменские ЭС | Тюменские ЭС | Тобольский РЭС | фидер 0,4 кВ-ф. Сибирская 2/ТП-ТП-4/Фидер-"Ж/поселок" яч. №27/строение:д Нижние Аремзяны, ул Сибирск |  | фидер 0,4 кВ-ф. Сибирская 2/ТП-ТП-4/Фидер-"Ж/поселок" яч. №27/строение:д Нижние Аремзяны, ул Сибирск |  | 1ф. |  |  | #N/A
904 | Тюменские ЭС | Тюменские ЭС | Тобольский РЭС | фидер 0,4 кВ-ф. Сибирская 2/ТП-ТП-4/Фидер-"Ж/поселок" яч. №27/строение:д Нижние Аремзяны, ул Сибирск | на зажимах на опоре №7 ВЛ-0,4 кВ ф."Сибирская" присоединяющих привод СИП2х16, идущий до ВРУ-023кв квартиры по адресу: Тюменская обл., Тобольский район, д.Нижние Аремзяны, ул.Сибирская д№5, кв№1 | фидер 0,4 кВ-ф. Сибирская 2/ТП-ТП-4/Фидер-"Ж/поселок" яч. №27/строение:д Нижние Аремзяны, ул Сибирск | на зажимах на опоре №7 ВЛ-0,4 кВ ф."Сибирская" присоединяющих привод СИП2х16, идущий до ВРУ-023кв квартиры по адресу: Тюменская обл., Тобольский район, д.Нижние Аремзяны, ул.Сибирская д№5, кв№1 | 1ф. |  |  | #N/A
905 | Тюменские ЭС | Тюменские ЭС | Тобольский РЭС | фидер 0,4 кВ-ф. Сибирская 2/ТП-ТП-4/Фидер-"Ж/поселок" яч. №27/строение:д Нижние Аремзяны, ул Сибирск | на зажимах на опоре №7 ВЛ-0,4 кВ ф."Сибирская" присоединяющих привод СИП2х16, идущий до ВРУ-023кв квартиры по адресу: Тюменская обл., Тобольский район, д.Нижние Аремзяны, ул.Сибирская д№5, кв№1 | фидер 0,4 кВ-ф. Сибирская 2/ТП-ТП-4/Фидер-"Ж/поселок" яч. №27/строение:д Нижние Аремзяны, ул Сибирск | на зажимах на опоре №7 ВЛ-0,4 кВ ф."Сибирская" присоединяющих привод СИП2х16, идущий до ВРУ-023кв квартиры по адресу: Тюменская обл., Тобольский район, д.Нижние Аремзяны, ул.Сибирская д№5, кв№1 | 1ф. |  |  | #N/A
906 | Тюменские ЭС | Тюменские ЭС | Тобольский РЭС | фидер 0,4 кВ-ф.Бамовская/ТП-ТП-1/Фидер-"Ж/поселок" яч. №27/строение:д Нижние Аремзяны, ул Сибирская, |  | фидер 0,4 кВ-ф.Бамовская/ТП-ТП-1/Фидер-"Ж/поселок" яч. №27/строение:д Нижние Аремзяны, ул Сибирская, |  | 1ф. |  |  | #N/A
907 | Тюменские ЭС | Тюменские ЭС | Тобольский РЭС | фидер 0,4 кВ-ф.Бамовская/ТП-ТП-1/Фидер-"Ж/поселок" яч. №27/строение:д Нижние Аремзяны, ул Сибирская, |  | фидер 0,4 кВ-ф.Бамовская/ТП-ТП-1/Фидер-"Ж/поселок" яч. №27/строение:д Нижние Аремзяны, ул Сибирская, |  | 1ф. |  |  | #N/A
908 | Тюменские ЭС | Тюменские ЭС | Тобольский РЭС | фидер 0,4 кВ-ф. Сибирская 2/ТП-ТП-4/Фидер-"Ж/поселок" яч. №27/строение:д Нижние Аремзяны, ул Сибирск |  | фидер 0,4 кВ-ф. Сибирская 2/ТП-ТП-4/Фидер-"Ж/поселок" яч. №27/строение:д Нижние Аремзяны, ул Сибирск |  | 1ф. |  |  | #N/A
909 | Тюменские ЭС | Тюменские ЭС | Тобольский РЭС | фидер 0,4 кВ-ф. Сибирская 2/ТП-ТП-4/Фидер-"Ж/поселок" яч. №27/строение:д Нижние Аремзяны, ул Сибирск |  | фидер 0,4 кВ-ф. Сибирская 2/ТП-ТП-4/Фидер-"Ж/поселок" яч. №27/строение:д Нижние Аремзяны, ул Сибирск |  | 1ф. |  |  | #N/A
910 | Тюменские ЭС | Тюменские ЭС | Тобольский РЭС | фидер 0,4 кВ-ф.Сибирская 1/ТП-ТП-4/Фидер-"Ж/поселок" яч. №27/строение:д Нижние Аремзяны, ул Сибирска |  | фидер 0,4 кВ-ф.Сибирская 1/ТП-ТП-4/Фидер-"Ж/поселок" яч. №27/строение:д Нижние Аремзяны, ул Сибирска |  | 1ф. |  |  | #N/A
911 | Тюменские ЭС | Тюменские ЭС | Тобольский РЭС | фидер 0,4 кВ-ф.Сибирская 1/ТП-ТП-4/Фидер-"Ж/поселок" яч. №27/строение:д Нижние Аремзяны, ул Сибирска |  | фидер 0,4 кВ-ф.Сибирская 1/ТП-ТП-4/Фидер-"Ж/поселок" яч. №27/строение:д Нижние Аремзяны, ул Сибирска |  | 1ф. |  |  | #N/A
912 | Тюменские ЭС | Тюменские ЭС | Тобольский РЭС | фидер 0,4 кВ-ф. Сибирская 1/ТП-ТП-4/Фидер-"Ж/поселок" яч. №27/строение:д Нижние Аремзяны, ул Сибирск |  | фидер 0,4 кВ-ф. Сибирская 1/ТП-ТП-4/Фидер-"Ж/поселок" яч. №27/строение:д Нижние Аремзяны, ул Сибирск |  | 1ф. |  |  | #N/A
913 | Тюменские ЭС | Тюменские ЭС | Тобольский РЭС | фидер 0,4 кВ-ф. Сибирская 1/ТП-ТП-4/Фидер-"Ж/поселок" яч. №27/строение:д Нижние Аремзяны, ул Сибирск |  | фидер 0,4 кВ-ф. Сибирская 1/ТП-ТП-4/Фидер-"Ж/поселок" яч. №27/строение:д Нижние Аремзяны, ул Сибирск |  | 1ф. |  |  | #N/A
914 | Тюменские ЭС | Тюменские ЭС | Тобольский РЭС | фидер 0,4 кВ-Жилпоселок/ТП-221/Л/строение:д Подрезова, ул Подрезова, дом № 10 |  | фидер 0,4 кВ-Жилпоселок/ТП-221/Л/строение:д Подрезова, ул Подрезова, дом № 10 |  | 1ф. |  |  | #N/A
915 | Тюменские ЭС | Тюменские ЭС | Тобольский РЭС | фидер 0,4 кВ-Жилпоселок/ТП-221/Л/строение:д Подрезова, ул Подрезова, дом № 10 |  | фидер 0,4 кВ-Жилпоселок/ТП-221/Л/строение:д Подрезова, ул Подрезова, дом № 10 |  | 1ф. |  |  | #N/A
916 | Тюменские ЭС | Тюменские ЭС | Тобольский РЭС | фидер 0,4 кВ-Жилпоселок/ТП-221/Л/строение:д Подрезова, ул Подрезова, дом № 11 |  | фидер 0,4 кВ-Жилпоселок/ТП-221/Л/строение:д Подрезова, ул Подрезова, дом № 11 |  | 1ф. |  |  | #N/A
917 | Тюменские ЭС | Тюменские ЭС | Тобольский РЭС | фидер 0,4 кВ-Жилпоселок/ТП-221/Л/строение:д Подрезова, ул Подрезова, дом № 11 |  | фидер 0,4 кВ-Жилпоселок/ТП-221/Л/строение:д Подрезова, ул Подрезова, дом № 11 |  | 1ф. |  |  | #N/A
918 | Тюменские ЭС | Тюменские ЭС | Тобольский РЭС | фидер 0,4 кВ-Жилпоселок/ТП-221/Л/строение:д Подрезова, ул Подрезова, дом № 12 |  | фидер 0,4 кВ-Жилпоселок/ТП-221/Л/строение:д Подрезова, ул Подрезова, дом № 12 |  | 1ф. |  |  | #N/A
919 | Тюменские ЭС | Тюменские ЭС | Тобольский РЭС | фидер 0,4 кВ-Жилпоселок/ТП-221/Л/строение:д Подрезова, ул Подрезова, дом № 12 |  | фидер 0,4 кВ-Жилпоселок/ТП-221/Л/строение:д Подрезова, ул Подрезова, дом № 12 |  | 1ф. |  |  | #N/A
920 | Тюменские ЭС | Тюменские ЭС | Тобольский РЭС | фидер 0,4 кВ-Жилпоселок/ТП-221/Л/строение:д Подрезова, ул Подрезова, дом № 13 |  | фидер 0,4 кВ-Жилпоселок/ТП-221/Л/строение:д Подрезова, ул Подрезова, дом № 13 |  | 1ф. |  |  | #N/A
921 | Тюменские ЭС | Тюменские ЭС | Тобольский РЭС | фидер 0,4 кВ-Жилпоселок/ТП-221/Л/строение:д Подрезова, ул Подрезова, дом № 13 |  | фидер 0,4 кВ-Жилпоселок/ТП-221/Л/строение:д Подрезова, ул Подрезова, дом № 13 |  | 1ф. |  |  | #N/A
922 | Тюменские ЭС | Тюменские ЭС | Тобольский РЭС | фидер 0,4 кВ-Жилпоселок/ТП-221/Л/строение:д Подрезова, ул Подрезова, дом № 14 |  | фидер 0,4 кВ-Жилпоселок/ТП-221/Л/строение:д Подрезова, ул Подрезова, дом № 14 |  | 1ф. |  |  | #N/A
923 | Тюменские ЭС | Тюменские ЭС | Тобольский РЭС | фидер 0,4 кВ-Жилпоселок/ТП-221/Л/строение:д Подрезова, ул Подрезова, дом № 14 |  | фидер 0,4 кВ-Жилпоселок/ТП-221/Л/строение:д Подрезова, ул Подрезова, дом № 14 |  | 1ф. |  |  | #N/A
924 | Тюменские ЭС | Тюменские ЭС | Тобольский РЭС | фидер 0,4 кВ-Жилпоселок/ТП-221/Л/строение:д Подрезова, ул Подрезова, дом № 14 |  | фидер 0,4 кВ-Жилпоселок/ТП-221/Л/строение:д Подрезова, ул Подрезова, дом № 14 |  | 1ф. |  |  | #N/A
925 | Тюменские ЭС | Тюменские ЭС | Тобольский РЭС | фидер 0,4 кВ-Жилпоселок/ТП-221/Л/строение:д Подрезова, ул Подрезова, дом № 16 |  | фидер 0,4 кВ-Жилпоселок/ТП-221/Л/строение:д Подрезова, ул Подрезова, дом № 16 |  | 1ф. |  |  | #N/A
926 | Тюменские ЭС | Тюменские ЭС | Тобольский РЭС | фидер 0,4 кВ-Жилпоселок/ТП-221/Л/строение:д Подрезова, ул Подрезова, дом № 16 |  | фидер 0,4 кВ-Жилпоселок/ТП-221/Л/строение:д Подрезова, ул Подрезова, дом № 16 |  | 1ф. |  |  | #N/A
927 | Тюменские ЭС | Тюменские ЭС | Тобольский РЭС | фидер 0,4 кВ-Жилпоселок/ТП-221/Л/строение:д Подрезова, ул Подрезова, дом № 25 |  | фидер 0,4 кВ-Жилпоселок/ТП-221/Л/строение:д Подрезова, ул Подрезова, дом № 25 |  | 1ф. |  |  | #N/A
928 | Тюменские ЭС | Тюменские ЭС | Тобольский РЭС | фидер 0,4 кВ-Жилпоселок/ТП-221/Л/строение:д Подрезова, ул Подрезова, дом № 25 |  | фидер 0,4 кВ-Жилпоселок/ТП-221/Л/строение:д Подрезова, ул Подрезова, дом № 25 |  | 1ф. |  |  | #N/A
929 | Тюменские ЭС | Тюменские ЭС | Тобольский РЭС | фидер 0,4 кВ-Жилпоселок/ТП-221/Л/строение:д Подрезова, ул Подрезова, дом № 26 |  | фидер 0,4 кВ-Жилпоселок/ТП-221/Л/строение:д Подрезова, ул Подрезова, дом № 26 |  | 1ф. |  |  | #N/A
930 | Тюменские ЭС | Тюменские ЭС | Тобольский РЭС | фидер 0,4 кВ-Жилпоселок/ТП-221/Л/строение:д Подрезова, ул Подрезова, дом № 26 |  | фидер 0,4 кВ-Жилпоселок/ТП-221/Л/строение:д Подрезова, ул Подрезова, дом № 26 |  | 1ф. |  |  | #N/A
931 | Тюменские ЭС | Тюменские ЭС | Тобольский РЭС | фидер 0,4 кВ-Жилпоселок/ТП-221/Л/строение:д Подрезова, ул Подрезова, дом № 26 |  | фидер 0,4 кВ-Жилпоселок/ТП-221/Л/строение:д Подрезова, ул Подрезова, дом № 26 |  | 1ф. |  |  | #N/A
932 | Тюменские ЭС | Тюменские ЭС | Тобольский РЭС | фидер 0,4 кВ-Жилпоселок/ТП-221/Л/строение:д Подрезова, ул Подрезова, дом № 3 - А |  | фидер 0,4 кВ-Жилпоселок/ТП-221/Л/строение:д Подрезова, ул Подрезова, дом № 3 - А |  | 1ф. |  |  | #N/A
933 | Тюменские ЭС | Тюменские ЭС | Тобольский РЭС | фидер 0,4 кВ-Жилпоселок/ТП-221/Л/строение:д Подрезова, ул Подрезова, дом № 4 |  | фидер 0,4 кВ-Жилпоселок/ТП-221/Л/строение:д Подрезова, ул Подрезова, дом № 4 |  | 1ф. |  |  | #N/A
934 | Тюменские ЭС | Тюменские ЭС | Тобольский РЭС | фидер 0,4 кВ-Жилпоселок/ТП-221/Л/строение:д Подрезова, ул Подрезова, дом № 5 |  | фидер 0,4 кВ-Жилпоселок/ТП-221/Л/строение:д Подрезова, ул Подрезова, дом № 5 |  | 1ф. |  |  | #N/A
935 | Тюменские ЭС | Тюменские ЭС | Тобольский РЭС | фидер 0,4 кВ-Жилпоселок/ТП-220/Л/строение:д Подрезова, ул Подрезова, дом № 6 - а |  | фидер 0,4 кВ-Жилпоселок/ТП-220/Л/строение:д Подрезова, ул Подрезова, дом № 6 - а |  | 1ф. |  |  | #N/A
936 | Тюменские ЭС | Тюменские ЭС | Тобольский РЭС | фидер 0,4 кВ-Жилпоселок/ТП-221/Л/строение:д Подрезова, ул Подрезова, дом № 6 - К-ж |  | фидер 0,4 кВ-Жилпоселок/ТП-221/Л/строение:д Подрезова, ул Подрезова, дом № 6 - К-ж |  | 1ф. |  |  | #N/A
937 | Тюменские ЭС | Тюменские ЭС | Тобольский РЭС | фидер 0,4 кВ-Жилпоселок/ТП-221/Л/строение:д Подрезова, ул Подрезова, дом № 6 - К-ж |  | фидер 0,4 кВ-Жилпоселок/ТП-221/Л/строение:д Подрезова, ул Подрезова, дом № 6 - К-ж |  | 1ф. |  |  | #N/A
938 | Тюменские ЭС | Тюменские ЭС | Тобольский РЭС | ТП-221/Л/строение:д Подрезова, ул Подрезова, дом № 7 |  | ТП-221/Л/строение:д Подрезова, ул Подрезова, дом № 7 |  | 1ф. |  |  | #N/A
939 | Тюменские ЭС | Тюменские ЭС | Тобольский РЭС | ТП-220/Л/строение:д Подрезова, ул Подрезова, дом № 7 - а |  | ТП-220/Л/строение:д Подрезова, ул Подрезова, дом № 7 - а |  | 1ф. |  |  | #N/A
940 | Тюменские ЭС | Тюменские ЭС | Тобольский РЭС | ТП-220/Л/строение:д Подрезова, ул Подрезова, дом № 7 - а |  | ТП-220/Л/строение:д Подрезова, ул Подрезова, дом № 7 - а |  | 1ф. |  |  | #N/A
941 | Тюменские ЭС | Тюменские ЭС | Тобольский РЭС | ТП-220/Л/строение:д Подрезова, ул Подрезова, дом № 7 - а |  | ТП-220/Л/строение:д Подрезова, ул Подрезова, дом № 7 - а |  | 1ф. |  |  | #N/A
942 | Тюменские ЭС | Тюменские ЭС | Тобольский РЭС | фидер 0,4 кВ-Жилпоселок/ТП-221/Л/строение:д Подрезова, ул Подрезова, дом № 8 |  | фидер 0,4 кВ-Жилпоселок/ТП-221/Л/строение:д Подрезова, ул Подрезова, дом № 8 |  | 1ф. |  |  | #N/A
943 | Тюменские ЭС | Тюменские ЭС | Тобольский РЭС | фидер 0,4 кВ-Жилпоселок/ТП-221/Л/строение:д Подрезова, ул Подрезова, дом № 8 |  | фидер 0,4 кВ-Жилпоселок/ТП-221/Л/строение:д Подрезова, ул Подрезова, дом № 8 |  | 1ф. |  |  | #N/A
944 | Тюменские ЭС | Тюменские ЭС | Тобольский РЭС | фидер 0,4 кВ-Жилпоселок/ТП-221/Л/строение:д Подрезова, ул Подрезова, дом № 9 |  | фидер 0,4 кВ-Жилпоселок/ТП-221/Л/строение:д Подрезова, ул Подрезова, дом № 9 |  | 1ф. |  |  | #N/A
945 | Тюменские ЭС | Тюменские ЭС | Тобольский РЭС | ТП-220/Л/строение:д Подрезова, ул Подрезова, дом № 9 - а |  | ТП-220/Л/строение:д Подрезова, ул Подрезова, дом № 9 - а |  | 1ф. |  |  | #N/A
946 | Тюменские ЭС | Тюменские ЭС | Тобольский РЭС | ТП-220/Л/строение:д Подрезова, ул Подрезова, дом № 9 - а |  | ТП-220/Л/строение:д Подрезова, ул Подрезова, дом № 9 - а |  | 1ф. |  |  | #N/A
947 | Тюменские ЭС | Тюменские ЭС | Вагайский РЭС | Ульяновская, ф.Маслозавод" яч.10, ТП-39/В, ф.Здание котельной (п2 р3), котельная, Мира,20 | Ульяновская, ф.Маслозавод" яч.10, ТП-39/В, ф.Здание котельной (п2 р3), котельная, Мира,20 | На болтовых соединениях (зажимах) кабельных наконечников КЛ-0,4кВ ф."Здание котельной" ввод1,ввод2 в РУ-0,4кВ ТП-10/0,4кВ №39 | На болтовых соединениях (зажимах) кабельных наконечников КЛ-0,4кВ ф."Здание котельной" ввод1,ввод2 в РУ-0,4кВ ТП-10/0,4кВ №39 | 3ф.ТТ |  | 1 | #N/A
948 | Тюменские ЭС | Тюменские ЭС | Вагайский РЭС | Ульяновская, ф.Маслозавод" яч.10, ТП-39/В, ф.Здание ИВС ввод 1 (п2,р4), ИВС ВРУ-1 | Ульяновская, ф.Маслозавод" яч.10, ТП-39/В, ф.Здание ИВС ввод 1 (п2,р4), ИВС ВРУ-1 | На болтовых соединениях (зажимах) кабельных наконечников КЛ-0,4кВ ф."Здание ИВС" ввод1,ввод2 в РУ-0,4кВ ТП-10/0,4кВ №39 | На болтовых соединениях (зажимах) кабельных наконечников КЛ-0,4кВ ф."Здание ИВС" ввод1,ввод2 в РУ-0,4кВ ТП-10/0,4кВ №39 | 3ф.ТТ |  | 1 | #N/A
949 | Тюменские ЭС | Тюменские ЭС | Вагайский РЭС | Ульяновская, ф.Маслозавод" яч.10, ТП-39/В, ф.Здание ИВС ввод 1 (п2,р4), ИВС ВРУ-1 | Ульяновская, ф.Маслозавод" яч.10, ТП-39/В, ф.Здание ИВС ввод 1 (п2,р4), ИВС ВРУ-1 | На болтовых соединениях (зажимах) кабельных наконечников КЛ-0,4кВ ф."Здание ИВС" ввод1,ввод2 в РУ-0,4кВ ТП-10/0,4кВ №39 | На болтовых соединениях (зажимах) кабельных наконечников КЛ-0,4кВ ф."Здание ИВС" ввод1,ввод2 в РУ-0,4кВ ТП-10/0,4кВ №39 | 3ф.ТТ |  | 1 | #N/A
1027 | Тюменские ЭС | Тюменские ЭС | Заводоуковский РЭС | ТП:716/ф.:Сокольники/ПС:Заводоуковская/ строение: г Заводоуковск, ул Заводская, дом № 23 |  |  | г Заводоуковск, ул Заводская, дом № 23, кв.2 | 1ф. |  |  | #N/A
1028 | Тюменские ЭС | Тюменские ЭС | Заводоуковский РЭС | ТП:716/ф.:Сокольники/ПС:Заводоуковская/ строение: г Заводоуковск, ул Заводская, дом № 27 |  |  | г Заводоуковск, ул Заводская, дом № 27, кв.2 | 3ф.ПР | 1 |  | #N/A
1029 | Тюменские ЭС | Тюменские ЭС | Заводоуковский РЭС | ТП:716/ф.:Сокольники/ПС:Заводоуковская/ строение: г Заводоуковск, ул Ромашковая, дом № 1 - А |  |  | г Заводоуковск, ул Ромашковая, дом № 1 - А | 3ф.ПР | 1 |  | #N/A
1030 | Тюменские ЭС | Тюменские ЭС | Заводоуковский РЭС | ТП:716/ф.:Сокольники/ПС:Заводоуковская/ строение: г Заводоуковск, ул Ромашковая, дом № 19 |  |  | г Заводоуковск, ул Ромашковая, дом № 19 | 1ф. |  |  | #N/A
1031 | Тюменские ЭС | Тюменские ЭС | Заводоуковский РЭС | ТП:716/ф.:Сокольники/ПС:Заводоуковская/ строение: г Заводоуковск, ул Ромашковая, дом № 3 |  |  | г Заводоуковск, ул Ромашковая, дом № 3 | 3ф.ПР | 1 |  | #N/A
1032 | Тюменские ЭС | Тюменские ЭС | Заводоуковский РЭС | ТП:716/ф.:Сокольники/ПС:Заводоуковская/ строение: г Заводоуковск, ул Ромашковая, дом № 7 |  |  | г Заводоуковск, ул Ромашковая, дом № 7 | 1ф. |  |  | #N/A
1033 | Тюменские ЭС | Тюменские ЭС | Заводоуковский РЭС | ТП:716/ф.:Сокольники/ПС:Заводоуковская/ строение: г Заводоуковск, ул Ромашковая, дом № 9 |  |  | г Заводоуковск, ул Ромашковая, дом № 9 | 1ф. |  |  | #N/A
1034 | Тюменские ЭС | Тюменские ЭС | Заводоуковский РЭС | ТП-716/фидер 10 кВ-Сокольники/строение:г Заводоуковск, ул Заводская, дом № 23 - 1 |  |  | г Заводоуковск, ул Заводская, дом № 23 - 3 | 1ф. |  |  | #N/A
1035 | Тюменские ЭС | Тюменские ЭС | Заводоуковский РЭС | ТП-716/фидер 10 кВ-Сокольники/строение:г Заводоуковск, ул Заводская, дом № 25 - 1 |  |  | г Заводоуковск, ул Заводская, дом № 25 - 1 | 3ф.ПР | 1 |  | #N/A
1036 | Тюменские ЭС | Тюменские ЭС | Заводоуковский РЭС | ТП-716/фидер 10 кВ-Сокольники/строение:г Заводоуковск, ул Ромашковая, дом № 1 - Б | На контактах отпайки от ВЛ-0,4 кВ к ВРУ-0,4 кВ жилого дома на опоре. Отпайка от ВЛ-0,4 кВ к ВРУ-0,4 кВ жилого дома, контактное соединение присоединяющее данную отпайку к ВЛ-0,4 кВ, обслуживаются потребителем. | На контактах отпайки от ВЛ-0,4 кВ к ВРУ-0,4 кВ жилого дома на опоре. Отпайка от ВЛ-0,4 кВ к ВРУ-0,4 кВ жилого дома, контактное соединение присоединяющее данную отпайку к ВЛ-0,4 кВ, обслуживаются потребителем. | г Заводоуковск, ул Ромашковая, дом № 1 - Б | 3ф.ПР | 1 |  | #N/A
1037 | Тюменские ЭС | Тюменские ЭС | Заводоуковский РЭС | ТП-620/фидер 10 кВ-ЖБИ/строение:г Заводоуковск, тер СХТ, дом № 1 - А | Опора №15 ВЛ-0,4кВ ф."Революционная" | Опора №15 ВЛ-0,4кВ ф."Революционная" | г Заводоуковск, тер СХТ, дом № 1 - А | 3ф.ПР | 1 |  | #N/A
1038 | Тюменские ЭС | Тюменские ЭС | Заводоуковский РЭС | ТП-620/фидер 10 кВ-ЖБИ/строение:г Заводоуковск, ул Революционная, дом № 17 - 1 |  |  | г Заводоуковск, ул Революционная, дом № 17 - 1 | 1ф. |  |  | #N/A
1039 | Тюменские ЭС | Тюменские ЭС | Заводоуковский РЭС | ТП-620/фидер 10 кВ-ЖБИ/строение:г Заводоуковск, ул Революционная, дом № 17 - 1 |  |  | г Заводоуковск, ул Революционная, дом № 17 - 1 | 1ф. |  |  | #N/A
1040 | Тюменские ЭС | Тюменские ЭС | Заводоуковский РЭС | ТП:620/ф.:ЖБИ/ПС:Заводоуковская/ строение: г Заводоуковск, тер СХТ, дом № 2 |  |  | г Заводоуковск, тер СХТ, дом № 2, кв.1 | 1ф. |  |  | #N/A
1041 | Тюменские ЭС | Тюменские ЭС | Заводоуковский РЭС | ТП:620/ф.:ЖБИ/ПС:Заводоуковская/ строение: г Заводоуковск, ул Революционная, дом № 13 |  |  | г Заводоуковск, ул Революционная, дом № 13, кв.1 | 1ф. |  |  | #N/A
1042 | Тюменские ЭС | Тюменские ЭС | Заводоуковский РЭС | ТП:620/ф.:ЖБИ/ПС:Заводоуковская/ строение: г Заводоуковск, ул Революционная, дом № 19 - А |  |  | г Заводоуковск, ул Революционная, дом № 19 - А | 1ф. |  |  | #N/A
1043 | Тюменские ЭС | Тюменские ЭС | Заводоуковский РЭС | ТП:620/ф.:ЖБИ/ПС:Заводоуковская/ строение: г Заводоуковск, ул Революционная, дом № 21 |  |  | г Заводоуковск, ул Революционная, дом № 21 | 1ф. |  |  | #N/A
1044 | Тюменские ЭС | Тюменские ЭС | Заводоуковский РЭС | ТП:620/ф.:ЖБИ/ПС:Заводоуковская/ строение: г Заводоуковск, ул Революционная, дом № 23 |  |  | г Заводоуковск, ул Революционная, дом № 23 | 3ф.ПР | 1 |  | #N/A
1045 | Тюменские ЭС | Тюменские ЭС | Заводоуковский РЭС | ТП:620/ф.:ЖБИ/ПС:Заводоуковская/ строение: г Заводоуковск, ул Революционная, дом № 7 |  |  | г Заводоуковск, ул Революционная, дом № 7, кв.1 | 1ф. |  |  | #N/A
1046 | Тюменские ЭС | Тюменские ЭС | Заводоуковский РЭС | ТП:620/ф.:ЖБИ/ПС:Заводоуковская/ строение: г Заводоуковск, ул Революционная, дом № 7 |  |  | г Заводоуковск, ул Революционная, дом № 7, кв.2 | 1ф. |  |  | #N/A
1047 | Тюменские ЭС | Тюменские ЭС | Заводоуковский РЭС | ПС 220/110/35/10 кВ "Заводоуковская", ВЛ-10 кВ "Элеватор" , ТП-665 З, ф. Сбербанк, Сбербанк ул.Глазуновская 1(З-Ук) | на болтовых соединениях (зажимах) кабельных наконечников, присоединяющих КЛ-0,4 кВ ТП-665 ф. "Сбербанк" к оборудованию ВРУ-0,4 кВ нежилого строения, расположенного по адресу: Тюменская обл, г. Заводоуковск, ул. Глазуновская, 1. | на болтовых соединениях (зажимах) кабельных наконечников, присоединяющих КЛ-0,4 кВ ТП-665 ф. "Сбербанк" к оборудованию ВРУ-0,4 кВ нежилого строения, расположенного по адресу: Тюменская обл, г. Заводоуковск, ул. Глазуновская, 1. | 627140, Тюменская обл, Заводоуковский р-н, Заводоуковск г, Глазуновская ул, дом № 1 | 3ф.ТТ |  | 1 | #N/A
1048 | Тюменские ЭС | Тюменские ЭС | Заводоуковский РЭС | ТП-630/фидер 10 кВ-ЖБИ/строение:г Заводоуковск, ул Шоссейная, дом № 172 |  |  | г Заводоуковск, ул Шоссейная, дом № 172 | 1ф. |  |  | #N/A
1049 | Тюменские ЭС | Тюменские ЭС | Заводоуковский РЭС | ТП:630/ф.:ЖБИ/ПС:Заводоуковская/ строение: г Заводоуковск, тер АТП, дом № 2 |  |  | г Заводоуковск, тер АТП, дом № 2 | 1ф. |  |  | #N/A
1050 | Тюменские ЭС | Тюменские ЭС | Заводоуковский РЭС | ТП:630/ф.:ЖБИ/ПС:Заводоуковская/ строение: г Заводоуковск, тер АТП, дом № 4 |  |  | г Заводоуковск, тер АТП, дом № 4, кв.1 | 3ф.ПР | 1 |  | #N/A
1051 | Тюменские ЭС | Тюменские ЭС | Заводоуковский РЭС | ПС 220/110/35/10 кВ "Заводоуковская", ВЛ-10 кВ "Сокольники" , ТП-718 З, ф. прокуратура, здание прокуратуры г.З-Уковск | На кабельных наконечниках ответвления опоры | На кабельных наконечниках ответвления опоры | 627144, Тюменская обл, Заводоуковск г, Заводская ул, дом № 5А | 1ф. |  |  | #N/A
1052 | Тюменские ЭС | Тюменские ЭС | Заводоуковский РЭС | ПС 220/110/35/10 кВ "Заводоуковская", ВЛ-10 кВ "Лесозавод" , ТП-0673 З, ф. СТО, сто-магазин (Фомин С.Л.) | На болтовых соединениях кабельных зажимов отходящей КП-0,4 кВ ф."Магазин" в РУ-0,4 кВ ТП-10/0,4 кВ № 0673 | На болтовых соединениях кабельных зажимов отходящей КП-0,4 кВ ф."Магазин" в РУ-0,4 кВ ТП-10/0,4 кВ № 0673 | 627141, Тюменская обл, Заводоуковск г, Шоссейная ул, дом № 146 | 3ф.ПР | 1 |  | #N/A
1053 | Тюменские ЭС | Тюменские ЭС | Заводоуковский РЭС | ПС 220/110/35/10 кВ "Заводоуковская", ВЛ-10 кВ "Лесозавод" , ТП-676 З, ф. магазин, магазин "Ермак" ООО"РИФ" | На зажимах на опоре №60 ВЛ-10кВ ф. Лесозавод совместным подвесом с ВЛ-0,4кВ ТП-676 ф. Магазин присоединяющих кабель АВВГ 4х25, идущий до ВРУ-0,4кВ нежилого здания (магазин), которое расположено по адресу: г. Заводоуковск, ул. Шоссейная,148. | На зажимах на опоре №60 ВЛ-10кВ ф. Лесозавод совместным подвесом с ВЛ-0,4кВ ТП-676 ф. Магазин присоединяющих кабель АВВГ 4х25, идущий до ВРУ-0,4кВ нежилого здания (магазин), которое расположено по адресу: г. Заводоуковск, ул. Шоссейная,148. | 627141, Тюменская обл, Заводоуковск г, Шоссейная ул, дом 148 | 3ф.ПР | 1 |  | #N/A
1054 | Тюменские ЭС | Тюменские ЭС | Заводоуковский РЭС | ПС 220/110/35/10 кВ "Заводоуковская", ВЛ-10 кВ "Лесозавод" , ТП-676 З, ф. магазин, магазин."Товары для дома"ООО"РИФ" | На зажимах на опоре №60 ВЛ-10 кВ ф. Лесозавод" совместным подвесом с ВЛ-0,4 кВ ТП-676 ф."Магазин" присоединяющих кабель АВВГ 4х16, идущий до ВРУ-0,4кВ нежилого помещения, которое расположено по адресу: Тюменская обл. г. Заводоуковск, ул. Октябрьская, д. 2а/2 | На зажимах на опоре №60 ВЛ-10 кВ ф. Лесозавод" совместным подвесом с ВЛ-0,4 кВ ТП-676 ф."Магазин" присоединяющих кабель АВВГ 4х16, идущий до ВРУ-0,4кВ нежилого помещения, которое расположено по адресу: Тюменская обл. г. Заводоуковск, ул. Октябрьская, д. 2а/2 | 627141, Тюменская обл, Заводоуковск г, Октябрьская ул, дом № 2А/2 | 3ф.ПР | 1 |  | #N/A
1055 | Тюменские ЭС | Тюменские ЭС | Заводоуковский РЭС | фидер 10 кВ-Механический/строение:г Заводоуковск, тер Тубсанатория, дом № 15 стр а |  |  | г Заводоуковск, тер Тубсанатория, дом № 15 стр а | 1ф. |  |  | #N/A
1056 | Тюменские ЭС | Тюменские ЭС | Заводоуковский РЭС |  |  |  | г Заводоуковск, тер Тубсанатория, дом № 4 | 1ф. |  |  | #N/A
1057 | Тюменские ЭС | Тюменские ЭС | Заводоуковский РЭС | ТП:657/ф.:Механический/ПС:Комсомольская/ строение: г Заводоуковск, тер Тубсанатория, дом № 10 |  |  | г Заводоуковск, тер Тубсанатория, дом № 10, кв.3 | 1ф. |  |  | #N/A
1058 | Тюменские ЭС | Тюменские ЭС | Заводоуковский РЭС | ТП:657/ф.:Механический/ПС:Комсомольская/ строение: г Заводоуковск, тер Тубсанатория, дом № 12 |  |  | г Заводоуковск, тер Тубсанатория, дом № 12, кв.2 | 1ф. |  |  | #N/A
1059 | Тюменские ЭС | Тюменские ЭС | Заводоуковский РЭС | ТП:657/ф.:Механический/ПС:Комсомольская/ строение: г Заводоуковск, тер Тубсанатория, дом № 14 |  |  | г Заводоуковск, тер Тубсанатория, дом № 14 | 1ф. |  |  | #N/A
1060 | Тюменские ЭС | Тюменские ЭС | Заводоуковский РЭС | ТП:657/ф.:Механический/ПС:Комсомольская/ строение: г Заводоуковск, тер Тубсанатория, дом № 16 |  |  | г Заводоуковск, тер Тубсанатория, дом № 16, кв.2 | 1ф. |  |  | #N/A
1061 | Тюменские ЭС | Тюменские ЭС | Заводоуковский РЭС | ТП:657/ф.:Механический/ПС:Комсомольская/ строение: г Заводоуковск, тер Тубсанатория, дом № 17 |  |  | г Заводоуковск, тер Тубсанатория, дом № 17, кв.1 | 1ф. |  |  | #N/A
1062 | Тюменские ЭС | Тюменские ЭС | Заводоуковский РЭС | ТП:657/ф.:Механический/ПС:Комсомольская/ строение: г Заводоуковск, тер Тубсанатория, дом № 19 - А |  |  | г Заводоуковск, тер Тубсанатория, дом № 19 - А, кв.2 | 3ф.ПР | 1 |  | #N/A
1063 | Тюменские ЭС | Тюменские ЭС | Заводоуковский РЭС | ТП:657/ф.:Механический/ПС:Комсомольская/ строение: г Заводоуковск, тер Тубсанатория, дом № 2 |  |  | г Заводоуковск, тер Тубсанатория, дом № 2, кв.1 | 1ф. |  |  | #N/A
1064 | Тюменские ЭС | Тюменские ЭС | Заводоуковский РЭС | ТП:657/ф.:Механический/ПС:Комсомольская/ строение: г Заводоуковск, тер Тубсанатория, дом № 20 |  |  | г Заводоуковск, тер Тубсанатория, дом № 20, кв.2 | 1ф. |  |  | #N/A
1065 | Тюменские ЭС | Тюменские ЭС | Заводоуковский РЭС | ТП:657/ф.:Механический/ПС:Комсомольская/ строение: г Заводоуковск, тер Тубсанатория, дом № 6 |  |  | г Заводоуковск, тер Тубсанатория, дом № 6, кв.1 | 1ф. |  |  | #N/A
1066 | Тюменские ЭС | Тюменские ЭС | Заводоуковский РЭС | ТП:657/ф.:Механический/ПС:Комсомольская/ строение: г Заводоуковск, тер Тубсанатория, дом № 8 |  |  | г Заводоуковск, тер Тубсанатория, дом № 8, кв.2 | 1ф. |  |  | #N/A
1067 | Тюменские ЭС | Тюменские ЭС | Заводоуковский РЭС | ПС 220/110/35/10 кВ "Заводоуковская", ВЛ-10 кВ "ОПХ" , ТП-0807 З, ф. УО, ЩУО тп 807 | на зажимах провода СИП на опоре ВЛ-0,4 кВ | на зажимах провода СИП на опоре ВЛ-0,4 кВ | 627140, Тюменская обл, Заводоуковск г, Каретная ул | 1ф. |  |  | #N/A
1068 | Тюменские ЭС | Тюменские ЭС | Заводоуковский РЭС | ПС 220/110/35/10 кВ "Заводоуковская", ВЛ-10 кВ "ОПХ" , ТП-0808 З, ф. Космонавтов, магазин"Для всей семьи" | На зажимах на опоре №13 ВЛ-0,4кВ ф. "Космонавтов", присоединяющих провода СИП 4х16, идущий до ВРУ -0,4кв нежилого здания, который расположен на земельном участке по адресу: Тюменская обл. г. Заводоуковск, ул. Звездная 14. | На зажимах на опоре №13 ВЛ-0,4кВ ф. "Космонавтов", присоединяющих провода СИП 4х16, идущий до ВРУ -0,4кв нежилого здания, который расположен на земельном участке по адресу: Тюменская обл. г. Заводоуковск, ул. Звездная 14. | 627140, Тюменская обл, Заводоуковск г, Звездная ул, дом № 14 | 3ф.ПР | 1 |  | #N/A
1069 | Тюменские ЭС | Тюменские ЭС | Заводоуковский РЭС | ПС 220/110/35/10 кВ "Заводоуковская", ВЛ-10 кВ "ОПХ" , ТП-0808 З, ф.60 лет Победы, магазин (Худошина Н.А) | На зажимах провода СИП, присоединяющих ответвление к нежилому зданию "Магазин" по ул. 60лет Победы, 17А в г. Заводоуковске к ВЛ-0,4 кВ ф. "60лет Победы" на опоре№9 | На зажимах провода СИП, присоединяющих ответвление к нежилому зданию "Магазин" по ул. 60лет Победы, 17А в г. Заводоуковске к ВЛ-0,4 кВ ф. "60лет Победы" на опоре№9 | 627140, Тюменская обл, Заводоуковск г, 60 лет Победы ул, дом № 17А | 3ф.ПР | 1 |  | #N/A
1070 | Тюменские ЭС | Тюменские ЭС | Заводоуковский РЭС | ПС 220/110/35/10 кВ "Заводоуковская", ВЛ-10 кВ "ОПХ" , ТП-0808 З, ф. щит, ЩУО ТП-808 | на зажимах провода СИП на опоре ВЛ-0,4 кВ | на зажимах провода СИП на опоре ВЛ-0,4 кВ | 627140, Тюменская обл, Заводоуковск г, Дачная ул | 3ф.ПР | 1 |  | #N/A
1071 | Тюменские ЭС | Тюменские ЭС | Заводоуковский РЭС | ТП:807/ф.:ОПХ/ПС:Заводоуковская/ строение: г Заводоуковск, пер Дачный, дом № 1 |  |  | г Заводоуковск, пер Дачный, дом № 1 | 3ф.ПР | 1 |  | #N/A
1072 | Тюменские ЭС | Тюменские ЭС | Заводоуковский РЭС | ТП:807/ф.:ОПХ/ПС:Заводоуковская/ строение: г Заводоуковск, пер Дачный, дом № 12 |  |  | г Заводоуковск, пер Дачный, дом № 12 | 3ф.ПР | 1 |  | #N/A
1073 | Тюменские ЭС | Тюменские ЭС | Заводоуковский РЭС | ТП:807/ф.:ОПХ/ПС:Заводоуковская/ строение: г Заводоуковск, пер Дачный, дом № 7 | Опора №8 ВЛ-0,4кВ ф. «Гвардейская» | Опора №8 ВЛ-0,4кВ ф. «Гвардейская» | г Заводоуковск, пер Дачный, дом № 7 | 3ф.ПР | 1 |  | #N/A
1074 | Тюменские ЭС | Тюменские ЭС | Заводоуковский РЭС | ТП:807/ф.:ОПХ/ПС:Заводоуковская/ строение: г Заводоуковск, пер Дачный, дом № 8 | ВЛ-0,4 кВ ф. 60 лет Победы до зажимов провода СИП, присоединяющих ответвление к вводу в жилой дом пер. Дачном, 8 к проводам данной ВЛ-0,4 кВ на опоре, обслуживается персоналом МУ ЕРЦ. Зажимы провода СИП, присоединяющие ответвление к вводу и ответвление обслуживаются персоналом потребителя. | ВЛ-0,4 кВ ф. 60 лет Победы до зажимов провода СИП, присоединяющих ответвление к вводу в жилой дом пер. Дачном, 8 к проводам данной ВЛ-0,4 кВ на опоре, обслуживается персоналом МУ ЕРЦ. Зажимы провода СИП, присоединяющие ответвление к вводу и ответвление обслуживаются персоналом потребителя. | г Заводоуковск, пер Дачный, дом № 8 | 1ф. |  |  | #N/A
1075 | Тюменские ЭС | Тюменские ЭС | Заводоуковский РЭС | ТП:807/ф.:ОПХ/ПС:Заводоуковская/ строение: г Заводоуковск, ул 60 лет Победы, дом № 32 |  |  | г Заводоуковск, ул 60 лет Победы, дом № 32 | 3ф.ПР | 1 |  | #N/A
1076 | Тюменские ЭС | Тюменские ЭС | Заводоуковский РЭС | ТП:807/ф.:ОПХ/ПС:Заводоуковская/ строение: г Заводоуковск, ул 60 лет Победы, дом № 34 | На зажимах провода СИП, присоединяющих ответвление к жилому дому по ул. :0 лет Победы, 34 в г. Заводоуковске к ВЛ-0,4 кВ ф. 60 лет Победа на опоре | На зажимах провода СИП, присоединяющих ответвление к жилому дому по ул. :0 лет Победы, 34 в г. Заводоуковске к ВЛ-0,4 кВ ф. 60 лет Победа на опоре | г Заводоуковск, ул 60 лет Победы, дом № 34 | 1ф. |  |  | #N/A
1077 | Тюменские ЭС | Тюменские ЭС | Заводоуковский РЭС | ТП:807/ф.:ОПХ/ПС:Заводоуковская/ строение: г Заводоуковск, ул 60 лет Победы, дом № 38 |  |  | г Заводоуковск, ул 60 лет Победы, дом № 38 | 1ф. |  |  | #N/A
1078 | Тюменские ЭС | Тюменские ЭС | Заводоуковский РЭС | ТП:807/ф.:ОПХ/ПС:Заводоуковская/ строение: г Заводоуковск, ул Гвардейская, дом № 11 | ВЛ-0,4 кВ ф. Гвардейская до зажимов провода СИП, присоединяющих ответвление к жилому дому по ул. Гвардейская, 11 в г. Заводоуковске к проводам данной ВЛ-0,4 кВ на опоре, обслуживается персоналом ОАО "СУЭНКО". Зажимы провода СИП, присоединяющие ответвление к жилому дому и ответвление обслуживаются персоналом потребителя. | ВЛ-0,4 кВ ф. Гвардейская до зажимов провода СИП, присоединяющих ответвление к жилому дому по ул. Гвардейская, 11 в г. Заводоуковске к проводам данной ВЛ-0,4 кВ на опоре, обслуживается персоналом ОАО "СУЭНКО". Зажимы провода СИП, присоединяющие ответвление к жилому дому и ответвление обслуживаются персоналом потребителя. | г Заводоуковск, ул Гвардейская, дом № 11 | 3ф.ПР | 1 |  | #N/A
1079 | Тюменские ЭС | Тюменские ЭС | Заводоуковский РЭС | ТП:807/ф.:ОПХ/ПС:Заводоуковская/ строение: г Заводоуковск, ул Гвардейская, дом № 13 | ВЛ-0,4 кВ ф. Гвардейская до зажимов провода СИП, присоединяющих ответвление к вводу в жилой дом по ул. Гвардейская,13 к проводам данной ВЛ-0,4 кВ на опоре, обслуживается персоналом МУ ЕРЦ. Зажимы провода СИП, присоединяющие ответвление к вводу и ответвление обслуживаются персоналом потребителя. | ВЛ-0,4 кВ ф. Гвардейская до зажимов провода СИП, присоединяющих ответвление к вводу в жилой дом по ул. Гвардейская,13 к проводам данной ВЛ-0,4 кВ на опоре, обслуживается персоналом МУ ЕРЦ. Зажимы провода СИП, присоединяющие ответвление к вводу и ответвление обслуживаются персоналом потребителя. | г Заводоуковск, ул Гвардейская, дом № 13 | 1ф. |  |  | #N/A
1080 | Тюменские ЭС | Тюменские ЭС | Заводоуковский РЭС | ТП:807/ф.:ОПХ/ПС:Заводоуковская/ строение: г Заводоуковск, ул Гвардейская, дом № 2 |  |  | г Заводоуковск, ул Гвардейская, дом № 2 | 3ф.ПР | 1 |  | #N/A
1081 | Тюменские ЭС | Тюменские ЭС | Заводоуковский РЭС | ТП:807/ф.:ОПХ/ПС:Заводоуковская/ строение: г Заводоуковск, ул Гвардейская, дом № 4 | ВЛ-0,4 кВ ф. Дачная до зажимов провода СИП, присоединяющих ответвление ВРУ-0,4 кВ земельном участке по ул. Гвардейская,4 в г. Заводоуковске к проводам данной ВЛ-0,4 кВ на опоре, обслуживается персоналом ОАО СУЭНКО. Зажимы провода СИП, присоединяющие ответвление к РУ-0,4 кВ и ответвление обслуживаются персоналом потребителя. | ВЛ-0,4 кВ ф. Дачная до зажимов провода СИП, присоединяющих ответвление ВРУ-0,4 кВ земельном участке по ул. Гвардейская,4 в г. Заводоуковске к проводам данной ВЛ-0,4 кВ на опоре, обслуживается персоналом ОАО СУЭНКО. Зажимы провода СИП, присоединяющие ответвление к РУ-0,4 кВ и ответвление обслуживаются персоналом потребителя. | г Заводоуковск, ул Гвардейская, дом № 4 | 1ф. |  |  | #N/A
1082 | Тюменские ЭС | Тюменские ЭС | Заводоуковский РЭС | ТП:807/ф.:ОПХ/ПС:Заводоуковская/ строение: г Заводоуковск, ул Гвардейская, дом № 7 |  |  | г Заводоуковск, ул Гвардейская, дом № 7 | 3ф.ПР | 1 |  | #N/A
1083 | Тюменские ЭС | Тюменские ЭС | Заводоуковский РЭС | ТП:807/ф.:ОПХ/ПС:Заводоуковская/ строение: г Заводоуковск, ул Гвардейская, дом № 8 |  |  | г Заводоуковск, ул Гвардейская, дом № 8 | 3ф.ПР | 1 |  | #N/A
1084 | Тюменские ЭС | Тюменские ЭС | Заводоуковский РЭС | ТП:807/ф.:ОПХ/ПС:Заводоуковская/ строение: г Заводоуковск, ул Гвардейская, дом № 9 | На изоляторах ответвительной опоры ВЛ-0,4кВ | На изоляторах ответвительной опоры ВЛ-0,4кВ | г Заводоуковск, ул Гвардейская, дом № 9 | 3ф.ПР | 1 |  | #N/A
1085 | Тюменские ЭС | Тюменские ЭС | Заводоуковский РЭС | ТП:807/ф.:ОПХ/ПС:Заводоуковская/ строение: г Заводоуковск, ул Дачная, дом № 15 | ВЛ-0,4 кВ ф. Каретная (прав) до зажимов провода СИП, присоединяющих ответвление к жилому дому по ул. Дачная,15 в г. Заводоуковске к проводам данной ВЛ-0,4 кВ на опоре, обслуживается персоналом ОАО СУЭНКО. Зажимы провода СИП, присоединяющие ответвление к Жилому дому и ответвление обслуживаются персоналом потребителя. | ВЛ-0,4 кВ ф. Каретная (прав) до зажимов провода СИП, присоединяющих ответвление к жилому дому по ул. Дачная,15 в г. Заводоуковске к проводам данной ВЛ-0,4 кВ на опоре, обслуживается персоналом ОАО СУЭНКО. Зажимы провода СИП, присоединяющие ответвление к Жилому дому и ответвление обслуживаются персоналом потребителя. | г Заводоуковск, ул Дачная, дом № 15 | 3ф.ПР | 1 |  | #N/A
1086 | Тюменские ЭС | Тюменские ЭС | Заводоуковский РЭС | ТП:807/ф.:ОПХ/ПС:Заводоуковская/ строение: г Заводоуковск, ул Звездная, дом № 6 | На контактах отпайки от ВЛ-0,4 кВ к ВРУ-0,22 кВ гаража на опоре. Отпайка от ВЛ-0,4 кВ к ВРУ-0,22 кВ гаража, контактное соединение, присоединяющее данную отпайку к ВЛ-0,4 кВ, обслуживаются потребителем | На контактах отпайки от ВЛ-0,4 кВ к ВРУ-0,22 кВ гаража на опоре. Отпайка от ВЛ-0,4 кВ к ВРУ-0,22 кВ гаража, контактное соединение, присоединяющее данную отпайку к ВЛ-0,4 кВ, обслуживаются потребителем | г Заводоуковск, ул Звездная, дом № 6 | 3ф.ПР | 1 |  | #N/A
1087 | Тюменские ЭС | Тюменские ЭС | Заводоуковский РЭС | ТП:807/ф.:ОПХ/ПС:Заводоуковская/ строение: г Заводоуковск, ул Звездная, дом № 8 |  |  | г Заводоуковск, ул Звездная, дом № 8 | 3ф.ПР | 1 |  | #N/A
1088 | Тюменские ЭС | Тюменские ЭС | Заводоуковский РЭС | ТП:807/ф.:ОПХ/ПС:Заводоуковская/ строение: г Заводоуковск, ул Каретная, дом № 10 |  |  | г Заводоуковск, ул Каретная, дом № 10 | 3ф.ПР | 1 |  | #N/A
1089 | Тюменские ЭС | Тюменские ЭС | Заводоуковский РЭС | ТП:807/ф.:ОПХ/ПС:Заводоуковская/ строение: г Заводоуковск, ул Каретная, дом № 2 | На зажимах провода СИП, присоединяющих ответвление к вводу в жилой дом по ул.Каретная-2 в г. Заводоуковске к ВЛ-0,4 кВ ф.Дачная на опоре | На зажимах провода СИП, присоединяющих ответвление к вводу в жилой дом по ул.Каретная-2 в г. Заводоуковске к ВЛ-0,4 кВ ф.Дачная на опоре | г Заводоуковск, ул Каретная, дом № 2 | 3ф.ПР | 1 |  | #N/A
1090 | Тюменские ЭС | Тюменские ЭС | Заводоуковский РЭС | ТП:807/ф.:ОПХ/ПС:Заводоуковская/ строение: г Заводоуковск, ул Каретная, дом № 4 | На зажимах провода СИП, присоединяющих ответвление к вводу в жилой дом по ул. Каретная, 4 к ВЛ-0,4 кВ ф. Дачная (лев.) на опоре | На зажимах провода СИП, присоединяющих ответвление к вводу в жилой дом по ул. Каретная, 4 к ВЛ-0,4 кВ ф. Дачная (лев.) на опоре | г Заводоуковск, ул Каретная, дом № 4 | 3ф.ПР | 1 |  | #N/A
1091 | Тюменские ЭС | Тюменские ЭС | Заводоуковский РЭС | ТП:807/ф.:ОПХ/ПС:Заводоуковская/ строение: г Заводоуковск, ул Каретная, дом № 5 |  |  | г Заводоуковск, ул Каретная, дом № 5 | 3ф.ПР | 1 |  | #N/A
1092 | Тюменские ЭС | Тюменские ЭС | Заводоуковский РЭС | ТП:807/ф.:ОПХ/ПС:Заводоуковская/ строение: г Заводоуковск, ул Каретная, дом № 6 | На зажимах провода СИП, присоединяющих ответвление к вводу в жилой дом по ул.Каретная,6 в г. Заводоуковске к ВЛ-0,4 кВ фДачная (лев)на опоре | На зажимах провода СИП, присоединяющих ответвление к вводу в жилой дом по ул.Каретная,6 в г. Заводоуковске к ВЛ-0,4 кВ фДачная (лев)на опоре | г Заводоуковск, ул Каретная, дом № 6 | 3ф.ПР | 1 |  | #N/A
1093 | Тюменские ЭС | Тюменские ЭС | Заводоуковский РЭС | ТП:807/ф.:ОПХ/ПС:Заводоуковская/ строение: г Заводоуковск, ул Каретная, дом № 7 |  |  | г Заводоуковск, ул Каретная, дом № 7 | 3ф.ПР | 1 |  | #N/A
1094 | Тюменские ЭС | Тюменские ЭС | Заводоуковский РЭС | ТП:807/ф.:ОПХ/ПС:Заводоуковская/ строение: г Заводоуковск, ул Каретная, дом № 9 |  |  | г Заводоуковск, ул Каретная, дом № 9 | 3ф.ПР | 1 |  | #N/A
1095 | Тюменские ЭС | Тюменские ЭС | Заводоуковский РЭС | ТП:807/ф.:ОПХ/ПС:Заводоуковская/ строение: г Заводоуковск, ул Лунная, дом № 1 | На зажимах провода СИП, присоединяющих ответвление к жилому дому по ул.Лунная, 1 в г. Заводоуковске к ВЛ-0,4 кВ ф.Дачная (лев) на опоре | На зажимах провода СИП, присоединяющих ответвление к жилому дому по ул.Лунная, 1 в г. Заводоуковске к ВЛ-0,4 кВ ф.Дачная (лев) на опоре | г Заводоуковск, ул Лунная, дом № 1 | 3ф.ПР | 1 |  | #N/A
1096 | Тюменские ЭС | Тюменские ЭС | Заводоуковский РЭС | ТП:807/ф.:ОПХ/ПС:Заводоуковская/ строение: г Заводоуковск, ул Лунная, дом № 3 | ВЛ-0,4 кВ ф.60 лет Победы до зажимов провода СИП, присоединяющих ответвление к вводу в жилой дом по ул. ЗЛунная, 3 к проводам данной ВЛ-0,4 кВ на опоре, обслуживается персоналом МУ "ЕРЦ". Зажимы провода СИП, присоединяющие ответвление к вводу и ответвление обслуживаются персоналом потребителя. | ВЛ-0,4 кВ ф.60 лет Победы до зажимов провода СИП, присоединяющих ответвление к вводу в жилой дом по ул. ЗЛунная, 3 к проводам данной ВЛ-0,4 кВ на опоре, обслуживается персоналом МУ "ЕРЦ". Зажимы провода СИП, присоединяющие ответвление к вводу и ответвление обслуживаются персоналом потребителя. | г Заводоуковск, ул Лунная, дом № 3 | 3ф.ПР | 1 |  | #N/A
1097 | Тюменские ЭС | Тюменские ЭС | Заводоуковский РЭС | ТП:807/ф.:ОПХ/ПС:Заводоуковская/ строение: г Заводоуковск, ул Лунная, дом № 5 | ВЛ-0,4 кВ ф. 60 лет Победы до зажимов провода СИП, присоединяющих ответвление к жилому дому по ул. Лунная, 5 в г. Заводоуковске к проводам данной ВЛ-0,4 кВ на опоре, обслуживается персоналом ОАО СУЭНКО. Зажимы провода СИП, присоединяющие ответвление к Жилому дому и ответвление обслуживаются персоналом потребителя. | ВЛ-0,4 кВ ф. 60 лет Победы до зажимов провода СИП, присоединяющих ответвление к жилому дому по ул. Лунная, 5 в г. Заводоуковске к проводам данной ВЛ-0,4 кВ на опоре, обслуживается персоналом ОАО СУЭНКО. Зажимы провода СИП, присоединяющие ответвление к Жилому дому и ответвление обслуживаются персоналом потребителя. | г Заводоуковск, ул Лунная, дом № 5 | 3ф.ПР | 1 |  | #N/A
1098 | Тюменские ЭС | Тюменские ЭС | Заводоуковский РЭС | ТП:807/ф.:ОПХ/ПС:Заводоуковская/ строение: г Заводоуковск, ул Лунная, дом № 9 | ВЛ-0,4 кВ ф.60 лет Победы до зажимов провода СИП, присоединяющих ответвление к жилому домупо ул. Лунная-9 в г. Заводоуковске к проводам данной ВЛ-0,4 кВ на опоре , обслуживается персоналом ОАО "СУЭНКО". Зажимы провода СИП, присоединяющие ответвление к жилому дому и ответвление обслуживаются персоналом потребителя. | ВЛ-0,4 кВ ф.60 лет Победы до зажимов провода СИП, присоединяющих ответвление к жилому домупо ул. Лунная-9 в г. Заводоуковске к проводам данной ВЛ-0,4 кВ на опоре , обслуживается персоналом ОАО "СУЭНКО". Зажимы провода СИП, присоединяющие ответвление к жилому дому и ответвление обслуживаются персоналом потребителя. | г Заводоуковск, ул Лунная, дом № 9 | 3ф.ПР | 1 |  | #N/A
1099 | Тюменские ЭС | Тюменские ЭС | Заводоуковский РЭС | ТП-807/фидер 10 кВ-ОПХ/строение:г Заводоуковск, тер Сот Колос, дом № 101 |  |  | г Заводоуковск, тер Сот Колос, дом № 101 | 3ф.ПР | 1 |  | #N/A
1100 | Тюменские ЭС | Тюменские ЭС | Заводоуковский РЭС | ТП-807/фидер 10 кВ-ОПХ/строение:г Заводоуковск, ул 60 лет Победы, дом № 12 |  |  | г Заводоуковск, ул 60 лет Победы, дом № 12 | 3ф.ПР | 1 |  | #N/A
1101 | Тюменские ЭС | Тюменские ЭС | Заводоуковский РЭС | ТП-807/фидер 10 кВ-ОПХ/строение:г Заводоуковск, ул 60 лет Победы, дом № 24 |  |  | г Заводоуковск, ул 60 лет Победы, дом № 24 | 1ф. |  |  | #N/A
1102 | Тюменские ЭС | Тюменские ЭС | Заводоуковский РЭС | ПС 220/110/35/10 кВ "Заводоуковская", ВЛ-10 кВ "Санаторий", ТП-658 , ф. Спорткомплекс, спорткомплекс "1 "Жемчужина сибири" (резерв) | на болтовых соединениях кабельных наконечников, присоеденяющих КЛ-0,4 кВ ф. Спорткомплекс (ввод 1) в РУ-0,4 кВ ТП-10/0,4 кВ № 658 | на болтовых соединениях кабельных наконечников, присоеденяющих КЛ-0,4 кВ ф. Спорткомплекс (ввод 1) в РУ-0,4 кВ ТП-10/0,4 кВ № 658 | 627142, Тюменская обл, Заводоуковск г, Братская ул, дом № 8 А | 3ф.ТТ |  | 1 | #N/A
1103 | Тюменские ЭС | Тюменские ЭС | Заводоуковский РЭС | ПС 220/110/35/10 кВ "Заводоуковская", ВЛ-10 кВ "Санаторий", ТП-658 , ф. Спорткомплекс, спорткомплекс "1 "Жемчужина сибири" (резерв) | на болтовых соединениях кабельных наконечников, присоеденяющих КЛ-0,4 кВ ф. Спорткомплекс (ввод 1) в РУ-0,4 кВ ТП-10/0,4 кВ № 658 | на болтовых соединениях кабельных наконечников, присоеденяющих КЛ-0,4 кВ ф. Спорткомплекс (ввод 1) в РУ-0,4 кВ ТП-10/0,4 кВ № 658 | 627142, Тюменская обл, Заводоуковск г, Братская ул, дом № 8 А | 3ф.ТТ |  | 1 | #N/A
1104 | Тюменские ЭС | Тюменские ЭС | Заводоуковский РЭС | ПС 220/110/35/10 кВ "Заводоуковская", ВЛ-10 кВ "ЖБИ" , ТП-664 З, ф.Кинотеатр (ввод-1), Кинотеатр-ввод1 | на болтовых соединениях кабельных наконечников присоединяющих КЛ-0,4 кВ ф. ДК 1 в РУ-0,4 кВ в ТП 10/0,4 кВ №664 | на болтовых соединениях кабельных наконечников присоединяющих КЛ-0,4 кВ ф. ДК 1 в РУ-0,4 кВ в ТП 10/0,4 кВ №664 | 627140, Тюменская обл, Заводоуковск г, Вокзальная ул, дом № 55 | 3ф.ТТ |  | 1 | #N/A
1105 | Тюменские ЭС | Тюменские ЭС | Заводоуковский РЭС | ПС 220/110/35/10 кВ "Заводоуковская", ВЛ-10 кВ "ЖБИ" , ТП-664 З, ф.Кинотеатр (ввод-1), Кинотеатр-ввод1 | на болтовых соединениях кабельных наконечников присоединяющих КЛ-0,4 кВ ф. ДК 2 в РУ-0,4 кВ в ТП 10/0,4 кВ №664 | на болтовых соединениях кабельных наконечников присоединяющих КЛ-0,4 кВ ф. ДК 2 в РУ-0,4 кВ в ТП 10/0,4 кВ №664 | 627140, Тюменская обл, Заводоуковск г, Вокзальная ул, дом № 55 | 3ф.ТТ |  | 1 | #N/A
1106 | Тюменские ЭС | Тюменские ЭС | Заводоуковский РЭС | ПС 220/110/35/10 кВ "Заводоуковская", ВЛ-10 кВ "ЖБИ" , ТП-664 З, ф.Кинотеатр (ввод-1), Кинотеатр-ввод1 | на болтовых соединениях кабельных наконечников присоединяющих КЛ-0,4 кВ ф. ДК 1 (резерв) в РУ-0,4 кВ в ТП 10/0,4 кВ №664 | на болтовых соединениях кабельных наконечников присоединяющих КЛ-0,4 кВ ф. ДК 1 (резерв) в РУ-0,4 кВ в ТП 10/0,4 кВ №664 | 627140, Тюменская обл, Заводоуковск г, Вокзальная ул, дом № 55 | 3ф.ТТ |  | 1 | #N/A
1107 | Тюменские ЭС | Тюменские ЭС | Заводоуковский РЭС | ПС 220/110/35/10 кВ "Заводоуковская", ВЛ-10 кВ "Город" , ТП-750 З, мини котельная Энергетиков | На болтовых соединениях кабельных наконечниках КЛ-0,4кВ ф.Котельная в ВРУ-0,4кВ жилого дома, который расположен по адресу: Тюсменская область, г. Заводоуковск ул. Энергетиков 2а | На болтовых соединениях кабельных наконечниках КЛ-0,4кВ ф.Котельная в ВРУ-0,4кВ жилого дома, который расположен по адресу: Тюсменская область, г. Заводоуковск ул. Энергетиков 2а | 627144, Тюменская обл, Заводоуковск г, Энергетиков ул, дом № 2А | 3ф.ПР | 1 |  | #N/A
1108 | Тюменские ЭС | Тюменские ЭС | Заводоуковский РЭС | ПС 220/110/35/10 кВ "Заводоуковская", ВЛ-10 кВ "Город" , ТП-750 З, ф. город тп-750, Энергетиков 2А МКД (квартиры) | в межэтажном щите жилого дома | в межэтажном щите жилого дома | 627144, Тюменская обл, Заводоуковск г, Энергетиков ул, дом 2А, квартира 11 | 1ф. |  |  | #N/A
1109 | Тюменские ЭС | Тюменские ЭС | Заводоуковский РЭС | ПС 220/110/35/10 кВ "Заводоуковская", ВЛ-10 кВ "Город" , ТП-750 З, ф Энергетиков 2Б, Энергетиков 2Б МКД (квартиры) | в межэтажном щите жилого дома | в межэтажном щите жилого дома | 627144, Тюменская обл, Заводоуковск г, Энергетиков ул, дом 2А, квартира 30 | 1ф. |  |  | #N/A
1110 | Тюменские ЭС | Тюменские ЭС | Заводоуковский РЭС | ПС 220/110/35/10 кВ "Заводоуковская", ВЛ-10 кВ "Город" , ТП-750 З, ф. город тп-750, Энергетиков 2А МКД (квартиры) | в межэтажном щите жилого дома | в межэтажном щите жилого дома | 627144, Тюменская обл, Заводоуковск г, Энергетиков ул, дом 2А, квартира 31 | 1ф. |  |  | #N/A
1111 | Тюменские ЭС | Тюменские ЭС | Заводоуковский РЭС | ПС 220/110/35/10 кВ "Заводоуковская", ВЛ-10 кВ "Город" , ТП-750 З, ф. город тп-750, Энергетиков 2А МКД (квартиры) | в этажном щите жилого дома | в этажном щите жилого дома | 627144, Тюменская обл, Заводоуковск г, Энергетиков ул, дом 2А, квартира 59 | 1ф. |  |  | #N/A
1112 | Тюменские ЭС | Тюменские ЭС | Заводоуковский РЭС | ПС 220/110/35/10 кВ "Заводоуковская", ВЛ-10 кВ "Город" , ТП-750 З, ф. город тп-750, Энергетиков 2А МКД (квартиры) | в межэтажном щите жилого дома | в межэтажном щите жилого дома | 627144, Тюменская обл, Заводоуковск г, Энергетиков ул, дом 2А, квартира 65 | 1ф. |  |  | #N/A
1113 | Тюменские ЭС | Тюменские ЭС | Заводоуковский РЭС | ПС 220/110/35/10 кВ "Заводоуковская", ВЛ-10 кВ "Город" , ТП-750 З, ф. город тп-750, Энергетиков 2А МКД (квартиры) | в межэтажном щите жилого дома | в межэтажном щите жилого дома | 627144, Тюменская обл, Заводоуковск г, Энергетиков ул, дом 2А, квартира 90 | 1ф. |  |  | #N/A
1114 | Тюменские ЭС | Тюменские ЭС | Заводоуковский РЭС | ПС 220/110/35/10 кВ "Заводоуковская", ВЛ-10 кВ "Город" , ТП-0707 З, ф. Заводская, магазин Сахоян М.О ул.Заводская 9б | На болтовых соединенииях (зажимах) кабельных наконечников присоединяющих данную КЛ-0,4кВ ф. Заводская 9Бв ВРУ-0,4 кВ жилого дома. | На болтовых соединенииях (зажимах) кабельных наконечников присоединяющих данную КЛ-0,4кВ ф. Заводская 9Бв ВРУ-0,4 кВ жилого дома. | 627144, Тюменская обл, Заводоуковск г, Заводская ул, дом № 9Б, помещение 1 | 3ф.ПР | 1 |  | #N/A
1115 | Тюменские ЭС | Тюменские ЭС | Заводоуковский РЭС | ПС 220/110/35/10 кВ "Заводоуковская", ВЛ-10 кВ "Город" , ТП-0707 З, ф. Заводская 40, магазин "Ткани" Блинова О.О. | На болтовых соединениях кабельных наконечников, присоединяющих КЛ-0,4 кВ ф. Заводская в РУ-0,4 кВ ТП-10/0,4 №0707 | На болтовых соединениях кабельных наконечников, присоединяющих КЛ-0,4 кВ ф. Заводская в РУ-0,4 кВ ТП-10/0,4 №0707 | 627144, Тюменская обл, Заводоуковск г, Заводская ул, дом № 7Г, помещение 2 | 3ф.ПР | 1 |  | #N/A
1116 | Тюменские ЭС | Тюменские ЭС | Заводоуковский РЭС | ПС 220/110/35/10 кВ "Заводоуковская", ВЛ-10 кВ "Город" , ТП-0707 З, ф. Магазин "Виктория", магазин "Виктория" (ИП Родина О.А.) Откл. с 03.16. | На зажимах, присоединяющих участок ВЛ-10 кВ ф. Город от опоры №6/13 до ТП-10/0,4 кВ №0707 к проводам данной ВЛ-10 кВ ф. Город на опоре №6/12 | На зажимах, присоединяющих участок ВЛ-10 кВ ф. Город от опоры №6/13 до ТП-10/0,4 кВ №0707 к проводам данной ВЛ-10 кВ ф. Город на опоре №6/12 | 627144, Тюменская обл, Заводоуковск г, Заводская ул, дом № 15 Б | 3ф.ПР | 1 |  | #N/A
1117 | Тюменские ЭС | Тюменские ЭС | Заводоуковский РЭС | ТП-693/фидер 10 кВ-Элеватор/строение:г Заводоуковск, ул Заводская, дом № 11 - А1 |  |  | г Заводоуковск, ул Заводская, дом № 11 - А | 1ф. |  |  | #N/A
1118 | Тюменские ЭС | Тюменские ЭС | Заводоуковский РЭС | ТП:757/ф.:Очистные/ПС:Заводоуковская/ строение: г Заводоуковск, проезд Колхозный, дом № 17 | ВЛ-0,4 кВ ф.Колхозный (неч.) до зажимов провода СИП, присоединяющих ответвление к ВРУ-0,4 кВ незавершенного строительством жилого дома в проезде Колхозном, 17 в г. Заводоуковске к проводам данной ВЛ-0,4 кВ на опоре, обслуживается персоналом ОАО "СУЭНКО". Зажимы провода СИП, присоединяющие ответвление к ВРУ-0,4 кВ и ответвление обслуживаются персоналом потребителя. | ВЛ-0,4 кВ ф.Колхозный (неч.) до зажимов провода СИП, присоединяющих ответвление к ВРУ-0,4 кВ незавершенного строительством жилого дома в проезде Колхозном, 17 в г. Заводоуковске к проводам данной ВЛ-0,4 кВ на опоре, обслуживается персоналом ОАО "СУЭНКО". Зажимы провода СИП, присоединяющие ответвление к ВРУ-0,4 кВ и ответвление обслуживаются персоналом потребителя. | г Заводоуковск, проезд Колхозный, дом № 17 | 3ф.ПР | 1 |  | #N/A
1119 | Тюменские ЭС | Тюменские ЭС | Заводоуковский РЭС | ТП:757/ф.:Очистные/ПС:Заводоуковская/ строение: г Заводоуковск, проезд Колхозный, дом № 2 - Д |  |  | г Заводоуковск, проезд Колхозный, дом № 2 - Д | 3ф.ПР | 1 |  | #N/A
1120 | Тюменские ЭС | Тюменские ЭС | Заводоуковский РЭС | ТП:757/ф.:Очистные/ПС:Заводоуковская/ строение: г Заводоуковск, проезд Колхозный, дом № 6 | На зажимов провода СИП, присоединяющих ответвление к жилому дому по пр.Колхозный, 6 в г. Заводоуковске к ВЛ-0,4 кВ ф. пр. Колхозный (чет.) на опоре | На зажимов провода СИП, присоединяющих ответвление к жилому дому по пр.Колхозный, 6 в г. Заводоуковске к ВЛ-0,4 кВ ф. пр. Колхозный (чет.) на опоре | г Заводоуковск, проезд Колхозный, дом № 6 | 3ф.ПР | 1 |  | #N/A
1121 | Тюменские ЭС | Тюменские ЭС | Заводоуковский РЭС | ТП:757/ф.:Очистные/ПС:Заводоуковская/ строение: г Заводоуковск, проезд Колхозный, дом № 8 | ВЛ-0,4 кВ ф.колхозный чет. до зажимов провода СИП, присоединяющих ответвление в жилом доме в проезде ул. колхозном-8 в г. Заводоуковске к проводам данной ВЛ-0,4 кВ на опоре №18, обслуживается персоналом ОАО "СУЭНКО". Зажимы провода СИП, присоединяющие ответвление к жилому дому и ответвление обслуживаются персоналом потребителя. | ВЛ-0,4 кВ ф.колхозный чет. до зажимов провода СИП, присоединяющих ответвление в жилом доме в проезде ул. колхозном-8 в г. Заводоуковске к проводам данной ВЛ-0,4 кВ на опоре №18, обслуживается персоналом ОАО "СУЭНКО". Зажимы провода СИП, присоединяющие ответвление к жилому дому и ответвление обслуживаются персоналом потребителя. | г Заводоуковск, проезд Колхозный, дом № 8 | 1ф. |  |  | #N/A
1122 | Тюменские ЭС | Тюменские ЭС | Заводоуковский РЭС | ТП-757/фидер 10 кВ-Очистные/строение:г Заводоуковск, проезд Колхозный, дом № 15 |  |  | г Заводоуковск, проезд Колхозный, дом № 15 | 3ф.ПР | 1 |  | #N/A
1123 | Тюменские ЭС | Тюменские ЭС | Заводоуковский РЭС | ТП-757/фидер 10 кВ-Очистные/строение:г Заводоуковск, проезд Колхозный, дом № 5 - 1 |  |  | г Заводоуковск, проезд Колхозный, дом № 5 - 1 | 1ф. |  |  | #N/A
1124 | Тюменские ЭС | Тюменские ЭС | Заводоуковский РЭС | ТП-757/фидер 10 кВ-Очистные/строение:г Заводоуковск, проезд Колхозный, дом № 9 | На зажимах провода СИП, присоединяющих ответвление к вводу в жилой дом в пр. Колхозный, 9 к ВЛ-0,4 кВ ф.Колхозный (нечет.) на опоре | На зажимах провода СИП, присоединяющих ответвление к вводу в жилой дом в пр. Колхозный, 9 к ВЛ-0,4 кВ ф.Колхозный (нечет.) на опоре | г Заводоуковск, проезд Колхозный, дом № 9 | 3ф.ПР | 1 |  | #N/A
1125 | Тюменские ЭС | Тюменские ЭС | Заводоуковский РЭС | ПС 220/110/35/10 кВ "Заводоуковская", ВЛ-10 кВ "Сельэнерго" , ТП-734 З, ф. Скважина, эхз гороховка ОАО"Тюменьмежрайгаз" | на изоляторах ответвления опоры кабельного ввода | на изоляторах ответвления опоры кабельного ввода | 627144, обл Тюменская, р-н Заводоуковский, г Заводоуковск, ул Ромашковая | 1ф. |  |  | #N/A
1126 | Тюменские ЭС | Тюменские ЭС | Заводоуковский РЭС | ТП-606/фидер 10 кВ-Очистные/строение:г Заводоуковск, ул Революционная, дом № 105 | На опоре ВЛ-04кВ | На опоре ВЛ-04кВ | г Заводоуковск, ул Революционная, дом № 105 | 1ф. |  |  | #N/A
1127 | Тюменские ЭС | Тюменские ЭС | Заводоуковский РЭС | ТП-606/фидер 10 кВ-Очистные/строение:г Заводоуковск, ул Революционная, дом № 107 - 1 |  |  | г Заводоуковск, ул Революционная, дом № 107 - 1 | 1ф. |  |  | #N/A
1128 | Тюменские ЭС | Тюменские ЭС | Заводоуковский РЭС | ПС 220/110/35/10 кВ "Заводоуковская", ВЛ-10 кВ "Очистные" , ТП-606 З, ф. АТС, | на изоляторах ответвления опоры кабельного ввода | на изоляторах ответвления опоры кабельного ввода | 627143, Тюменская обл, Заводоуковск г, Революционная ул, дом № 105 | 1ф. |  |  | #N/A
1129 | Тюменские ЭС | Тюменские ЭС | Заводоуковский РЭС | ПС 220/110/35/10 кВ "Заводоуковская", ВЛ-10 кВ "Город" , ТП-0704 З, секция 1 ТП-0704 | На болтовых зажимах, присоединяющих ответвление на ТП№0704 к ВЛ-10кВ ф. Город на опоре №6а | На болтовых зажимах, присоединяющих ответвление на ТП№0704 к ВЛ-10кВ ф. Город на опоре №6а | 627144, Тюменская обл, Заводоуковск г, Энергетиков пер, дом № 4б | 1ф. |  |  | #N/A
1130 | Тюменские ЭС | Тюменские ЭС | Заводоуковский РЭС | ТП:699/ф.:Восточный/ПС:Арболитовая/ строение: г Заводоуковск, ул Павлова, дом № 3 |  |  | г Заводоуковск, ул Павлова, дом № 3 | 3ф.ПР | 1 |  | #N/A
1131 | Тюменские ЭС | Тюменские ЭС | Заводоуковский РЭС | ТП:699/ф.:Восточный/ПС:Арболитовая/ строение: г Заводоуковск, ул Павлова, дом № 5 |  |  | г Заводоуковск, ул Павлова, дом № 5 | 1ф. |  |  | #N/A
1132 | Тюменские ЭС | Тюменские ЭС | Заводоуковский РЭС | ПС 220/110/35/10 кВ "Заводоуковская", ВЛ-10 кВ "ЖБИ" , ТП-0630 З, ф ЖБИ, котельная Хлебозавод | На зажимах провода СИП, присоединяющих ответвление к вводу в котельную по ул. Шоссейная в г. Заводоуковске к ВЛ-0,4кВ ф. Котельная на опоре №4 | На зажимах провода СИП, присоединяющих ответвление к вводу в котельную по ул. Шоссейная в г. Заводоуковске к ВЛ-0,4кВ ф. Котельная на опоре №4 | 627141, Тюменская обл, Заводоуковск г, Шоссейная ул, дом № 158 А | 1ф. |  |  | #N/A
1133 | Тюменские ЭС | Тюменские ЭС | Юргинский РЭС | ПС 110/10 кВ "Зоново", ВЛ-10 кВ "Лебедевка", ТП-793 З, ф.Советская 18 б ОДПУ, Советская 18б ОДПУ | ЮЛ | 627130, Тюменская обл, Заводоуковский г.о., Лебедевка п, Советская ул, дом 18б |  | 1ф. |  |  | #N/A
1134 | Тюменские ЭС | Тюменские ЭС | Юргинский РЭС | ТП-793/фидер 10 кВ-Лебедевка/строение:п Лебедевка, ул Советская, дом № 18 - А | п Лебедевка | п Лебедевка, ул Советская, дом № 18 - А |  | 1ф. |  |  | #N/A
1135 | Тюменские ЭС | Тюменские ЭС | Юргинский РЭС |  |  |  |  | 1ф. |  |  | #N/A
1136 | Тюменские ЭС | Тюменские ЭС | Юргинский РЭС | ПС 110/10 кВ "Зоново", ВЛ-10 кВ "Лебедевка", ТП-0806 З, секция 1 ТП-0806 | ЮЛ | 627130, обл Тюменская, р-н Заводоуковский, п Лебедевка, ул Ленина, дом № 25 |  | 3ф.ТТ |  | 1 | #N/A
1137 | Тюменские ЭС | Тюменские ЭС | Юргинский РЭС | ПС 110/10 кВ "Зоново", ВЛ-10 кВ "Лебедевка", ТП-790 З, ф.Маяковского, скважина ООО"Жилсервис" | ЮЛ | 627130, Тюменская обл, Заводоуковский р-н, Лебедевка п, Толстого ул |  | 3ф.ПР | 1 |  | #N/A
1138 | Тюменские ЭС | Тюменские ЭС | Юргинский РЭС | ПС 110/10 кВ "Зоново", ВЛ-10 кВ "Лебедевка", ТП-797 З, ф.УО, уличное Лебедевка ТП 797 | ЮЛ | 627130, Тюменская обл, Заводоуковский р-н, Лебедевка п, Пионерская ул, дом № 1 |  | 1ф. |  |  | #N/A
1139 | Тюменские ЭС | Тюменские ЭС | Юргинский РЭС | ПС 110/10 кВ "Зоново", ВЛ-10 кВ "Лебедевка", ТП-797 З, ф. Пионерская, Система оповещения Заявка ЗД-23-0212-100 | ЮЛ | Тюменская обл, Заводоуковский р-н, Лебедевка п, Пионерская ул |  | 1ф. |  |  | #N/A
1140 | Тюменские ЭС | Тюменские ЭС | Юргинский РЭС | ТП:797/ф.:Лебедевка/ПС:Зоново/ строение: п Лебедевка, ул Кирова, дом № 1 | п Лебедевка | п Лебедевка, ул Кирова, дом № 1 |  | 1ф. |  |  | #N/A
1141 | Тюменские ЭС | Тюменские ЭС | Юргинский РЭС | ТП:797/ф.:Лебедевка/ПС:Зоново/ строение: п Лебедевка, ул Кирова, дом № 10 | п Лебедевка | п Лебедевка, ул Кирова, дом № 12 |  | 1ф. |  |  | #N/A
1142 | Тюменские ЭС | Тюменские ЭС | Юргинский РЭС | ТП:797/ф.:Лебедевка/ПС:Зоново/ строение: п Лебедевка, ул Кирова, дом № 13 | п Лебедевка | п Лебедевка, ул Кирова, дом № 13 |  | 1ф. |  |  | #N/A
1143 | Тюменские ЭС | Тюменские ЭС | Юргинский РЭС | ТП:797/ф.:Лебедевка/ПС:Зоново/ строение: п Лебедевка, ул Кирова, дом № 15 | п Лебедевка | п Лебедевка, ул Кирова, дом № 15 |  | 1ф. |  |  | #N/A
1144 | Тюменские ЭС | Тюменские ЭС | Юргинский РЭС | ТП:797/ф.:Лебедевка/ПС:Зоново/ строение: п Лебедевка, ул Кирова, дом № 16 | п Лебедевка | п Лебедевка, ул Кирова, дом № 16 |  | 1ф. |  |  | #N/A
1145 | Тюменские ЭС | Тюменские ЭС | Юргинский РЭС | ТП:797/ф.:Лебедевка/ПС:Зоново/ строение: п Лебедевка, ул Кирова, дом № 17 | п Лебедевка | п Лебедевка, ул Кирова, дом № 17 |  | 1ф. |  |  | #N/A
1146 | Тюменские ЭС | Тюменские ЭС | Юргинский РЭС | ТП:797/ф.:Лебедевка/ПС:Зоново/ строение: п Лебедевка, ул Кирова, дом № 18 | п Лебедевка | п Лебедевка, ул Кирова, дом № 18 |  | 3ф.ПР | 1 |  | #N/A
1147 | Тюменские ЭС | Тюменские ЭС | Юргинский РЭС | ТП:797/ф.:Лебедевка/ПС:Зоново/ строение: п Лебедевка, ул Кирова, дом № 18 | п Лебедевка | п Лебедевка, ул Кирова, дом № 18, кв.1 |  | 1ф. |  |  | #N/A
1148 | Тюменские ЭС | Тюменские ЭС | Юргинский РЭС | ТП:797/ф.:Лебедевка/ПС:Зоново/ строение: п Лебедевка, ул Кирова, дом № 18 | п Лебедевка | п Лебедевка, ул Кирова, дом № 18, кв.2 |  | 3ф.ПР | 1 |  | #N/A
1149 | Тюменские ЭС | Тюменские ЭС | Юргинский РЭС | ТП:797/ф.:Лебедевка/ПС:Зоново/ строение: п Лебедевка, ул Кирова, дом № 2 | п Лебедевка | п Лебедевка, ул Кирова, дом № 2 |  | 1ф. |  |  | #N/A
1150 | Тюменские ЭС | Тюменские ЭС | Юргинский РЭС | ТП:797/ф.:Лебедевка/ПС:Зоново/ строение: п Лебедевка, ул Кирова, дом № 21 | п Лебедевка | п Лебедевка, ул Кирова, дом № 21, кв.1 |  | 1ф. |  |  | #N/A
1151 | Тюменские ЭС | Тюменские ЭС | Юргинский РЭС | ТП:797/ф.:Лебедевка/ПС:Зоново/ строение: п Лебедевка, ул Кирова, дом № 21 | п Лебедевка | п Лебедевка, ул Кирова, дом № 21, кв.2 |  | 1ф. |  |  | #N/A
1152 | Тюменские ЭС | Тюменские ЭС | Юргинский РЭС | ТП:797/ф.:Лебедевка/ПС:Зоново/ строение: п Лебедевка, ул Кирова, дом № 22 | п Лебедевка | п Лебедевка, ул Кирова, дом № 22, кв.1 |  | 3ф.ПР | 1 |  | #N/A
1153 | Тюменские ЭС | Тюменские ЭС | Юргинский РЭС | ТП:797/ф.:Лебедевка/ПС:Зоново/ строение: п Лебедевка, ул Кирова, дом № 22 | п Лебедевка | п Лебедевка, ул Кирова, дом № 22, кв.2 |  | 3ф.ПР | 1 |  | #N/A
1154 | Тюменские ЭС | Тюменские ЭС | Юргинский РЭС | ТП:797/ф.:Лебедевка/ПС:Зоново/ строение: п Лебедевка, ул Кирова, дом № 24 | п Лебедевка | п Лебедевка, ул Кирова, дом № 24 |  | 3ф.ПР | 1 |  | #N/A
1155 | Тюменские ЭС | Тюменские ЭС | Юргинский РЭС | ТП:797/ф.:Лебедевка/ПС:Зоново/ строение: п Лебедевка, ул Кирова, дом № 3 | п Лебедевка | п Лебедевка, ул Кирова, дом № 3 |  | 1ф. |  |  | #N/A
1156 | Тюменские ЭС | Тюменские ЭС | Юргинский РЭС | ТП:797/ф.:Лебедевка/ПС:Зоново/ строение: п Лебедевка, ул Кирова, дом № 4 | п Лебедевка | п Лебедевка, ул Кирова, дом № 4, кв.1 |  | 1ф. |  |  | #N/A
1157 | Тюменские ЭС | Тюменские ЭС | Юргинский РЭС | ТП:797/ф.:Лебедевка/ПС:Зоново/ строение: п Лебедевка, ул Кирова, дом № 4 | п Лебедевка | п Лебедевка, ул Кирова, дом № 4, кв.2 |  | 1ф. |  |  | #N/A
1158 | Тюменские ЭС | Тюменские ЭС | Юргинский РЭС | ТП:797/ф.:Лебедевка/ПС:Зоново/ строение: п Лебедевка, ул Кирова, дом № 5 | п Лебедевка | п Лебедевка, ул Кирова, дом № 5 |  | 1ф. |  |  | #N/A
1159 | Тюменские ЭС | Тюменские ЭС | Юргинский РЭС | ТП:797/ф.:Лебедевка/ПС:Зоново/ строение: п Лебедевка, ул Кирова, дом № 6 | п Лебедевка | п Лебедевка, ул Кирова, дом № 6 |  | 1ф. |  |  | #N/A
1160 | Тюменские ЭС | Тюменские ЭС | Юргинский РЭС | ТП:797/ф.:Лебедевка/ПС:Зоново/ строение: п Лебедевка, ул Кирова, дом № 7 | п Лебедевка | п Лебедевка, ул Кирова, дом № 7 |  | 1ф. |  |  | #N/A
1161 | Тюменские ЭС | Тюменские ЭС | Юргинский РЭС | ТП:797/ф.:Лебедевка/ПС:Зоново/ строение: п Лебедевка, ул Кирова, дом № 9 | п Лебедевка | п Лебедевка, ул Кирова, дом № 9 |  | 1ф. |  |  | #N/A
1162 | Тюменские ЭС | Тюменские ЭС | Юргинский РЭС | ТП:797/ф.:Лебедевка/ПС:Зоново/ строение: п Лебедевка, ул Пионерская, дом № 2 | п Лебедевка | п Лебедевка, ул Пионерская, дом № 2 |  | 1ф. |  |  | #N/A
1163 | Тюменские ЭС | Тюменские ЭС | Юргинский РЭС | ТП:797/ф.:Лебедевка/ПС:Зоново/ строение: п Лебедевка, ул Пионерская, дом № 21 | п Лебедевка | п Лебедевка, ул Пионерская, дом № 21, кв.1 |  | 1ф. |  |  | #N/A
1164 | Тюменские ЭС | Тюменские ЭС | Юргинский РЭС | ТП:797/ф.:Лебедевка/ПС:Зоново/ строение: п Лебедевка, ул Пионерская, дом № 21 | п Лебедевка | п Лебедевка, ул Пионерская, дом № 21, кв.2 |  | 1ф. |  |  | #N/A
1165 | Тюменские ЭС | Тюменские ЭС | Юргинский РЭС | ТП:797/ф.:Лебедевка/ПС:Зоново/ строение: п Лебедевка, ул Пионерская, дом № 3 | п Лебедевка | п Лебедевка, ул Пионерская, дом № 3 |  | 1ф. |  |  | #N/A
1167 | Тюменские ЭС | Тюменские ЭС | Юргинский РЭС | ТП:797/ф.:Лебедевка/ПС:Зоново/ строение: п Лебедевка, ул Пионерская, дом № 5 | п Лебедевка | п Лебедевка, ул Пионерская, дом № 5 |  | 1ф. |  |  | #N/A
1168 | Тюменские ЭС | Тюменские ЭС | Юргинский РЭС | ТП:797/ф.:Лебедевка/ПС:Зоново/ строение: п Лебедевка, ул Пионерская, дом № 6 | п Лебедевка | п Лебедевка, ул Пионерская, дом № 6 |  | 1ф. |  |  | #N/A
1170 | Тюменские ЭС | Тюменские ЭС | Юргинский РЭС | ТП:797/ф.:Лебедевка/ПС:Зоново/ строение: п Лебедевка, ул Пионерская, дом № 8 | п Лебедевка | п Лебедевка, ул Пионерская, дом № 8 |  | 1ф. |  |  | #N/A
1171 | Тюменские ЭС | Тюменские ЭС | Юргинский РЭС | ТП-797/фидер 10 кВ-Лебедевка/строение:п Лебедевка, ул Кирова, дом № 18 - А | п Лебедевка | п Лебедевка, ул Кирова, дом № 18 - А |  | 3ф.ПР | 1 |  | #N/A
1172 | Тюменские ЭС | Тюменские ЭС | Юргинский РЭС | ТП-797/фидер 10 кВ-Лебедевка/строение:п Лебедевка, ул Пионерская, дом № 7 - А | п Лебедевка | п Лебедевка, ул Пионерская, дом № 7 - А |  | 1ф. |  |  | #N/A
1173 | Тюменские ЭС | Тюменские ЭС | Ялуторовский РЭС | Общество с ограниченной ответственностью "ДОЛИНА КАРАБАШ" | 627039, обл. Тюменская, р-н Ялуторовский, с. Карабаш, ул. Школьная, дом № 4 | ПС 110/10 кВ "Киево", ВЛ-10 кВ "Карабаш", ТП-2 Карабаш, ф.Школьная, участок | ПС 110/10 кВ "Киево", ВЛ-10 кВ "Карабаш", ТП-2 Карабаш, ф.Школьная, участок | 3ф.ПР | 1 |  | #N/A
1174 | Тюменские ЭС | Тюменские ЭС | Ялуторовский РЭС | Общество с ограниченной ответственностью "ДОЛИНА КАРАБАШ" | 627039, Тюменская обл, Ялуторовский р-н, Карабаш с, Школьный ул, дом № 4 | ПС 110/10 кВ "Киево", ВЛ-10 кВ "Карабаш", ТП-2 Карабаш, ф.Школьная, Земельный участок | ПС 110/10 кВ "Киево", ВЛ-10 кВ "Карабаш", ТП-2 Карабаш, ф.Школьная, Земельный участок | 3ф.ТТ |  | 1 | #N/A
1175 | Тюменские ЭС | Тюменские ЭС | Ялуторовский РЭС | Евтушков Евгений Михайлович | 627039, Тюменская обл, Ялуторовский р-н, Карабаш с, Мира ул, дом 16 | ПС 110/10 кВ "Киево", ВЛ-10 кВ "Карабаш", ТП-2 Карабаш, ф. магазин, Магазин(Карабаш) ИП Евтушков | ПС 110/10 кВ "Киево", ВЛ-10 кВ "Карабаш", ТП-2 Карабаш, ф. магазин, Магазин(Карабаш) ИП Евтушков | 1ф. |  |  | #N/A
1176 | Тюменские ЭС | Тюменские ЭС | Ялуторовский РЭС | МУНИЦИПАЛЬНОЕ АВТОНОМНОЕ ОБЩЕОБРАЗОВАТЕЛЬНОЕ УЧРЕЖДЕНИЕ "КИЕВСКАЯ СРЕДНЯЯ ОБЩЕОБРАЗОВАТЕЛЬНАЯ ШКОЛА" | 627039, Тюменская обл, Ялуторовский р-н, с. Карабаш, Школьная ул., дом № 2 | ПС 110/10 кВ "Киево", ВЛ-10 кВ "Карабаш", ТП-2 Карабаш, ф. Школа, Школа | ПС 110/10 кВ "Киево", ВЛ-10 кВ "Карабаш", ТП-2 Карабаш, ф. Школа, Школа | 1ф. |  |  | #N/A
1177 | Тюменские ЭС | Тюменские ЭС | Ялуторовский РЭС | Колпакова Разиля Абдулманняповна | с Киево | с Киево, ул Новая, дом № 1 | с Киево, ул Новая, дом № 1 | 3ф.ПР | 1 |  | #N/A
1178 | Тюменские ЭС | Тюменские ЭС | Ялуторовский РЭС | Вербицкая Надежда Дмитриевна | 627039, обл Тюменская, р-н Ялуторовский, с Карабаш, ул Мира, дом № 15 | ПС 110/10 кВ "Киево", ВЛ-10 кВ "Карабаш", ТП-3 Карабаш, ф. Куранова, магазин | ПС 110/10 кВ "Киево", ВЛ-10 кВ "Карабаш", ТП-3 Карабаш, ф. Куранова, магазин | 1ф. |  |  | #N/A
1179 | Тюменские ЭС | Тюменские ЭС | Ялуторовский РЭС | Иванов Александр Петрович | с Заводопетровское | с Заводопетровское, ул Береговая, дом № 13 | с Заводопетровское, ул Береговая, дом № 13 | 3ф.ПР | 1 |  | #N/A
1180 | Тюменские ЭС | Тюменские ЭС | Ялуторовский РЭС | МУНИЦИПАЛЬНОЕ ПРЕДПРИЯТИЕ "СТРОЙ-ПРОЕКТ" ЯЛУТОРОВСКОГО РАЙОНА | 627039, Тюменская обл, Ялуторовский р-н, Карабаш с, Школьная ул, дом 2, корпус 2 | ПС 110/10 кВ "Киево", ВЛ-10 кВ "Карабаш", ТП-4 Карабаш, Центральная котельная | ПС 110/10 кВ "Киево", ВЛ-10 кВ "Карабаш", ТП-4 Карабаш, Центральная котельная | 3ф.ПР | 1 |  | #N/A
1181 | Тюменские ЭС | Тюменские ЭС | Ялуторовский РЭС | Росляков Виктор Александрович | с Киево | с Киево, пер Кузнечный, дом № 6 - А | с Киево, пер Кузнечный, дом № 6 - А | 3ф.ПР | 1 |  | #N/A
1182 | Тюменские ЭС | Тюменские ЭС | Ялуторовский РЭС | Индивидуальный предприниматель Евтушкова Татьяна Викторовна | 627039, Тюменская обл, Ялуторовский р-н, Малый Карабашок д, Авиаторов ул, дом 1а, строение 1 | ПС 110/10 кВ "Киево", ВЛ-10 кВ "Карабаш", ТП-7 Карабаш, ф. Комплекс зданий, Ферма | ПС 110/10 кВ "Киево", ВЛ-10 кВ "Карабаш", ТП-7 Карабаш, ф. Комплекс зданий, Ферма | 3ф.ТТ |  | 1 | #N/A
1183 | Тюменские ЭС | Тюменские ЭС | Ялуторовский РЭС | Охотников Александр Валентинович | с Карабаш | 1190м на сев.-восток от въезда в Карабаш, кн № 72:21:0601002:277 | 1190м на сев.-восток от въезда в Карабаш, кн № 72:21:0601002:277 | 3ф.ПР | 1 |  | #N/A
1184 | Тюменские ЭС | Тюменские ЭС | Ялуторовский РЭС | Чикишева Юлия Сергеевна | с Карабаш | с Карабаш, ул Российская, дом № 11 | с Карабаш, ул Российская, дом № 11 | 3ф.ПР | 1 |  | #N/A
1185 | Тюменские ЭС | Тюменские ЭС | Ялуторовский РЭС | Чикишева Анастасия Павловна | с Карабаш | с Карабаш, ул Российская, дом № 9 | с Карабаш, ул Российская, дом № 9 | 3ф.ПР | 1 |  | #N/A
1186 | Тюменские ЭС | Тюменские ЭС | Ялуторовский РЭС | Дубовик Николай Петрович | с Карабаш | с Карабаш, ул Российская, уч. № 1 - А | с Карабаш, ул Российская, уч. № 1 - А | 3ф.ПР | 1 |  | #N/A
1187 | Тюменские ЭС | Тюменские ЭС | Ялуторовский РЭС | Охотников Сергей Валентинович | с Киево | с Киево, ул Комплексная, дом № 9 | с Киево, ул Комплексная, дом № 9 | 3ф.ПР | 1 |  | #N/A
1188 | Тюменские ЭС | Тюменские ЭС | Ялуторовский РЭС | Быструшкина Виктория Александровна | с Киево | с Киево, ул Трактовая, дом № 92 | с Киево, ул Трактовая, дом № 92 | 3ф.ПР | 1 |  | #N/A
1189 | Тюменские ЭС | Тюменские ЭС | Ялуторовский РЭС | Евтушков Евгений Михайлович | 627033, Тюменская обл, Ялуторовский р-н, Киева с, Комплексная ул, дом № 1А | ПС 110/10 кВ "Киево", ВЛ-10 кВ "Карабаш", ТП-15 Киево, ф. Магазин, Магазин | ПС 110/10 кВ "Киево", ВЛ-10 кВ "Карабаш", ТП-15 Киево, ф. Магазин, Магазин | 3ф.ПР | 1 |  | #N/A
1190 | Тюменские ЭС | Тюменские ЭС | Ялуторовский РЭС | МУНИЦИПАЛЬНОЕ УЧРЕЖДЕНИЕ АДМИНИСТРАЦИЯ КИЕВСКОГО СЕЛЬСКОГО ПОСЕЛЕНИЯ | 627140, обл. Тюменская, р-н Ялуторовский, с. Киево, ул. Киевская | ПС 110/10 кВ "Киево", ВЛ-10 кВ "Карабаш", ТП-15 Киево, ф. УО, Уличное осв.ТП-15 | ПС 110/10 кВ "Киево", ВЛ-10 кВ "Карабаш", ТП-15 Киево, ф. УО, Уличное осв.ТП-15 | 1ф. |  |  | #N/A
1191 | Тюменские ЭС | Тюменские ЭС | Ялуторовский РЭС | Лумпова Людмила Апполоновна | с Киево | с Киево, ул Киевская, дом № 1 - А | с Киево, ул Киевская, дом № 1 - А | 1ф. |  |  | #N/A
1192 | Тюменские ЭС | Тюменские ЭС | Ялуторовский РЭС | Петров Владимир Александрович | с Киево | с Киево, ул Киевская, дом № 21 | с Киево, ул Киевская, дом № 21 | 3ф.ПР | 1 |  | #N/A
1193 | Тюменские ЭС | Тюменские ЭС | Ялуторовский РЭС | Безгодов Юрий Васильевич | с Киево | с Киево, ул Киевская, дом № 26 | с Киево, ул Киевская, дом № 26 | 1ф. |  |  | #N/A
1194 | Тюменские ЭС | Тюменские ЭС | Ялуторовский РЭС | Зольникова Нина Николаевна | с Киево | с Киево, ул Киевская, дом № 28 | с Киево, ул Киевская, дом № 28 | 3ф.ПР | 1 |  | #N/A
1195 | Тюменские ЭС | Тюменские ЭС | Ялуторовский РЭС | Сайфуллина Юлия Акрамовна | с Киево | с Киево, ул Киевская, дом № 32 | с Киево, ул Киевская, дом № 32 | 3ф.ПР | 1 |  | #N/A
1196 | Тюменские ЭС | Тюменские ЭС | Ялуторовский РЭС | Лещев Виктор Петрович | с Киево | с Киево, ул Комплексная, дом № 3 - Б | с Киево, ул Комплексная, дом № 3 - Б | 1ф. |  |  | #N/A
1197 | Тюменские ЭС | Тюменские ЭС | Ялуторовский РЭС | Микаилова Шарифа Шарафитдиновна | с Киево | с Киево, ул Трактовая, дом № 94 стр а | с Киево, ул Трактовая, дом № 94 стр а | 1ф. |  |  | #N/A
1198 | Тюменские ЭС | Тюменские ЭС | Ялуторовский РЭС | Общество с ограниченной ответственностью "Производственно-монтажная Компания "Полимер" | 627033, обл. Тюменская, р-н Ялуторовский, с. Киево, пер. ПМК, дом № 9 стр 1 | ПС 110/10 кВ "Киево", ВЛ-10 кв "Киево", ТП-2 Киева, ф. Гараж ЖКХ, Котельная общежития Гараж | ПС 110/10 кВ "Киево", ВЛ-10 кв "Киево", ТП-2 Киева, ф. Гараж ЖКХ, Котельная общежития Гараж | 3ф.ПР | 1 |  | #N/A
1199 | Тюменские ЭС | Тюменские ЭС | Ялуторовский РЭС | Общество с ограниченной ответственностью "ЧАЙКА" | 627033, Тюменская обл, Ялуторовский р-н, Киева с, ПМК пер, дом № 13, квартира 5 | ПС 110/10 кВ "Киево", ВЛ-10 кв "Киево", ТП-2 Киева, ф. пер. ПМК, Квартира | ПС 110/10 кВ "Киево", ВЛ-10 кв "Киево", ТП-2 Киева, ф. пер. ПМК, Квартира | 1ф. |  |  | #N/A
1200 | Тюменские ЭС | Тюменские ЭС | Ялуторовский РЭС | МУНИЦИПАЛЬНОЕ АВТОНОМНОЕ ОБЩЕОБРАЗОВАТЕЛЬНОЕ УЧРЕЖДЕНИЕ "КИЕВСКАЯ СРЕДНЯЯ ОБЩЕОБРАЗОВАТЕЛЬНАЯ ШКОЛА" | 627033, Тюменская обл, Ялуторовский р-н, Киева с, Курганская ул, дом № 8 | ПС 110/10 кВ "Киево", ВЛ-10 кв "Киево", ТП-2 Киева, ф. Детский сад, Детский сад | ПС 110/10 кВ "Киево", ВЛ-10 кв "Киево", ТП-2 Киева, ф. Детский сад, Детский сад | 3ф.ПР | 1 |  | #N/A
1201 | Тюменские ЭС | Тюменские ЭС | Ялуторовский РЭС | Колпакова Разиля Абдулманняповна | с Киево | с Киево, ул Новая, дом № 1 | с Киево, ул Новая, дом № 1 | 3ф.ПР | 1 |  | #N/A
1202 | Тюменские ЭС | Тюменские ЭС | Ялуторовский РЭС | Ожгибцев Александр Владимирович | с Киево | с Киево, ул Новая, дом № 1 - А | с Киево, ул Новая, дом № 1 - А | 3ф.ПР | 1 |  | #N/A
1203 | Тюменские ЭС | Тюменские ЭС | Ялуторовский РЭС | Серебряков Евгений Александрович | с Киево | с Киево, ул Новая, дом № 8 | с Киево, ул Новая, дом № 8 | 3ф.ПР | 1 |  | #N/A
1204 | Тюменские ЭС | Тюменские ЭС | Ялуторовский РЭС | МУНИЦИПАЛЬНОЕ УЧРЕЖДЕНИЕ АДМИНИСТРАЦИЯ КИЕВСКОГО СЕЛЬСКОГО ПОСЕЛЕНИЯ | 627033, обл Тюменская, р-н Ялуторовский, с Киево | ПС 110/10 кВ "Киево", ВЛ-10 кв "Киево", ТП-4 Киево, ф. Уличное освещение, Уличное освещение | ПС 110/10 кВ "Киево", ВЛ-10 кв "Киево", ТП-4 Киево, ф. Уличное освещение, Уличное освещение | 1ф. |  |  | #N/A
1205 | Тюменские ЭС | Тюменские ЭС | Ялуторовский РЭС | Евтушков Евгений Михайлович | 627033, Тюменская обл, Ялуторовский р-н, Киева с, Школьная ул, дом № 9 | ПС 110/10 кВ "Киево", ВЛ-10 кв "Киево", ТП-5 Киево, ф.Строителей, | ПС 110/10 кВ "Киево", ВЛ-10 кв "Киево", ТП-5 Киево, ф.Строителей, | 3ф.ПР | 1 |  | #N/A
1206 | Тюменские ЭС | Тюменские ЭС | Ялуторовский РЭС | Евтушков Евгений Михайлович | 627033, Тюменская обл, Ялуторовский р-н, Киева с, Школьная ул, дом 13 | ПС 110/10 кВ "Киево", ВЛ-10 кв "Киево", ТП-5 Киево, ф.Школьная-1, Кафе-магазин | ПС 110/10 кВ "Киево", ВЛ-10 кв "Киево", ТП-5 Киево, ф.Школьная-1, Кафе-магазин | 1ф. |  |  | #N/A
1207 | Тюменские ЭС | Тюменские ЭС | Ялуторовский РЭС | Индивидуальный предприниматель Охотников Сергей Валентинович | 627033, Тюменская обл, Ялуторовский р-н, Киева с, Кузнечный пер, дом № 1Д | ПС 110/10 кВ "Киево", ВЛ-10 кв "Киево", ТП-5 Киево, ф. Кафе Попутчик, Кафе "Попутчик" | ПС 110/10 кВ "Киево", ВЛ-10 кв "Киево", ТП-5 Киево, ф. Кафе Попутчик, Кафе "Попутчик" | 3ф.ПР | 1 |  | #N/A
1208 | Тюменские ЭС | Тюменские ЭС | Ялуторовский РЭС | МУНИЦИПАЛЬНОЕ АВТОНОМНОЕ УЧРЕЖДЕНИЕ "ЦЕНТР КУЛЬТУРЫ И ДОСУГА ЯЛУТОРОВСКОГО РАЙОНА" | 627033, Тюменская обл, Ялуторовский р-н, Киева с, Строителей ул, дом 1А | ПС 110/10 кВ "Киево", ВЛ-10 кв "Киево", ТП-5 Киево, ф.Дом культуры, Д/К Киево | ПС 110/10 кВ "Киево", ВЛ-10 кв "Киево", ТП-5 Киево, ф.Дом культуры, Д/К Киево | 3ф.ПР | 1 |  | #N/A
1209 | Тюменские ЭС | Тюменские ЭС | Ялуторовский РЭС | МУНИЦИПАЛЬНОЕ АВТОНОМНОЕ УЧРЕЖДЕНИЕ "ЦЕНТР КУЛЬТУРЫ И ДОСУГА ЯЛУТОРОВСКОГО РАЙОНА" | 627033, Тюменская обл, Ялуторовский р-н, Киева с, Строителей ул, дом 1А | ПС 110/10 кВ "Киево", ВЛ-10 кв "Киево", ТП-5 Киево, ф.Дом культуры, Администрация | ПС 110/10 кВ "Киево", ВЛ-10 кв "Киево", ТП-5 Киево, ф.Дом культуры, Администрация | 1ф. |  |  | #N/A
1210 | Тюменские ЭС | Тюменские ЭС | Ялуторовский РЭС | ГОСУДАРСТВЕННОЕ БЮДЖЕТНОЕ УЧРЕЖДЕНИЕ ЗДРАВООХРАНЕНИЯ ТЮМЕНСКОЙ ОБЛАСТИ "ОБЛАСТНАЯ БОЛЬНИЦА № 23" (Г. ЯЛУТОРОВСК) | 627033, Тюменская обл, Ялуторовский р-н, Киева с, Школьная ул, здание 7А | ПС 110/10 кВ "Киево", ВЛ-10 кв "Киево", ТП-5 Киево, ф. ГРП, ФАП с.Киево | ПС 110/10 кВ "Киево", ВЛ-10 кв "Киево", ТП-5 Киево, ф. ГРП, ФАП с.Киево | 3ф.ПР | 1 |  | #N/A
1211 | Тюменские ЭС | Тюменские ЭС | Ялуторовский РЭС | МУНИЦИПАЛЬНОЕ УЧРЕЖДЕНИЕ АДМИНИСТРАЦИЯ КИЕВСКОГО СЕЛЬСКОГО ПОСЕЛЕНИЯ | 627033, Тюменская обл, Ялуторовский р-н, Киева с, Школьная ул, дом 5 | ПС 110/10 кВ "Киево", ВЛ-10 кв "Киево", ТП-5 Киево, ф.Дом культуры, Муз.школа | ПС 110/10 кВ "Киево", ВЛ-10 кв "Киево", ТП-5 Киево, ф.Дом культуры, Муз.школа | 3ф.ПР | 1 |  | #N/A
1212 | Тюменские ЭС | Тюменские ЭС | Ялуторовский РЭС | МУНИЦИПАЛЬНОЕ УЧРЕЖДЕНИЕ АДМИНИСТРАЦИЯ КИЕВСКОГО СЕЛЬСКОГО ПОСЕЛЕНИЯ | 627033, Тюменская обл, Ялуторовский р-н, Киево с, Строителей ул | ПС 110/10 кВ "Киево", ВЛ-10 кв "Киево", ТП-5 Киево, ф. Уличное освещение, Уличное освещение | ПС 110/10 кВ "Киево", ВЛ-10 кв "Киево", ТП-5 Киево, ф. Уличное освещение, Уличное освещение | 1ф. |  |  | #N/A
1213 | Тюменские ЭС | Тюменские ЭС | Ялуторовский РЭС | МУНИЦИПАЛЬНОЕ ПРЕДПРИЯТИЕ "СТРОЙ-ПРОЕКТ" ЯЛУТОРОВСКОГО РАЙОНА | 627033, обл. Тюменская, р-н Ялуторовский, с. Киево, ул. Мира | ПС 110/10 кВ "Киево", ВЛ-10 кв "Киево", ТП-6 Киево, ф. без назв., Котельная школы | ПС 110/10 кВ "Киево", ВЛ-10 кв "Киево", ТП-6 Киево, ф. без назв., Котельная школы | 3ф.ПР | 1 |  | #N/A
1214 | Тюменские ЭС | Тюменские ЭС | Ялуторовский РЭС | МУНИЦИПАЛЬНОЕ УЧРЕЖДЕНИЕ АДМИНИСТРАЦИЯ КИЕВСКОГО СЕЛЬСКОГО ПОСЕЛЕНИЯ | 627033, Тюменская обл, Ялуторовский р-н, Киево с, Лесная ул, дом № 2 | ПС 110/10 кВ "Киево", ВЛ-10 кв "Киево", ТП-6 Киево, ф. Уличное освещение, Уличное освещение | ПС 110/10 кВ "Киево", ВЛ-10 кв "Киево", ТП-6 Киево, ф. Уличное освещение, Уличное освещение | 1ф. |  |  | #N/A
1215 | Тюменские ЭС | Тюменские ЭС | Ялуторовский РЭС | МУНИЦИПАЛЬНОЕ АВТОНОМНОЕ ОБЩЕОБРАЗОВАТЕЛЬНОЕ УЧРЕЖДЕНИЕ "КИЕВСКАЯ СРЕДНЯЯ ОБЩЕОБРАЗОВАТЕЛЬНАЯ ШКОЛА" | 627033, Тюменская обл, Ялуторовский р-н, Киева с, Мира ул, дом № 5 | ПС 110/10 кВ "Киево", ВЛ-10 кв "Киево", ТП-6 Киево, ф. Школа, Школа-1 | ПС 110/10 кВ "Киево", ВЛ-10 кв "Киево", ТП-6 Киево, ф. Школа, Школа-1 | 1ф. |  |  | #N/A
1216 | Тюменские ЭС | Тюменские ЭС | Ялуторовский РЭС | МУНИЦИПАЛЬНОЕ АВТОНОМНОЕ ОБЩЕОБРАЗОВАТЕЛЬНОЕ УЧРЕЖДЕНИЕ "КИЕВСКАЯ СРЕДНЯЯ ОБЩЕОБРАЗОВАТЕЛЬНАЯ ШКОЛА" | 627033, Тюменская обл, Ялуторовский р-н, Киева с, Мира ул, дом № 5 | ПС 110/10 кВ "Киево", ВЛ-10 кв "Киево", ТП-6 Киево, ф. Школа, Школа-2 | ПС 110/10 кВ "Киево", ВЛ-10 кв "Киево", ТП-6 Киево, ф. Школа, Школа-2 | 1ф. |  |  | #N/A
1217 | Тюменские ЭС | Тюменские ЭС | Ялуторовский РЭС | МУНИЦИПАЛЬНОЕ АВТОНОМНОЕ УЧРЕЖДЕНИЕ ДОПОЛНИТЕЛЬНОГО ОБРАЗОВАНИЯ "СПОРТИВНАЯ ШКОЛА ЯЛУТОРОВСКОГО РАЙОНА" | 627033, Тюменская обл, Ялуторовский р-н, Киева с, Мира ул, владение 5А, сооружение 1 | ПС 110/10 кВ "Киево", ВЛ-10 кв "Киево", ТП-6 Киево, ф.Корт, Хоккейный корт | ПС 110/10 кВ "Киево", ВЛ-10 кв "Киево", ТП-6 Киево, ф.Корт, Хоккейный корт | 3ф.ПР | 1 |  | #N/A
1218 | Тюменские ЭС | Тюменские ЭС | Ялуторовский РЭС | Чернова Надежда Анатольевна | 627010, обл. Тюменская, р-н Ялуторовский, с. Киево, пер. Молодежный, дом № 9А | ПС 110/10 кВ "Киево", ВЛ-10 кВ "КРС-2", ТП-8 Киево, ф. Строителей, Магазин | ПС 110/10 кВ "Киево", ВЛ-10 кВ "КРС-2", ТП-8 Киево, ф. Строителей, Магазин | 3ф.ПР | 1 |  | #N/A
1219 | Тюменские ЭС | Тюменские ЭС | Ялуторовский РЭС | Клевцур Евгений Александрович | 627033, Тюменская обл, Ялуторовский р-н, Киево с, Строителей ул, дом 32а | ПС 110/10 кВ "Киево", ВЛ-10 кВ "КРС-2", ТП-8 Киево, ф. Строителей, Магазин | ПС 110/10 кВ "Киево", ВЛ-10 кВ "КРС-2", ТП-8 Киево, ф. Строителей, Магазин | 1ф. |  |  | #N/A
1220 | Тюменские ЭС | Тюменские ЭС | Ялуторовский РЭС | Акционерное общество "ПОЧТА РОССИИ" | 627033, Тюменская обл, Ялуторовский р-н, Киево с, Школьная ул,18 | ПС 110/10 кВ "Киево", ВЛ-10 кВ "КРС-2", ТП-8 Киево, ф. Школьная, Почта Киево | ПС 110/10 кВ "Киево", ВЛ-10 кВ "КРС-2", ТП-8 Киево, ф. Школьная, Почта Киево | 1ф. |  |  | #N/A
1221 | Тюменские ЭС | Тюменские ЭС | Ялуторовский РЭС | Гарипов Фаудат Ахматович | с Киево | с Киево, ул Южная, дом № 24 стр б | с Киево, ул Южная, дом № 24 стр б | 3ф.ПР | 1 |  | #N/A
1222 | Тюменские ЭС | Тюменские ЭС | Ялуторовский РЭС | Устинов Максим Александрович | с Киево | с Киево, ул Южная, дом № 28 | с Киево, ул Южная, дом № 28 | 3ф.ПР | 1 |  | #N/A
1223 | Тюменские ЭС | Тюменские ЭС | Ялуторовский РЭС | МУНИЦИПАЛЬНОЕ ПРЕДПРИЯТИЕ "СТРОЙ-ПРОЕКТ" ЯЛУТОРОВСКОГО РАЙОНА | 627033, обл. Тюменская, р-н Ялуторовский, с. Киево, ул. Южная | ПС 110/10 кВ "Киево", ВЛ-10 кВ "КРС-2", ТП-9 Киево, ф. водозабор, Скважина водозабора | ПС 110/10 кВ "Киево", ВЛ-10 кВ "КРС-2", ТП-9 Киево, ф. водозабор, Скважина водозабора | 1ф. |  |  | #N/A
1224 | Тюменские ЭС | Тюменские ЭС | Ялуторовский РЭС | ПОТРЕБИТЕЛЬСКОЕ ОБЩЕСТВО "ПЕТЕЛИНСКОЕ" | 627041, обл Тюменская, р-н Ялуторовский, с Бердюгино, ул Мира, дом № 2 | ПС 35/10 кВ "Красный яр", ВЛ-10 кВ "Аслана", ТП-1068 Бердюгино, ф. Мира, Магазин ПО Петеленское | ПС 35/10 кВ "Красный яр", ВЛ-10 кВ "Аслана", ТП-1068 Бердюгино, ф. Мира, Магазин ПО Петеленское | 1ф. |  |  | #N/A
1225 | Тюменские ЭС | Тюменские ЭС | Ялуторовский РЭС | МУНИЦИПАЛЬНОЕ АВТОНОМНОЕ УЧРЕЖДЕНИЕ "ЦЕНТР КУЛЬТУРЫ И ДОСУГА ЯЛУТОРОВСКОГО РАЙОНА" | 627041, обл Тюменская, р-н Ялуторовский, с Бердюгино, ул Механизаторов, дом № 21 | ПС 35/10 кВ "Красный яр", ВЛ-10 кВ "Аслана", ТП-1068 Бердюгино, ф. Механизаторов, Д/к Бердюгино | ПС 35/10 кВ "Красный яр", ВЛ-10 кВ "Аслана", ТП-1068 Бердюгино, ф. Механизаторов, Д/к Бердюгино | 1ф. |  |  | #N/A
1226 | Тюменские ЭС | Тюменские ЭС | Ялуторовский РЭС | МУНИЦИПАЛЬНОЕ ПРЕДПРИЯТИЕ "СТРОЙ-ПРОЕКТ" ЯЛУТОРОВСКОГО РАЙОНА | 627041, обл. Тюменская, р-н Ялуторовский, с. Бердюгино | ПС 35/10 кВ "Красный яр", ВЛ-10 кВ "Аслана", ТП-1068 Бердюгино, ф. Гагарина, Газовая кот.жил.фонда | ПС 35/10 кВ "Красный яр", ВЛ-10 кВ "Аслана", ТП-1068 Бердюгино, ф. Гагарина, Газовая кот.жил.фонда | 3ф.ПР | 1 |  | #N/A
1227 | Тюменские ЭС | Тюменские ЭС | Ялуторовский РЭС | Черепанов Вадим Сергеевич | 627045, обл. Тюменская, р-н Ялуторовский, с. Заводопетровское, ул. Ломоносова, дом № 1 | ПС 35/10 кВ "Стеклозавод", ВЛ-10 кВ "Поселок", ТП-1 Заводопетровск, ф. Администрация, ИП Гольцова В.Е. | ПС 35/10 кВ "Стеклозавод", ВЛ-10 кВ "Поселок", ТП-1 Заводопетровск, ф. Администрация, ИП Гольцова В.Е. | 3ф.ПР | 1 |  | #N/A
1228 | Тюменские ЭС | Тюменские ЭС | Ялуторовский РЭС | Заварзин Юрий Владимирович | 627045, Тюменская обл, Ялуторовский р-н, Заводопетровское с, Ломоносова ул, дом 1, строение 2 | ПС 35/10 кВ "Стеклозавод", ВЛ-10 кВ "Поселок", ТП-1 Заводопетровск, ф. Гагарина, пилорама ИП Заварзин | ПС 35/10 кВ "Стеклозавод", ВЛ-10 кВ "Поселок", ТП-1 Заводопетровск, ф. Гагарина, пилорама ИП Заварзин | 1ф. |  |  | #N/A
1229 | Тюменские ЭС | Тюменские ЭС | Ялуторовский РЭС | Индивидуальный предприниматель Кузнецова Виктория Николаевна | 627045, обл. Тюменская, р-н Ялуторовский, с. Заводопетровское, ул. Ломоносова, дом № 1 | ПС 35/10 кВ "Стеклозавод", ВЛ-10 кВ "Поселок", ТП-1 Заводопетровск, ф. Администрация, Нежилое здание | ПС 35/10 кВ "Стеклозавод", ВЛ-10 кВ "Поселок", ТП-1 Заводопетровск, ф. Администрация, Нежилое здание | 3ф.ПР | 1 |  | #N/A
1230 | Тюменские ЭС | Тюменские ЭС | Ялуторовский РЭС | МУНИЦИПАЛЬНОЕ АВТОНОМНОЕ УЧРЕЖДЕНИЕ "ЦЕНТР КУЛЬТУРЫ И ДОСУГА ЯЛУТОРОВСКОГО РАЙОНА" | 627045, обл Тюменская, р-н Ялуторовский, с Заводопетровское, ул Республики, дом № 48 | ПС 35/10 кВ "Стеклозавод", ВЛ-10 кВ "Поселок", ТП-2 Заводопетровск, ф. Республики, Д/К З/Петровское | ПС 35/10 кВ "Стеклозавод", ВЛ-10 кВ "Поселок", ТП-2 Заводопетровск, ф. Республики, Д/К З/Петровское | 1ф. |  |  | #N/A
1231 | Тюменские ЭС | Тюменские ЭС | Ялуторовский РЭС | МУНИЦИПАЛЬНОЕ УЧРЕЖДЕНИЕ АДМИНИСТРАЦИЯ ЗАВОДОПЕТРОВСКОГО СЕЛЬСКОГО ПОСЕЛЕНИЯ | 627045, Тюменская обл, Ялуторовский р-н, Заводопетровское с, Ворошилова ул, дом № 17 | ПС 35/10 кВ "Стеклозавод", ВЛ-10 кВ "Поселок", ТП-2 Заводопетровск, ф. Республики, Уличное освещение | ПС 35/10 кВ "Стеклозавод", ВЛ-10 кВ "Поселок", ТП-2 Заводопетровск, ф. Республики, Уличное освещение | 1ф. |  |  | #N/A
1232 | Тюменские ЭС | Тюменские ЭС | Ялуторовский РЭС | Читаев Евгений Сергеевич | 627045, обл. Тюменская, р-н Ялуторовский, с. Заводопетровское, ул. Береговая, дом № 23 | ПС 35/10 кВ "Стеклозавод", ВЛ-10 кВ "Поселок", ТП-3 Заводопетровск, ф. Береговая, Читаевым Евгением Сергеевичем | ПС 35/10 кВ "Стеклозавод", ВЛ-10 кВ "Поселок", ТП-3 Заводопетровск, ф. Береговая, Читаевым Евгением Сергеевичем | 3ф.ПР | 1 |  | #N/A
1233 | Тюменские ЭС | Тюменские ЭС | Ялуторовский РЭС | МЕСТНАЯ ПРАВОСЛАВНАЯ РЕЛИГИОЗНАЯ ОРГАНИЗАЦИЯ ПРИХОДА ЦЕРКВИ ВО ИМЯ БОГОЯВЛЕНИЯ ГОСПОДНЯ С. ЗАВОДОПЕТРОВСКОЕ ЯЛУТОРОВСКОГО РАЙОНА ТЮМЕНСКОЙ ОБЛАСТИ ТОБОЛЬСКО-ТЮМЕНСКОЙ ЕПАРХИИ РУССКОЙ ПРАВОСЛАВНОЙ ЦЕРКВИ | 627045, обл Тюменская, р-н Ялуторовский, с Заводопетровское, ул Республики, дом № 69 | ПС 35/10 кВ "Стеклозавод", ВЛ-10 кВ "Поселок", ТП-3 Заводопетровск, ф. Подгорная, Храм | ПС 35/10 кВ "Стеклозавод", ВЛ-10 кВ "Поселок", ТП-3 Заводопетровск, ф. Подгорная, Храм | 1ф. |  |  | #N/A
1234 | Тюменские ЭС | Тюменские ЭС | Ялуторовский РЭС | МУНИЦИПАЛЬНОЕ ПРЕДПРИЯТИЕ "СТРОЙ-ПРОЕКТ" ЯЛУТОРОВСКОГО РАЙОНА | 627045, обл Тюменская, р-н Ялуторовский, с Заводопетровское | ПС 35/10 кВ "Стеклозавод", ВЛ-10 кВ "Поселок", ТП-3 Заводопетровск, ф. Подгорная, Котельная школы Котельная центра соц.обслуживания | ПС 35/10 кВ "Стеклозавод", ВЛ-10 кВ "Поселок", ТП-3 Заводопетровск, ф. Подгорная, Котельная школы Котельная центра соц.обслуживания | 1ф. |  |  | #N/A
1235 | Тюменские ЭС | Тюменские ЭС | Ялуторовский РЭС | МУНИЦИПАЛЬНОЕ ПРЕДПРИЯТИЕ "СТРОЙ-ПРОЕКТ" ЯЛУТОРОВСКОГО РАЙОНА | 627045, Тюменская обл, Ялуторовский р-н, Заводопетровское с, Республики ул, здание 59, помещение 4 | ПС 35/10 кВ "Стеклозавод", ВЛ-10 кВ "Поселок", ТП-3 Заводопетровск, ф. Береговая, Котельная д/с | ПС 35/10 кВ "Стеклозавод", ВЛ-10 кВ "Поселок", ТП-3 Заводопетровск, ф. Береговая, Котельная д/с | 3ф.ПР | 1 |  | #N/A
1236 | Тюменские ЭС | Тюменские ЭС | Ялуторовский РЭС | Благинина Ирина Сергеевна | 627045, Тюменская обл, Ялуторовский р-н, Заводопетровское с, 140 метров на юго-запад от жилого дома №10 по ул. Луговая, строение 5 | ПС 35/10 кВ "Стеклозавод", ВЛ-10 кВ "Поселок", ТП-4 Заводопетровск, ф. Фермерское хозяйство, КФХ (З/Петровское) | ПС 35/10 кВ "Стеклозавод", ВЛ-10 кВ "Поселок", ТП-4 Заводопетровск, ф. Фермерское хозяйство, КФХ (З/Петровское) | 3ф.ПР | 1 |  | #N/A
1237 | Тюменские ЭС | Тюменские ЭС | Ялуторовский РЭС | МУНИЦИПАЛЬНОЕ УЧРЕЖДЕНИЕ АДМИНИСТРАЦИЯ ЗАВОДОПЕТРОВСКОГО СЕЛЬСКОГО ПОСЕЛЕНИЯ | 627045, обл Тюменская, р-н Ялуторовский, с Заводопетровское, ул Ленина, дом № 12 | ПС 35/10 кВ "Стеклозавод", ВЛ-10 кВ "Завод-1", ТП-5 Заводопетровск, ф. Подгорная-1, Администрация | ПС 35/10 кВ "Стеклозавод", ВЛ-10 кВ "Завод-1", ТП-5 Заводопетровск, ф. Подгорная-1, Администрация | 1ф. |  |  | #N/A
1238 | Тюменские ЭС | Тюменские ЭС | Ялуторовский РЭС | Закрытое акционерное общество "УНИОН" | 627045, Тюменская обл, Ялуторовский р-н, Заводопетровское с, Тракторная ул, владение 11 | ПС 35/10 кВ "Стеклозавод", ВЛ-10 кВ "Завод-2", ТП-6 Заводопетровск, ф. Республики 1, Магазин Унион | ПС 35/10 кВ "Стеклозавод", ВЛ-10 кВ "Завод-2", ТП-6 Заводопетровск, ф. Республики 1, Магазин Унион | 1ф. |  |  | #N/A
1239 | Тюменские ЭС | Тюменские ЭС | Ялуторовский РЭС | ГОСУДАРСТВЕННОЕ БЮДЖЕТНОЕ УЧРЕЖДЕНИЕ ЗДРАВООХРАНЕНИЯ ТЮМЕНСКОЙ ОБЛАСТИ "ОБЛАСТНАЯ БОЛЬНИЦА № 23" (Г. ЯЛУТОРОВСК) | 627045, обл. Тюменская, р-н Ялуторовский, с. Заводопетровское, ул. Республики, дом № 59 | ПС 35/10 кВ "Стеклозавод", ВЛ-10 кВ "Завод-2", ТП-6 Заводопетровск, ф. Республики 1, Врачебная амбулатория с.Заводопетровское | ПС 35/10 кВ "Стеклозавод", ВЛ-10 кВ "Завод-2", ТП-6 Заводопетровск, ф. Республики 1, Врачебная амбулатория с.Заводопетровское | 3ф.ПР | 1 |  | #N/A
1240 | Тюменские ЭС | Тюменские ЭС | Ялуторовский РЭС | Кадочников Юрий Робертович | с Заводопетровское | с Заводопетровское, ул Республики, дом № 17 | с Заводопетровское, ул Республики, дом № 17 | 1ф. |  |  | #N/A
1241 | Тюменские ЭС | Тюменские ЭС | Ялуторовский РЭС | Новикова Елена Александровна | 627045, обл. Тюменская, р-н Ялуторовский, с. Заводопетровское, ул. Республики, дом № 52 | ПС 35/10 кВ "Стеклозавод", ВЛ-10 кВ "Завод-1", ТП-7 Заводопетровск, ф. Клуб, магазин ИП Новиков | ПС 35/10 кВ "Стеклозавод", ВЛ-10 кВ "Завод-1", ТП-7 Заводопетровск, ф. Клуб, магазин ИП Новиков | 3ф.ПР | 1 |  | #N/A
1242 | Тюменские ЭС | Тюменские ЭС | Ялуторовский РЭС | Общество с ограниченной ответственностью "Престиж" | 627045, обл. Тюменская, р-н Ялуторовский, с. Заводопетровское, ул. Ленина, дом № 14 | ПС 35/10 кВ "Стеклозавод", ВЛ-10 кВ "Завод-1", ТП-7 Заводопетровск, ф. Администрация, Магазин "Казарян С. Г." | ПС 35/10 кВ "Стеклозавод", ВЛ-10 кВ "Завод-1", ТП-7 Заводопетровск, ф. Администрация, Магазин "Казарян С. Г." | 3ф.ПР | 1 |  | #N/A
1243 | Тюменские ЭС | Тюменские ЭС | Ялуторовский РЭС | Магжанова Елена Валерьевна | с Заводопетровское | с Заводопетровское, ул Новая, дом № 8 | с Заводопетровское, ул Новая, дом № 8 | 3ф.ПР | 1 |  | #N/A
1244 | Тюменские ЭС | Тюменские ЭС | Южный РЭС | Инженерная сеть-Электроэнергия/строение:рп Боровский, ул Островского, дом № 5 | Инженерная сеть-Электроэнергия/строение:рп Боровский, ул Островского, дом № 5 | Инженерная сеть-Электроэнергия/строение:рп Боровский, ул Островского, дом № 5 | рп Боровский, ул Островского, дом № 5, кв.22. | 1ф. |  |  | #N/A
1245 | Тюменские ЭС | Тюменские ЭС | Южный РЭС | Инженерная сеть-Электроэнергия/строение:рп Боровский, ул Островского, дом № 5 | Инженерная сеть-Электроэнергия/строение:рп Боровский, ул Островского, дом № 5 | Инженерная сеть-Электроэнергия/строение:рп Боровский, ул Островского, дом № 5 | рп Боровский, ул Островского, дом № 5, кв.47. | 1ф. |  |  | #N/A
1246 | Тюменские ЭС | Тюменские ЭС | Южный РЭС | Инженерная сеть-Электроэнергия/строение:рп Боровский, ул Островского, дом № 5 | Инженерная сеть-Электроэнергия/строение:рп Боровский, ул Островского, дом № 5 | Инженерная сеть-Электроэнергия/строение:рп Боровский, ул Островского, дом № 5 | рп Боровский, ул Островского, дом № 5, кв.55.. | 1ф. |  |  | #N/A
1247 | Тюменские ЭС | Тюменские ЭС | Южный РЭС | ПС-СУЭНКО/строение:рп Боровский, ул Ленинградская, дом № 1 | ПС-СУЭНКО/строение:рп Боровский, ул Ленинградская, дом № 1 | ПС-СУЭНКО/строение:рп Боровский, ул Ленинградская, дом № 1 | рп Боровский, ул Ленинградская, дом № 1, кв.10, | 1ф. |  |  | #N/A
1248 | Тюменские ЭС | Тюменские ЭС | Южный РЭС | ПС-СУЭНКО/строение:рп Боровский, ул Ленинградская, дом № 1 | ПС-СУЭНКО/строение:рп Боровский, ул Ленинградская, дом № 1 | ПС-СУЭНКО/строение:рп Боровский, ул Ленинградская, дом № 1 | рп Боровский, ул Ленинградская, дом № 1, кв.13, | 1ф. |  |  | #N/A
1249 | Тюменские ЭС | Тюменские ЭС | Южный РЭС | ПС-СУЭНКО/строение:рп Боровский, ул Ленинградская, дом № 1 | ПС-СУЭНКО/строение:рп Боровский, ул Ленинградская, дом № 1 | ПС-СУЭНКО/строение:рп Боровский, ул Ленинградская, дом № 1 | рп Боровский, ул Ленинградская, дом № 1, кв.4, | 1ф. |  |  | #N/A
1250 | Тюменские ЭС | Тюменские ЭС | Южный РЭС | ПС-СУЭНКО/строение:рп Боровский, ул Ленинградская, дом № 1 | ПС-СУЭНКО/строение:рп Боровский, ул Ленинградская, дом № 1 | ПС-СУЭНКО/строение:рп Боровский, ул Ленинградская, дом № 1 | рп Боровский, ул Ленинградская, дом № 1, кв.7, | 1ф. |  |  | #N/A
1251 | Тюменские ЭС | Тюменские ЭС | Южный РЭС | ПС-СУЭНКО/строение:рп Боровский, ул Ленинградская, дом № 13 | ПС-СУЭНКО/строение:рп Боровский, ул Ленинградская, дом № 13 | ПС-СУЭНКО/строение:рп Боровский, ул Ленинградская, дом № 13 | рп Боровский, ул Ленинградская, дом № 13, 13 гараж | 1ф. |  |  | #N/A
1252 | Тюменские ЭС | Тюменские ЭС | Южный РЭС | ПС-СУЭНКО/строение:рп Боровский, ул Ленинградская, дом № 13 | ПС-СУЭНКО/строение:рп Боровский, ул Ленинградская, дом № 13 | ПС-СУЭНКО/строение:рп Боровский, ул Ленинградская, дом № 13 | рп Боровский, ул Ленинградская, дом № 13, 5 гараж | 1ф. |  |  | #N/A
1253 | Тюменские ЭС | Тюменские ЭС | Южный РЭС | Инженерная сеть-АО «СУЭНКО»/строение:рп Боровский, ул Ленинградская, дом № 16 | Инженерная сеть-АО «СУЭНКО»/строение:рп Боровский, ул Ленинградская, дом № 16 | Инженерная сеть-АО «СУЭНКО»/строение:рп Боровский, ул Ленинградская, дом № 16 | рп Боровский, ул Ленинградская, дом № 16, кв.10, | 1ф. |  |  | #N/A
1254 | Тюменские ЭС | Тюменские ЭС | Южный РЭС | Инженерная сеть-АО «СУЭНКО»/строение:рп Боровский, ул Ленинградская, дом № 16 | Инженерная сеть-АО «СУЭНКО»/строение:рп Боровский, ул Ленинградская, дом № 16 | Инженерная сеть-АО «СУЭНКО»/строение:рп Боровский, ул Ленинградская, дом № 16 | рп Боровский, ул Ленинградская, дом № 16, кв.10,, | 1ф. |  |  | #N/A
1255 | Тюменские ЭС | Тюменские ЭС | Южный РЭС | Инженерная сеть-АО «СУЭНКО»/строение:рп Боровский, ул Ленинградская, дом № 16 | Инженерная сеть-АО «СУЭНКО»/строение:рп Боровский, ул Ленинградская, дом № 16 | Инженерная сеть-АО «СУЭНКО»/строение:рп Боровский, ул Ленинградская, дом № 16 | рп Боровский, ул Ленинградская, дом № 16, кв.19, | 1ф. |  |  | #N/A
1256 | Тюменские ЭС | Тюменские ЭС | Южный РЭС | Инженерная сеть-АО «СУЭНКО»/строение:рп Боровский, ул Ленинградская, дом № 16 | Инженерная сеть-АО «СУЭНКО»/строение:рп Боровский, ул Ленинградская, дом № 16 | Инженерная сеть-АО «СУЭНКО»/строение:рп Боровский, ул Ленинградская, дом № 16 | рп Боровский, ул Ленинградская, дом № 16, кв.19,, | 1ф. |  |  | #N/A
1257 | Тюменские ЭС | Тюменские ЭС | Южный РЭС | Инженерная сеть-АО «СУЭНКО»/строение:рп Боровский, ул Ленинградская, дом № 16 | Инженерная сеть-АО «СУЭНКО»/строение:рп Боровский, ул Ленинградская, дом № 16 | Инженерная сеть-АО «СУЭНКО»/строение:рп Боровский, ул Ленинградская, дом № 16 | рп Боровский, ул Ленинградская, дом № 16, кв.26, | 1ф. |  |  | #N/A
1258 | Тюменские ЭС | Тюменские ЭС | Южный РЭС | Инженерная сеть-АО «СУЭНКО»/строение:рп Боровский, ул Ленинградская, дом № 16 | Инженерная сеть-АО «СУЭНКО»/строение:рп Боровский, ул Ленинградская, дом № 16 | Инженерная сеть-АО «СУЭНКО»/строение:рп Боровский, ул Ленинградская, дом № 16 | рп Боровский, ул Ленинградская, дом № 16, кв.44, | 1ф. |  |  | #N/A
1259 | Тюменские ЭС | Тюменские ЭС | Южный РЭС | Инженерная сеть-Электроэнергия/строение:рп Боровский, ул Ленинградская, дом № 19 | Инженерная сеть-Электроэнергия/строение:рп Боровский, ул Ленинградская, дом № 19 | Инженерная сеть-Электроэнергия/строение:рп Боровский, ул Ленинградская, дом № 19 | рп Боровский, ул Ленинградская, дом № 19 | 1ф. |  |  | #N/A
1260 | Тюменские ЭС | Тюменские ЭС | Южный РЭС | Инженерная сеть-Электроэнергия/строение:рп Боровский, ул Ленинградская, дом № 19 | Инженерная сеть-Электроэнергия/строение:рп Боровский, ул Ленинградская, дом № 19 | Инженерная сеть-Электроэнергия/строение:рп Боровский, ул Ленинградская, дом № 19 | рп Боровский, ул Ленинградская, дом № 19, кв.13, | 1ф. |  |  | #N/A
1261 | Тюменские ЭС | Тюменские ЭС | Южный РЭС | Инженерная сеть-Электроэнергия/строение:рп Боровский, ул Ленинградская, дом № 19 | Инженерная сеть-Электроэнергия/строение:рп Боровский, ул Ленинградская, дом № 19 | Инженерная сеть-Электроэнергия/строение:рп Боровский, ул Ленинградская, дом № 19 | рп Боровский, ул Ленинградская, дом № 19, кв.2. | 1ф. |  |  | #N/A
1262 | Тюменские ЭС | Тюменские ЭС | Южный РЭС | Инженерная сеть-Электроэнергия/строение:рп Боровский, ул Ленинградская, дом № 193 | Инженерная сеть-Электроэнергия/строение:рп Боровский, ул Ленинградская, дом № 193 | Инженерная сеть-Электроэнергия/строение:рп Боровский, ул Ленинградская, дом № 193 | рп Боровский, ул Ленинградская, дом № 193 | 1ф. |  |  | #N/A
1263 | Тюменские ЭС | Тюменские ЭС | Южный РЭС | ТП:665/ф.:Муллаши/ПС:Винзили/ строение: рп Боровский, ул Островского, дом № 2 (1) | ТП:665/ф.:Муллаши/ПС:Винзили/ строение: рп Боровский, ул Островского, дом № 2 (1) | ТП:665/ф.:Муллаши/ПС:Винзили/ строение: рп Боровский, ул Островского, дом № 2 (1) | рп Боровский, ул Ленинградская, дом № 227 | 1ф. |  |  | #N/A
1264 | Тюменские ЭС | Тюменские ЭС | Южный РЭС | ПС-СУЭНКО/строение:рп Боровский, ул Ленинградская, дом № 6 | ПС-СУЭНКО/строение:рп Боровский, ул Ленинградская, дом № 6 | ПС-СУЭНКО/строение:рп Боровский, ул Ленинградская, дом № 6 | рп Боровский, ул Ленинградская, дом № 321 | 1ф. |  |  | #N/A
1265 | Тюменские ЭС | Тюменские ЭС | Южный РЭС | ПС-СУЭНКО/строение:рп Боровский, ул Ленинградская, дом № 5 | ПС-СУЭНКО/строение:рп Боровский, ул Ленинградская, дом № 5 | ПС-СУЭНКО/строение:рп Боровский, ул Ленинградская, дом № 5 | рп Боровский, ул Ленинградская, дом № 5, кв.16. | 1ф. |  |  | #N/A
1266 | Тюменские ЭС | Тюменские ЭС | Южный РЭС | ПС-СУЭНКО/строение:рп Боровский, ул Ленинградская, дом № 5 | ПС-СУЭНКО/строение:рп Боровский, ул Ленинградская, дом № 5 | ПС-СУЭНКО/строение:рп Боровский, ул Ленинградская, дом № 5 | рп Боровский, ул Ленинградская, дом № 5, кв.3. | 1ф. |  |  | #N/A
1267 | Тюменские ЭС | Тюменские ЭС | Южный РЭС | ПС-СУЭНКО/строение:рп Боровский, ул Ленинградская, дом № 5 | ПС-СУЭНКО/строение:рп Боровский, ул Ленинградская, дом № 5 | ПС-СУЭНКО/строение:рп Боровский, ул Ленинградская, дом № 5 | рп Боровский, ул Ленинградская, дом № 5, кв.4 | 1ф. |  |  | #N/A
1268 | Тюменские ЭС | Тюменские ЭС | Южный РЭС | ПС-СУЭНКО/строение:рп Боровский, ул Ленинградская, дом № 5 | ПС-СУЭНКО/строение:рп Боровский, ул Ленинградская, дом № 5 | ПС-СУЭНКО/строение:рп Боровский, ул Ленинградская, дом № 5 | рп Боровский, ул Ленинградская, дом № 5, кв.5, | 1ф. |  |  | #N/A
1269 | Тюменские ЭС | Тюменские ЭС | Южный РЭС | ПС-СУЭНКО/строение:рп Боровский, ул Ленинградская, дом № 6 | ПС-СУЭНКО/строение:рп Боровский, ул Ленинградская, дом № 6 | ПС-СУЭНКО/строение:рп Боровский, ул Ленинградская, дом № 6 | рп Боровский, ул Ленинградская, дом № 6, кв.6. | 1ф. |  |  | #N/A
1270 | Тюменские ЭС | Тюменские ЭС | Южный РЭС | ПС-СУЭНКО/строение:рп Боровский, ул Ленинградская, дом № 6 | ПС-СУЭНКО/строение:рп Боровский, ул Ленинградская, дом № 6 | ПС-СУЭНКО/строение:рп Боровский, ул Ленинградская, дом № 6 | рп Боровский, ул Ленинградская, дом № 6, кв.6.. | 1ф. |  |  | #N/A
1271 | Тюменские ЭС | Тюменские ЭС | Южный РЭС | ПС-СУЭНКО/строение:рп Боровский, ул Островского, дом № 20 | ПС-СУЭНКО/строение:рп Боровский, ул Островского, дом № 20 | ПС-СУЭНКО/строение:рп Боровский, ул Островского, дом № 20 | рп Боровский, ул Островского, дом № 20 | 1ф. |  |  | #N/A
1272 | Тюменские ЭС | Тюменские ЭС | Южный РЭС | ПС-СУЭНКО/строение:рп Боровский, ул Островского, дом № 20 | ПС-СУЭНКО/строение:рп Боровский, ул Островского, дом № 20 | ПС-СУЭНКО/строение:рп Боровский, ул Островского, дом № 20 | рп Боровский, ул Островского, дом № 20, кв.11. | 1ф. |  |  | #N/A
1273 | Тюменские ЭС | Тюменские ЭС | Южный РЭС | ПС-СУЭНКО/строение:рп Боровский, ул Островского, дом № 20 | ПС-СУЭНКО/строение:рп Боровский, ул Островского, дом № 20 | ПС-СУЭНКО/строение:рп Боровский, ул Островского, дом № 20 | рп Боровский, ул Островского, дом № 20, кв.2. | 1ф. |  |  | #N/A
1274 | Тюменские ЭС | Тюменские ЭС | Южный РЭС | ПС-СУЭНКО/строение:рп Боровский, ул Островского, дом № 20 | ПС-СУЭНКО/строение:рп Боровский, ул Островского, дом № 20 | ПС-СУЭНКО/строение:рп Боровский, ул Островского, дом № 20 | рп Боровский, ул Островского, дом № 20, кв.22(1) | 1ф. |  |  | #N/A
1275 | Тюменские ЭС | Тюменские ЭС | Южный РЭС | ПС-СУЭНКО/строение:рп Боровский, ул Островского, дом № 20 | ПС-СУЭНКО/строение:рп Боровский, ул Островского, дом № 20 | ПС-СУЭНКО/строение:рп Боровский, ул Островского, дом № 20 | рп Боровский, ул Островского, дом № 20, кв.22. | 1ф. |  |  | #N/A
1276 | Тюменские ЭС | Тюменские ЭС | Южный РЭС | ПС-СУЭНКО/строение:рп Боровский, ул Островского, дом № 20 | ПС-СУЭНКО/строение:рп Боровский, ул Островского, дом № 20 | ПС-СУЭНКО/строение:рп Боровский, ул Островского, дом № 20 | рп Боровский, ул Островского, дом № 20, кв.34. | 1ф. |  |  | #N/A
1277 | Тюменские ЭС | Тюменские ЭС | Южный РЭС | ПС-СУЭНКО/строение:рп Боровский, ул Островского, дом № 20 | ПС-СУЭНКО/строение:рп Боровский, ул Островского, дом № 20 | ПС-СУЭНКО/строение:рп Боровский, ул Островского, дом № 20 | рп Боровский, ул Островского, дом № 20, кв.35(1) | 1ф. |  |  | #N/A
1278 | Тюменские ЭС | Тюменские ЭС | Южный РЭС | ПС-СУЭНКО/строение:рп Боровский, ул Островского, дом № 20 | ПС-СУЭНКО/строение:рп Боровский, ул Островского, дом № 20 | ПС-СУЭНКО/строение:рп Боровский, ул Островского, дом № 20 | рп Боровский, ул Островского, дом № 20, кв.9. | 1ф. |  |  | #N/A
1279 | Тюменские ЭС | Тюменские ЭС | Южный РЭС | ТП-35Б/РП-РП-79/фидер 10 кВ-Холодильник (1,2)/строение:рп Боровский, ул Герцена, дом № 10 | ТП-35Б/РП-РП-79/фидер 10 кВ-Холодильник (1,2)/строение:рп Боровский, ул Герцена, дом № 10 | ТП-35Б/РП-РП-79/фидер 10 кВ-Холодильник (1,2)/строение:рп Боровский, ул Герцена, дом № 10 | рп Боровский, ул Герцена, дом № 10 | 1ф. |  |  | #N/A
1280 | Тюменские ЭС | Тюменские ЭС | Южный РЭС | ТП-35Б/РП-РП-79/фидер 10 кВ-Холодильник (1,2)/строение:рп Боровский, ул Герцена, дом № 12 | ТП-35Б/РП-РП-79/фидер 10 кВ-Холодильник (1,2)/строение:рп Боровский, ул Герцена, дом № 12 | ТП-35Б/РП-РП-79/фидер 10 кВ-Холодильник (1,2)/строение:рп Боровский, ул Герцена, дом № 12 | рп Боровский, ул Герцена, дом № 12 | 1ф. |  |  | #N/A
1281 | Тюменские ЭС | Тюменские ЭС | Южный РЭС | фидер 0,4 кВ-Герцена/ТП-35Б/Ячейка-I/ТП-ТП-10Б/Секция-РП-79Б/строение:рп Боровский, ул Герцена, дом | фидер 0,4 кВ-Герцена/ТП-35Б/Ячейка-I/ТП-ТП-10Б/Секция-РП-79Б/строение:рп Боровский, ул Герцена, дом | фидер 0,4 кВ-Герцена/ТП-35Б/Ячейка-I/ТП-ТП-10Б/Секция-РП-79Б/строение:рп Боровский, ул Герцена, дом | рп Боровский, ул Герцена, дом № 14 | 1ф. |  |  | #N/A
1282 | Тюменские ЭС | Тюменские ЭС | Южный РЭС | фидер 0,4 кВ-Герцена/ТП-35Б/Ячейка-I/ТП-ТП-10Б/Секция-РП-79Б/строение:рп Боровский, ул Герцена, дом | фидер 0,4 кВ-Герцена/ТП-35Б/Ячейка-I/ТП-ТП-10Б/Секция-РП-79Б/строение:рп Боровский, ул Герцена, дом | фидер 0,4 кВ-Герцена/ТП-35Б/Ячейка-I/ТП-ТП-10Б/Секция-РП-79Б/строение:рп Боровский, ул Герцена, дом | рп Боровский, ул Герцена, дом № 14, кв.2 | 3ф.ПР | 1 |  | #N/A
1283 | Тюменские ЭС | Тюменские ЭС | Южный РЭС | ТП-35Б/РП-РП-79/фидер 10 кВ-Холодильник (1,2)/строение:рп Боровский, ул Герцена, дом № 20 | ТП-35Б/РП-РП-79/фидер 10 кВ-Холодильник (1,2)/строение:рп Боровский, ул Герцена, дом № 20 | ТП-35Б/РП-РП-79/фидер 10 кВ-Холодильник (1,2)/строение:рп Боровский, ул Герцена, дом № 20 | рп Боровский, ул Герцена, дом № 20 | 1ф. |  |  | #N/A
1284 | Тюменские ЭС | Тюменские ЭС | Южный РЭС | ТП-35Б/РП-РП-79/фидер 10 кВ-Холодильник (1,2)/строение:рп Боровский, ул Герцена, дом № 23 | ТП-35Б/РП-РП-79/фидер 10 кВ-Холодильник (1,2)/строение:рп Боровский, ул Герцена, дом № 23 | ТП-35Б/РП-РП-79/фидер 10 кВ-Холодильник (1,2)/строение:рп Боровский, ул Герцена, дом № 23 | рп Боровский, ул Герцена, дом № 23 | 1ф. |  |  | #N/A
1285 | Тюменские ЭС | Тюменские ЭС | Южный РЭС | ТП-35Б/РП-РП-79/фидер 10 кВ-Холодильник (1,2)/строение:рп Боровский, ул Герцена, дом № 5 | ТП-35Б/РП-РП-79/фидер 10 кВ-Холодильник (1,2)/строение:рп Боровский, ул Герцена, дом № 5 | ТП-35Б/РП-РП-79/фидер 10 кВ-Холодильник (1,2)/строение:рп Боровский, ул Герцена, дом № 5 | рп Боровский, ул Герцена, дом № 5, кв.2 | 1ф. |  |  | #N/A
1286 | Тюменские ЭС | Тюменские ЭС | Южный РЭС | ТП-35Б/РП-РП-79/фидер 10 кВ-Холодильник (1,2)/строение:рп Боровский, ул Герцена, дом № 6 | ТП-35Б/РП-РП-79/фидер 10 кВ-Холодильник (1,2)/строение:рп Боровский, ул Герцена, дом № 6 | ТП-35Б/РП-РП-79/фидер 10 кВ-Холодильник (1,2)/строение:рп Боровский, ул Герцена, дом № 6 | рп Боровский, ул Герцена, дом № 6 | 1ф. |  |  | #N/A
1287 | Тюменские ЭС | Тюменские ЭС | Южный РЭС | ТП-35Б/РП-РП-79/фидер 10 кВ-Холодильник (1,2)/строение:рп Боровский, ул Герцена, дом № 7 - А | ТП-35Б/РП-РП-79/фидер 10 кВ-Холодильник (1,2)/строение:рп Боровский, ул Герцена, дом № 7 - А | ТП-35Б/РП-РП-79/фидер 10 кВ-Холодильник (1,2)/строение:рп Боровский, ул Герцена, дом № 7 - А | рп Боровский, ул Герцена, дом № 7 - А | 1ф. |  |  | #N/A
1288 | Тюменские ЭС | Тюменские ЭС | Южный РЭС | ТП-35Б/РП-РП-79/фидер 10 кВ-Холодильник (1,2)/строение:рп Боровский, ул Герцена, дом № 9 | ТП-35Б/РП-РП-79/фидер 10 кВ-Холодильник (1,2)/строение:рп Боровский, ул Герцена, дом № 9 | ТП-35Б/РП-РП-79/фидер 10 кВ-Холодильник (1,2)/строение:рп Боровский, ул Герцена, дом № 9 | рп Боровский, ул Герцена, дом № 9 | 1ф. |  |  | #N/A
1289 | Тюменские ЭС | Тюменские ЭС | Южный РЭС | ТП-35Б/РП-РП-79/фидер 10 кВ-Холодильник (1,2)/строение:рп Боровский, ул Первомайская, дом № 1 | ТП-35Б/РП-РП-79/фидер 10 кВ-Холодильник (1,2)/строение:рп Боровский, ул Первомайская, дом № 1 | ТП-35Б/РП-РП-79/фидер 10 кВ-Холодильник (1,2)/строение:рп Боровский, ул Первомайская, дом № 1 | рп Боровский, ул Первомайская, дом № 1, кв.1 | 1ф. |  |  | #N/A
1290 | Тюменские ЭС | Тюменские ЭС | Южный РЭС | ТП-35Б/РП-РП-79/фидер 10 кВ-Холодильник (1,2)/строение:рп Боровский, ул Первомайская, дом № 3 | ТП-35Б/РП-РП-79/фидер 10 кВ-Холодильник (1,2)/строение:рп Боровский, ул Первомайская, дом № 3 | ТП-35Б/РП-РП-79/фидер 10 кВ-Холодильник (1,2)/строение:рп Боровский, ул Первомайская, дом № 3 | рп Боровский, ул Первомайская, дом № 3, кв./2 | 1ф. |  |  | #N/A
1291 | Тюменские ЭС | Тюменские ЭС | Южный РЭС | ТП-35Б/РП-РП-79/фидер 10 кВ-Холодильник (1,2)/строение:рп Боровский, ул Первомайская, дом № 5 | ТП-35Б/РП-РП-79/фидер 10 кВ-Холодильник (1,2)/строение:рп Боровский, ул Первомайская, дом № 5 | ТП-35Б/РП-РП-79/фидер 10 кВ-Холодильник (1,2)/строение:рп Боровский, ул Первомайская, дом № 5 | рп Боровский, ул Первомайская, дом № 5 | 1ф. |  |  | #N/A
1292 | Тюменские ЭС | Тюменские ЭС | Южный РЭС | ТП-35Б/РП-РП-79/фидер 10 кВ-Холодильник (1,2)/строение:рп Боровский, ул Первомайская, дом № 8 | ТП-35Б/РП-РП-79/фидер 10 кВ-Холодильник (1,2)/строение:рп Боровский, ул Первомайская, дом № 8 | ТП-35Б/РП-РП-79/фидер 10 кВ-Холодильник (1,2)/строение:рп Боровский, ул Первомайская, дом № 8 | рп Боровский, ул Первомайская, дом № 8 | 1ф. |  |  | #N/A
1293 | Тюменские ЭС | Тюменские ЭС | Южный РЭС | ПС Боровое, Яч.20 Боровое-2 (прием), ТП-30Б, РУ-0,4кВ ТП-30Б | ПС Боровое, Яч.20 Боровое-2 (прием), ТП-30Б, РУ-0,4кВ ТП-30Б | ПС Боровое, Яч.20 Боровое-2 (прием), ТП-30Б, РУ-0,4кВ ТП-30Б | 625504, обл. Тюменская, р-н Тюменский, рп Боровский, ул. Герцена, дом № 52 | 3ф.ТТ |  | 1 | #N/A
1294 | Тюменские ЭС | Тюменские ЭС | Южный РЭС | ПС Боровое, Яч.20 Боровое-2 (прием), ТП-1Б, Ленинградская, ж/д Ленинградская 10 вв-1 | ПС Боровое, Яч.20 Боровое-2 (прием), ТП-1Б, Ленинградская, ж/д Ленинградская 10 вв-1 | ПС Боровое, Яч.20 Боровое-2 (прием), ТП-1Б, Ленинградская, ж/д Ленинградская 10 вв-1 | 625504, Тюменская обл, Тюменский р-н, Боровский рп, Ленинградская ул, дом № 10 | 3ф.ПР | 1 |  | #N/A
1295 | Тюменские ЭС | Тюменские ЭС | Южный РЭС | ПС Боровое, Яч.20 Боровое-2 (прием), ТП-28Б, Островского 20 ???, прод.магазин "Выбор-1" | ПС Боровое, Яч.20 Боровое-2 (прием), ТП-28Б, Островского 20 ???, прод.магазин "Выбор-1" | ПС Боровое, Яч.20 Боровое-2 (прием), ТП-28Б, Островского 20 ???, прод.магазин "Выбор-1" | 625504, обл Тюменская, р-н Тюменский, рп Боровский, ул Островского, дом № 20 | 3ф.ПР | 1 |  | #N/A
1296 | Тюменские ЭС | Тюменские ЭС | Южный РЭС | ТП:3/ф.:Боровое-1/ПС:Боровое/ строение: рп Боровский, пер Кирпичный, дом № 30 - УЧ | ТП:3/ф.:Боровое-1/ПС:Боровое/ строение: рп Боровский, пер Кирпичный, дом № 30 - УЧ | ТП:3/ф.:Боровое-1/ПС:Боровое/ строение: рп Боровский, пер Кирпичный, дом № 30 - УЧ | рп Боровский, пер Кирпичный, дом № 30 | 3ф.ПР | 1 |  | #N/A
1297 | Тюменские ЭС | Тюменские ЭС | Южный РЭС | ТП-11 Б/фидер 10 кВ-Боровое-1/строение:рп Боровский, пер Октябрьский, дом № 1 | ТП-11 Б/фидер 10 кВ-Боровое-1/строение:рп Боровский, пер Октябрьский, дом № 1 | ТП-11 Б/фидер 10 кВ-Боровое-1/строение:рп Боровский, пер Октябрьский, дом № 1 | рп Боровский, пер Октябрьский, дом № 1 | 1ф. |  |  | #N/A
1298 | Тюменские ЭС | Тюменские ЭС | Южный РЭС | ТП-11 Б/фидер 10 кВ-Боровое-1/строение:рп Боровский, пер Октябрьский, дом № 1 | ТП-11 Б/фидер 10 кВ-Боровое-1/строение:рп Боровский, пер Октябрьский, дом № 1 | ТП-11 Б/фидер 10 кВ-Боровое-1/строение:рп Боровский, пер Октябрьский, дом № 1 | рп Боровский, пер Октябрьский, дом № 1 | 1ф. |  |  | #N/A
1299 | Тюменские ЭС | Тюменские ЭС | Южный РЭС | фидер 0,4 кВ-Лермонтова/ТП-11 Б/фидер 10 кВ-Боровое-1/строение:рп Боровский, пер Октябрьский, дом № | фидер 0,4 кВ-Лермонтова/ТП-11 Б/фидер 10 кВ-Боровое-1/строение:рп Боровский, пер Октябрьский, дом № | фидер 0,4 кВ-Лермонтова/ТП-11 Б/фидер 10 кВ-Боровое-1/строение:рп Боровский, пер Октябрьский, дом № | рп Боровский, пер Октябрьский, дом № 11 | 3ф.ПР | 1 |  | #N/A
1300 | Тюменские ЭС | Тюменские ЭС | Южный РЭС | ТП-11 Б/фидер 10 кВ-Боровое-1/строение:рп Боровский, пер Октябрьский, дом № 15 | ТП-11 Б/фидер 10 кВ-Боровое-1/строение:рп Боровский, пер Октябрьский, дом № 15 | ТП-11 Б/фидер 10 кВ-Боровое-1/строение:рп Боровский, пер Октябрьский, дом № 15 | рп Боровский, пер Октябрьский, дом № 15 | 1ф. |  |  | #N/A
1301 | Тюменские ЭС | Тюменские ЭС | Южный РЭС | ТП-11 Б/фидер 10 кВ-Боровое-1/строение:рп Боровский, пер Октябрьский, дом № 5 | ТП-11 Б/фидер 10 кВ-Боровое-1/строение:рп Боровский, пер Октябрьский, дом № 5 | ТП-11 Б/фидер 10 кВ-Боровое-1/строение:рп Боровский, пер Октябрьский, дом № 5 | рп Боровский, пер Октябрьский, дом № 5 | 1ф. |  |  | #N/A
1302 | Тюменские ЭС | Тюменские ЭС | Южный РЭС | ТП-11 Б/фидер 10 кВ-Боровое-1/строение:рп Боровский, пер Октябрьский, дом № 6 | ТП-11 Б/фидер 10 кВ-Боровое-1/строение:рп Боровский, пер Октябрьский, дом № 6 | ТП-11 Б/фидер 10 кВ-Боровое-1/строение:рп Боровский, пер Октябрьский, дом № 6 | рп Боровский, пер Октябрьский, дом № 6 | 1ф. |  |  | #N/A
1303 | Тюменские ЭС | Тюменские ЭС | Южный РЭС | фидер 0,4 кВ-Южный/ТП-6 Б/фидер 10 кВ-Боровое-1/строение:рп Боровский, пер Пушкина, дом № 11 - УЧ | фидер 0,4 кВ-Южный/ТП-6 Б/фидер 10 кВ-Боровое-1/строение:рп Боровский, пер Пушкина, дом № 11 - УЧ | фидер 0,4 кВ-Южный/ТП-6 Б/фидер 10 кВ-Боровое-1/строение:рп Боровский, пер Пушкина, дом № 11 - УЧ | рп Боровский, пер Пушкина, дом № 11 | 3ф.ПР | 1 |  | #N/A
1304 | Тюменские ЭС | Тюменские ЭС | Южный РЭС | фидер 0,4 кВ-Южный/ТП-6 Б/фидер 10 кВ-Боровое-1/строение:рп Боровский, пер Пушкина, дом № 5 | фидер 0,4 кВ-Южный/ТП-6 Б/фидер 10 кВ-Боровое-1/строение:рп Боровский, пер Пушкина, дом № 5 | фидер 0,4 кВ-Южный/ТП-6 Б/фидер 10 кВ-Боровое-1/строение:рп Боровский, пер Пушкина, дом № 5 | рп Боровский, пер Пушкина, дом № 5 | 3ф.ПР | 1 |  | #N/A
1305 | Тюменские ЭС | Тюменские ЭС | Южный РЭС | фидер 0,4 кВ-Южный/ТП-6 Б/фидер 10 кВ-Боровое-1/строение:рп Боровский, пер Пушкина, дом № 5 (1) | фидер 0,4 кВ-Южный/ТП-6 Б/фидер 10 кВ-Боровое-1/строение:рп Боровский, пер Пушкина, дом № 5 (1) | фидер 0,4 кВ-Южный/ТП-6 Б/фидер 10 кВ-Боровое-1/строение:рп Боровский, пер Пушкина, дом № 5 (1) | рп Боровский, пер Пушкина, дом № 7 | 1ф. |  |  | #N/A
1306 | Тюменские ЭС | Тюменские ЭС | Южный РЭС | фидер 0,4 кВ-Южный/ТП-6 Б/фидер 10 кВ-Боровое-1/строение:рп Боровский, пер Пушкина, дом № 9 | фидер 0,4 кВ-Южный/ТП-6 Б/фидер 10 кВ-Боровое-1/строение:рп Боровский, пер Пушкина, дом № 9 | фидер 0,4 кВ-Южный/ТП-6 Б/фидер 10 кВ-Боровое-1/строение:рп Боровский, пер Пушкина, дом № 9 | рп Боровский, пер Пушкина, дом № 9 | 1ф. |  |  | #N/A
1307 | Тюменские ЭС | Тюменские ЭС | Южный РЭС | фидер 0,4 кВ-орджоникидзе/ТП-68Б/фидер 10 кВ-Боровое-1/строение:рп Боровский, пер Тельмана, дом № 4 | фидер 0,4 кВ-орджоникидзе/ТП-68Б/фидер 10 кВ-Боровое-1/строение:рп Боровский, пер Тельмана, дом № 4 | фидер 0,4 кВ-орджоникидзе/ТП-68Б/фидер 10 кВ-Боровое-1/строение:рп Боровский, пер Тельмана, дом № 4 | рп Боровский, пер Тельмана, дом № 4, кв.. | 3ф.ПР | 1 |  | #N/A
1308 | Тюменские ЭС | Тюменские ЭС | Южный РЭС | фидер 0,4 кВ-ф. "Фидер 1"/ТП-ТП-91Б/фидер 10 кВ-Боровое-1/строение:рп Боровский, снт Ясная поляна, у | фидер 0,4 кВ-ф. "Фидер 1"/ТП-ТП-91Б/фидер 10 кВ-Боровое-1/строение:рп Боровский, снт Ясная поляна, у | фидер 0,4 кВ-ф. "Фидер 1"/ТП-ТП-91Б/фидер 10 кВ-Боровое-1/строение:рп Боровский, снт Ясная поляна, у | рп Боровский, снт Ясная поляна, ул Васильковая, дом № 134 | 1ф. |  |  | #N/A
1309 | Тюменские ЭС | Тюменские ЭС | Южный РЭС | фидер 0,4 кВ-ф. "Фидер 1"/ТП-ТП-91Б/фидер 10 кВ-Боровое-1/строение:рп Боровский, снт Ясная поляна, у | фидер 0,4 кВ-ф. "Фидер 1"/ТП-ТП-91Б/фидер 10 кВ-Боровое-1/строение:рп Боровский, снт Ясная поляна, у | фидер 0,4 кВ-ф. "Фидер 1"/ТП-ТП-91Б/фидер 10 кВ-Боровое-1/строение:рп Боровский, снт Ясная поляна, у | рп Боровский, снт Ясная поляна, ул Васильковая, дом № 139 | 1ф. |  |  | #N/A
1310 | Тюменские ЭС | Тюменские ЭС | Южный РЭС | фидер 0,4 кВ-ф. "Фидер 1"/ТП-ТП-91Б/фидер 10 кВ-Боровое-1/строение:рп Боровский, снт Ясная поляна, у | фидер 0,4 кВ-ф. "Фидер 1"/ТП-ТП-91Б/фидер 10 кВ-Боровое-1/строение:рп Боровский, снт Ясная поляна, у | фидер 0,4 кВ-ф. "Фидер 1"/ТП-ТП-91Б/фидер 10 кВ-Боровое-1/строение:рп Боровский, снт Ясная поляна, у | рп Боровский, снт Ясная поляна, ул Васильковая, дом № 144 | 1ф. |  |  | #N/A
1311 | Тюменские ЭС | Тюменские ЭС | Южный РЭС | фидер 0,4 кВ-ф. "Фидер 2"/ТП-ТП-91Б/фидер 10 кВ-Боровое-1/строение:рп Боровский, снт Ясная поляна, у | фидер 0,4 кВ-ф. "Фидер 2"/ТП-ТП-91Б/фидер 10 кВ-Боровое-1/строение:рп Боровский, снт Ясная поляна, у | фидер 0,4 кВ-ф. "Фидер 2"/ТП-ТП-91Б/фидер 10 кВ-Боровое-1/строение:рп Боровский, снт Ясная поляна, у | рп Боровский, снт Ясная поляна, ул Вишневая, дом № 267 | 1ф. |  |  | #N/A
1312 | Тюменские ЭС | Тюменские ЭС | Южный РЭС | фидер 0,4 кВ-ф. "Фидер 2"/ТП-ТП-91Б/фидер 10 кВ-Боровое-1/строение:рп Боровский, снт Ясная поляна, у | фидер 0,4 кВ-ф. "Фидер 2"/ТП-ТП-91Б/фидер 10 кВ-Боровое-1/строение:рп Боровский, снт Ясная поляна, у | фидер 0,4 кВ-ф. "Фидер 2"/ТП-ТП-91Б/фидер 10 кВ-Боровое-1/строение:рп Боровский, снт Ясная поляна, у | рп Боровский, снт Ясная поляна, ул Вишневая, уч. № 264 | 1ф. |  |  | #N/A
1313 | Тюменские ЭС | Тюменские ЭС | Южный РЭС | фидер 0,4 кВ-ф. "Фидер 2"/ТП-ТП-91Б/фидер 10 кВ-Боровое-1/строение:рп Боровский, снт Ясная поляна, у | фидер 0,4 кВ-ф. "Фидер 2"/ТП-ТП-91Б/фидер 10 кВ-Боровое-1/строение:рп Боровский, снт Ясная поляна, у | фидер 0,4 кВ-ф. "Фидер 2"/ТП-ТП-91Б/фидер 10 кВ-Боровое-1/строение:рп Боровский, снт Ясная поляна, у | рп Боровский, снт Ясная поляна, ул Вишневая, участок № 291 | 1ф. |  |  | #N/A
1314 | Тюменские ЭС | Тюменские ЭС | Южный РЭС | фидер 0,4 кВ-ф. "Фидер 2"/ТП-ТП-91Б/фидер 10 кВ-Боровое-1/строение:рп Боровский, снт Ясная поляна, у | фидер 0,4 кВ-ф. "Фидер 2"/ТП-ТП-91Б/фидер 10 кВ-Боровое-1/строение:рп Боровский, снт Ясная поляна, у | фидер 0,4 кВ-ф. "Фидер 2"/ТП-ТП-91Б/фидер 10 кВ-Боровое-1/строение:рп Боровский, снт Ясная поляна, у | рп Боровский, снт Ясная поляна, ул Клубничная, дом № 183 | 1ф. |  |  | #N/A
1315 | Тюменские ЭС | Тюменские ЭС | Южный РЭС | фидер 0,4 кВ-8-е Марта/ТП-68Б/фидер 10 кВ-Боровое-1/строение:рп Боровский, ул 8 Марта, дом № 10 | фидер 0,4 кВ-8-е Марта/ТП-68Б/фидер 10 кВ-Боровое-1/строение:рп Боровский, ул 8 Марта, дом № 10 | фидер 0,4 кВ-8-е Марта/ТП-68Б/фидер 10 кВ-Боровое-1/строение:рп Боровский, ул 8 Марта, дом № 10 | рп Боровский, ул 8 Марта, дом № 10 | 3ф.ПР | 1 |  | #N/A
1316 | Тюменские ЭС | Тюменские ЭС | Южный РЭС | фидер 0,4 кВ-Герцена/ТП-66Б/фидер 10 кВ-Боровое-2/строение:рп Боровский, ул Герцена, дом № 117 | фидер 0,4 кВ-Герцена/ТП-66Б/фидер 10 кВ-Боровое-2/строение:рп Боровский, ул Герцена, дом № 117 | фидер 0,4 кВ-Герцена/ТП-66Б/фидер 10 кВ-Боровое-2/строение:рп Боровский, ул Герцена, дом № 117 | рп Боровский, ул Герцена, дом № 117 | 3ф.ПР | 1 |  | #N/A
1317 | Тюменские ЭС | Тюменские ЭС | Южный РЭС | фидер 0,4 кВ-Герцена/ТП-66Б/фидер 10 кВ-Боровое-2/строение:рп Боровский, ул Герцена, дом № 118 | фидер 0,4 кВ-Герцена/ТП-66Б/фидер 10 кВ-Боровое-2/строение:рп Боровский, ул Герцена, дом № 118 | фидер 0,4 кВ-Герцена/ТП-66Б/фидер 10 кВ-Боровое-2/строение:рп Боровский, ул Герцена, дом № 118 | рп Боровский, ул Герцена, дом № 118 | 3ф.ПР | 1 |  | #N/A
1318 | Тюменские ЭС | Тюменские ЭС | Южный РЭС | фидер 0,4 кВ-Герцена/ТП-66Б/фидер 10 кВ-Боровое-2/строение:рп Боровский, ул Герцена, дом № 119 | фидер 0,4 кВ-Герцена/ТП-66Б/фидер 10 кВ-Боровое-2/строение:рп Боровский, ул Герцена, дом № 119 | фидер 0,4 кВ-Герцена/ТП-66Б/фидер 10 кВ-Боровое-2/строение:рп Боровский, ул Герцена, дом № 119 | рп Боровский, ул Герцена, дом № 119 | 3ф.ПР | 1 |  | #N/A
1319 | Тюменские ЭС | Тюменские ЭС | Южный РЭС | фидер 0,4 кВ-Герцена/ТП-66Б/фидер 10 кВ-Боровое-2/строение:рп Боровский, ул Герцена, дом № 120 | фидер 0,4 кВ-Герцена/ТП-66Б/фидер 10 кВ-Боровое-2/строение:рп Боровский, ул Герцена, дом № 120 | фидер 0,4 кВ-Герцена/ТП-66Б/фидер 10 кВ-Боровое-2/строение:рп Боровский, ул Герцена, дом № 120 | рп Боровский, ул Герцена, дом № 120 | 3ф.ПР | 1 |  | #N/A
1320 | Тюменские ЭС | Тюменские ЭС | Южный РЭС | фидер 0,4 кВ-Герцена/ТП-66Б/фидер 10 кВ-Боровое-2/строение:рп Боровский, ул Герцена, дом № 123 | фидер 0,4 кВ-Герцена/ТП-66Б/фидер 10 кВ-Боровое-2/строение:рп Боровский, ул Герцена, дом № 123 | фидер 0,4 кВ-Герцена/ТП-66Б/фидер 10 кВ-Боровое-2/строение:рп Боровский, ул Герцена, дом № 123 | рп Боровский, ул Герцена, дом № 123 | 3ф.ПР | 1 |  | #N/A
1321 | Тюменские ЭС | Тюменские ЭС | Южный РЭС | ТП-54Б/фидер 10 кВ-Боровое-2/строение:рп Боровский, ул Заречная, дом № 106 | ТП-54Б/фидер 10 кВ-Боровое-2/строение:рп Боровский, ул Заречная, дом № 106 | ТП-54Б/фидер 10 кВ-Боровое-2/строение:рп Боровский, ул Заречная, дом № 106 | рп Боровский, ул Заречная, дом № 106 | 3ф.ПР | 1 |  | #N/A
1322 | Тюменские ЭС | Тюменские ЭС | Южный РЭС | фидер 0,4 кВ-зеленый-1/ТП-61Б/фидер 10 кВ-Боровое-1/строение:рп Боровский, ул Зеленая, дом № 10 | фидер 0,4 кВ-зеленый-1/ТП-61Б/фидер 10 кВ-Боровое-1/строение:рп Боровский, ул Зеленая, дом № 10 | фидер 0,4 кВ-зеленый-1/ТП-61Б/фидер 10 кВ-Боровое-1/строение:рп Боровский, ул Зеленая, дом № 10 | рп Боровский, ул Зеленая, дом № 10 | 3ф.ПР | 1 |  | #N/A
1323 | Тюменские ЭС | Тюменские ЭС | Южный РЭС | фидер 0,4 кВ-зеленый-1/ТП-61Б/фидер 10 кВ-Боровое-1/строение:рп Боровский, ул Зеленая, дом № 12 | фидер 0,4 кВ-зеленый-1/ТП-61Б/фидер 10 кВ-Боровое-1/строение:рп Боровский, ул Зеленая, дом № 12 | фидер 0,4 кВ-зеленый-1/ТП-61Б/фидер 10 кВ-Боровое-1/строение:рп Боровский, ул Зеленая, дом № 12 | рп Боровский, ул Зеленая, дом № 12 | 3ф.ПР | 1 |  | #N/A
1324 | Тюменские ЭС | Тюменские ЭС | Южный РЭС | ТП-55Б/фидер 10 кВ-Боровое-1/строение:рп Боровский, ул Кооперативная, дом № 10 | ТП-55Б/фидер 10 кВ-Боровое-1/строение:рп Боровский, ул Кооперативная, дом № 10 | ТП-55Б/фидер 10 кВ-Боровое-1/строение:рп Боровский, ул Кооперативная, дом № 10 | рп Боровский, ул Кооперативная, дом № 10 | 1ф. |  |  | #N/A
1325 | Тюменские ЭС | Тюменские ЭС | Южный РЭС | ТП-55Б/фидер 10 кВ-Боровое-1/строение:рп Боровский, ул Кооперативная, дом № 11 | ТП-55Б/фидер 10 кВ-Боровое-1/строение:рп Боровский, ул Кооперативная, дом № 11 | ТП-55Б/фидер 10 кВ-Боровое-1/строение:рп Боровский, ул Кооперативная, дом № 11 | рп Боровский, ул Кооперативная, дом № 11, кв.2 | 1ф. |  |  | #N/A
1326 | Тюменские ЭС | Тюменские ЭС | Южный РЭС | ТП-55Б/фидер 10 кВ-Боровое-1/строение:рп Боровский, ул Кооперативная, дом № 15 | ТП-55Б/фидер 10 кВ-Боровое-1/строение:рп Боровский, ул Кооперативная, дом № 15 | ТП-55Б/фидер 10 кВ-Боровое-1/строение:рп Боровский, ул Кооперативная, дом № 15 | рп Боровский, ул Кооперативная, дом № 15 | 1ф. |  |  | #N/A
1327 | Тюменские ЭС | Тюменские ЭС | Южный РЭС | ТП-55Б/фидер 10 кВ-Боровое-1/строение:рп Боровский, ул Кооперативная, дом № 3 | ТП-55Б/фидер 10 кВ-Боровое-1/строение:рп Боровский, ул Кооперативная, дом № 3 | ТП-55Б/фидер 10 кВ-Боровое-1/строение:рп Боровский, ул Кооперативная, дом № 3 | рп Боровский, ул Кооперативная, дом № 3 | 1ф. |  |  | #N/A
1328 | Тюменские ЭС | Тюменские ЭС | Южный РЭС | ТП-55Б/фидер 10 кВ-Боровое-1/строение:рп Боровский, ул Кооперативная, дом № 9 | ТП-55Б/фидер 10 кВ-Боровое-1/строение:рп Боровский, ул Кооперативная, дом № 9 | ТП-55Б/фидер 10 кВ-Боровое-1/строение:рп Боровский, ул Кооперативная, дом № 9 | рп Боровский, ул Кооперативная, дом № 9, кв.2 | 1ф. |  |  | #N/A
1329 | Тюменские ЭС | Тюменские ЭС | Южный РЭС | Ячейка-Ленинградская Школа/Фидер-2 с.ш. РУ-0,4кВ ТП-16Б/ТП-ТП-16Б/Секция-Яч.20 Боровое-2 (прием)/стр | Ячейка-Ленинградская Школа/Фидер-2 с.ш. РУ-0,4кВ ТП-16Б/ТП-ТП-16Б/Секция-Яч.20 Боровое-2 (прием)/стр | Ячейка-Ленинградская Школа/Фидер-2 с.ш. РУ-0,4кВ ТП-16Б/ТП-ТП-16Б/Секция-Яч.20 Боровое-2 (прием)/стр | рп Боровский, ул Ленинградская, дом № 9, кв.1. | 1ф. |  |  | #N/A
1330 | Тюменские ЭС | Тюменские ЭС | Южный РЭС | Ячейка-Ленинградская Школа/Фидер-2 с.ш. РУ-0,4кВ ТП-16Б/ТП-ТП-16Б/Секция-Яч.20 Боровое-2 (прием)/стр | Ячейка-Ленинградская Школа/Фидер-2 с.ш. РУ-0,4кВ ТП-16Б/ТП-ТП-16Б/Секция-Яч.20 Боровое-2 (прием)/стр | Ячейка-Ленинградская Школа/Фидер-2 с.ш. РУ-0,4кВ ТП-16Б/ТП-ТП-16Б/Секция-Яч.20 Боровое-2 (прием)/стр | рп Боровский, ул Ленинградская, дом № 9, кв.2.закрыт | 1ф. |  |  | #N/A
1331 | Тюменские ЭС | Тюменские ЭС | Южный РЭС | ТП-11 Б/фидер 10 кВ-Боровое-1/строение:рп Боровский, ул Лермонтова, дом № 1 - А | ТП-11 Б/фидер 10 кВ-Боровое-1/строение:рп Боровский, ул Лермонтова, дом № 1 - А | ТП-11 Б/фидер 10 кВ-Боровое-1/строение:рп Боровский, ул Лермонтова, дом № 1 - А | рп Боровский, ул Лермонтова, дом № 1 - А | 1ф. |  |  | #N/A
1332 | Тюменские ЭС | Тюменские ЭС | Южный РЭС | ТП-11 Б/фидер 10 кВ-Боровое-1/строение:рп Боровский, ул Лермонтова, дом № 11 | ТП-11 Б/фидер 10 кВ-Боровое-1/строение:рп Боровский, ул Лермонтова, дом № 11 | ТП-11 Б/фидер 10 кВ-Боровое-1/строение:рп Боровский, ул Лермонтова, дом № 11 | рп Боровский, ул Лермонтова, дом № 11 | 1ф. |  |  | #N/A
1333 | Тюменские ЭС | Тюменские ЭС | Южный РЭС | ТП-11 Б/фидер 10 кВ-Боровое-1/строение:рп Боровский, ул Лермонтова, дом № 15 | ТП-11 Б/фидер 10 кВ-Боровое-1/строение:рп Боровский, ул Лермонтова, дом № 15 | ТП-11 Б/фидер 10 кВ-Боровое-1/строение:рп Боровский, ул Лермонтова, дом № 15 | рп Боровский, ул Лермонтова, дом № 15 | 1ф. |  |  | #N/A
1334 | Тюменские ЭС | Тюменские ЭС | Южный РЭС | ТП-11 Б/фидер 10 кВ-Боровое-1/строение:рп Боровский, ул Лермонтова, дом № 16 | ТП-11 Б/фидер 10 кВ-Боровое-1/строение:рп Боровский, ул Лермонтова, дом № 16 | ТП-11 Б/фидер 10 кВ-Боровое-1/строение:рп Боровский, ул Лермонтова, дом № 16 | рп Боровский, ул Лермонтова, дом № 16 | 1ф. |  |  | #N/A
1335 | Тюменские ЭС | Тюменские ЭС | Южный РЭС | ТП-11 Б/фидер 10 кВ-Боровое-1/строение:рп Боровский, ул Лермонтова, дом № 21 | ТП-11 Б/фидер 10 кВ-Боровое-1/строение:рп Боровский, ул Лермонтова, дом № 21 | ТП-11 Б/фидер 10 кВ-Боровое-1/строение:рп Боровский, ул Лермонтова, дом № 21 | рп Боровский, ул Лермонтова, дом № 21 | 1ф. |  |  | #N/A
1336 | Тюменские ЭС | Тюменские ЭС | Южный РЭС | ТП-11 Б/фидер 10 кВ-Боровое-1/строение:рп Боровский, ул Лермонтова, дом № 21 | ТП-11 Б/фидер 10 кВ-Боровое-1/строение:рп Боровский, ул Лермонтова, дом № 21 | ТП-11 Б/фидер 10 кВ-Боровое-1/строение:рп Боровский, ул Лермонтова, дом № 21 | рп Боровский, ул Лермонтова, дом № 21 | 1ф. |  |  | #N/A
1337 | Тюменские ЭС | Тюменские ЭС | Южный РЭС | фидер 0,4 кВ-Лермонтова/ТП-11 Б/фидер 10 кВ-Боровое-1/строение:рп Боровский, ул Лермонтова, дом № 22 | фидер 0,4 кВ-Лермонтова/ТП-11 Б/фидер 10 кВ-Боровое-1/строение:рп Боровский, ул Лермонтова, дом № 22 | фидер 0,4 кВ-Лермонтова/ТП-11 Б/фидер 10 кВ-Боровое-1/строение:рп Боровский, ул Лермонтова, дом № 22 | рп Боровский, ул Лермонтова, дом № 22 | 3ф.ПР | 1 |  | #N/A
1338 | Тюменские ЭС | Тюменские ЭС | Южный РЭС | ТП-11 Б/фидер 10 кВ-Боровое-1/строение:рп Боровский, ул Лермонтова, дом № 25 | ТП-11 Б/фидер 10 кВ-Боровое-1/строение:рп Боровский, ул Лермонтова, дом № 25 | ТП-11 Б/фидер 10 кВ-Боровое-1/строение:рп Боровский, ул Лермонтова, дом № 25 | рп Боровский, ул Лермонтова, дом № 25 | 1ф. |  |  | #N/A
1339 | Тюменские ЭС | Тюменские ЭС | Южный РЭС | ТП-11 Б/фидер 10 кВ-Боровое-1/строение:рп Боровский, ул Лермонтова, дом № 26 | ТП-11 Б/фидер 10 кВ-Боровое-1/строение:рп Боровский, ул Лермонтова, дом № 26 | ТП-11 Б/фидер 10 кВ-Боровое-1/строение:рп Боровский, ул Лермонтова, дом № 26 | рп Боровский, ул Лермонтова, дом № 26 | 3ф.ПР | 1 |  | #N/A
1340 | Тюменские ЭС | Тюменские ЭС | Южный РЭС | ТП-11 Б/фидер 10 кВ-Боровое-1/строение:рп Боровский, ул Лермонтова, дом № 4 | ТП-11 Б/фидер 10 кВ-Боровое-1/строение:рп Боровский, ул Лермонтова, дом № 4 | ТП-11 Б/фидер 10 кВ-Боровое-1/строение:рп Боровский, ул Лермонтова, дом № 4 | рп Боровский, ул Лермонтова, дом № 4 | 1ф. |  |  | #N/A
1341 | Тюменские ЭС | Тюменские ЭС | Южный РЭС | ТП-11 Б/фидер 10 кВ-Боровое-1/строение:рп Боровский, ул Лермонтова, дом № 4 | ТП-11 Б/фидер 10 кВ-Боровое-1/строение:рп Боровский, ул Лермонтова, дом № 4 | ТП-11 Б/фидер 10 кВ-Боровое-1/строение:рп Боровский, ул Лермонтова, дом № 4 | рп Боровский, ул Лермонтова, дом № 4 | 1ф. |  |  | #N/A
1342 | Тюменские ЭС | Тюменские ЭС | Южный РЭС | ТП-11 Б/фидер 10 кВ-Боровое-1/строение:рп Боровский, ул Лермонтова, дом № 6 | ТП-11 Б/фидер 10 кВ-Боровое-1/строение:рп Боровский, ул Лермонтова, дом № 6 | ТП-11 Б/фидер 10 кВ-Боровое-1/строение:рп Боровский, ул Лермонтова, дом № 6 | рп Боровский, ул Лермонтова, дом № 6 | 1ф. |  |  | #N/A
1343 | Тюменские ЭС | Тюменские ЭС | Южный РЭС | ТП-11 Б/фидер 10 кВ-Боровое-1/строение:рп Боровский, ул Лермонтова, дом № 8 | ТП-11 Б/фидер 10 кВ-Боровое-1/строение:рп Боровский, ул Лермонтова, дом № 8 | ТП-11 Б/фидер 10 кВ-Боровое-1/строение:рп Боровский, ул Лермонтова, дом № 8 | рп Боровский, ул Лермонтова, дом № 8 | 1ф. |  |  | #N/A
1344 | Тюменские ЭС | Тюменские ЭС | Южный РЭС | ТП-11 Б/фидер 10 кВ-Боровое-1/строение:рп Боровский, ул Лермонтова, дом № 9 | ТП-11 Б/фидер 10 кВ-Боровое-1/строение:рп Боровский, ул Лермонтова, дом № 9 | ТП-11 Б/фидер 10 кВ-Боровое-1/строение:рп Боровский, ул Лермонтова, дом № 9 | рп Боровский, ул Лермонтова, дом № 9 | 1ф. |  |  | #N/A
1345 | Тюменские ЭС | Тюменские ЭС | Южный РЭС | ТП-11 Б/фидер 10 кВ-Боровое-1/строение:рп Боровский, ул Максима Горького, дом № 12 | ТП-11 Б/фидер 10 кВ-Боровое-1/строение:рп Боровский, ул Максима Горького, дом № 12 | ТП-11 Б/фидер 10 кВ-Боровое-1/строение:рп Боровский, ул Максима Горького, дом № 12 | рп Боровский, ул Максима Горького, дом № 12 | 3ф.ПР | 1 |  | #N/A
1346 | Тюменские ЭС | Тюменские ЭС | Южный РЭС | ТП-11 Б/фидер 10 кВ-Боровое-1/строение:рп Боровский, ул Максима Горького, дом № 16 | ТП-11 Б/фидер 10 кВ-Боровое-1/строение:рп Боровский, ул Максима Горького, дом № 16 | ТП-11 Б/фидер 10 кВ-Боровое-1/строение:рп Боровский, ул Максима Горького, дом № 16 | рп Боровский, ул Максима Горького, дом № 16 | 1ф. |  |  | #N/A
1347 | Тюменские ЭС | Тюменские ЭС | Южный РЭС | фидер 0,4 кВ-Лермонтова/ТП-11 Б/фидер 10 кВ-Боровое-1/строение:рп Боровский, ул Максима Горького, до | фидер 0,4 кВ-Лермонтова/ТП-11 Б/фидер 10 кВ-Боровое-1/строение:рп Боровский, ул Максима Горького, до | фидер 0,4 кВ-Лермонтова/ТП-11 Б/фидер 10 кВ-Боровое-1/строение:рп Боровский, ул Максима Горького, до | рп Боровский, ул Максима Горького, дом № 17 | 3ф.ПР | 1 |  | #N/A
1348 | Тюменские ЭС | Тюменские ЭС | Южный РЭС | фидер 0,4 кВ-Лермонтова/ТП-11 Б/фидер 10 кВ-Боровое-1/строение:рп Боровский, ул Максима Горького, до | фидер 0,4 кВ-Лермонтова/ТП-11 Б/фидер 10 кВ-Боровое-1/строение:рп Боровский, ул Максима Горького, до | фидер 0,4 кВ-Лермонтова/ТП-11 Б/фидер 10 кВ-Боровое-1/строение:рп Боровский, ул Максима Горького, до | рп Боровский, ул Максима Горького, дом № 20 | 3ф.ПР | 1 |  | #N/A
1349 | Тюменские ЭС | Тюменские ЭС | Южный РЭС | ТП-11 Б/фидер 10 кВ-Боровое-1/строение:рп Боровский, ул Максима Горького, дом № 22 | ТП-11 Б/фидер 10 кВ-Боровое-1/строение:рп Боровский, ул Максима Горького, дом № 22 | ТП-11 Б/фидер 10 кВ-Боровое-1/строение:рп Боровский, ул Максима Горького, дом № 22 | рп Боровский, ул Максима Горького, дом № 22 | 1ф. |  |  | #N/A
1350 | Тюменские ЭС | Тюменские ЭС | Южный РЭС | фидер 0,4 кВ-Набережная/ТП-1Б/фидер 10 кВ-Боровое-2/строение:рп Боровский, ул Набережная, дом № 1 | фидер 0,4 кВ-Набережная/ТП-1Б/фидер 10 кВ-Боровое-2/строение:рп Боровский, ул Набережная, дом № 1 | фидер 0,4 кВ-Набережная/ТП-1Б/фидер 10 кВ-Боровое-2/строение:рп Боровский, ул Набережная, дом № 1 | рп Боровский, ул Набережная, дом № 1 | 3ф.ПР | 1 |  | #N/A
1351 | Тюменские ЭС | Тюменские ЭС | Южный РЭС | ТП-34АБ/фидер 10 кВ-Боровое-1/строение:рп Боровский, ул Набережная, дом № 60 - А1 | ТП-34АБ/фидер 10 кВ-Боровое-1/строение:рп Боровский, ул Набережная, дом № 60 - А1 | ТП-34АБ/фидер 10 кВ-Боровое-1/строение:рп Боровский, ул Набережная, дом № 60 - А1 | рп Боровский, ул Набережная, дом № 60 - А, кв./1 | 3ф.ПР | 1 |  | #N/A
1352 | Тюменские ЭС | Тюменские ЭС | Южный РЭС | фидер 0,4 кВ-Новоселов/ТП-34АБ/фидер 10 кВ-Боровое-1/строение:рп Боровский, ул Новоселов, дом № 10 | фидер 0,4 кВ-Новоселов/ТП-34АБ/фидер 10 кВ-Боровое-1/строение:рп Боровский, ул Новоселов, дом № 10 | фидер 0,4 кВ-Новоселов/ТП-34АБ/фидер 10 кВ-Боровое-1/строение:рп Боровский, ул Новоселов, дом № 10 | рп Боровский, ул Новоселов, дом № 10 | 1ф. |  |  | #N/A
1353 | Тюменские ЭС | Тюменские ЭС | Южный РЭС | фидер 0,4 кВ-Новоселов/ТП-34АБ/фидер 10 кВ-Боровое-1/строение:рп Боровский, ул Новоселов, дом № 2 | фидер 0,4 кВ-Новоселов/ТП-34АБ/фидер 10 кВ-Боровое-1/строение:рп Боровский, ул Новоселов, дом № 2 | фидер 0,4 кВ-Новоселов/ТП-34АБ/фидер 10 кВ-Боровое-1/строение:рп Боровский, ул Новоселов, дом № 2 | рп Боровский, ул Новоселов, дом № 2 | 3ф.ПР | 1 |  | #N/A
1354 | Тюменские ЭС | Тюменские ЭС | Южный РЭС | фидер 0,4 кВ-Новоселов/ТП-34АБ/фидер 10 кВ-Боровое-1/строение:рп Боровский, ул Новоселов, дом № 6 - | фидер 0,4 кВ-Новоселов/ТП-34АБ/фидер 10 кВ-Боровое-1/строение:рп Боровский, ул Новоселов, дом № 6 - | фидер 0,4 кВ-Новоселов/ТП-34АБ/фидер 10 кВ-Боровое-1/строение:рп Боровский, ул Новоселов, дом № 6 - | рп Боровский, ул Новоселов, дом № 6 - А, кв./1 | 3ф.ПР | 1 |  | #N/A
1355 | Тюменские ЭС | Тюменские ЭС | Южный РЭС | фидер 0,4 кВ-Гагарина/ТП-64Б/фидер 10 кВ-Боровое-1/строение:рп Боровский, ул Озерная Односторонка, д | фидер 0,4 кВ-Гагарина/ТП-64Б/фидер 10 кВ-Боровое-1/строение:рп Боровский, ул Озерная Односторонка, д | фидер 0,4 кВ-Гагарина/ТП-64Б/фидер 10 кВ-Боровое-1/строение:рп Боровский, ул Озерная Односторонка, д | рп Боровский, ул Озерная Односторонка, дом № 11 | 3ф.ПР | 1 |  | #N/A
1356 | Тюменские ЭС | Тюменские ЭС | Южный РЭС | ТП-14Б/фидер 10 кВ-Боровое-2/строение:рп Боровский, ул Озерная Односторонка, дом № 17 | ТП-14Б/фидер 10 кВ-Боровое-2/строение:рп Боровский, ул Озерная Односторонка, дом № 17 | ТП-14Б/фидер 10 кВ-Боровое-2/строение:рп Боровский, ул Озерная Односторонка, дом № 17 | рп Боровский, ул Озерная Односторонка, дом № 17 | 1ф. |  |  | #N/A
1357 | Тюменские ЭС | Тюменские ЭС | Южный РЭС | фидер 0,4 кВ-Гагарина/ТП-64Б/фидер 10 кВ-Боровое-2/строение:рп Боровский, ул Гагарина, дом № 1 (1) | фидер 0,4 кВ-Гагарина/ТП-64Б/фидер 10 кВ-Боровое-2/строение:рп Боровский, ул Гагарина, дом № 1 (1) | фидер 0,4 кВ-Гагарина/ТП-64Б/фидер 10 кВ-Боровое-2/строение:рп Боровский, ул Гагарина, дом № 1 (1) | рп Боровский, ул Озерная Односторонка, дом № 2 | 1ф. |  |  | #N/A
1358 | Тюменские ЭС | Тюменские ЭС | Южный РЭС | ТП-14Б/фидер 10 кВ-Боровое-2/строение:рп Боровский, ул Озерная Односторонка, дом № 20 | ТП-14Б/фидер 10 кВ-Боровое-2/строение:рп Боровский, ул Озерная Односторонка, дом № 20 | ТП-14Б/фидер 10 кВ-Боровое-2/строение:рп Боровский, ул Озерная Односторонка, дом № 20 | рп Боровский, ул Озерная Односторонка, дом № 20 | 1ф. |  |  | #N/A
1359 | Тюменские ЭС | Тюменские ЭС | Южный РЭС | ТП-14Б/фидер 10 кВ-Боровое-2/строение:рп Боровский, ул Озерная Односторонка, дом № 22 | ТП-14Б/фидер 10 кВ-Боровое-2/строение:рп Боровский, ул Озерная Односторонка, дом № 22 | ТП-14Б/фидер 10 кВ-Боровое-2/строение:рп Боровский, ул Озерная Односторонка, дом № 22 | рп Боровский, ул Озерная Односторонка, дом № 22 | 1ф. |  |  | #N/A
1360 | Тюменские ЭС | Тюменские ЭС | Южный РЭС | ТП-14Б/фидер 10 кВ-Боровое-2/строение:рп Боровский, ул Озерная Односторонка, дом № 24 | ТП-14Б/фидер 10 кВ-Боровое-2/строение:рп Боровский, ул Озерная Односторонка, дом № 24 | ТП-14Б/фидер 10 кВ-Боровое-2/строение:рп Боровский, ул Озерная Односторонка, дом № 24 | рп Боровский, ул Озерная Односторонка, дом № 24 | 1ф. |  |  | #N/A
1361 | Тюменские ЭС | Тюменские ЭС | Южный РЭС | ТП-14Б/фидер 10 кВ-Боровое-2/строение:рп Боровский, ул Озерная Односторонка, дом № 25 | ТП-14Б/фидер 10 кВ-Боровое-2/строение:рп Боровский, ул Озерная Односторонка, дом № 25 | ТП-14Б/фидер 10 кВ-Боровое-2/строение:рп Боровский, ул Озерная Односторонка, дом № 25 | рп Боровский, ул Озерная Односторонка, дом № 25 | 1ф. |  |  | #N/A
1362 | Тюменские ЭС | Тюменские ЭС | Южный РЭС | ТП-14Б/фидер 10 кВ-Боровое-2/строение:рп Боровский, ул Озерная Односторонка, дом № 26 | ТП-14Б/фидер 10 кВ-Боровое-2/строение:рп Боровский, ул Озерная Односторонка, дом № 26 | ТП-14Б/фидер 10 кВ-Боровое-2/строение:рп Боровский, ул Озерная Односторонка, дом № 26 | рп Боровский, ул Озерная Односторонка, дом № 26 | 1ф. |  |  | #N/A
1363 | Тюменские ЭС | Тюменские ЭС | Южный РЭС | ТП-14Б/фидер 10 кВ-Боровое-2/строение:рп Боровский, ул Озерная Односторонка, дом № 27 | ТП-14Б/фидер 10 кВ-Боровое-2/строение:рп Боровский, ул Озерная Односторонка, дом № 27 | ТП-14Б/фидер 10 кВ-Боровое-2/строение:рп Боровский, ул Озерная Односторонка, дом № 27 | рп Боровский, ул Озерная Односторонка, дом № 27 | 3ф.ПР | 1 |  | #N/A
1364 | Тюменские ЭС | Тюменские ЭС | Южный РЭС | ТП-14Б/фидер 10 кВ-Боровое-2/строение:рп Боровский, ул Озерная Односторонка, дом № 28 | ТП-14Б/фидер 10 кВ-Боровое-2/строение:рп Боровский, ул Озерная Односторонка, дом № 28 | ТП-14Б/фидер 10 кВ-Боровое-2/строение:рп Боровский, ул Озерная Односторонка, дом № 28 | рп Боровский, ул Озерная Односторонка, дом № 28 | 1ф. |  |  | #N/A
1365 | Тюменские ЭС | Тюменские ЭС | Южный РЭС | ТП-14Б/фидер 10 кВ-Боровое-2/строение:рп Боровский, ул Озерная Односторонка, дом № 36 | ТП-14Б/фидер 10 кВ-Боровое-2/строение:рп Боровский, ул Озерная Односторонка, дом № 36 | ТП-14Б/фидер 10 кВ-Боровое-2/строение:рп Боровский, ул Озерная Односторонка, дом № 36 | рп Боровский, ул Озерная Односторонка, дом № 36 | 1ф. |  |  | #N/A
1366 | Тюменские ЭС | Тюменские ЭС | Южный РЭС | фидер 0,4 кВ-Озерный/ТП-64Б/фидер 10 кВ-Боровое-2/строение:рп Боровский, ул Озерная, дом № 25 | фидер 0,4 кВ-Озерный/ТП-64Б/фидер 10 кВ-Боровое-2/строение:рп Боровский, ул Озерная, дом № 25 | фидер 0,4 кВ-Озерный/ТП-64Б/фидер 10 кВ-Боровое-2/строение:рп Боровский, ул Озерная, дом № 25 | рп Боровский, ул Озерная, дом № 25 | 3ф.ПР | 1 |  | #N/A
1367 | Тюменские ЭС | Тюменские ЭС | Южный РЭС | фидер 0,4 кВ-Озерный/ТП-64Б/фидер 10 кВ-Боровое-2/строение:рп Боровский, ул Озерная, дом № 29 | фидер 0,4 кВ-Озерный/ТП-64Б/фидер 10 кВ-Боровое-2/строение:рп Боровский, ул Озерная, дом № 29 | фидер 0,4 кВ-Озерный/ТП-64Б/фидер 10 кВ-Боровое-2/строение:рп Боровский, ул Озерная, дом № 29 | рп Боровский, ул Озерная, дом № 29 | 3ф.ПР | 1 |  | #N/A
1368 | Тюменские ЭС | Тюменские ЭС | Южный РЭС | фидер 0,4 кВ-Озерный/ТП-64Б/фидер 10 кВ-Боровое-2/строение:рп Боровский, ул Озерная, дом № 3 | фидер 0,4 кВ-Озерный/ТП-64Б/фидер 10 кВ-Боровое-2/строение:рп Боровский, ул Озерная, дом № 3 | фидер 0,4 кВ-Озерный/ТП-64Б/фидер 10 кВ-Боровое-2/строение:рп Боровский, ул Озерная, дом № 3 | рп Боровский, ул Озерная, дом № 3 | 3ф.ПР | 1 |  | #N/A
1369 | Тюменские ЭС | Тюменские ЭС | Южный РЭС | фидер 0,4 кВ-Озерный/ТП-64Б/фидер 10 кВ-Боровое-2/строение:рп Боровский, ул Озерная, дом № 4 | фидер 0,4 кВ-Озерный/ТП-64Б/фидер 10 кВ-Боровое-2/строение:рп Боровский, ул Озерная, дом № 4 | фидер 0,4 кВ-Озерный/ТП-64Б/фидер 10 кВ-Боровое-2/строение:рп Боровский, ул Озерная, дом № 4 | рп Боровский, ул Озерная, дом № 4 | 1ф. |  |  | #N/A
1370 | Тюменские ЭС | Тюменские ЭС | Южный РЭС | фидер 0,4 кВ-Лермонтова/ТП-11 Б/фидер 10 кВ-Боровое-1/строение:рп Боровский, ул Октябрьская, дом № 2 | фидер 0,4 кВ-Лермонтова/ТП-11 Б/фидер 10 кВ-Боровое-1/строение:рп Боровский, ул Октябрьская, дом № 2 | фидер 0,4 кВ-Лермонтова/ТП-11 Б/фидер 10 кВ-Боровое-1/строение:рп Боровский, ул Октябрьская, дом № 2 | рп Боровский, ул Октябрьская, дом № 25 | 3ф.ПР | 1 |  | #N/A
1371 | Тюменские ЭС | Тюменские ЭС | Южный РЭС | фидер 0,4 кВ-орджоникидзе/ТП-68Б/фидер 10 кВ-Боровое-1/строение:рп Боровский, ул Орджоникидзе, дом № | фидер 0,4 кВ-орджоникидзе/ТП-68Б/фидер 10 кВ-Боровое-1/строение:рп Боровский, ул Орджоникидзе, дом № | фидер 0,4 кВ-орджоникидзе/ТП-68Б/фидер 10 кВ-Боровое-1/строение:рп Боровский, ул Орджоникидзе, дом № | рп Боровский, ул Орджоникидзе, дом № 28 | 3ф.ПР | 1 |  | #N/A
1372 | Тюменские ЭС | Тюменские ЭС | Южный РЭС | фидер 0,4 кВ-орджоникидзе/ТП-68Б/фидер 10 кВ-Боровое-1/строение:рп Боровский, ул Орджоникидзе, дом № | фидер 0,4 кВ-орджоникидзе/ТП-68Б/фидер 10 кВ-Боровое-1/строение:рп Боровский, ул Орджоникидзе, дом № | фидер 0,4 кВ-орджоникидзе/ТП-68Б/фидер 10 кВ-Боровое-1/строение:рп Боровский, ул Орджоникидзе, дом № | рп Боровский, ул Орджоникидзе, дом № 48 - Б | 3ф.ПР | 1 |  | #N/A
1373 | Тюменские ЭС | Тюменские ЭС | Южный РЭС | фидер 0,4 кВ-"Островского"/ТП-1Б/фидер 10 кВ-Боровое-2/строение:рп Боровский, ул Островского, дом № | фидер 0,4 кВ-"Островского"/ТП-1Б/фидер 10 кВ-Боровое-2/строение:рп Боровский, ул Островского, дом № | фидер 0,4 кВ-"Островского"/ТП-1Б/фидер 10 кВ-Боровое-2/строение:рп Боровский, ул Островского, дом № | рп Боровский, ул Островского, дом № 12, кв.1 | 1ф. |  |  | #N/A
1374 | Тюменские ЭС | Тюменские ЭС | Южный РЭС | фидер 0,4 кВ-"Островского"/ТП-1Б/фидер 10 кВ-Боровое-2/строение:рп Боровский, ул Островского, дом № (1) | фидер 0,4 кВ-"Островского"/ТП-1Б/фидер 10 кВ-Боровое-2/строение:рп Боровский, ул Островского, дом № (1) | фидер 0,4 кВ-"Островского"/ТП-1Б/фидер 10 кВ-Боровое-2/строение:рп Боровский, ул Островского, дом № (1) | рп Боровский, ул Островского, дом № 2, кв.23 | 1ф. |  |  | #N/A
1375 | Тюменские ЭС | Тюменские ЭС | Южный РЭС | фидер 0,4 кВ-"Островского"/ТП-1Б/фидер 10 кВ-Боровое-2/строение:рп Боровский, ул Островского, дом № | фидер 0,4 кВ-"Островского"/ТП-1Б/фидер 10 кВ-Боровое-2/строение:рп Боровский, ул Островского, дом № | фидер 0,4 кВ-"Островского"/ТП-1Б/фидер 10 кВ-Боровое-2/строение:рп Боровский, ул Островского, дом № | рп Боровский, ул Островского, дом № 20, кв.кв 65 | 1ф. |  |  | #N/A
1376 | Тюменские ЭС | Тюменские ЭС | Южный РЭС | ТП-16Б/фидер 10 кВ-Боровое-2/строение:рп Боровский, ул Островского, дом № 6 | ТП-16Б/фидер 10 кВ-Боровое-2/строение:рп Боровский, ул Островского, дом № 6 | ТП-16Б/фидер 10 кВ-Боровое-2/строение:рп Боровский, ул Островского, дом № 6 | рп Боровский, ул Островского, дом № 6, кв.1 | 1ф. |  |  | #N/A
1377 | Тюменские ЭС | Тюменские ЭС | Южный РЭС | ТП-16Б/фидер 10 кВ-Боровое-2/строение:рп Боровский, ул Островского, дом № 6 | ТП-16Б/фидер 10 кВ-Боровое-2/строение:рп Боровский, ул Островского, дом № 6 | ТП-16Б/фидер 10 кВ-Боровое-2/строение:рп Боровский, ул Островского, дом № 6 | рп Боровский, ул Островского, дом № 6, кв.2 | 1ф. |  |  | #N/A
1378 | Тюменские ЭС | Тюменские ЭС | Южный РЭС | фидер 0,4 кВ-жкх/ТП-16Б/фидер 10 кВ-Боровое-2/строение:рп Боровский, ул Островского, дом № 8 | фидер 0,4 кВ-жкх/ТП-16Б/фидер 10 кВ-Боровое-2/строение:рп Боровский, ул Островского, дом № 8 | фидер 0,4 кВ-жкх/ТП-16Б/фидер 10 кВ-Боровое-2/строение:рп Боровский, ул Островского, дом № 8 | рп Боровский, ул Островского, дом № 8, кв.1 | 3ф.ПР | 1 |  | #N/A
1379 | Тюменские ЭС | Тюменские ЭС | Южный РЭС | ТП-55Б/фидер 10 кВ-Боровое-1/строение:рп Боровский, ул Полевая, дом № 1 | ТП-55Б/фидер 10 кВ-Боровое-1/строение:рп Боровский, ул Полевая, дом № 1 | ТП-55Б/фидер 10 кВ-Боровое-1/строение:рп Боровский, ул Полевая, дом № 1 | рп Боровский, ул Полевая, дом № 1 | 1ф. |  |  | #N/A
1380 | Тюменские ЭС | Тюменские ЭС | Южный РЭС | ТП-55Б/фидер 10 кВ-Боровое-1/строение:рп Боровский, ул Полевая, дом № 14 | ТП-55Б/фидер 10 кВ-Боровое-1/строение:рп Боровский, ул Полевая, дом № 14 | ТП-55Б/фидер 10 кВ-Боровое-1/строение:рп Боровский, ул Полевая, дом № 14 | рп Боровский, ул Полевая, дом № 14 | 3ф.ПР | 1 |  | #N/A
1381 | Тюменские ЭС | Тюменские ЭС | Южный РЭС | ТП-55Б/фидер 10 кВ-Боровое-1/строение:рп Боровский, ул Полевая, дом № 17 | ТП-55Б/фидер 10 кВ-Боровое-1/строение:рп Боровский, ул Полевая, дом № 17 | ТП-55Б/фидер 10 кВ-Боровое-1/строение:рп Боровский, ул Полевая, дом № 17 | рп Боровский, ул Полевая, дом № 17 | 1ф. |  |  | #N/A
1382 | Тюменские ЭС | Тюменские ЭС | Южный РЭС | ТП-55Б/фидер 10 кВ-Боровое-1/строение:рп Боровский, ул Полевая, дом № 19 | ТП-55Б/фидер 10 кВ-Боровое-1/строение:рп Боровский, ул Полевая, дом № 19 | ТП-55Б/фидер 10 кВ-Боровое-1/строение:рп Боровский, ул Полевая, дом № 19 | рп Боровский, ул Полевая, дом № 19 | 1ф. |  |  | #N/A
1383 | Тюменские ЭС | Тюменские ЭС | Южный РЭС | ТП-55Б/фидер 10 кВ-Боровое-1/строение:рп Боровский, ул Полевая, дом № 21 | ТП-55Б/фидер 10 кВ-Боровое-1/строение:рп Боровский, ул Полевая, дом № 21 | ТП-55Б/фидер 10 кВ-Боровое-1/строение:рп Боровский, ул Полевая, дом № 21 | рп Боровский, ул Полевая, дом № 21 | 1ф. |  |  | #N/A
1384 | Тюменские ЭС | Тюменские ЭС | Южный РЭС | ТП-55Б/фидер 10 кВ-Боровое-1/строение:рп Боровский, ул Полевая, дом № 23 | ТП-55Б/фидер 10 кВ-Боровое-1/строение:рп Боровский, ул Полевая, дом № 23 | ТП-55Б/фидер 10 кВ-Боровое-1/строение:рп Боровский, ул Полевая, дом № 23 | рп Боровский, ул Полевая, дом № 23 | 1ф. |  |  | #N/A
1385 | Тюменские ЭС | Тюменские ЭС | Южный РЭС | ТП-55Б/фидер 10 кВ-Боровое-1/строение:рп Боровский, ул Полевая, дом № 5 | ТП-55Б/фидер 10 кВ-Боровое-1/строение:рп Боровский, ул Полевая, дом № 5 | ТП-55Б/фидер 10 кВ-Боровое-1/строение:рп Боровский, ул Полевая, дом № 5 | рп Боровский, ул Полевая, дом № 5 | 1ф. |  |  | #N/A
1386 | Тюменские ЭС | Тюменские ЭС | Южный РЭС | фидер 0,4 кВ-Полевой/ТП-55Б/фидер 10 кВ-Боровое-1/строение:рп Боровский, ул Полевая, дом № 8 | фидер 0,4 кВ-Полевой/ТП-55Б/фидер 10 кВ-Боровое-1/строение:рп Боровский, ул Полевая, дом № 8 | фидер 0,4 кВ-Полевой/ТП-55Б/фидер 10 кВ-Боровое-1/строение:рп Боровский, ул Полевая, дом № 8 | рп Боровский, ул Полевая, дом № 8 | 3ф.ПР | 1 |  | #N/A
1387 | Тюменские ЭС | Тюменские ЭС | Южный РЭС | ТП-11 Б/фидер 10 кВ-Боровое-1/строение:рп Боровский, ул Пушкина, дом № 11 | ТП-11 Б/фидер 10 кВ-Боровое-1/строение:рп Боровский, ул Пушкина, дом № 11 | ТП-11 Б/фидер 10 кВ-Боровое-1/строение:рп Боровский, ул Пушкина, дом № 11 | рп Боровский, ул Пушкина, дом № 11 | 1ф. |  |  | #N/A
1388 | Тюменские ЭС | Тюменские ЭС | Южный РЭС | ТП-11 Б/фидер 10 кВ-Боровое-1/строение:рп Боровский, ул Пушкина, дом № 13 | ТП-11 Б/фидер 10 кВ-Боровое-1/строение:рп Боровский, ул Пушкина, дом № 13 | ТП-11 Б/фидер 10 кВ-Боровое-1/строение:рп Боровский, ул Пушкина, дом № 13 | рп Боровский, ул Пушкина, дом № 13 | 1ф. |  |  | #N/A
1389 | Тюменские ЭС | Тюменские ЭС | Южный РЭС | ТП-11 Б/фидер 10 кВ-Боровое-1/строение:рп Боровский, ул Пушкина, дом № 14 | ТП-11 Б/фидер 10 кВ-Боровое-1/строение:рп Боровский, ул Пушкина, дом № 14 | ТП-11 Б/фидер 10 кВ-Боровое-1/строение:рп Боровский, ул Пушкина, дом № 14 | рп Боровский, ул Пушкина, дом № 14 | 1ф. |  |  | #N/A
1390 | Тюменские ЭС | Тюменские ЭС | Южный РЭС | ТП-11 Б/фидер 10 кВ-Боровое-1/строение:рп Боровский, ул Пушкина, дом № 14 | ТП-11 Б/фидер 10 кВ-Боровое-1/строение:рп Боровский, ул Пушкина, дом № 14 | ТП-11 Б/фидер 10 кВ-Боровое-1/строение:рп Боровский, ул Пушкина, дом № 14 | рп Боровский, ул Пушкина, дом № 14 | 1ф. |  |  | #N/A
1391 | Тюменские ЭС | Тюменские ЭС | Южный РЭС | ТП-11 Б/фидер 10 кВ-Боровое-1/строение:рп Боровский, ул Пушкина, дом № 15 | ТП-11 Б/фидер 10 кВ-Боровое-1/строение:рп Боровский, ул Пушкина, дом № 15 | ТП-11 Б/фидер 10 кВ-Боровое-1/строение:рп Боровский, ул Пушкина, дом № 15 | рп Боровский, ул Пушкина, дом № 15 | 1ф. |  |  | #N/A
1392 | Тюменские ЭС | Тюменские ЭС | Южный РЭС | ТП-11 Б/фидер 10 кВ-Боровое-1/строение:рп Боровский, ул Пушкина, дом № 18 | ТП-11 Б/фидер 10 кВ-Боровое-1/строение:рп Боровский, ул Пушкина, дом № 18 | ТП-11 Б/фидер 10 кВ-Боровое-1/строение:рп Боровский, ул Пушкина, дом № 18 | рп Боровский, ул Пушкина, дом № 18 - А | 1ф. |  |  | #N/A
1393 | Тюменские ЭС | Тюменские ЭС | Южный РЭС | ТП-11 Б/фидер 10 кВ-Боровое-1/строение:рп Боровский, ул Пушкина, дом № 19 | ТП-11 Б/фидер 10 кВ-Боровое-1/строение:рп Боровский, ул Пушкина, дом № 19 | ТП-11 Б/фидер 10 кВ-Боровое-1/строение:рп Боровский, ул Пушкина, дом № 19 | рп Боровский, ул Пушкина, дом № 19 | 1ф. |  |  | #N/A
1394 | Тюменские ЭС | Тюменские ЭС | Южный РЭС | ТП-6 Б/фидер 10 кВ-Боровое-1/строение:рп Боровский, ул Пушкина, дом № 2 - Г | ТП-6 Б/фидер 10 кВ-Боровое-1/строение:рп Боровский, ул Пушкина, дом № 2 - Г | ТП-6 Б/фидер 10 кВ-Боровое-1/строение:рп Боровский, ул Пушкина, дом № 2 - Г | рп Боровский, ул Пушкина, дом № 2 - Г, кв.55, | 1ф. |  |  | #N/A
1395 | Тюменские ЭС | Тюменские ЭС | Южный РЭС | фидер 0,4 кВ-Пушкина/ТП-11 Б/фидер 10 кВ-Боровое-1/строение:рп Боровский, ул Пушкина, дом № 20 | фидер 0,4 кВ-Пушкина/ТП-11 Б/фидер 10 кВ-Боровое-1/строение:рп Боровский, ул Пушкина, дом № 20 | фидер 0,4 кВ-Пушкина/ТП-11 Б/фидер 10 кВ-Боровое-1/строение:рп Боровский, ул Пушкина, дом № 20 | рп Боровский, ул Пушкина, дом № 20 | 1ф. |  |  | #N/A
1396 | Тюменские ЭС | Тюменские ЭС | Южный РЭС | фидер 0,4 кВ-Пушкина/ТП-11 Б/фидер 10 кВ-Боровое-1/строение:рп Боровский, ул Пушкина, дом № 20 | фидер 0,4 кВ-Пушкина/ТП-11 Б/фидер 10 кВ-Боровое-1/строение:рп Боровский, ул Пушкина, дом № 20 | фидер 0,4 кВ-Пушкина/ТП-11 Б/фидер 10 кВ-Боровое-1/строение:рп Боровский, ул Пушкина, дом № 20 | рп Боровский, ул Пушкина, дом № 20, кв.2 | 3ф.ПР | 1 |  | #N/A
1397 | Тюменские ЭС | Тюменские ЭС | Южный РЭС | ТП-11 Б/фидер 10 кВ-Боровое-1/строение:рп Боровский, ул Пушкина, дом № 21 | ТП-11 Б/фидер 10 кВ-Боровое-1/строение:рп Боровский, ул Пушкина, дом № 21 | ТП-11 Б/фидер 10 кВ-Боровое-1/строение:рп Боровский, ул Пушкина, дом № 21 | рп Боровский, ул Пушкина, дом № 21 | 1ф. |  |  | #N/A
1398 | Тюменские ЭС | Тюменские ЭС | Южный РЭС | фидер 0,4 кВ-Пушкина/ТП-11 Б/фидер 10 кВ-Боровое-1/строение:рп Боровский, ул Пушкина, дом № 23 - А | фидер 0,4 кВ-Пушкина/ТП-11 Б/фидер 10 кВ-Боровое-1/строение:рп Боровский, ул Пушкина, дом № 23 - А | фидер 0,4 кВ-Пушкина/ТП-11 Б/фидер 10 кВ-Боровое-1/строение:рп Боровский, ул Пушкина, дом № 23 - А | рп Боровский, ул Пушкина, дом № 23 - А | 3ф.ПР | 1 |  | #N/A
1399 | Тюменские ЭС | Тюменские ЭС | Южный РЭС | ТП-11 Б/фидер 10 кВ-Боровое-1/строение:рп Боровский, ул Пушкина, дом № 25 | ТП-11 Б/фидер 10 кВ-Боровое-1/строение:рп Боровский, ул Пушкина, дом № 25 | ТП-11 Б/фидер 10 кВ-Боровое-1/строение:рп Боровский, ул Пушкина, дом № 25 | рп Боровский, ул Пушкина, дом № 25 | 1ф. |  |  | #N/A
1400 | Тюменские ЭС | Тюменские ЭС | Южный РЭС | ТП-11 Б/фидер 10 кВ-Боровое-1/строение:рп Боровский, ул Пушкина, дом № 27 | ТП-11 Б/фидер 10 кВ-Боровое-1/строение:рп Боровский, ул Пушкина, дом № 27 | ТП-11 Б/фидер 10 кВ-Боровое-1/строение:рп Боровский, ул Пушкина, дом № 27 | рп Боровский, ул Пушкина, дом № 27 | 1ф. |  |  | #N/A
1401 | Тюменские ЭС | Тюменские ЭС | Южный РЭС | фидер 0,4 кВ-Пушкина/ТП-11 Б/фидер 10 кВ-Боровое-1/строение:рп Боровский, ул Пушкина, дом № 30 | фидер 0,4 кВ-Пушкина/ТП-11 Б/фидер 10 кВ-Боровое-1/строение:рп Боровский, ул Пушкина, дом № 30 | фидер 0,4 кВ-Пушкина/ТП-11 Б/фидер 10 кВ-Боровое-1/строение:рп Боровский, ул Пушкина, дом № 30 | рп Боровский, ул Пушкина, дом № 30 | 1ф. |  |  | #N/A
1402 | Тюменские ЭС | Тюменские ЭС | Южный РЭС | ТП-11 Б/фидер 10 кВ-Боровое-1/строение:рп Боровский, ул Пушкина, дом № 31 | ТП-11 Б/фидер 10 кВ-Боровое-1/строение:рп Боровский, ул Пушкина, дом № 31 | ТП-11 Б/фидер 10 кВ-Боровое-1/строение:рп Боровский, ул Пушкина, дом № 31 | рп Боровский, ул Пушкина, дом № 31 | 1ф. |  |  | #N/A
1403 | Тюменские ЭС | Тюменские ЭС | Южный РЭС | ТП-11 Б/фидер 10 кВ-Боровое-1/строение:рп Боровский, ул Пушкина, дом № 32 | ТП-11 Б/фидер 10 кВ-Боровое-1/строение:рп Боровский, ул Пушкина, дом № 32 | ТП-11 Б/фидер 10 кВ-Боровое-1/строение:рп Боровский, ул Пушкина, дом № 32 | рп Боровский, ул Пушкина, дом № 32 | 1ф. |  |  | #N/A
1404 | Тюменские ЭС | Тюменские ЭС | Южный РЭС | фидер 0,4 кВ-Пушкина/ТП-11 Б/фидер 10 кВ-Боровое-1/строение:рп Боровский, ул Пушкина, дом № 34 | фидер 0,4 кВ-Пушкина/ТП-11 Б/фидер 10 кВ-Боровое-1/строение:рп Боровский, ул Пушкина, дом № 34 | фидер 0,4 кВ-Пушкина/ТП-11 Б/фидер 10 кВ-Боровое-1/строение:рп Боровский, ул Пушкина, дом № 34 | рп Боровский, ул Пушкина, дом № 34 | 3ф.ПР | 1 |  | #N/A
1405 | Тюменские ЭС | Тюменские ЭС | Южный РЭС | ТП-11 Б/фидер 10 кВ-Боровое-1/строение:рп Боровский, ул Пушкина, дом № 37 | ТП-11 Б/фидер 10 кВ-Боровое-1/строение:рп Боровский, ул Пушкина, дом № 37 | ТП-11 Б/фидер 10 кВ-Боровое-1/строение:рп Боровский, ул Пушкина, дом № 37 | рп Боровский, ул Пушкина, дом № 37, кв.1 | 1ф. |  |  | #N/A
1406 | Тюменские ЭС | Тюменские ЭС | Южный РЭС | ТП-11 Б/фидер 10 кВ-Боровое-1/строение:рп Боровский, ул Пушкина, дом № 42 | ТП-11 Б/фидер 10 кВ-Боровое-1/строение:рп Боровский, ул Пушкина, дом № 42 | ТП-11 Б/фидер 10 кВ-Боровое-1/строение:рп Боровский, ул Пушкина, дом № 42 | рп Боровский, ул Пушкина, дом № 42, кв.1 | 1ф. |  |  | #N/A
1407 | Тюменские ЭС | Тюменские ЭС | Южный РЭС | ТП-11 Б/фидер 10 кВ-Боровое-1/строение:рп Боровский, ул Пушкина, дом № 45 | ТП-11 Б/фидер 10 кВ-Боровое-1/строение:рп Боровский, ул Пушкина, дом № 45 | ТП-11 Б/фидер 10 кВ-Боровое-1/строение:рп Боровский, ул Пушкина, дом № 45 | рп Боровский, ул Пушкина, дом № 45 | 1ф. |  |  | #N/A
1408 | Тюменские ЭС | Тюменские ЭС | Южный РЭС | ТП-11 Б/фидер 10 кВ-Боровое-1/строение:рп Боровский, ул Пушкина, дом № 47 | ТП-11 Б/фидер 10 кВ-Боровое-1/строение:рп Боровский, ул Пушкина, дом № 47 | ТП-11 Б/фидер 10 кВ-Боровое-1/строение:рп Боровский, ул Пушкина, дом № 47 | рп Боровский, ул Пушкина, дом № 47 | 1ф. |  |  | #N/A
1409 | Тюменские ЭС | Тюменские ЭС | Южный РЭС | ТП-11 Б/фидер 10 кВ-Боровое-1/строение:рп Боровский, ул Пушкина, дом № 6 | ТП-11 Б/фидер 10 кВ-Боровое-1/строение:рп Боровский, ул Пушкина, дом № 6 | ТП-11 Б/фидер 10 кВ-Боровое-1/строение:рп Боровский, ул Пушкина, дом № 6 | рп Боровский, ул Пушкина, дом № 6 - Г, кв.13, | 1ф. |  |  | #N/A
1410 | Тюменские ЭС | Тюменские ЭС | Южный РЭС | ТП-11 Б/фидер 10 кВ-Боровое-1/строение:рп Боровский, ул Пушкина, дом № 6 | ТП-11 Б/фидер 10 кВ-Боровое-1/строение:рп Боровский, ул Пушкина, дом № 6 | ТП-11 Б/фидер 10 кВ-Боровое-1/строение:рп Боровский, ул Пушкина, дом № 6 | рп Боровский, ул Пушкина, дом № 6 - Г, кв.19, | 1ф. |  |  | #N/A
1411 | Тюменские ЭС | Тюменские ЭС | Южный РЭС | ТП-11 Б/фидер 10 кВ-Боровое-1/строение:рп Боровский, ул Пушкина, дом № 6 | ТП-11 Б/фидер 10 кВ-Боровое-1/строение:рп Боровский, ул Пушкина, дом № 6 | ТП-11 Б/фидер 10 кВ-Боровое-1/строение:рп Боровский, ул Пушкина, дом № 6 | рп Боровский, ул Пушкина, дом № 6 - Г, кв.3, | 1ф. |  |  | #N/A
1412 | Тюменские ЭС | Тюменские ЭС | Южный РЭС | ТП-11 Б/фидер 10 кВ-Боровое-1/строение:рп Боровский, ул Пушкина, дом № 6 | ТП-11 Б/фидер 10 кВ-Боровое-1/строение:рп Боровский, ул Пушкина, дом № 6 | ТП-11 Б/фидер 10 кВ-Боровое-1/строение:рп Боровский, ул Пушкина, дом № 6 | рп Боровский, ул Пушкина, дом № 6 - Г, кв.42, | 1ф. |  |  | #N/A
1413 | Тюменские ЭС | Тюменские ЭС | Южный РЭС | ТП-11 Б/фидер 10 кВ-Боровое-1/строение:рп Боровский, ул Пушкина, дом № 6 (1) | ТП-11 Б/фидер 10 кВ-Боровое-1/строение:рп Боровский, ул Пушкина, дом № 6 (1) | ТП-11 Б/фидер 10 кВ-Боровое-1/строение:рп Боровский, ул Пушкина, дом № 6 (1) | рп Боровский, ул Пушкина, дом № 6 стр а | 1ф. |  |  | #N/A
1414 | Тюменские ЭС | Тюменские ЭС | Южный РЭС | ТП-11 Б/фидер 10 кВ-Боровое-1/строение:рп Боровский, ул Пушкина, дом № 7 | ТП-11 Б/фидер 10 кВ-Боровое-1/строение:рп Боровский, ул Пушкина, дом № 7 | ТП-11 Б/фидер 10 кВ-Боровое-1/строение:рп Боровский, ул Пушкина, дом № 7 | рп Боровский, ул Пушкина, дом № 7 | 1ф. |  |  | #N/A
1415 | Тюменские ЭС | Тюменские ЭС | Южный РЭС | ТП-55Б/фидер 10 кВ-Боровое-1/строение:рп Боровский, ул Солнечная, дом № 23 | ТП-55Б/фидер 10 кВ-Боровое-1/строение:рп Боровский, ул Солнечная, дом № 23 | ТП-55Б/фидер 10 кВ-Боровое-1/строение:рп Боровский, ул Солнечная, дом № 23 | рп Боровский, ул Солнечная, дом № 23 | 1ф. |  |  | #N/A
1416 | Тюменские ЭС | Тюменские ЭС | Южный РЭС | ТП-55Б/фидер 10 кВ-Боровое-1/строение:рп Боровский, ул Солнечная, дом № 25 | ТП-55Б/фидер 10 кВ-Боровое-1/строение:рп Боровский, ул Солнечная, дом № 25 | ТП-55Б/фидер 10 кВ-Боровое-1/строение:рп Боровский, ул Солнечная, дом № 25 | рп Боровский, ул Солнечная, дом № 25 | 1ф. |  |  | #N/A
1417 | Тюменские ЭС | Тюменские ЭС | Южный РЭС | ТП-55Б/фидер 10 кВ-Боровое-1/строение:рп Боровский, ул Солнечная, дом № 26 | ТП-55Б/фидер 10 кВ-Боровое-1/строение:рп Боровский, ул Солнечная, дом № 26 | ТП-55Б/фидер 10 кВ-Боровое-1/строение:рп Боровский, ул Солнечная, дом № 26 | рп Боровский, ул Солнечная, дом № 26 | 1ф. |  |  | #N/A
1418 | Тюменские ЭС | Тюменские ЭС | Южный РЭС | ТП-55Б/фидер 10 кВ-Боровое-1/строение:рп Боровский, ул Солнечная, дом № 28 - А | ТП-55Б/фидер 10 кВ-Боровое-1/строение:рп Боровский, ул Солнечная, дом № 28 - А | ТП-55Б/фидер 10 кВ-Боровое-1/строение:рп Боровский, ул Солнечная, дом № 28 - А | рп Боровский, ул Солнечная, дом № 28 - А | 1ф. |  |  | #N/A
1419 | Тюменские ЭС | Тюменские ЭС | Южный РЭС | ТП-55Б/фидер 10 кВ-Боровое-1/строение:рп Боровский, ул Солнечная, дом № 30 | ТП-55Б/фидер 10 кВ-Боровое-1/строение:рп Боровский, ул Солнечная, дом № 30 | ТП-55Б/фидер 10 кВ-Боровое-1/строение:рп Боровский, ул Солнечная, дом № 30 | рп Боровский, ул Солнечная, дом № 30 | 1ф. |  |  | #N/A
1420 | Тюменские ЭС | Тюменские ЭС | Южный РЭС | ТП-55Б/фидер 10 кВ-Боровое-1/строение:рп Боровский, ул Солнечная, дом № 31 | ТП-55Б/фидер 10 кВ-Боровое-1/строение:рп Боровский, ул Солнечная, дом № 31 | ТП-55Б/фидер 10 кВ-Боровое-1/строение:рп Боровский, ул Солнечная, дом № 31 | рп Боровский, ул Солнечная, дом № 31 | 3ф.ПР | 1 |  | #N/A
1421 | Тюменские ЭС | Тюменские ЭС | Южный РЭС | ТП-55Б/фидер 10 кВ-Боровое-1/строение:рп Боровский, ул Солнечная, дом № 39 - УЧ | ТП-55Б/фидер 10 кВ-Боровое-1/строение:рп Боровский, ул Солнечная, дом № 39 - УЧ | ТП-55Б/фидер 10 кВ-Боровое-1/строение:рп Боровский, ул Солнечная, дом № 39 - УЧ | рп Боровский, ул Солнечная, дом № 34 | 1ф. |  |  | #N/A
1422 | Тюменские ЭС | Тюменские ЭС | Южный РЭС | фидер 0,4 кВ-Южный/ТП-6 Б/фидер 10 кВ-Боровое-1/строение:рп Боровский, ул Суворова, дом № 14 | фидер 0,4 кВ-Южный/ТП-6 Б/фидер 10 кВ-Боровое-1/строение:рп Боровский, ул Суворова, дом № 14 | фидер 0,4 кВ-Южный/ТП-6 Б/фидер 10 кВ-Боровое-1/строение:рп Боровский, ул Суворова, дом № 14 | рп Боровский, ул Суворова, дом № 14 | 1ф. |  |  | #N/A
1423 | Тюменские ЭС | Тюменские ЭС | Южный РЭС | ТП-68Б/фидер 10 кВ-Боровое-1/строение:рп Боровский, ул Тельмана, дом № 17 | ТП-68Б/фидер 10 кВ-Боровое-1/строение:рп Боровский, ул Тельмана, дом № 17 | ТП-68Б/фидер 10 кВ-Боровое-1/строение:рп Боровский, ул Тельмана, дом № 17 | рп Боровский, ул Тельмана, дом № 17 | 1ф. |  |  | #N/A
1424 | Тюменские ЭС | Тюменские ЭС | Южный РЭС | фидер 0,4 кВ-8-е Марта/ТП-68Б/фидер 10 кВ-Боровое-1/строение:рп Боровский, ул Тельмана, дом № 4 | фидер 0,4 кВ-8-е Марта/ТП-68Б/фидер 10 кВ-Боровое-1/строение:рп Боровский, ул Тельмана, дом № 4 | фидер 0,4 кВ-8-е Марта/ТП-68Б/фидер 10 кВ-Боровое-1/строение:рп Боровский, ул Тельмана, дом № 4 | рп Боровский, ул Тельмана, дом № 4 | 3ф.ПР | 1 |  | #N/A
1425 | Тюменские ЭС | Тюменские ЭС | Южный РЭС | фидер 0,4 кВ-Титова/ТП-65Б/фидер 10 кВ-Боровое-2/строение:рп Боровский, ул Титова, дом № 1 | фидер 0,4 кВ-Титова/ТП-65Б/фидер 10 кВ-Боровое-2/строение:рп Боровский, ул Титова, дом № 1 | фидер 0,4 кВ-Титова/ТП-65Б/фидер 10 кВ-Боровое-2/строение:рп Боровский, ул Титова, дом № 1 | рп Боровский, ул Титова, дом № 1 | 1ф. |  |  | #N/A
1426 | Тюменские ЭС | Тюменские ЭС | Южный РЭС | ТП-56Б/фидер 10 кВ-Боровое-2/строение:рп Боровский, ул Титова, дом № 10 | ТП-56Б/фидер 10 кВ-Боровое-2/строение:рп Боровский, ул Титова, дом № 10 | ТП-56Б/фидер 10 кВ-Боровое-2/строение:рп Боровский, ул Титова, дом № 10 | рп Боровский, ул Титова, дом № 10 | 1ф. |  |  | #N/A
1427 | Тюменские ЭС | Тюменские ЭС | Южный РЭС | фидер 0,4 кВ-Титова/ТП-56Б/фидер 10 кВ-Боровое-2/строение:рп Боровский, ул Титова, дом № 12 - А | фидер 0,4 кВ-Титова/ТП-56Б/фидер 10 кВ-Боровое-2/строение:рп Боровский, ул Титова, дом № 12 - А | фидер 0,4 кВ-Титова/ТП-56Б/фидер 10 кВ-Боровое-2/строение:рп Боровский, ул Титова, дом № 12 - А | рп Боровский, ул Титова, дом № 12 - А | 3ф.ПР | 1 |  | #N/A
1428 | Тюменские ЭС | Тюменские ЭС | Южный РЭС | ТП-56Б/фидер 10 кВ-Боровое-2/строение:рп Боровский, ул Титова, дом № 14 | ТП-56Б/фидер 10 кВ-Боровое-2/строение:рп Боровский, ул Титова, дом № 14 | ТП-56Б/фидер 10 кВ-Боровое-2/строение:рп Боровский, ул Титова, дом № 14 | рп Боровский, ул Титова, дом № 14 | 1ф. |  |  | #N/A
1429 | Тюменские ЭС | Тюменские ЭС | Южный РЭС | ТП-56Б/фидер 10 кВ-Боровое-2/строение:рп Боровский, ул Титова, дом № 16 | ТП-56Б/фидер 10 кВ-Боровое-2/строение:рп Боровский, ул Титова, дом № 16 | ТП-56Б/фидер 10 кВ-Боровое-2/строение:рп Боровский, ул Титова, дом № 16 | рп Боровский, ул Титова, дом № 16 | 1ф. |  |  | #N/A
1430 | Тюменские ЭС | Тюменские ЭС | Южный РЭС | ТП-56Б/фидер 10 кВ-Боровое-2/строение:рп Боровский, ул Титова, дом № 19 | ТП-56Б/фидер 10 кВ-Боровое-2/строение:рп Боровский, ул Титова, дом № 19 | ТП-56Б/фидер 10 кВ-Боровое-2/строение:рп Боровский, ул Титова, дом № 19 | рп Боровский, ул Титова, дом № 19 | 1ф. |  |  | #N/A
1431 | Тюменские ЭС | Тюменские ЭС | Южный РЭС | фидер 0,4 кВ-Титова/ТП-56Б/фидер 10 кВ-Боровое-2/строение:рп Боровский, ул Титова, дом № 23 | фидер 0,4 кВ-Титова/ТП-56Б/фидер 10 кВ-Боровое-2/строение:рп Боровский, ул Титова, дом № 23 | фидер 0,4 кВ-Титова/ТП-56Б/фидер 10 кВ-Боровое-2/строение:рп Боровский, ул Титова, дом № 23 | рп Боровский, ул Титова, дом № 23 | 3ф.ПР | 1 |  | #N/A
1432 | Тюменские ЭС | Тюменские ЭС | Южный РЭС | фидер 0,4 кВ-Титова/ТП-56Б/фидер 10 кВ-Боровое-2/строение:рп Боровский, ул Титова, дом № 27 | фидер 0,4 кВ-Титова/ТП-56Б/фидер 10 кВ-Боровое-2/строение:рп Боровский, ул Титова, дом № 27 | фидер 0,4 кВ-Титова/ТП-56Б/фидер 10 кВ-Боровое-2/строение:рп Боровский, ул Титова, дом № 27 | рп Боровский, ул Титова, дом № 27 | 3ф.ПР | 1 |  | #N/A
1433 | Тюменские ЭС | Тюменские ЭС | Южный РЭС | ТП-56Б/фидер 10 кВ-Боровое-2/строение:рп Боровский, ул Титова, дом № 33 | ТП-56Б/фидер 10 кВ-Боровое-2/строение:рп Боровский, ул Титова, дом № 33 | ТП-56Б/фидер 10 кВ-Боровое-2/строение:рп Боровский, ул Титова, дом № 33 | рп Боровский, ул Титова, дом № 33 | 1ф. |  |  | #N/A
1434 | Тюменские ЭС | Тюменские ЭС | Южный РЭС | ТП-56Б/фидер 10 кВ-Боровое-2/строение:рп Боровский, ул Титова, дом № 41 | ТП-56Б/фидер 10 кВ-Боровое-2/строение:рп Боровский, ул Титова, дом № 41 | ТП-56Б/фидер 10 кВ-Боровое-2/строение:рп Боровский, ул Титова, дом № 41 | рп Боровский, ул Титова, дом № 41 | 1ф. |  |  | #N/A
1435 | Тюменские ЭС | Тюменские ЭС | Южный РЭС | ТП-56Б/фидер 10 кВ-Боровое-2/строение:рп Боровский, ул Титова, дом № 8 | ТП-56Б/фидер 10 кВ-Боровое-2/строение:рп Боровский, ул Титова, дом № 8 | ТП-56Б/фидер 10 кВ-Боровое-2/строение:рп Боровский, ул Титова, дом № 8 | рп Боровский, ул Титова, дом № 8 | 1ф. |  |  | #N/A
1436 | Тюменские ЭС | Тюменские ЭС | Южный РЭС | ТП-9Б/фидер 10 кВ-Боровое-1/строение:рп Боровский, ул Торфяная Односторонка, дом № 1 | ТП-9Б/фидер 10 кВ-Боровое-1/строение:рп Боровский, ул Торфяная Односторонка, дом № 1 | ТП-9Б/фидер 10 кВ-Боровое-1/строение:рп Боровский, ул Торфяная Односторонка, дом № 1 | рп Боровский, ул Торфяная Односторонка, дом № 1 | 1ф. |  |  | #N/A
1437 | Тюменские ЭС | Тюменские ЭС | Южный РЭС | ТП-9Б/фидер 10 кВ-Боровое-1/строение:рп Боровский, ул Торфяная Односторонка, дом № 1 - А | ТП-9Б/фидер 10 кВ-Боровое-1/строение:рп Боровский, ул Торфяная Односторонка, дом № 1 - А | ТП-9Б/фидер 10 кВ-Боровое-1/строение:рп Боровский, ул Торфяная Односторонка, дом № 1 - А | рп Боровский, ул Торфяная Односторонка, дом № 1 - А | 1ф. |  |  | #N/A
1438 | Тюменские ЭС | Тюменские ЭС | Южный РЭС | ТП-9Б/фидер 10 кВ-Боровое-1/строение:рп Боровский, ул Торфяная Односторонка, дом № 1 - А | ТП-9Б/фидер 10 кВ-Боровое-1/строение:рп Боровский, ул Торфяная Односторонка, дом № 1 - А | ТП-9Б/фидер 10 кВ-Боровое-1/строение:рп Боровский, ул Торфяная Односторонка, дом № 1 - А | рп Боровский, ул Торфяная Односторонка, дом № 1 - А, кв.1 | 1ф. |  |  | #N/A
1439 | Тюменские ЭС | Тюменские ЭС | Южный РЭС | ТП-9Б/фидер 10 кВ-Боровое-1/строение:рп Боровский, ул Торфяная Односторонка, дом № 11 | ТП-9Б/фидер 10 кВ-Боровое-1/строение:рп Боровский, ул Торфяная Односторонка, дом № 11 | ТП-9Б/фидер 10 кВ-Боровое-1/строение:рп Боровский, ул Торфяная Односторонка, дом № 11 | рп Боровский, ул Торфяная Односторонка, дом № 11 | 1ф. |  |  | #N/A
1440 | Тюменские ЭС | Тюменские ЭС | Южный РЭС | ТП-9Б/фидер 10 кВ-Боровое-1/строение:рп Боровский, ул Торфяная Односторонка, дом № 19 | ТП-9Б/фидер 10 кВ-Боровое-1/строение:рп Боровский, ул Торфяная Односторонка, дом № 19 | ТП-9Б/фидер 10 кВ-Боровое-1/строение:рп Боровский, ул Торфяная Односторонка, дом № 19 | рп Боровский, ул Торфяная Односторонка, дом № 19 | 1ф. |  |  | #N/A
1441 | Тюменские ЭС | Тюменские ЭС | Южный РЭС | ТП-9Б/фидер 10 кВ-Боровое-1/строение:рп Боровский, ул Торфяная Односторонка, дом № 2 | ТП-9Б/фидер 10 кВ-Боровое-1/строение:рп Боровский, ул Торфяная Односторонка, дом № 2 | ТП-9Б/фидер 10 кВ-Боровое-1/строение:рп Боровский, ул Торфяная Односторонка, дом № 2 | рп Боровский, ул Торфяная Односторонка, дом № 2 | 1ф. |  |  | #N/A
1442 | Тюменские ЭС | Тюменские ЭС | Южный РЭС | ТП-9Б/фидер 10 кВ-Боровое-1/строение:рп Боровский, ул Торфяная Односторонка, дом № 22 - А | ТП-9Б/фидер 10 кВ-Боровое-1/строение:рп Боровский, ул Торфяная Односторонка, дом № 22 - А | ТП-9Б/фидер 10 кВ-Боровое-1/строение:рп Боровский, ул Торфяная Односторонка, дом № 22 - А | рп Боровский, ул Торфяная Односторонка, дом № 22 - А | 1ф. |  |  | #N/A
1443 | Тюменские ЭС | Тюменские ЭС | Южный РЭС | ТП-9Б/фидер 10 кВ-Боровое-1/строение:рп Боровский, ул Торфяная Односторонка, дом № 4 | ТП-9Б/фидер 10 кВ-Боровое-1/строение:рп Боровский, ул Торфяная Односторонка, дом № 4 | ТП-9Б/фидер 10 кВ-Боровое-1/строение:рп Боровский, ул Торфяная Односторонка, дом № 4 | рп Боровский, ул Торфяная Односторонка, дом № 4 | 1ф. |  |  | #N/A
1444 | Тюменские ЭС | Тюменские ЭС | Южный РЭС | ТП-9Б/фидер 10 кВ-Боровое-1/строение:рп Боровский, ул Торфяная Односторонка, дом № 9 | ТП-9Б/фидер 10 кВ-Боровое-1/строение:рп Боровский, ул Торфяная Односторонка, дом № 9 | ТП-9Б/фидер 10 кВ-Боровое-1/строение:рп Боровский, ул Торфяная Односторонка, дом № 9 | рп Боровский, ул Торфяная Односторонка, дом № 9 | 1ф. |  |  | #N/A
1445 | Тюменские ЭС | Тюменские ЭС | Южный РЭС | ТП-9Б/фидер 10 кВ-Боровое-1/строение:рп Боровский, ул Торфяная, дом № 10 | ТП-9Б/фидер 10 кВ-Боровое-1/строение:рп Боровский, ул Торфяная, дом № 10 | ТП-9Б/фидер 10 кВ-Боровое-1/строение:рп Боровский, ул Торфяная, дом № 10 | рп Боровский, ул Торфяная, дом № 10 | 1ф. |  |  | #N/A
1446 | Тюменские ЭС | Тюменские ЭС | Южный РЭС | ТП-9Б/фидер 10 кВ-Боровое-1/строение:рп Боровский, ул Торфяная, дом № 12 | ТП-9Б/фидер 10 кВ-Боровое-1/строение:рп Боровский, ул Торфяная, дом № 12 | ТП-9Б/фидер 10 кВ-Боровое-1/строение:рп Боровский, ул Торфяная, дом № 12 | рп Боровский, ул Торфяная, дом № 12 | 1ф. |  |  | #N/A
1447 | Тюменские ЭС | Тюменские ЭС | Южный РЭС | фидер 0,4 кВ-Торфяная/ТП-9Б/фидер 10 кВ-Боровое-1/строение:рп Боровский, ул Торфяная, дом № 15 | фидер 0,4 кВ-Торфяная/ТП-9Б/фидер 10 кВ-Боровое-1/строение:рп Боровский, ул Торфяная, дом № 15 | фидер 0,4 кВ-Торфяная/ТП-9Б/фидер 10 кВ-Боровое-1/строение:рп Боровский, ул Торфяная, дом № 15 | рп Боровский, ул Торфяная, дом № 15 | 1ф. |  |  | #N/A
1448 | Тюменские ЭС | Тюменские ЭС | Южный РЭС | ТП-9Б/фидер 10 кВ-Боровое-1/строение:рп Боровский, ул Торфяная, дом № 17 | ТП-9Б/фидер 10 кВ-Боровое-1/строение:рп Боровский, ул Торфяная, дом № 17 | ТП-9Б/фидер 10 кВ-Боровое-1/строение:рп Боровский, ул Торфяная, дом № 17 | рп Боровский, ул Торфяная, дом № 17 | 1ф. |  |  | #N/A
1449 | Тюменские ЭС | Тюменские ЭС | Южный РЭС | ТП-9Б/фидер 10 кВ-Боровое-1/строение:рп Боровский, ул Торфяная, дом № 18 | ТП-9Б/фидер 10 кВ-Боровое-1/строение:рп Боровский, ул Торфяная, дом № 18 | ТП-9Б/фидер 10 кВ-Боровое-1/строение:рп Боровский, ул Торфяная, дом № 18 | рп Боровский, ул Торфяная, дом № 18 | 1ф. |  |  | #N/A
1450 | Тюменские ЭС | Тюменские ЭС | Южный РЭС | ТП-9Б/фидер 10 кВ-Боровое-1/строение:рп Боровский, ул Торфяная, дом № 19 | ТП-9Б/фидер 10 кВ-Боровое-1/строение:рп Боровский, ул Торфяная, дом № 19 | ТП-9Б/фидер 10 кВ-Боровое-1/строение:рп Боровский, ул Торфяная, дом № 19 | рп Боровский, ул Торфяная, дом № 19 | 1ф. |  |  | #N/A
1451 | Тюменские ЭС | Тюменские ЭС | Южный РЭС | ТП-9Б/фидер 10 кВ-Боровое-1/строение:рп Боровский, ул Торфяная, дом № 19 | ТП-9Б/фидер 10 кВ-Боровое-1/строение:рп Боровский, ул Торфяная, дом № 19 | ТП-9Б/фидер 10 кВ-Боровое-1/строение:рп Боровский, ул Торфяная, дом № 19 | рп Боровский, ул Торфяная, дом № 19 | 3ф.ПР | 1 |  | #N/A
1452 | Тюменские ЭС | Тюменские ЭС | Южный РЭС | ТП-9Б/фидер 10 кВ-Боровое-1/строение:рп Боровский, ул Торфяная, дом № 23 | ТП-9Б/фидер 10 кВ-Боровое-1/строение:рп Боровский, ул Торфяная, дом № 23 | ТП-9Б/фидер 10 кВ-Боровое-1/строение:рп Боровский, ул Торфяная, дом № 23 | рп Боровский, ул Торфяная, дом № 23 | 1ф. |  |  | #N/A
1453 | Тюменские ЭС | Тюменские ЭС | Южный РЭС | ТП-9Б/фидер 10 кВ-Боровое-1/строение:рп Боровский, ул Торфяная, дом № 26 | ТП-9Б/фидер 10 кВ-Боровое-1/строение:рп Боровский, ул Торфяная, дом № 26 | ТП-9Б/фидер 10 кВ-Боровое-1/строение:рп Боровский, ул Торфяная, дом № 26 | рп Боровский, ул Торфяная, дом № 26 | 1ф. |  |  | #N/A
1454 | Тюменские ЭС | Тюменские ЭС | Южный РЭС | ТП-9Б/фидер 10 кВ-Боровое-1/строение:рп Боровский, ул Торфяная, дом № 29 | ТП-9Б/фидер 10 кВ-Боровое-1/строение:рп Боровский, ул Торфяная, дом № 29 | ТП-9Б/фидер 10 кВ-Боровое-1/строение:рп Боровский, ул Торфяная, дом № 29 | рп Боровский, ул Торфяная, дом № 29 | 1ф. |  |  | #N/A
1455 | Тюменские ЭС | Тюменские ЭС | Южный РЭС | ТП-9Б/фидер 10 кВ-Боровое-1/строение:рп Боровский, ул Торфяная, дом № 3 | ТП-9Б/фидер 10 кВ-Боровое-1/строение:рп Боровский, ул Торфяная, дом № 3 | ТП-9Б/фидер 10 кВ-Боровое-1/строение:рп Боровский, ул Торфяная, дом № 3 | рп Боровский, ул Торфяная, дом № 3 | 1ф. |  |  | #N/A
1456 | Тюменские ЭС | Тюменские ЭС | Южный РЭС | ТП-9Б/фидер 10 кВ-Боровое-1/строение:рп Боровский, ул Торфяная, дом № 35 | ТП-9Б/фидер 10 кВ-Боровое-1/строение:рп Боровский, ул Торфяная, дом № 35 | ТП-9Б/фидер 10 кВ-Боровое-1/строение:рп Боровский, ул Торфяная, дом № 35 | рп Боровский, ул Торфяная, дом № 35 | 1ф. |  |  | #N/A
1457 | Тюменские ЭС | Тюменские ЭС | Южный РЭС | ТП-9Б/фидер 10 кВ-Боровое-1/строение:рп Боровский, ул Торфяная, дом № 35 | ТП-9Б/фидер 10 кВ-Боровое-1/строение:рп Боровский, ул Торфяная, дом № 35 | ТП-9Б/фидер 10 кВ-Боровое-1/строение:рп Боровский, ул Торфяная, дом № 35 | рп Боровский, ул Торфяная, дом № 35 | 3ф.ПР | 1 |  | #N/A
1458 | Тюменские ЭС | Тюменские ЭС | Южный РЭС | ТП-9Б/фидер 10 кВ-Боровое-1/строение:рп Боровский, ул Торфяная, дом № 39 | ТП-9Б/фидер 10 кВ-Боровое-1/строение:рп Боровский, ул Торфяная, дом № 39 | ТП-9Б/фидер 10 кВ-Боровое-1/строение:рп Боровский, ул Торфяная, дом № 39 | рп Боровский, ул Торфяная, дом № 39 | 1ф. |  |  | #N/A
1459 | Тюменские ЭС | Тюменские ЭС | Южный РЭС | ТП-9Б/фидер 10 кВ-Боровое-1/строение:рп Боровский, ул Торфяная, дом № 40 | ТП-9Б/фидер 10 кВ-Боровое-1/строение:рп Боровский, ул Торфяная, дом № 40 | ТП-9Б/фидер 10 кВ-Боровое-1/строение:рп Боровский, ул Торфяная, дом № 40 | рп Боровский, ул Торфяная, дом № 40 | 1ф. |  |  | #N/A
1460 | Тюменские ЭС | Тюменские ЭС | Южный РЭС | фидер 0,4 кВ-Торфяная/ТП-9Б/фидер 10 кВ-Боровое-1/строение:рп Боровский, ул Торфяная, дом № 41 | фидер 0,4 кВ-Торфяная/ТП-9Б/фидер 10 кВ-Боровое-1/строение:рп Боровский, ул Торфяная, дом № 41 | фидер 0,4 кВ-Торфяная/ТП-9Б/фидер 10 кВ-Боровое-1/строение:рп Боровский, ул Торфяная, дом № 41 | рп Боровский, ул Торфяная, дом № 41 | 3ф.ПР | 1 |  | #N/A
1461 | Тюменские ЭС | Тюменские ЭС | Южный РЭС | ТП-9Б/фидер 10 кВ-Боровое-1/строение:рп Боровский, ул Торфяная, дом № 44 | ТП-9Б/фидер 10 кВ-Боровое-1/строение:рп Боровский, ул Торфяная, дом № 44 | ТП-9Б/фидер 10 кВ-Боровое-1/строение:рп Боровский, ул Торфяная, дом № 44 | рп Боровский, ул Торфяная, дом № 44 | 1ф. |  |  | #N/A
1462 | Тюменские ЭС | Тюменские ЭС | Южный РЭС | ТП-9Б/фидер 10 кВ-Боровое-1/строение:рп Боровский, ул Торфяная, дом № 45 | ТП-9Б/фидер 10 кВ-Боровое-1/строение:рп Боровский, ул Торфяная, дом № 45 | ТП-9Б/фидер 10 кВ-Боровое-1/строение:рп Боровский, ул Торфяная, дом № 45 | рп Боровский, ул Торфяная, дом № 45 | 1ф. |  |  | #N/A
1463 | Тюменские ЭС | Тюменские ЭС | Южный РЭС | ТП-9Б/фидер 10 кВ-Боровое-1/строение:рп Боровский, ул Торфяная, дом № 5 | ТП-9Б/фидер 10 кВ-Боровое-1/строение:рп Боровский, ул Торфяная, дом № 5 | ТП-9Б/фидер 10 кВ-Боровое-1/строение:рп Боровский, ул Торфяная, дом № 5 | рп Боровский, ул Торфяная, дом № 5 | 1ф. |  |  | #N/A
1464 | Тюменские ЭС | Тюменские ЭС | Южный РЭС | ТП-9Б/фидер 10 кВ-Боровое-1/строение:рп Боровский, ул Торфяная, дом № 6 - А | ТП-9Б/фидер 10 кВ-Боровое-1/строение:рп Боровский, ул Торфяная, дом № 6 - А | ТП-9Б/фидер 10 кВ-Боровое-1/строение:рп Боровский, ул Торфяная, дом № 6 - А | рп Боровский, ул Торфяная, дом № 6 - А | 1ф. |  |  | #N/A
1465 | Тюменские ЭС | Тюменские ЭС | Южный РЭС | ТП-9Б/фидер 10 кВ-Боровое-1/строение:рп Боровский, ул Торфяная, дом № 8 | ТП-9Б/фидер 10 кВ-Боровое-1/строение:рп Боровский, ул Торфяная, дом № 8 | ТП-9Б/фидер 10 кВ-Боровое-1/строение:рп Боровский, ул Торфяная, дом № 8 | рп Боровский, ул Торфяная, дом № 8 | 1ф. |  |  | #N/A
1466 | Тюменские ЭС | Тюменские ЭС | Южный РЭС | ТП-56Б/фидер 10 кВ-Боровое-2/строение:рп Боровский, ул Трактовая, дом № 16 | ТП-56Б/фидер 10 кВ-Боровое-2/строение:рп Боровский, ул Трактовая, дом № 16 | ТП-56Б/фидер 10 кВ-Боровое-2/строение:рп Боровский, ул Трактовая, дом № 16 | рп Боровский, ул Трактовая, дом № 16 | 1ф. |  |  | #N/A
1467 | Тюменские ЭС | Тюменские ЭС | Южный РЭС | ТП-14Б/фидер 10 кВ-Боровое-2/строение:рп Боровский, ул Трактовая, дом № 27 - А | ТП-14Б/фидер 10 кВ-Боровое-2/строение:рп Боровский, ул Трактовая, дом № 27 - А | ТП-14Б/фидер 10 кВ-Боровое-2/строение:рп Боровский, ул Трактовая, дом № 27 - А | рп Боровский, ул Трактовая, дом № 27 - А | 1ф. |  |  | #N/A
1468 | Тюменские ЭС | Тюменские ЭС | Южный РЭС | ТП-14Б/фидер 10 кВ-Боровое-2/строение:рп Боровский, ул Трактовая, дом № 27 - А | ТП-14Б/фидер 10 кВ-Боровое-2/строение:рп Боровский, ул Трактовая, дом № 27 - А | ТП-14Б/фидер 10 кВ-Боровое-2/строение:рп Боровский, ул Трактовая, дом № 27 - А | рп Боровский, ул Трактовая, дом № 27 - А | 1ф. |  |  | #N/A
1469 | Тюменские ЭС | Тюменские ЭС | Южный РЭС | ТП-56Б/фидер 10 кВ-Боровое-2/строение:рп Боровский, ул Трактовая, дом № 30 | ТП-56Б/фидер 10 кВ-Боровое-2/строение:рп Боровский, ул Трактовая, дом № 30 | ТП-56Б/фидер 10 кВ-Боровое-2/строение:рп Боровский, ул Трактовая, дом № 30 | рп Боровский, ул Трактовая, дом № 30 | 1ф. |  |  | #N/A
1470 | Тюменские ЭС | Тюменские ЭС | Южный РЭС | ТП-56Б/фидер 10 кВ-Боровое-2/строение:рп Боровский, ул Трактовая, дом № 34 | ТП-56Б/фидер 10 кВ-Боровое-2/строение:рп Боровский, ул Трактовая, дом № 34 | ТП-56Б/фидер 10 кВ-Боровое-2/строение:рп Боровский, ул Трактовая, дом № 34 | рп Боровский, ул Трактовая, дом № 34, кв.1 | 1ф. |  |  | #N/A
1471 | Тюменские ЭС | Тюменские ЭС | Южный РЭС | ТП-56Б/фидер 10 кВ-Боровое-2/строение:рп Боровский, ул Трактовая, дом № 36 | ТП-56Б/фидер 10 кВ-Боровое-2/строение:рп Боровский, ул Трактовая, дом № 36 | ТП-56Б/фидер 10 кВ-Боровое-2/строение:рп Боровский, ул Трактовая, дом № 36 | рп Боровский, ул Трактовая, дом № 36 | 1ф. |  |  | #N/A
1472 | Тюменские ЭС | Тюменские ЭС | Южный РЭС | ТП-14Б/фидер 10 кВ-Боровое-2/строение:рп Боровский, ул Трактовая, дом № 39 | ТП-14Б/фидер 10 кВ-Боровое-2/строение:рп Боровский, ул Трактовая, дом № 39 | ТП-14Б/фидер 10 кВ-Боровое-2/строение:рп Боровский, ул Трактовая, дом № 39 | рп Боровский, ул Трактовая, дом № 39 | 1ф. |  |  | #N/A
1473 | Тюменские ЭС | Тюменские ЭС | Южный РЭС | ТП-56Б/фидер 10 кВ-Боровое-2/строение:рп Боровский, ул Трактовая, дом № 40 | ТП-56Б/фидер 10 кВ-Боровое-2/строение:рп Боровский, ул Трактовая, дом № 40 | ТП-56Б/фидер 10 кВ-Боровое-2/строение:рп Боровский, ул Трактовая, дом № 40 | рп Боровский, ул Трактовая, дом № 40 | 1ф. |  |  | #N/A
1474 | Тюменские ЭС | Тюменские ЭС | Южный РЭС | ТП-56Б/фидер 10 кВ-Боровое-2/строение:рп Боровский, ул Трактовая, дом № 42 | ТП-56Б/фидер 10 кВ-Боровое-2/строение:рп Боровский, ул Трактовая, дом № 42 | ТП-56Б/фидер 10 кВ-Боровое-2/строение:рп Боровский, ул Трактовая, дом № 42 | рп Боровский, ул Трактовая, дом № 42 | 1ф. |  |  | #N/A
1475 | Тюменские ЭС | Тюменские ЭС | Южный РЭС | ТП-14Б/фидер 10 кВ-Боровое-2/строение:рп Боровский, ул Трактовая, дом № 43 | ТП-14Б/фидер 10 кВ-Боровое-2/строение:рп Боровский, ул Трактовая, дом № 43 | ТП-14Б/фидер 10 кВ-Боровое-2/строение:рп Боровский, ул Трактовая, дом № 43 | рп Боровский, ул Трактовая, дом № 43 | 1ф. |  |  | #N/A
1476 | Тюменские ЭС | Тюменские ЭС | Южный РЭС | ТП-56Б/фидер 10 кВ-Боровое-2/строение:рп Боровский, ул Трактовая, дом № 44 | ТП-56Б/фидер 10 кВ-Боровое-2/строение:рп Боровский, ул Трактовая, дом № 44 | ТП-56Б/фидер 10 кВ-Боровое-2/строение:рп Боровский, ул Трактовая, дом № 44 | рп Боровский, ул Трактовая, дом № 44 | 1ф. |  |  | #N/A
1477 | Тюменские ЭС | Тюменские ЭС | Южный РЭС | ТП-14Б/фидер 10 кВ-Боровое-2/строение:рп Боровский, ул Трактовая, дом № 45 | ТП-14Б/фидер 10 кВ-Боровое-2/строение:рп Боровский, ул Трактовая, дом № 45 | ТП-14Б/фидер 10 кВ-Боровое-2/строение:рп Боровский, ул Трактовая, дом № 45 | рп Боровский, ул Трактовая, дом № 45 - 1 | 1ф. |  |  | #N/A
1478 | Тюменские ЭС | Тюменские ЭС | Южный РЭС | ТП-14Б/фидер 10 кВ-Боровое-2/строение:рп Боровский, ул Трактовая, дом № 57 | ТП-14Б/фидер 10 кВ-Боровое-2/строение:рп Боровский, ул Трактовая, дом № 57 | ТП-14Б/фидер 10 кВ-Боровое-2/строение:рп Боровский, ул Трактовая, дом № 57 | рп Боровский, ул Трактовая, дом № 57 | 1ф. |  |  | #N/A
1479 | Тюменские ЭС | Тюменские ЭС | Южный РЭС | ТП-14Б/фидер 10 кВ-Боровое-2/строение:рп Боровский, ул Трактовая, дом № 57 | ТП-14Б/фидер 10 кВ-Боровое-2/строение:рп Боровский, ул Трактовая, дом № 57 | ТП-14Б/фидер 10 кВ-Боровое-2/строение:рп Боровский, ул Трактовая, дом № 57 | рп Боровский, ул Трактовая, дом № 57 | 1ф. |  |  | #N/A
1480 | Тюменские ЭС | Тюменские ЭС | Южный РЭС | ТП-14Б/фидер 10 кВ-Боровое-2/строение:рп Боровский, ул Трактовая, дом № 59 | ТП-14Б/фидер 10 кВ-Боровое-2/строение:рп Боровский, ул Трактовая, дом № 59 | ТП-14Б/фидер 10 кВ-Боровое-2/строение:рп Боровский, ул Трактовая, дом № 59 | рп Боровский, ул Трактовая, дом № 59 | 1ф. |  |  | #N/A
1481 | Тюменские ЭС | Тюменские ЭС | Южный РЭС | ТП-14Б/фидер 10 кВ-Боровое-2/строение:рп Боровский, ул Трактовая, дом № 61 | ТП-14Б/фидер 10 кВ-Боровое-2/строение:рп Боровский, ул Трактовая, дом № 61 | ТП-14Б/фидер 10 кВ-Боровое-2/строение:рп Боровский, ул Трактовая, дом № 61 | рп Боровский, ул Трактовая, дом № 61 | 1ф. |  |  | #N/A
1482 | Тюменские ЭС | Тюменские ЭС | Южный РЭС | ТП-14Б/фидер 10 кВ-Боровое-2/строение:рп Боровский, ул Трактовая, дом № 69 | ТП-14Б/фидер 10 кВ-Боровое-2/строение:рп Боровский, ул Трактовая, дом № 69 | ТП-14Б/фидер 10 кВ-Боровое-2/строение:рп Боровский, ул Трактовая, дом № 69 | рп Боровский, ул Трактовая, дом № 69 | 1ф. |  |  | #N/A
1483 | Тюменские ЭС | Тюменские ЭС | Южный РЭС | ТП-14Б/фидер 10 кВ-Боровое-2/строение:рп Боровский, ул Трактовая, дом № 71 | ТП-14Б/фидер 10 кВ-Боровое-2/строение:рп Боровский, ул Трактовая, дом № 71 | ТП-14Б/фидер 10 кВ-Боровое-2/строение:рп Боровский, ул Трактовая, дом № 71 | рп Боровский, ул Трактовая, дом № 71 | 1ф. |  |  | #N/A
1484 | Тюменские ЭС | Тюменские ЭС | Южный РЭС | ТП-14Б/фидер 10 кВ-Боровое-2/строение:рп Боровский, ул Трактовая, дом № 73 | ТП-14Б/фидер 10 кВ-Боровое-2/строение:рп Боровский, ул Трактовая, дом № 73 | ТП-14Б/фидер 10 кВ-Боровое-2/строение:рп Боровский, ул Трактовая, дом № 73 | рп Боровский, ул Трактовая, дом № 73 | 1ф. |  |  | #N/A
1485 | Тюменские ЭС | Тюменские ЭС | Южный РЭС | ТП-14Б/фидер 10 кВ-Боровое-2/строение:рп Боровский, ул Трактовая, дом № 75 | ТП-14Б/фидер 10 кВ-Боровое-2/строение:рп Боровский, ул Трактовая, дом № 75 | ТП-14Б/фидер 10 кВ-Боровое-2/строение:рп Боровский, ул Трактовая, дом № 75 | рп Боровский, ул Трактовая, дом № 75 | 1ф. |  |  | #N/A
1486 | Тюменские ЭС | Тюменские ЭС | Южный РЭС | ТП-54Б/фидер 10 кВ-Боровое-2/строение:рп Боровский, ул Тюменская, дом № 1 | ТП-54Б/фидер 10 кВ-Боровое-2/строение:рп Боровский, ул Тюменская, дом № 1 | ТП-54Б/фидер 10 кВ-Боровое-2/строение:рп Боровский, ул Тюменская, дом № 1 | рп Боровский, ул Тюменская, дом № 1 | 1ф. |  |  | #N/A
1487 | Тюменские ЭС | Тюменские ЭС | Южный РЭС | ТП-54Б/фидер 10 кВ-Боровое-2/строение:рп Боровский, ул Тюменская, дом № 1 | ТП-54Б/фидер 10 кВ-Боровое-2/строение:рп Боровский, ул Тюменская, дом № 1 | ТП-54Б/фидер 10 кВ-Боровое-2/строение:рп Боровский, ул Тюменская, дом № 1 | рп Боровский, ул Тюменская, дом № 1 | 1ф. |  |  | #N/A
1488 | Тюменские ЭС | Тюменские ЭС | Южный РЭС | ТП-54Б/фидер 10 кВ-Боровое-2/строение:рп Боровский, ул Тюменская, дом № 12 | ТП-54Б/фидер 10 кВ-Боровое-2/строение:рп Боровский, ул Тюменская, дом № 12 | ТП-54Б/фидер 10 кВ-Боровое-2/строение:рп Боровский, ул Тюменская, дом № 12 | рп Боровский, ул Тюменская, дом № 12 | 1ф. |  |  | #N/A
1489 | Тюменские ЭС | Тюменские ЭС | Южный РЭС | ТП-54Б/фидер 10 кВ-Боровое-2/строение:рп Боровский, ул Тюменская, дом № 14 | ТП-54Б/фидер 10 кВ-Боровое-2/строение:рп Боровский, ул Тюменская, дом № 14 | ТП-54Б/фидер 10 кВ-Боровое-2/строение:рп Боровский, ул Тюменская, дом № 14 | рп Боровский, ул Тюменская, дом № 14 | 1ф. |  |  | #N/A
1490 | Тюменские ЭС | Тюменские ЭС | Южный РЭС | ТП-54Б/фидер 10 кВ-Боровое-2/строение:рп Боровский, ул Тюменская, дом № 17 | ТП-54Б/фидер 10 кВ-Боровое-2/строение:рп Боровский, ул Тюменская, дом № 17 | ТП-54Б/фидер 10 кВ-Боровое-2/строение:рп Боровский, ул Тюменская, дом № 17 | рп Боровский, ул Тюменская, дом № 17 | 1ф. |  |  | #N/A
1491 | Тюменские ЭС | Тюменские ЭС | Южный РЭС | ТП-54Б/фидер 10 кВ-Боровое-2/строение:рп Боровский, ул Тюменская, дом № 19 | ТП-54Б/фидер 10 кВ-Боровое-2/строение:рп Боровский, ул Тюменская, дом № 19 | ТП-54Б/фидер 10 кВ-Боровое-2/строение:рп Боровский, ул Тюменская, дом № 19 | рп Боровский, ул Тюменская, дом № 19, кв.2 | 3ф.ПР | 1 |  | #N/A
1492 | Тюменские ЭС | Тюменские ЭС | Южный РЭС | ТП-54Б/фидер 10 кВ-Боровое-2/строение:рп Боровский, ул Тюменская, дом № 21 | ТП-54Б/фидер 10 кВ-Боровое-2/строение:рп Боровский, ул Тюменская, дом № 21 | ТП-54Б/фидер 10 кВ-Боровое-2/строение:рп Боровский, ул Тюменская, дом № 21 | рп Боровский, ул Тюменская, дом № 21 | 1ф. |  |  | #N/A
1493 | Тюменские ЭС | Тюменские ЭС | Южный РЭС | ТП-54Б/фидер 10 кВ-Боровое-2/строение:рп Боровский, ул Тюменская, дом № 23 | ТП-54Б/фидер 10 кВ-Боровое-2/строение:рп Боровский, ул Тюменская, дом № 23 | ТП-54Б/фидер 10 кВ-Боровое-2/строение:рп Боровский, ул Тюменская, дом № 23 | рп Боровский, ул Тюменская, дом № 23 | 1ф. |  |  | #N/A
1494 | Тюменские ЭС | Тюменские ЭС | Южный РЭС | ТП-54Б/фидер 10 кВ-Боровое-2/строение:рп Боровский, ул Тюменская, дом № 33 | ТП-54Б/фидер 10 кВ-Боровое-2/строение:рп Боровский, ул Тюменская, дом № 33 | ТП-54Б/фидер 10 кВ-Боровое-2/строение:рп Боровский, ул Тюменская, дом № 33 | рп Боровский, ул Тюменская, дом № 33 | 1ф. |  |  | #N/A
1495 | Тюменские ЭС | Тюменские ЭС | Южный РЭС | ТП-54Б/фидер 10 кВ-Боровое-2/строение:рп Боровский, ул Тюменская, дом № 39 - А | ТП-54Б/фидер 10 кВ-Боровое-2/строение:рп Боровский, ул Тюменская, дом № 39 - А | ТП-54Б/фидер 10 кВ-Боровое-2/строение:рп Боровский, ул Тюменская, дом № 39 - А | рп Боровский, ул Тюменская, дом № 39 - А | 1ф. |  |  | #N/A
1496 | Тюменские ЭС | Тюменские ЭС | Южный РЭС | ТП-54Б/фидер 10 кВ-Боровое-2/строение:рп Боровский, ул Тюменская, дом № 4 | ТП-54Б/фидер 10 кВ-Боровое-2/строение:рп Боровский, ул Тюменская, дом № 4 | ТП-54Б/фидер 10 кВ-Боровое-2/строение:рп Боровский, ул Тюменская, дом № 4 | рп Боровский, ул Тюменская, дом № 4 | 1ф. |  |  | #N/A
1497 | Тюменские ЭС | Тюменские ЭС | Южный РЭС | ТП-54Б/фидер 10 кВ-Боровое-2/строение:рп Боровский, ул Сибирская, дом № 17 - УЧ | ТП-54Б/фидер 10 кВ-Боровое-2/строение:рп Боровский, ул Сибирская, дом № 17 - УЧ | ТП-54Б/фидер 10 кВ-Боровое-2/строение:рп Боровский, ул Сибирская, дом № 17 - УЧ | рп Боровский, ул Тюменская, дом № 45 | 1ф. |  |  | #N/A
1498 | Тюменские ЭС | Тюменские ЭС | Южный РЭС | ТП-54Б/фидер 10 кВ-Боровое-2/строение:рп Боровский, ул Тюменская, дом № 8 | ТП-54Б/фидер 10 кВ-Боровое-2/строение:рп Боровский, ул Тюменская, дом № 8 | ТП-54Б/фидер 10 кВ-Боровое-2/строение:рп Боровский, ул Тюменская, дом № 8 | рп Боровский, ул Тюменская, дом № 8 | 1ф. |  |  | #N/A
1499 | Тюменские ЭС | Тюменские ЭС | Южный РЭС | фидер 0,4 кВ-Фабричный/ТП-6 Б/фидер 10 кВ-Боровое-1/строение:рп Боровский, ул Фабричная, дом № 12 | фидер 0,4 кВ-Фабричный/ТП-6 Б/фидер 10 кВ-Боровое-1/строение:рп Боровский, ул Фабричная, дом № 12 | фидер 0,4 кВ-Фабричный/ТП-6 Б/фидер 10 кВ-Боровое-1/строение:рп Боровский, ул Фабричная, дом № 12 | рп Боровский, ул Фабричная, дом № 12 | 3ф.ПР | 1 |  | #N/A
1500 | Тюменские ЭС | Тюменские ЭС | Южный РЭС | фидер 0,4 кВ-Фабричный/ТП-6 Б/фидер 10 кВ-Боровое-1/строение:рп Боровский, ул Фабричная, дом № 21 | фидер 0,4 кВ-Фабричный/ТП-6 Б/фидер 10 кВ-Боровое-1/строение:рп Боровский, ул Фабричная, дом № 21 | фидер 0,4 кВ-Фабричный/ТП-6 Б/фидер 10 кВ-Боровое-1/строение:рп Боровский, ул Фабричная, дом № 21 | рп Боровский, ул Фабричная, дом № 21 | 3ф.ПР | 1 |  | #N/A
1501 | Тюменские ЭС | Тюменские ЭС | Южный РЭС | фидер 0,4 кВ-Пушкина/ТП-6 Б/фидер 10 кВ-Боровое-1/строение:рп Боровский, ул Пушкина, дом № 0 | фидер 0,4 кВ-Пушкина/ТП-6 Б/фидер 10 кВ-Боровое-1/строение:рп Боровский, ул Пушкина, дом № 0 | фидер 0,4 кВ-Пушкина/ТП-6 Б/фидер 10 кВ-Боровое-1/строение:рп Боровский, ул Пушкина, дом № 0 | рп Боровский, ул Фабричная, дом № 35 | 3ф.ПР | 1 |  | #N/A
1502 | Тюменские ЭС | Тюменские ЭС | Южный РЭС | ТП-9Б/фидер 10 кВ-Боровое-1/строение:рп Боровский, ул Южная, дом № 29 | ТП-9Б/фидер 10 кВ-Боровое-1/строение:рп Боровский, ул Южная, дом № 29 | ТП-9Б/фидер 10 кВ-Боровое-1/строение:рп Боровский, ул Южная, дом № 29 | рп Боровский, ул Южная, дом № 29 | 1ф. |  |  | #N/A
1503 | Тюменские ЭС | Тюменские ЭС | Южный РЭС | ТП-9Б/фидер 10 кВ-Боровое-1/строение:рп Боровский, ул Южная, дом № 33 | ТП-9Б/фидер 10 кВ-Боровое-1/строение:рп Боровский, ул Южная, дом № 33 | ТП-9Б/фидер 10 кВ-Боровое-1/строение:рп Боровский, ул Южная, дом № 33 | рп Боровский, ул Южная, дом № 33 | 1ф. |  |  | #N/A
1504 | Тюменские ЭС | Тюменские ЭС | Южный РЭС | фидер 0,4 кВ-Полевой/ТП-55Б/фидер 10 кВ-Боровое-1/строение:снт Луговое, ул Береговая, дом № 12 | фидер 0,4 кВ-Полевой/ТП-55Б/фидер 10 кВ-Боровое-1/строение:снт Луговое, ул Береговая, дом № 12 | фидер 0,4 кВ-Полевой/ТП-55Б/фидер 10 кВ-Боровое-1/строение:снт Луговое, ул Береговая, дом № 12 | Тюменский район, снт Луговое, ул Береговая, дом № 12 | 3ф.ПР | 1 |  | #N/A
1505 | Тюменские ЭС | Тюменские ЭС | Южный РЭС | ТП-55Б/фидер 10 кВ-Боровое-1/строение:рп Боровский, ул Полевая, дом № 25 | ТП-55Б/фидер 10 кВ-Боровое-1/строение:рп Боровский, ул Полевая, дом № 25 | ТП-55Б/фидер 10 кВ-Боровое-1/строение:рп Боровский, ул Полевая, дом № 25 | Тюменский район, снт Луговое, ул Каштановая, дом № 19 - А | 1ф. |  |  | #N/A
1506 | Тюменские ЭС | Тюменские ЭС | Южный РЭС | ТП-10/0,4 кВ №24 СНТ "Луговое"/фидер 10 кВ-Боровое-1/строение:снт Луговое, ул Сиреневая , дом № 14 | ТП-10/0,4 кВ №24 СНТ "Луговое"/фидер 10 кВ-Боровое-1/строение:снт Луговое, ул Сиреневая , дом № 14 | ТП-10/0,4 кВ №24 СНТ "Луговое"/фидер 10 кВ-Боровое-1/строение:снт Луговое, ул Сиреневая , дом № 14 | Тюменский район, снт Луговое, ул Сиреневая , дом № 14 | 3ф.ПР | 1 |  | #N/A
1507 | Тюменские ЭС | Тюменские ЭС | Южный РЭС | фидер 10 кВ-Гагарина/строение:рп Боровский, ул Озерная Односторонка, дом № 7 | фидер 10 кВ-Гагарина/строение:рп Боровский, ул Озерная Односторонка, дом № 7 | фидер 10 кВ-Гагарина/строение:рп Боровский, ул Озерная Односторонка, дом № 7 | рп Боровский, ул Озерная Односторонка, дом № 7 | 3ф.ПР | 1 |  | #N/A
1508 | Тюменские ЭС | Тюменские ЭС | Южный РЭС | ТП:665/ф.:Муллаши/ПС:Винзили/ строение: рп Боровский, пер Озерный, дом № 10 | ТП:665/ф.:Муллаши/ПС:Винзили/ строение: рп Боровский, пер Озерный, дом № 10 | ТП:665/ф.:Муллаши/ПС:Винзили/ строение: рп Боровский, пер Озерный, дом № 10 | рп Боровский, пер Озерный, дом № 10 | 1ф. |  |  | #N/A
1509 | Тюменские ЭС | Тюменские ЭС | Южный РЭС | ТП:665/ф.:Муллаши/ПС:Винзили/ строение: рп Боровский, пер Озерный, дом № 12 | ТП:665/ф.:Муллаши/ПС:Винзили/ строение: рп Боровский, пер Озерный, дом № 12 | ТП:665/ф.:Муллаши/ПС:Винзили/ строение: рп Боровский, пер Озерный, дом № 12 | рп Боровский, пер Озерный, дом № 12 | 1ф. |  |  | #N/A
1510 | Тюменские ЭС | Тюменские ЭС | Южный РЭС | ТП-54Б/фидер 10 кВ-Боровое-2/строение:рп Боровский, пер Озерный, дом № 15 | ТП-54Б/фидер 10 кВ-Боровое-2/строение:рп Боровский, пер Озерный, дом № 15 | ТП-54Б/фидер 10 кВ-Боровое-2/строение:рп Боровский, пер Озерный, дом № 15 | рп Боровский, пер Озерный, дом № 15 | 1ф. |  |  | #N/A
1511 | Тюменские ЭС | Тюменские ЭС | Южный РЭС | фидер 0,4 кВ-Сибирская/ТП-54Б/фидер 10 кВ-Боровое-2/строение:рп Боровский, пер Озерный, дом № 26 А | фидер 0,4 кВ-Сибирская/ТП-54Б/фидер 10 кВ-Боровое-2/строение:рп Боровский, пер Озерный, дом № 26 А | фидер 0,4 кВ-Сибирская/ТП-54Б/фидер 10 кВ-Боровое-2/строение:рп Боровский, пер Озерный, дом № 26 А | рп Боровский, пер Озерный, дом № 26 - А | 3ф.ПР | 1 |  | #N/A
1512 | Тюменские ЭС | Тюменские ЭС | Южный РЭС | ТП:665/ф.:Муллаши/ПС:Винзили/ строение: рп Боровский, пер Озерный, дом № 3 | ТП:665/ф.:Муллаши/ПС:Винзили/ строение: рп Боровский, пер Озерный, дом № 3 | ТП:665/ф.:Муллаши/ПС:Винзили/ строение: рп Боровский, пер Озерный, дом № 3 | рп Боровский, пер Озерный, дом № 3 | 1ф. |  |  | #N/A
1513 | Тюменские ЭС | Тюменские ЭС | Южный РЭС | ТП:665/ф.:Муллаши/ПС:Винзили/ строение: рп Боровский, пер Озерный, дом № 3 | ТП:665/ф.:Муллаши/ПС:Винзили/ строение: рп Боровский, пер Озерный, дом № 3 | ТП:665/ф.:Муллаши/ПС:Винзили/ строение: рп Боровский, пер Озерный, дом № 3 | рп Боровский, пер Озерный, дом № 3, кв.2 | 1ф. |  |  | #N/A
1514 | Тюменские ЭС | Тюменские ЭС | Южный РЭС | ТП:665/ф.:Муллаши/ПС:Винзили/ строение: рп Боровский, пер Озерный, дом № 4 | ТП:665/ф.:Муллаши/ПС:Винзили/ строение: рп Боровский, пер Озерный, дом № 4 | ТП:665/ф.:Муллаши/ПС:Винзили/ строение: рп Боровский, пер Озерный, дом № 4 | рп Боровский, пер Озерный, дом № 4 | 1ф. |  |  | #N/A
1515 | Тюменские ЭС | Тюменские ЭС | Южный РЭС | ТП:665/ф.:Муллаши/ПС:Винзили/ строение: рп Боровский, пер Озерный, дом № 5 | ТП:665/ф.:Муллаши/ПС:Винзили/ строение: рп Боровский, пер Озерный, дом № 5 | ТП:665/ф.:Муллаши/ПС:Винзили/ строение: рп Боровский, пер Озерный, дом № 5 | рп Боровский, пер Озерный, дом № 5, кв.2 | 1ф. |  |  | #N/A
1516 | Тюменские ЭС | Тюменские ЭС | Южный РЭС | фидер 0,4 кВ-Озерный/ТП-64Б/фидер 10 кВ-Боровое-2/строение:рп Боровский, пер Озерный, дом № 864 | фидер 0,4 кВ-Озерный/ТП-64Б/фидер 10 кВ-Боровое-2/строение:рп Боровский, пер Озерный, дом № 864 | фидер 0,4 кВ-Озерный/ТП-64Б/фидер 10 кВ-Боровое-2/строение:рп Боровский, пер Озерный, дом № 864 | рп Боровский, пер Озерный, дом № 7 | 3ф.ПР | 1 |  | #N/A
1517 | Тюменские ЭС | Тюменские ЭС | Южный РЭС | ТП:665/ф.:Муллаши/ПС:Винзили/ строение: рп Боровский, пер Озерный, дом № 8 | ТП:665/ф.:Муллаши/ПС:Винзили/ строение: рп Боровский, пер Озерный, дом № 8 | ТП:665/ф.:Муллаши/ПС:Винзили/ строение: рп Боровский, пер Озерный, дом № 8 | рп Боровский, пер Озерный, дом № 8 | 1ф. |  |  | #N/A
1518 | Тюменские ЭС | Тюменские ЭС | Южный РЭС | фидер 0,4 кВ-СНТ Рассвет/ТП-22Б/фидер 10 кВ-Боровое-1/строение:с Рассвет, ул Луговая 1, дом № 441 | фидер 0,4 кВ-СНТ Рассвет/ТП-22Б/фидер 10 кВ-Боровое-1/строение:с Рассвет, ул Луговая 1, дом № 441 | фидер 0,4 кВ-СНТ Рассвет/ТП-22Б/фидер 10 кВ-Боровое-1/строение:с Рассвет, ул Луговая 1, дом № 441 | рп Боровский, снт Рассвет, ул Луговая, дом № 441 | 1ф. |  |  | #N/A
1519 | Тюменские ЭС | Тюменские ЭС | Южный РЭС | ТП:665/ф.:Муллаши/ПС:Винзили/ строение: рп Боровский, ул Луговая, дом № 1 | ТП:665/ф.:Муллаши/ПС:Винзили/ строение: рп Боровский, ул Луговая, дом № 1 | ТП:665/ф.:Муллаши/ПС:Винзили/ строение: рп Боровский, ул Луговая, дом № 1 | рп Боровский, ул Луговая, дом № 1 | 1ф. |  |  | #N/A
1520 | Тюменские ЭС | Тюменские ЭС | Южный РЭС | ТП-54Б/фидер 10 кВ-Боровое-2/строение:рп Боровский, ул Луговая, дом № 11 | ТП-54Б/фидер 10 кВ-Боровое-2/строение:рп Боровский, ул Луговая, дом № 11 | ТП-54Б/фидер 10 кВ-Боровое-2/строение:рп Боровский, ул Луговая, дом № 11 | рп Боровский, ул Луговая, дом № 11 | 1ф. |  |  | #N/A
1521 | Тюменские ЭС | Тюменские ЭС | Южный РЭС | ТП:665/ф.:Муллаши/ПС:Винзили/ строение: рп Боровский, ул Луговая, дом № 14 | ТП:665/ф.:Муллаши/ПС:Винзили/ строение: рп Боровский, ул Луговая, дом № 14 | ТП:665/ф.:Муллаши/ПС:Винзили/ строение: рп Боровский, ул Луговая, дом № 14 | рп Боровский, ул Луговая, дом № 14 | 1ф. |  |  | #N/A
1522 | Тюменские ЭС | Тюменские ЭС | Южный РЭС | ТП:25/ф.:Гагарина/ПС:Боровое/ строение: рп Боровский, ул Луговая, дом № 15 | ТП:25/ф.:Гагарина/ПС:Боровое/ строение: рп Боровский, ул Луговая, дом № 15 | ТП:25/ф.:Гагарина/ПС:Боровое/ строение: рп Боровский, ул Луговая, дом № 15 | рп Боровский, ул Луговая, дом № 15 | 3ф.ПР | 1 |  | #N/A
1523 | Тюменские ЭС | Тюменские ЭС | Южный РЭС | ТП:25/ф.:Гагарина/ПС:Боровое/ строение: рп Боровский, ул Луговая, дом № 15 | ТП:25/ф.:Гагарина/ПС:Боровое/ строение: рп Боровский, ул Луговая, дом № 15 | ТП:25/ф.:Гагарина/ПС:Боровое/ строение: рп Боровский, ул Луговая, дом № 15 | рп Боровский, ул Луговая, дом № 15 | 1ф. |  |  | #N/A
1524 | Тюменские ЭС | Тюменские ЭС | Южный РЭС | ТП:25/ф.:Гагарина/ПС:Боровое/ строение: рп Боровский, ул Луговая, дом № 17 | ТП:25/ф.:Гагарина/ПС:Боровое/ строение: рп Боровский, ул Луговая, дом № 17 | ТП:25/ф.:Гагарина/ПС:Боровое/ строение: рп Боровский, ул Луговая, дом № 17 | рп Боровский, ул Луговая, дом № 17 | 1ф. |  |  | #N/A
1525 | Тюменские ЭС | Тюменские ЭС | Южный РЭС | ТП:665/ф.:Муллаши/ПС:Винзили/ строение: рп Боровский, ул Луговая, дом № 2 | ТП:665/ф.:Муллаши/ПС:Винзили/ строение: рп Боровский, ул Луговая, дом № 2 | ТП:665/ф.:Муллаши/ПС:Винзили/ строение: рп Боровский, ул Луговая, дом № 2 | рп Боровский, ул Луговая, дом № 2 | 1ф. |  |  | #N/A
1526 | Тюменские ЭС | Тюменские ЭС | Южный РЭС | ТП:665/ф.:Муллаши/ПС:Винзили/ строение: рп Боровский, ул Луговая, дом № 21 | ТП:665/ф.:Муллаши/ПС:Винзили/ строение: рп Боровский, ул Луговая, дом № 21 | ТП:665/ф.:Муллаши/ПС:Винзили/ строение: рп Боровский, ул Луговая, дом № 21 | рп Боровский, ул Луговая, дом № 21 | 1ф. |  |  | #N/A
1527 | Тюменские ЭС | Тюменские ЭС | Южный РЭС | ТП:665/ф.:Муллаши/ПС:Винзили/ строение: рп Боровский, ул Луговая, дом № 7 | ТП:665/ф.:Муллаши/ПС:Винзили/ строение: рп Боровский, ул Луговая, дом № 7 | ТП:665/ф.:Муллаши/ПС:Винзили/ строение: рп Боровский, ул Луговая, дом № 7 | рп Боровский, ул Луговая, дом № 7 | 1ф. |  |  | #N/A
1528 | Тюменские ЭС | Тюменские ЭС | Южный РЭС | ТП:665/ф.:Муллаши/ПС:Винзили/ строение: рп Боровский, ул Луговая, дом № 9 | ТП:665/ф.:Муллаши/ПС:Винзили/ строение: рп Боровский, ул Луговая, дом № 9 | ТП:665/ф.:Муллаши/ПС:Винзили/ строение: рп Боровский, ул Луговая, дом № 9 | рп Боровский, ул Луговая, дом № 9 | 1ф. |  |  | #N/A
1529 | Тюменские ЭС | Тюменские ЭС | Южный РЭС | ф. 0,4 кВ:5/ТП:Насосная/ПС:Пышминская/ строение: рп Винзили, ул Луговая, дом № 28 | ф. 0,4 кВ:5/ТП:Насосная/ПС:Пышминская/ строение: рп Винзили, ул Луговая, дом № 28 | ф. 0,4 кВ:5/ТП:Насосная/ПС:Пышминская/ строение: рп Винзили, ул Луговая, дом № 28 | рп Винзили, ул Луговая, дом № 28 | 1ф. |  |  | #N/A
1530 | Тюменские ЭС | Тюменские ЭС | Южный РЭС | ТП:665/ф.:Муллаши/ПС:Винзили/ строение: рп Боровский, ул Гагарина, дом № 1 - А | ТП:665/ф.:Муллаши/ПС:Винзили/ строение: рп Боровский, ул Гагарина, дом № 1 - А | ТП:665/ф.:Муллаши/ПС:Винзили/ строение: рп Боровский, ул Гагарина, дом № 1 - А | рп Боровский, ул Гагарина, дом № 1 - А | 3ф.ПР | 1 |  | #N/A
1531 | Тюменские ЭС | Тюменские ЭС | Южный РЭС | ТП:665/ф.:Муллаши/ПС:Винзили/ строение: рп Боровский, ул Гагарина, дом № 10 | ТП:665/ф.:Муллаши/ПС:Винзили/ строение: рп Боровский, ул Гагарина, дом № 10 | ТП:665/ф.:Муллаши/ПС:Винзили/ строение: рп Боровский, ул Гагарина, дом № 10 | рп Боровский, ул Гагарина, дом № 10 | 1ф. |  |  | #N/A
1532 | Тюменские ЭС | Тюменские ЭС | Южный РЭС | ТП:665/ф.:Муллаши/ПС:Винзили/ строение: рп Боровский, ул Гагарина, дом № 12 | ТП:665/ф.:Муллаши/ПС:Винзили/ строение: рп Боровский, ул Гагарина, дом № 12 | ТП:665/ф.:Муллаши/ПС:Винзили/ строение: рп Боровский, ул Гагарина, дом № 12 | рп Боровский, ул Гагарина, дом № 12 | 3ф.ПР | 1 |  | #N/A
1533 | Тюменские ЭС | Тюменские ЭС | Южный РЭС | ТП:665/ф.:Муллаши/ПС:Винзили/ строение: рп Боровский, ул Гагарина, дом № 14 | ТП:665/ф.:Муллаши/ПС:Винзили/ строение: рп Боровский, ул Гагарина, дом № 14 | ТП:665/ф.:Муллаши/ПС:Винзили/ строение: рп Боровский, ул Гагарина, дом № 14 | рп Боровский, ул Гагарина, дом № 14 | 1ф. |  |  | #N/A
1534 | Тюменские ЭС | Тюменские ЭС | Южный РЭС | ТП:665/ф.:Муллаши/ПС:Винзили/ строение: рп Боровский, ул Гагарина, дом № 2 | ТП:665/ф.:Муллаши/ПС:Винзили/ строение: рп Боровский, ул Гагарина, дом № 2 | ТП:665/ф.:Муллаши/ПС:Винзили/ строение: рп Боровский, ул Гагарина, дом № 2 | рп Боровский, ул Гагарина, дом № 2 | 3ф.ПР | 1 |  | #N/A
1535 | Тюменские ЭС | Тюменские ЭС | Южный РЭС | ТП:665/ф.:Муллаши/ПС:Винзили/ строение: рп Боровский, ул Гагарина, дом № 5 | ТП:665/ф.:Муллаши/ПС:Винзили/ строение: рп Боровский, ул Гагарина, дом № 5 | ТП:665/ф.:Муллаши/ПС:Винзили/ строение: рп Боровский, ул Гагарина, дом № 5 | рп Боровский, ул Гагарина, дом № 5 | 1ф. |  |  | #N/A
1536 | Тюменские ЭС | Тюменские ЭС | Южный РЭС | ТП:665/ф.:Муллаши/ПС:Винзили/ строение: рп Боровский, ул Гагарина, дом № 7 | ТП:665/ф.:Муллаши/ПС:Винзили/ строение: рп Боровский, ул Гагарина, дом № 7 | ТП:665/ф.:Муллаши/ПС:Винзили/ строение: рп Боровский, ул Гагарина, дом № 7 | рп Боровский, ул Гагарина, дом № 7 | 1ф. |  |  | #N/A
1537 | Тюменские ЭС | Тюменские ЭС | Южный РЭС | фидер 0,4 кВ-Гагарина/ТП-11В/фидер 10 кВ-РП-4В-I/строение:рп Винзили, ул Гагарина, дом № 0 | фидер 0,4 кВ-Гагарина/ТП-11В/фидер 10 кВ-РП-4В-I/строение:рп Винзили, ул Гагарина, дом № 0 | фидер 0,4 кВ-Гагарина/ТП-11В/фидер 10 кВ-РП-4В-I/строение:рп Винзили, ул Гагарина, дом № 0 | рп Винзили, ул Гагарина, кн № 72:17:0301002:889 | 3ф.ПР | 1 |  | #N/A
1538 | Тюменские ЭС | Тюменские ЭС | Южный РЭС | ф. 0,4 кВ:5/ТП:Насосная/ПС:Пышминская/ строение: рп Винзили, ул Гагарина, дом № 10 | ф. 0,4 кВ:5/ТП:Насосная/ПС:Пышминская/ строение: рп Винзили, ул Гагарина, дом № 10 | ф. 0,4 кВ:5/ТП:Насосная/ПС:Пышминская/ строение: рп Винзили, ул Гагарина, дом № 10 | рп Винзили, ул Гагарина, дом № 10, кв.1 | 1ф. |  |  | #N/A
1539 | Тюменские ЭС | Тюменские ЭС | Южный РЭС | ф. 0,4 кВ:5/ТП:Насосная/ПС:Пышминская/ строение: рп Винзили, ул Гагарина, дом № 12 | ф. 0,4 кВ:5/ТП:Насосная/ПС:Пышминская/ строение: рп Винзили, ул Гагарина, дом № 12 | ф. 0,4 кВ:5/ТП:Насосная/ПС:Пышминская/ строение: рп Винзили, ул Гагарина, дом № 12 | рп Винзили, ул Гагарина, дом № 12 - 1, кв.1 | 1ф. |  |  | #N/A
1540 | Тюменские ЭС | Тюменские ЭС | Южный РЭС | ф. 0,4 кВ:5/ТП:Насосная/ПС:Пышминская/ строение: рп Винзили, ул Гагарина, дом № 12 | ф. 0,4 кВ:5/ТП:Насосная/ПС:Пышминская/ строение: рп Винзили, ул Гагарина, дом № 12 | ф. 0,4 кВ:5/ТП:Насосная/ПС:Пышминская/ строение: рп Винзили, ул Гагарина, дом № 12 | рп Винзили, ул Гагарина, дом № 12 - 1, кв.2 | 1ф. |  |  | #N/A
1541 | Тюменские ЭС | Тюменские ЭС | Южный РЭС | ф. 0,4 кВ:5/ТП:Насосная/ПС:Пышминская/ строение: рп Винзили, ул Гагарина, дом № 18 | ф. 0,4 кВ:5/ТП:Насосная/ПС:Пышминская/ строение: рп Винзили, ул Гагарина, дом № 18 | ф. 0,4 кВ:5/ТП:Насосная/ПС:Пышминская/ строение: рп Винзили, ул Гагарина, дом № 18 | рп Винзили, ул Гагарина, дом № 18 - 2 | 1ф. |  |  | #N/A
1542 | Тюменские ЭС | Тюменские ЭС | Южный РЭС | ф. 0,4 кВ:5/ТП:Насосная/ПС:Пышминская/ строение: рп Винзили, ул Гагарина, дом № 20 (1) | ф. 0,4 кВ:5/ТП:Насосная/ПС:Пышминская/ строение: рп Винзили, ул Гагарина, дом № 20 (1) | ф. 0,4 кВ:5/ТП:Насосная/ПС:Пышминская/ строение: рп Винзили, ул Гагарина, дом № 20 (1) | рп Винзили, ул Гагарина, дом № 20 - 1 | 1ф. |  |  | #N/A
1543 | Тюменские ЭС | Тюменские ЭС | Южный РЭС | ф. 0,4 кВ:5/ТП:Насосная/ПС:Пышминская/ строение: рп Винзили, ул Гагарина, дом № 20 | ф. 0,4 кВ:5/ТП:Насосная/ПС:Пышминская/ строение: рп Винзили, ул Гагарина, дом № 20 | ф. 0,4 кВ:5/ТП:Насосная/ПС:Пышминская/ строение: рп Винзили, ул Гагарина, дом № 20 | рп Винзили, ул Гагарина, дом № 20 - 2 | 1ф. |  |  | #N/A
1544 | Тюменские ЭС | Тюменские ЭС | Южный РЭС | ТП-11В/фидер 10 кВ-РП-4В/строение:рп Винзили, ул Гагарина, дом № 6 | ТП-11В/фидер 10 кВ-РП-4В/строение:рп Винзили, ул Гагарина, дом № 6 | ТП-11В/фидер 10 кВ-РП-4В/строение:рп Винзили, ул Гагарина, дом № 6 | рп Винзили, ул Гагарина, дом № 6, кв.1 | 1ф. |  |  | #N/A
1545 | Тюменские ЭС | Тюменские ЭС | Южный РЭС | фидер 0,4 кВ-8-е Марта/ТП-27Б/фидер 10 кВ-Боровое-1/строение:рп Боровский, ул 8 Марта, дом № 10 - А | фидер 0,4 кВ-8-е Марта/ТП-27Б/фидер 10 кВ-Боровое-1/строение:рп Боровский, ул 8 Марта, дом № 10 - А | фидер 0,4 кВ-8-е Марта/ТП-27Б/фидер 10 кВ-Боровое-1/строение:рп Боровский, ул 8 Марта, дом № 10 - А | рп Боровский, ул 8 Марта, дом № 10 - А | 3ф.ПР | 1 |  | #N/A
1546 | Тюменские ЭС | Тюменские ЭС | Южный РЭС | фидер 0,4 кВ-Набережный/ТП-27Б/фидер 10 кВ-Боровое-1/строение:рп Боровский, ул Набережная, дом № 38 | фидер 0,4 кВ-Набережный/ТП-27Б/фидер 10 кВ-Боровое-1/строение:рп Боровский, ул Набережная, дом № 38 | фидер 0,4 кВ-Набережный/ТП-27Б/фидер 10 кВ-Боровое-1/строение:рп Боровский, ул Набережная, дом № 38 | рп Боровский, ул Набережная, дом № 38 уч, № 1389 | 3ф.ПР | 1 |  | #N/A
1547 | Тюменские ЭС | Тюменские ЭС | Южный РЭС | фидер 0,4 кВ-Орджоникидзе/ТП-27Б/фидер 10 кВ-Боровое-1/строение:рп Боровский, ул Набережная, дом № 5 | фидер 0,4 кВ-Орджоникидзе/ТП-27Б/фидер 10 кВ-Боровое-1/строение:рп Боровский, ул Набережная, дом № 5 | фидер 0,4 кВ-Орджоникидзе/ТП-27Б/фидер 10 кВ-Боровое-1/строение:рп Боровский, ул Набережная, дом № 5 | рп Боровский, ул Набережная, дом № 53 | 3ф.ПР | 1 |  | #N/A
1548 | Тюменские ЭС | Тюменские ЭС | Южный РЭС | фидер 0,4 кВ-Набережный/ТП-27Б/фидер 10 кВ-Боровое-1/строение:рп Боровский, ул Орджоникидзе, дом № 1 | фидер 0,4 кВ-Набережный/ТП-27Б/фидер 10 кВ-Боровое-1/строение:рп Боровский, ул Орджоникидзе, дом № 1 | фидер 0,4 кВ-Набережный/ТП-27Б/фидер 10 кВ-Боровое-1/строение:рп Боровский, ул Орджоникидзе, дом № 1 | рп Боровский, ул Орджоникидзе, дом № 11 - Б | 3ф.ПР | 1 |  | #N/A
1549 | Тюменские ЭС | Тюменские ЭС | Южный РЭС | фидер 0,4 кВ-Набережный/ТП-27Б/фидер 10 кВ-Боровое-1/строение:рп Боровский, ул Орджоникидзе, дом № 2 | фидер 0,4 кВ-Набережный/ТП-27Б/фидер 10 кВ-Боровое-1/строение:рп Боровский, ул Орджоникидзе, дом № 2 | фидер 0,4 кВ-Набережный/ТП-27Б/фидер 10 кВ-Боровое-1/строение:рп Боровский, ул Орджоникидзе, дом № 2 | рп Боровский, ул Орджоникидзе, дом № 20 | 3ф.ПР | 1 |  | #N/A
1550 | Тюменские ЭС | Тюменские ЭС | Южный РЭС | фидер 0,4 кВ-Набережный/ТП-27Б/фидер 10 кВ-Боровое-1/строение:рп Боровский, ул Орджоникидзе, дом № 2 | фидер 0,4 кВ-Набережный/ТП-27Б/фидер 10 кВ-Боровое-1/строение:рп Боровский, ул Орджоникидзе, дом № 2 | фидер 0,4 кВ-Набережный/ТП-27Б/фидер 10 кВ-Боровое-1/строение:рп Боровский, ул Орджоникидзе, дом № 2 | рп Боровский, ул Орджоникидзе, дом № 22 - А | 3ф.ПР | 1 |  | #N/A
1551 | Тюменские ЭС | Тюменские ЭС | Южный РЭС | фидер 0,4 кВ-Тельмана/ТП-27Б/фидер 10 кВ-Боровое-1/строение:рп Боровский, ул Тельмана, дом № 33 стр б | фидер 0,4 кВ-Тельмана/ТП-27Б/фидер 10 кВ-Боровое-1/строение:рп Боровский, ул Тельмана, дом № 33 стр б | фидер 0,4 кВ-Тельмана/ТП-27Б/фидер 10 кВ-Боровое-1/строение:рп Боровский, ул Тельмана, дом № 33 стр б | рп Боровский, ул Тельмана, дом № 33 - Б | 3ф.ПР | 1 |  | #N/A
1552 | Тюменские ЭС | Тюменские ЭС | Южный РЭС | ТП-19Б/Секция-РП-79Б/строение:рп Боровский, ул Заречная, дом № 100 | ТП-19Б/Секция-РП-79Б/строение:рп Боровский, ул Заречная, дом № 100 | ТП-19Б/Секция-РП-79Б/строение:рп Боровский, ул Заречная, дом № 100 | рп Боровский, ул Заречная, дом № 100 | 1ф. |  |  | #N/A
1553 | Тюменские ЭС | Тюменские ЭС | Южный РЭС | ТП-19Б/Секция-РП-79Б/строение:рп Боровский, ул Заречная, дом № 104 | ТП-19Б/Секция-РП-79Б/строение:рп Боровский, ул Заречная, дом № 104 | ТП-19Б/Секция-РП-79Б/строение:рп Боровский, ул Заречная, дом № 104 | рп Боровский, ул Заречная, дом № 104 | 3ф.ПР | 1 |  | #N/A
1554 | Тюменские ЭС | Тюменские ЭС | Южный РЭС | ТП-19Б/Секция-РП-79Б/строение:рп Боровский, ул Заречная, дом № 112 | ТП-19Б/Секция-РП-79Б/строение:рп Боровский, ул Заречная, дом № 112 | ТП-19Б/Секция-РП-79Б/строение:рп Боровский, ул Заречная, дом № 112 | рп Боровский, ул Заречная, дом № 112 | 1ф. |  |  | #N/A
1555 | Тюменские ЭС | Тюменские ЭС | Южный РЭС | ТП-19Б/Секция-РП-79Б/строение:рп Боровский, ул Заречная, дом № 116 | ТП-19Б/Секция-РП-79Б/строение:рп Боровский, ул Заречная, дом № 116 | ТП-19Б/Секция-РП-79Б/строение:рп Боровский, ул Заречная, дом № 116 | рп Боровский, ул Заречная, дом № 116, кв.2 | 1ф. |  |  | #N/A
1556 | Тюменские ЭС | Тюменские ЭС | Южный РЭС | ТП-19Б/Секция-РП-79Б/строение:рп Боровский, ул Заречная, дом № 124 | ТП-19Б/Секция-РП-79Б/строение:рп Боровский, ул Заречная, дом № 124 | ТП-19Б/Секция-РП-79Б/строение:рп Боровский, ул Заречная, дом № 124 | рп Боровский, ул Заречная, дом № 124 | 1ф. |  |  | #N/A
1557 | Тюменские ЭС | Тюменские ЭС | Южный РЭС | фидер 0,4 кВ-ф.Заречный-2/ТП-ТП-19Б/фидер 10 кВ-Холодильник (1,2)/строение:рп Боровский, ул Заречная | фидер 0,4 кВ-ф.Заречный-2/ТП-ТП-19Б/фидер 10 кВ-Холодильник (1,2)/строение:рп Боровский, ул Заречная | фидер 0,4 кВ-ф.Заречный-2/ТП-ТП-19Б/фидер 10 кВ-Холодильник (1,2)/строение:рп Боровский, ул Заречная | рп Боровский, ул Заречная, дом № 160 | 3ф.ПР | 1 |  | #N/A
1558 | Тюменские ЭС | Тюменские ЭС | Южный РЭС | ТП-19Б/Секция-РП-79Б/строение:рп Боровский, ул Заречная, дом № 34 | ТП-19Б/Секция-РП-79Б/строение:рп Боровский, ул Заречная, дом № 34 | ТП-19Б/Секция-РП-79Б/строение:рп Боровский, ул Заречная, дом № 34 | рп Боровский, ул Заречная, дом № 34 | 1ф. |  |  | #N/A
1559 | Тюменские ЭС | Тюменские ЭС | Южный РЭС | ТП-19Б/Секция-РП-79Б/строение:рп Боровский, ул Заречная, дом № 37 | ТП-19Б/Секция-РП-79Б/строение:рп Боровский, ул Заречная, дом № 37 | ТП-19Б/Секция-РП-79Б/строение:рп Боровский, ул Заречная, дом № 37 | рп Боровский, ул Заречная, дом № 37 | 1ф. |  |  | #N/A
1560 | Тюменские ЭС | Тюменские ЭС | Южный РЭС | ТП-19Б/Секция-РП-79Б/строение:рп Боровский, ул Заречная, дом № 38 | ТП-19Б/Секция-РП-79Б/строение:рп Боровский, ул Заречная, дом № 38 | ТП-19Б/Секция-РП-79Б/строение:рп Боровский, ул Заречная, дом № 38 | рп Боровский, ул Заречная, дом № 38 | 1ф. |  |  | #N/A
1561 | Тюменские ЭС | Тюменские ЭС | Южный РЭС | ТП-19Б/Секция-РП-79Б/строение:рп Боровский, ул Заречная, дом № 39 | ТП-19Б/Секция-РП-79Б/строение:рп Боровский, ул Заречная, дом № 39 | ТП-19Б/Секция-РП-79Б/строение:рп Боровский, ул Заречная, дом № 39 | рп Боровский, ул Заречная, дом № 39 | 1ф. |  |  | #N/A
1562 | Тюменские ЭС | Тюменские ЭС | Южный РЭС | ТП-19Б/Секция-РП-79Б/строение:рп Боровский, ул Заречная, дом № 40 | ТП-19Б/Секция-РП-79Б/строение:рп Боровский, ул Заречная, дом № 40 | ТП-19Б/Секция-РП-79Б/строение:рп Боровский, ул Заречная, дом № 40 | рп Боровский, ул Заречная, дом № 40 | 1ф. |  |  | #N/A
1563 | Тюменские ЭС | Тюменские ЭС | Южный РЭС | ТП-19Б/Секция-РП-79Б/строение:рп Боровский, ул Заречная, дом № 43 | ТП-19Б/Секция-РП-79Б/строение:рп Боровский, ул Заречная, дом № 43 | ТП-19Б/Секция-РП-79Б/строение:рп Боровский, ул Заречная, дом № 43 | рп Боровский, ул Заречная, дом № 43 | 1ф. |  |  | #N/A
1564 | Тюменские ЭС | Тюменские ЭС | Южный РЭС | ТП-19Б/Секция-РП-79Б/строение:рп Боровский, ул Заречная, дом № 45 | ТП-19Б/Секция-РП-79Б/строение:рп Боровский, ул Заречная, дом № 45 | ТП-19Б/Секция-РП-79Б/строение:рп Боровский, ул Заречная, дом № 45 | рп Боровский, ул Заречная, дом № 45 | 1ф. |  |  | #N/A
1565 | Тюменские ЭС | Тюменские ЭС | Южный РЭС | ТП-19Б/Секция-РП-79Б/строение:рп Боровский, ул Заречная, дом № 46 | ТП-19Б/Секция-РП-79Б/строение:рп Боровский, ул Заречная, дом № 46 | ТП-19Б/Секция-РП-79Б/строение:рп Боровский, ул Заречная, дом № 46 | рп Боровский, ул Заречная, дом № 46 | 1ф. |  |  | #N/A
1566 | Тюменские ЭС | Тюменские ЭС | Южный РЭС | ТП-19Б/Секция-РП-79Б/строение:рп Боровский, ул Заречная, дом № 48 | ТП-19Б/Секция-РП-79Б/строение:рп Боровский, ул Заречная, дом № 48 | ТП-19Б/Секция-РП-79Б/строение:рп Боровский, ул Заречная, дом № 48 | рп Боровский, ул Заречная, дом № 48 стр а | 1ф. |  |  | #N/A
1567 | Тюменские ЭС | Тюменские ЭС | Южный РЭС | ТП-19Б/Секция-РП-79Б/строение:рп Боровский, ул Заречная, дом № 50 | ТП-19Б/Секция-РП-79Б/строение:рп Боровский, ул Заречная, дом № 50 | ТП-19Б/Секция-РП-79Б/строение:рп Боровский, ул Заречная, дом № 50 | рп Боровский, ул Заречная, дом № 50 | 1ф. |  |  | #N/A
1568 | Тюменские ЭС | Тюменские ЭС | Южный РЭС | ТП-19Б/Секция-РП-79Б/строение:рп Боровский, ул Заречная, дом № 52 | ТП-19Б/Секция-РП-79Б/строение:рп Боровский, ул Заречная, дом № 52 | ТП-19Б/Секция-РП-79Б/строение:рп Боровский, ул Заречная, дом № 52 | рп Боровский, ул Заречная, дом № 52 | 1ф. |  |  | #N/A
1569 | Тюменские ЭС | Тюменские ЭС | Южный РЭС | ТП-19Б/Секция-РП-79Б/строение:рп Боровский, ул Заречная, дом № 52 | ТП-19Б/Секция-РП-79Б/строение:рп Боровский, ул Заречная, дом № 52 | ТП-19Б/Секция-РП-79Б/строение:рп Боровский, ул Заречная, дом № 52 | рп Боровский, ул Заречная, дом № 52, кв. 2 | 1ф. |  |  | #N/A
1570 | Тюменские ЭС | Тюменские ЭС | Южный РЭС | ТП-19Б/Секция-РП-79Б/строение:рп Боровский, ул Заречная, дом № 54 | ТП-19Б/Секция-РП-79Б/строение:рп Боровский, ул Заречная, дом № 54 | ТП-19Б/Секция-РП-79Б/строение:рп Боровский, ул Заречная, дом № 54 | рп Боровский, ул Заречная, дом № 54 | 1ф. |  |  | #N/A
1571 | Тюменские ЭС | Тюменские ЭС | Южный РЭС | ТП-19Б/Секция-РП-79Б/строение:рп Боровский, ул Заречная, дом № 55 | ТП-19Б/Секция-РП-79Б/строение:рп Боровский, ул Заречная, дом № 55 | ТП-19Б/Секция-РП-79Б/строение:рп Боровский, ул Заречная, дом № 55 | рп Боровский, ул Заречная, дом № 55 | 1ф. |  |  | #N/A
1572 | Тюменские ЭС | Тюменские ЭС | Южный РЭС | ТП-19Б/Секция-РП-79Б/строение:рп Боровский, ул Заречная, дом № 56 | ТП-19Б/Секция-РП-79Б/строение:рп Боровский, ул Заречная, дом № 56 | ТП-19Б/Секция-РП-79Б/строение:рп Боровский, ул Заречная, дом № 56 | рп Боровский, ул Заречная, дом № 56 | 1ф. |  |  | #N/A
1573 | Тюменские ЭС | Тюменские ЭС | Южный РЭС | ТП-19Б/Секция-РП-79Б/строение:рп Боровский, ул Заречная, дом № 57 | ТП-19Б/Секция-РП-79Б/строение:рп Боровский, ул Заречная, дом № 57 | ТП-19Б/Секция-РП-79Б/строение:рп Боровский, ул Заречная, дом № 57 | рп Боровский, ул Заречная, дом № 57 | 1ф. |  |  | #N/A
1574 | Тюменские ЭС | Тюменские ЭС | Южный РЭС | ТП-19Б/Секция-РП-79Б/строение:рп Боровский, ул Заречная, дом № 61 | ТП-19Б/Секция-РП-79Б/строение:рп Боровский, ул Заречная, дом № 61 | ТП-19Б/Секция-РП-79Б/строение:рп Боровский, ул Заречная, дом № 61 | рп Боровский, ул Заречная, дом № 61 | 1ф. |  |  | #N/A
1575 | Тюменские ЭС | Тюменские ЭС | Южный РЭС | ТП-19Б/Секция-РП-79Б/строение:рп Боровский, ул Заречная, дом № 68 | ТП-19Б/Секция-РП-79Б/строение:рп Боровский, ул Заречная, дом № 68 | ТП-19Б/Секция-РП-79Б/строение:рп Боровский, ул Заречная, дом № 68 | рп Боровский, ул Заречная, дом № 68 | 1ф. |  |  | #N/A
1576 | Тюменские ЭС | Тюменские ЭС | Южный РЭС | ТП-19Б/Секция-РП-79Б/строение:рп Боровский, ул Заречная, дом № 69 | ТП-19Б/Секция-РП-79Б/строение:рп Боровский, ул Заречная, дом № 69 | ТП-19Б/Секция-РП-79Б/строение:рп Боровский, ул Заречная, дом № 69 | рп Боровский, ул Заречная, дом № 69 | 1ф. |  |  | #N/A
1577 | Тюменские ЭС | Тюменские ЭС | Южный РЭС | ТП-19Б/Секция-РП-79Б/строение:рп Боровский, ул Заречная, дом № 72 | ТП-19Б/Секция-РП-79Б/строение:рп Боровский, ул Заречная, дом № 72 | ТП-19Б/Секция-РП-79Б/строение:рп Боровский, ул Заречная, дом № 72 | рп Боровский, ул Заречная, дом № 72 | 1ф. |  |  | #N/A
1578 | Тюменские ЭС | Тюменские ЭС | Южный РЭС | ТП-19Б/Секция-РП-79Б/строение:рп Боровский, ул Заречная, дом № 73 | ТП-19Б/Секция-РП-79Б/строение:рп Боровский, ул Заречная, дом № 73 | ТП-19Б/Секция-РП-79Б/строение:рп Боровский, ул Заречная, дом № 73 | рп Боровский, ул Заречная, дом № 73 | 1ф. |  |  | #N/A
1579 | Тюменские ЭС | Тюменские ЭС | Южный РЭС | ТП-19Б/Секция-РП-79Б/строение:рп Боровский, ул Заречная, дом № 74 | ТП-19Б/Секция-РП-79Б/строение:рп Боровский, ул Заречная, дом № 74 | ТП-19Б/Секция-РП-79Б/строение:рп Боровский, ул Заречная, дом № 74 | рп Боровский, ул Заречная, дом № 74 | 1ф. |  |  | #N/A
1580 | Тюменские ЭС | Тюменские ЭС | Южный РЭС | ТП-19Б/Секция-РП-79Б/строение:рп Боровский, ул Заречная, дом № 78 | ТП-19Б/Секция-РП-79Б/строение:рп Боровский, ул Заречная, дом № 78 | ТП-19Б/Секция-РП-79Б/строение:рп Боровский, ул Заречная, дом № 78 | рп Боровский, ул Заречная, дом № 78 | 1ф. |  |  | #N/A
1581 | Тюменские ЭС | Тюменские ЭС | Южный РЭС | ТП-19Б/Секция-РП-79Б/строение:рп Боровский, ул Заречная, дом № 83 | ТП-19Б/Секция-РП-79Б/строение:рп Боровский, ул Заречная, дом № 83 | ТП-19Б/Секция-РП-79Б/строение:рп Боровский, ул Заречная, дом № 83 | рп Боровский, ул Заречная, дом № 83 | 1ф. |  |  | #N/A
1582 | Тюменские ЭС | Тюменские ЭС | Южный РЭС | ТП-19Б/Секция-РП-79Б/строение:рп Боровский, ул Заречная, дом № 85 | ТП-19Б/Секция-РП-79Б/строение:рп Боровский, ул Заречная, дом № 85 | ТП-19Б/Секция-РП-79Б/строение:рп Боровский, ул Заречная, дом № 85 | рп Боровский, ул Заречная, дом № 85 | 1ф. |  |  | #N/A
1583 | Тюменские ЭС | Тюменские ЭС | Южный РЭС | ТП-19Б/Секция-РП-79Б/строение:рп Боровский, ул Заречная, дом № 86 | ТП-19Б/Секция-РП-79Б/строение:рп Боровский, ул Заречная, дом № 86 | ТП-19Б/Секция-РП-79Б/строение:рп Боровский, ул Заречная, дом № 86 | рп Боровский, ул Заречная, дом № 86 | 1ф. |  |  | #N/A
1584 | Тюменские ЭС | Тюменские ЭС | Южный РЭС | ТП-19Б/Секция-РП-79Б/строение:рп Боровский, ул Заречная, дом № 87 | ТП-19Б/Секция-РП-79Б/строение:рп Боровский, ул Заречная, дом № 87 | ТП-19Б/Секция-РП-79Б/строение:рп Боровский, ул Заречная, дом № 87 | рп Боровский, ул Заречная, дом № 87 | 1ф. |  |  | #N/A
1585 | Тюменские ЭС | Тюменские ЭС | Южный РЭС | ТП-19Б/Секция-РП-79Б/строение:рп Боровский, ул Заречная, дом № 88 | ТП-19Б/Секция-РП-79Б/строение:рп Боровский, ул Заречная, дом № 88 | ТП-19Б/Секция-РП-79Б/строение:рп Боровский, ул Заречная, дом № 88 | рп Боровский, ул Заречная, дом № 88 | 1ф. |  |  | #N/A
1586 | Тюменские ЭС | Тюменские ЭС | Южный РЭС | ТП-19Б/Секция-РП-79Б/строение:рп Боровский, ул Заречная, дом № 90 | ТП-19Б/Секция-РП-79Б/строение:рп Боровский, ул Заречная, дом № 90 | ТП-19Б/Секция-РП-79Б/строение:рп Боровский, ул Заречная, дом № 90 | рп Боровский, ул Заречная, дом № 90 | 1ф. |  |  | #N/A
1587 | Тюменские ЭС | Тюменские ЭС | Южный РЭС | ТП-19Б/Секция-РП-79Б/строение:рп Боровский, ул Заречная, дом № 92 | ТП-19Б/Секция-РП-79Б/строение:рп Боровский, ул Заречная, дом № 92 | ТП-19Б/Секция-РП-79Б/строение:рп Боровский, ул Заречная, дом № 92 | рп Боровский, ул Заречная, дом № 92, кв.2 | 1ф. |  |  | #N/A
1588 | Тюменские ЭС | Тюменские ЭС | Южный РЭС | фидер 0,4 кВ-Фидер № 1/ТП-2114/фидер 10 кВ-Тюлькино/строение:рп Винзили, мкр Южный, дом № 183 | фидер 0,4 кВ-Фидер № 1/ТП-2114/фидер 10 кВ-Тюлькино/строение:рп Винзили, мкр Южный, дом № 183 | фидер 0,4 кВ-Фидер № 1/ТП-2114/фидер 10 кВ-Тюлькино/строение:рп Винзили, мкр Южный, дом № 183 | рп Винзили, мкр Южный, дом № 183 | 3ф.ПР | 1 |  | #N/A
1589 | Тюменские ЭС | Тюменские ЭС | Южный РЭС | фидер 0,4 кВ-фидер №2/ТП-2114В/фидер 10 кВ-Тюлькино/строение:рп Винзили, мкр Южный, дом № 236 - А | фидер 0,4 кВ-фидер №2/ТП-2114В/фидер 10 кВ-Тюлькино/строение:рп Винзили, мкр Южный, дом № 236 - А | фидер 0,4 кВ-фидер №2/ТП-2114В/фидер 10 кВ-Тюлькино/строение:рп Винзили, мкр Южный, дом № 236 - А | рп Винзили, мкр Южный, дом № 236 - А | 3ф.ПР | 1 |  | #N/A
1590 | Тюменские ЭС | Тюменские ЭС | Южный РЭС | фидер 0,4 кВ-фидер №1/ТП-2114В/фидер 10 кВ-Тюлькино/строение:рп Винзили, мкр Южный, дом № 267 - А | фидер 0,4 кВ-фидер №1/ТП-2114В/фидер 10 кВ-Тюлькино/строение:рп Винзили, мкр Южный, дом № 267 - А | фидер 0,4 кВ-фидер №1/ТП-2114В/фидер 10 кВ-Тюлькино/строение:рп Винзили, мкр Южный, дом № 267 - А | рп Винзили, мкр Южный, дом № 267 - А | 3ф.ПР | 1 |  | #N/A
1591 | Тюменские ЭС | Тюменские ЭС | Южный РЭС | фидер 0,4 кВ-фидер №1/ТП-2114В/фидер 10 кВ-Тюлькино/строение:рп Винзили, мкр Южный, дом № 294 | фидер 0,4 кВ-фидер №1/ТП-2114В/фидер 10 кВ-Тюлькино/строение:рп Винзили, мкр Южный, дом № 294 | фидер 0,4 кВ-фидер №1/ТП-2114В/фидер 10 кВ-Тюлькино/строение:рп Винзили, мкр Южный, дом № 294 | рп Винзили, мкр Южный, дом № 294 | 3ф.ПР | 1 |  | #N/A
1592 | Тюменские ЭС | Тюменские ЭС | Южный РЭС | фидер 0,4 кВ-фидер №3/ТП-2114В/фидер 10 кВ-Тюлькино/строение:рп Винзили, снт Надежда, ул Пионовая, д | фидер 0,4 кВ-фидер №3/ТП-2114В/фидер 10 кВ-Тюлькино/строение:рп Винзили, снт Надежда, ул Пионовая, д | фидер 0,4 кВ-фидер №3/ТП-2114В/фидер 10 кВ-Тюлькино/строение:рп Винзили, снт Надежда, ул Пионовая, д | рп Винзили, снт Надежда, ул Пионовая, дом № 53 | 3ф.ПР | 1 |  | #N/A
1593 | Тюменские ЭС | Тюменские ЭС | Южный РЭС | фидер 0,4 кВ-герцена/ТП-35Б/РП-РП-79/фидер 10 кВ-Холодильник (1,2)/строение:рп Боровский, ул Герцена | фидер 0,4 кВ-герцена/ТП-35Б/РП-РП-79/фидер 10 кВ-Холодильник (1,2)/строение:рп Боровский, ул Герцена | фидер 0,4 кВ-герцена/ТП-35Б/РП-РП-79/фидер 10 кВ-Холодильник (1,2)/строение:рп Боровский, ул Герцена | рп Боровский | 1ф. |  |  | #N/A
1594 | Тюменские ЭС | Тюменские ЭС | Южный РЭС | фидер 0,4 кВ-Герцена/ТП-35Б/фидер 10 кВ-Холодильник (1,2)/строение:рп Боровский, ул Герцена, дом № 3 - А | фидер 0,4 кВ-Герцена/ТП-35Б/фидер 10 кВ-Холодильник (1,2)/строение:рп Боровский, ул Герцена, дом № 3 - А | фидер 0,4 кВ-Герцена/ТП-35Б/фидер 10 кВ-Холодильник (1,2)/строение:рп Боровский, ул Герцена, дом № 3 - А | рп Боровский | 1ф. |  |  | #N/A
1595 | Тюменские ЭС | Тюменские ЭС | Южный РЭС | фидер 0,4 кВ-Герцена/ТП-35Б/фидер 10 кВ-Холодильник (1,2)/строение:рп Боровский, ул Герцена, дом № 8 | фидер 0,4 кВ-Герцена/ТП-35Б/фидер 10 кВ-Холодильник (1,2)/строение:рп Боровский, ул Герцена, дом № 8 | фидер 0,4 кВ-Герцена/ТП-35Б/фидер 10 кВ-Холодильник (1,2)/строение:рп Боровский, ул Герцена, дом № 8 | рп Боровский | 1ф. |  |  | #N/A
1596 | Тюменские ЭС | Тюменские ЭС | Южный РЭС | Фидер-"Первомайский"/ТП-7Б/Фидер-Холодильник- II/строение:рп Боровский, ул Заречная, дом № 10 | Фидер-"Первомайский"/ТП-7Б/Фидер-Холодильник- II/строение:рп Боровский, ул Заречная, дом № 10 | Фидер-"Первомайский"/ТП-7Б/Фидер-Холодильник- II/строение:рп Боровский, ул Заречная, дом № 10 | рп Боровский | 1ф. |  |  | #N/A
1597 | Тюменские ЭС | Тюменские ЭС | Южный РЭС | фидер 0,4 кВ-ф."Заречный"/ТП-61Б/Фидер-Холодильник- II/строение:рп Боровский, ул Заречная, дом № 136 - А | фидер 0,4 кВ-ф."Заречный"/ТП-61Б/Фидер-Холодильник- II/строение:рп Боровский, ул Заречная, дом № 136 - А | фидер 0,4 кВ-ф."Заречный"/ТП-61Б/Фидер-Холодильник- II/строение:рп Боровский, ул Заречная, дом № 136 - А | рп Боровский | 1ф. |  |  | #N/A
1598 | Тюменские ЭС | Тюменские ЭС | Южный РЭС | фидер 0,4 кВ-Заречный/ТП-61Б/фидер 10 кВ-Холодильник (1,2)/строение:рп Боровский, ул Заречная, дом № | фидер 0,4 кВ-Заречный/ТП-61Б/фидер 10 кВ-Холодильник (1,2)/строение:рп Боровский, ул Заречная, дом № | фидер 0,4 кВ-Заречный/ТП-61Б/фидер 10 кВ-Холодильник (1,2)/строение:рп Боровский, ул Заречная, дом № | рп Боровский | 3ф.ПР | 1 |  | #N/A
1599 | Тюменские ЭС | Тюменские ЭС | Южный РЭС | фидер 0,4 кВ-ф. "Фидер 2"/ТП-ТП-48Б/фидер 10 кВ-Холодильник (1,2)/строение:рп Боровский, ул Новая Оз | фидер 0,4 кВ-ф. "Фидер 2"/ТП-ТП-48Б/фидер 10 кВ-Холодильник (1,2)/строение:рп Боровский, ул Новая Оз | фидер 0,4 кВ-ф. "Фидер 2"/ТП-ТП-48Б/фидер 10 кВ-Холодильник (1,2)/строение:рп Боровский, ул Новая Оз | рп Боровский | 1ф. |  |  | #N/A
1600 | Тюменские ЭС | Тюменские ЭС | Южный РЭС | фидер 0,4 кВ-Фидер-2/ТП-50Б/Фидер-Холодильник- II/строение:рп Боровский, ул Новая Озерная, дом № 52 | фидер 0,4 кВ-Фидер-2/ТП-50Б/Фидер-Холодильник- II/строение:рп Боровский, ул Новая Озерная, дом № 52 | фидер 0,4 кВ-Фидер-2/ТП-50Б/Фидер-Холодильник- II/строение:рп Боровский, ул Новая Озерная, дом № 52 | рп Боровский | 3ф.ПР | 1 |  | #N/A
1601 | Тюменские ЭС | Тюменские ЭС | Южный РЭС | фидер 0,4 кВ-Фидер 1/ТП-50Б/фидер 10 кВ-Холодильник (1,2)/строение:рп Боровский, ул Новая Озерная, д | фидер 0,4 кВ-Фидер 1/ТП-50Б/фидер 10 кВ-Холодильник (1,2)/строение:рп Боровский, ул Новая Озерная, д | фидер 0,4 кВ-Фидер 1/ТП-50Б/фидер 10 кВ-Холодильник (1,2)/строение:рп Боровский, ул Новая Озерная, д | рп Боровский | 1ф. |  |  | #N/A
1602 | Тюменские ЭС | Тюменские ЭС | Южный РЭС | фидер 0,4 кВ-Фидер 1/ТП-50Б/фидер 10 кВ-Холодильник (1,2)/строение:рп Боровский, ул Новая Озерная, д | фидер 0,4 кВ-Фидер 1/ТП-50Б/фидер 10 кВ-Холодильник (1,2)/строение:рп Боровский, ул Новая Озерная, д | фидер 0,4 кВ-Фидер 1/ТП-50Б/фидер 10 кВ-Холодильник (1,2)/строение:рп Боровский, ул Новая Озерная, д | рп Боровский | 1ф. |  |  | #N/A
1603 | Тюменские ЭС | Тюменские ЭС | Южный РЭС | фидер 0,4 кВ-фидер №3/ТП-ТП-48Б/фидер 10 кВ-Холодильник (1,2)/строение:рп Боровский, ул Новая Озерна | фидер 0,4 кВ-фидер №3/ТП-ТП-48Б/фидер 10 кВ-Холодильник (1,2)/строение:рп Боровский, ул Новая Озерна | фидер 0,4 кВ-фидер №3/ТП-ТП-48Б/фидер 10 кВ-Холодильник (1,2)/строение:рп Боровский, ул Новая Озерна | рп Боровский | 1ф. |  |  | #N/A
1604 | Тюменские ЭС | Тюменские ЭС | Южный РЭС | фидер 0,4 кВ-Заречный 2/ТП-7Б/фидер 10 кВ-Холодильник (1,2)/строение:рп Боровский, ул Первомайская, | фидер 0,4 кВ-Заречный 2/ТП-7Б/фидер 10 кВ-Холодильник (1,2)/строение:рп Боровский, ул Первомайская, | фидер 0,4 кВ-Заречный 2/ТП-7Б/фидер 10 кВ-Холодильник (1,2)/строение:рп Боровский, ул Первомайская, | рп Боровский | 1ф. |  |  | #N/A
1605 | Тюменские ЭС | Тюменские ЭС | Южный РЭС | фидер 0,4 кВ-ф. "Полевая"/ТП-ТП-55Б/Фидер-Холодильник- II/строение:рп Боровский, ул Полевая, дом № 1 | фидер 0,4 кВ-ф. "Полевая"/ТП-ТП-55Б/Фидер-Холодильник- II/строение:рп Боровский, ул Полевая, дом № 1 | фидер 0,4 кВ-ф. "Полевая"/ТП-ТП-55Б/Фидер-Холодильник- II/строение:рп Боровский, ул Полевая, дом № 1 | рп Боровский | 1ф. |  |  | #N/A
1606 | Тюменские ЭС | Тюменские ЭС | Южный РЭС | фидер 0,4 кВ-Пролетарский/ТП-39Б/фидер 10 кВ-Холодильник (1,2)/строение:рп Боровский, ул Пролетарска | фидер 0,4 кВ-Пролетарский/ТП-39Б/фидер 10 кВ-Холодильник (1,2)/строение:рп Боровский, ул Пролетарска | фидер 0,4 кВ-Пролетарский/ТП-39Б/фидер 10 кВ-Холодильник (1,2)/строение:рп Боровский, ул Пролетарска | рп Боровский | 3ф.ПР | 1 |  | #N/A
1607 | Тюменские ЭС | Тюменские ЭС | Южный РЭС | фидер 0,4 кВ-ф. "Солнечная"/ТП-ТП-55Б/Фидер-Холодильник- II/строение:рп Боровский, ул Солнечная, дом | фидер 0,4 кВ-ф. "Солнечная"/ТП-ТП-55Б/Фидер-Холодильник- II/строение:рп Боровский, ул Солнечная, дом | фидер 0,4 кВ-ф. "Солнечная"/ТП-ТП-55Б/Фидер-Холодильник- II/строение:рп Боровский, ул Солнечная, дом | рп Боровский | 1ф. |  |  | #N/A
1608 | Тюменские ЭС | Тюменские ЭС | Южный РЭС | фидер 0,4 кВ-Солнечный/ТП-55Б/фидер 10 кВ-Холодильник (1,2)/строение:рп Боровский, ул Солнечная, дом | фидер 0,4 кВ-Солнечный/ТП-55Б/фидер 10 кВ-Холодильник (1,2)/строение:рп Боровский, ул Солнечная, дом | фидер 0,4 кВ-Солнечный/ТП-55Б/фидер 10 кВ-Холодильник (1,2)/строение:рп Боровский, ул Солнечная, дом | рп Боровский | 3ф.ПР | 1 |  | #N/A
1609 | Тюменские ЭС | Тюменские ЭС | Южный РЭС | ТП-28Б/фидер 10 кВ-Боровое-2/строение:рп Боровский, ул Первомайская, дом № 6 - А-Гаражи | ТП-28Б/фидер 10 кВ-Боровое-2/строение:рп Боровский, ул Первомайская, дом № 6 - А-Гаражи | ТП-28Б/фидер 10 кВ-Боровое-2/строение:рп Боровский, ул Первомайская, дом № 6 - А-Гаражи | рп Боровский | 1ф. |  |  | #N/A
1610 | Тюменские ЭС | Тюменские ЭС | Южный РЭС | ТП-28Б/фидер 10 кВ-Боровое-2/строение:рп Боровский, ул Первомайская, дом № 6 - А-Гаражи | ТП-28Б/фидер 10 кВ-Боровое-2/строение:рп Боровский, ул Первомайская, дом № 6 - А-Гаражи | ТП-28Б/фидер 10 кВ-Боровое-2/строение:рп Боровский, ул Первомайская, дом № 6 - А-Гаражи | рп Боровский | 1ф. |  |  | #N/A
1611 | Тюменские ЭС | Тюменские ЭС | Южный РЭС | фидер 0,4 кВ-Вокзальная/ТП-54Б/фидер 10 кВ-Боровое-2/строение:рп Боровский, ул Вокзальная, дом № 1 - | фидер 0,4 кВ-Вокзальная/ТП-54Б/фидер 10 кВ-Боровое-2/строение:рп Боровский, ул Вокзальная, дом № 1 - | фидер 0,4 кВ-Вокзальная/ТП-54Б/фидер 10 кВ-Боровое-2/строение:рп Боровский, ул Вокзальная, дом № 1 - | рп Боровский | 3ф.ПР | 1 |  | #N/A
1612 | Тюменские ЭС | Тюменские ЭС | Южный РЭС | ТП-54Б/фидер 10 кВ-Боровое-2/строение:рп Боровский, ул Вокзальная, дом № 12 | ТП-54Б/фидер 10 кВ-Боровое-2/строение:рп Боровский, ул Вокзальная, дом № 12 | ТП-54Б/фидер 10 кВ-Боровое-2/строение:рп Боровский, ул Вокзальная, дом № 12 | рп Боровский | 1ф. |  |  | #N/A
1613 | Тюменские ЭС | Тюменские ЭС | Южный РЭС | ТП-54Б/фидер 10 кВ-Боровое-2/строение:рп Боровский, ул Вокзальная, дом № 14 | ТП-54Б/фидер 10 кВ-Боровое-2/строение:рп Боровский, ул Вокзальная, дом № 14 | ТП-54Б/фидер 10 кВ-Боровое-2/строение:рп Боровский, ул Вокзальная, дом № 14 | рп Боровский | 1ф. |  |  | #N/A
1614 | Тюменские ЭС | Тюменские ЭС | Южный РЭС | ТП-4Б/фидер 10 кВ-Боровое-2/строение:рп Боровский, ул Вокзальная, дом № 18 | ТП-4Б/фидер 10 кВ-Боровое-2/строение:рп Боровский, ул Вокзальная, дом № 18 | ТП-4Б/фидер 10 кВ-Боровое-2/строение:рп Боровский, ул Вокзальная, дом № 18 | рп Боровский | 1ф. |  |  | #N/A
1615 | Тюменские ЭС | Тюменские ЭС | Южный РЭС | ТП-4Б/фидер 10 кВ-Боровое-2/строение:рп Боровский, ул Вокзальная, дом № 19 - А (1) | ТП-4Б/фидер 10 кВ-Боровое-2/строение:рп Боровский, ул Вокзальная, дом № 19 - А (1) | ТП-4Б/фидер 10 кВ-Боровое-2/строение:рп Боровский, ул Вокзальная, дом № 19 - А (1) | рп Боровский | 1ф. |  |  | #N/A
1616 | Тюменские ЭС | Тюменские ЭС | Южный РЭС | ТП-54Б/фидер 10 кВ-Боровое-2/строение:рп Боровский, ул Вокзальная, дом № 2 | ТП-54Б/фидер 10 кВ-Боровое-2/строение:рп Боровский, ул Вокзальная, дом № 2 | ТП-54Б/фидер 10 кВ-Боровое-2/строение:рп Боровский, ул Вокзальная, дом № 2 | рп Боровский | 1ф. |  |  | #N/A
1617 | Тюменские ЭС | Тюменские ЭС | Южный РЭС | ТП-4Б/фидер 10 кВ-Боровое-2/строение:рп Боровский, ул Вокзальная, дом № 20 | ТП-4Б/фидер 10 кВ-Боровое-2/строение:рп Боровский, ул Вокзальная, дом № 20 | ТП-4Б/фидер 10 кВ-Боровое-2/строение:рп Боровский, ул Вокзальная, дом № 20 | рп Боровский | 1ф. |  |  | #N/A
1618 | Тюменские ЭС | Тюменские ЭС | Южный РЭС | ТП-4Б/фидер 10 кВ-Боровое-2/строение:рп Боровский, ул Вокзальная, дом № 21 | ТП-4Б/фидер 10 кВ-Боровое-2/строение:рп Боровский, ул Вокзальная, дом № 21 | ТП-4Б/фидер 10 кВ-Боровое-2/строение:рп Боровский, ул Вокзальная, дом № 21 | рп Боровский | 1ф. |  |  | #N/A
1619 | Тюменские ЭС | Тюменские ЭС | Южный РЭС | ТП-4Б/фидер 10 кВ-Боровое-2/строение:рп Боровский, ул Вокзальная, дом № 25 | ТП-4Б/фидер 10 кВ-Боровое-2/строение:рп Боровский, ул Вокзальная, дом № 25 | ТП-4Б/фидер 10 кВ-Боровое-2/строение:рп Боровский, ул Вокзальная, дом № 25 | рп Боровский | 1ф. |  |  | #N/A
1620 | Тюменские ЭС | Тюменские ЭС | Южный РЭС | ТП-4Б/фидер 10 кВ-Боровое-2/строение:рп Боровский, ул Вокзальная, дом № 26 | ТП-4Б/фидер 10 кВ-Боровое-2/строение:рп Боровский, ул Вокзальная, дом № 26 | ТП-4Б/фидер 10 кВ-Боровое-2/строение:рп Боровский, ул Вокзальная, дом № 26 | рп Боровский | 1ф. |  |  | #N/A
1621 | Тюменские ЭС | Тюменские ЭС | Южный РЭС | ТП-54Б/фидер 10 кВ-Боровое-2/строение:рп Боровский, ул Вокзальная, дом № 3 | ТП-54Б/фидер 10 кВ-Боровое-2/строение:рп Боровский, ул Вокзальная, дом № 3 | ТП-54Б/фидер 10 кВ-Боровое-2/строение:рп Боровский, ул Вокзальная, дом № 3 | рп Боровский | 1ф. |  |  | #N/A
1622 | Тюменские ЭС | Тюменские ЭС | Южный РЭС | ТП-4Б/фидер 10 кВ-Боровое-2/строение:рп Боровский, ул Вокзальная, дом № 31 | ТП-4Б/фидер 10 кВ-Боровое-2/строение:рп Боровский, ул Вокзальная, дом № 31 | ТП-4Б/фидер 10 кВ-Боровое-2/строение:рп Боровский, ул Вокзальная, дом № 31 | рп Боровский | 1ф. |  |  | #N/A
1623 | Тюменские ЭС | Тюменские ЭС | Южный РЭС | ТП-4Б/фидер 10 кВ-Боровое-2/строение:рп Боровский, ул Вокзальная, дом № 37 | ТП-4Б/фидер 10 кВ-Боровое-2/строение:рп Боровский, ул Вокзальная, дом № 37 | ТП-4Б/фидер 10 кВ-Боровое-2/строение:рп Боровский, ул Вокзальная, дом № 37 | рп Боровский | 1ф. |  |  | #N/A
1624 | Тюменские ЭС | Тюменские ЭС | Южный РЭС | ТП-4Б/фидер 10 кВ-Боровое-2/строение:рп Боровский, ул Вокзальная, дом № 38 | ТП-4Б/фидер 10 кВ-Боровое-2/строение:рп Боровский, ул Вокзальная, дом № 38 | ТП-4Б/фидер 10 кВ-Боровое-2/строение:рп Боровский, ул Вокзальная, дом № 38 | рп Боровский | 1ф. |  |  | #N/A
1625 | Тюменские ЭС | Тюменские ЭС | Южный РЭС | ТП-4Б/фидер 10 кВ-Боровое-2/строение:рп Боровский, ул Вокзальная, дом № 41 | ТП-4Б/фидер 10 кВ-Боровое-2/строение:рп Боровский, ул Вокзальная, дом № 41 | ТП-4Б/фидер 10 кВ-Боровое-2/строение:рп Боровский, ул Вокзальная, дом № 41 | рп Боровский | 1ф. |  |  | #N/A
1626 | Тюменские ЭС | Тюменские ЭС | Южный РЭС | ТП-4Б/фидер 10 кВ-Боровое-2/строение:рп Боровский, ул Вокзальная, дом № 42 | ТП-4Б/фидер 10 кВ-Боровое-2/строение:рп Боровский, ул Вокзальная, дом № 42 | ТП-4Б/фидер 10 кВ-Боровое-2/строение:рп Боровский, ул Вокзальная, дом № 42 | рп Боровский | 1ф. |  |  | #N/A
1627 | Тюменские ЭС | Тюменские ЭС | Южный РЭС | ТП-4Б/фидер 10 кВ-Боровое-2/строение:рп Боровский, ул Вокзальная, дом № 43 | ТП-4Б/фидер 10 кВ-Боровое-2/строение:рп Боровский, ул Вокзальная, дом № 43 | ТП-4Б/фидер 10 кВ-Боровое-2/строение:рп Боровский, ул Вокзальная, дом № 43 | рп Боровский | 3ф.ПР | 1 |  | #N/A
1628 | Тюменские ЭС | Тюменские ЭС | Южный РЭС | ТП-4Б/фидер 10 кВ-Боровое-2/строение:рп Боровский, ул Вокзальная, дом № 45 | ТП-4Б/фидер 10 кВ-Боровое-2/строение:рп Боровский, ул Вокзальная, дом № 45 | ТП-4Б/фидер 10 кВ-Боровое-2/строение:рп Боровский, ул Вокзальная, дом № 45 | рп Боровский | 1ф. |  |  | #N/A
1629 | Тюменские ЭС | Тюменские ЭС | Южный РЭС | ТП-4Б/фидер 10 кВ-Боровое-2/строение:рп Боровский, ул Вокзальная, дом № 47 | ТП-4Б/фидер 10 кВ-Боровое-2/строение:рп Боровский, ул Вокзальная, дом № 47 | ТП-4Б/фидер 10 кВ-Боровое-2/строение:рп Боровский, ул Вокзальная, дом № 47 | рп Боровский | 1ф. |  |  | #N/A
1630 | Тюменские ЭС | Тюменские ЭС | Южный РЭС | ТП-54Б/фидер 10 кВ-Боровое-2/строение:рп Боровский, ул Вокзальная, дом № 5 | ТП-54Б/фидер 10 кВ-Боровое-2/строение:рп Боровский, ул Вокзальная, дом № 5 | ТП-54Б/фидер 10 кВ-Боровое-2/строение:рп Боровский, ул Вокзальная, дом № 5 | рп Боровский | 1ф. |  |  | #N/A
1631 | Тюменские ЭС | Тюменские ЭС | Южный РЭС | ТП-56Б/фидер 10 кВ-Боровое-2/строение:рп Боровский, ул Вокзальная, дом № 50 | ТП-56Б/фидер 10 кВ-Боровое-2/строение:рп Боровский, ул Вокзальная, дом № 50 | ТП-56Б/фидер 10 кВ-Боровое-2/строение:рп Боровский, ул Вокзальная, дом № 50 | рп Боровский | 1ф. |  |  | #N/A
1632 | Тюменские ЭС | Тюменские ЭС | Южный РЭС | ТП-56Б/фидер 10 кВ-Боровое-2/строение:рп Боровский, ул Вокзальная, дом № 52 | ТП-56Б/фидер 10 кВ-Боровое-2/строение:рп Боровский, ул Вокзальная, дом № 52 | ТП-56Б/фидер 10 кВ-Боровое-2/строение:рп Боровский, ул Вокзальная, дом № 52 | рп Боровский | 1ф. |  |  | #N/A
1633 | Тюменские ЭС | Тюменские ЭС | Южный РЭС | ТП-56Б/фидер 10 кВ-Боровое-2/строение:рп Боровский, ул Вокзальная, дом № 54 | ТП-56Б/фидер 10 кВ-Боровое-2/строение:рп Боровский, ул Вокзальная, дом № 54 | ТП-56Б/фидер 10 кВ-Боровое-2/строение:рп Боровский, ул Вокзальная, дом № 54 | рп Боровский | 3ф.ПР | 1 |  | #N/A
1634 | Тюменские ЭС | Тюменские ЭС | Южный РЭС | ТП-56Б/фидер 10 кВ-Боровое-2/строение:рп Боровский, ул Вокзальная, дом № 57 | ТП-56Б/фидер 10 кВ-Боровое-2/строение:рп Боровский, ул Вокзальная, дом № 57 | ТП-56Б/фидер 10 кВ-Боровое-2/строение:рп Боровский, ул Вокзальная, дом № 57 | рп Боровский | 1ф. |  |  | #N/A
1635 | Тюменские ЭС | Тюменские ЭС | Южный РЭС | ТП-56Б/фидер 10 кВ-Боровое-2/строение:рп Боровский, ул Вокзальная, дом № 59 | ТП-56Б/фидер 10 кВ-Боровое-2/строение:рп Боровский, ул Вокзальная, дом № 59 | ТП-56Б/фидер 10 кВ-Боровое-2/строение:рп Боровский, ул Вокзальная, дом № 59 | рп Боровский | 1ф. |  |  | #N/A
1636 | Тюменские ЭС | Тюменские ЭС | Южный РЭС | ТП-10/фидер 10 кВ-Титова/строение:рп Боровский, ул Вокзальная, дом № 61 - Б | ТП-10/фидер 10 кВ-Титова/строение:рп Боровский, ул Вокзальная, дом № 61 - Б | ТП-10/фидер 10 кВ-Титова/строение:рп Боровский, ул Вокзальная, дом № 61 - Б | рп Боровский | 3ф.ПР | 1 |  | #N/A
1637 | Тюменские ЭС | Тюменские ЭС | Южный РЭС | ТП-4Б/фидер 10 кВ-Боровое-2/строение:рп Боровский, ул Вокзальная, дом № 65 | ТП-4Б/фидер 10 кВ-Боровое-2/строение:рп Боровский, ул Вокзальная, дом № 65 | ТП-4Б/фидер 10 кВ-Боровое-2/строение:рп Боровский, ул Вокзальная, дом № 65 | рп Боровский | 1ф. |  |  | #N/A
1638 | Тюменские ЭС | Тюменские ЭС | Южный РЭС | ТП-4Б/фидер 10 кВ-Боровое-2/строение:рп Боровский, ул Вокзальная, дом № 67 - А | ТП-4Б/фидер 10 кВ-Боровое-2/строение:рп Боровский, ул Вокзальная, дом № 67 - А | ТП-4Б/фидер 10 кВ-Боровое-2/строение:рп Боровский, ул Вокзальная, дом № 67 - А | рп Боровский | 3ф.ПР | 1 |  | #N/A
1639 | Тюменские ЭС | Тюменские ЭС | Южный РЭС | ТП-4Б/фидер 10 кВ-Боровое-2/строение:рп Боровский, ул Вокзальная, дом № 68 | ТП-4Б/фидер 10 кВ-Боровое-2/строение:рп Боровский, ул Вокзальная, дом № 68 | ТП-4Б/фидер 10 кВ-Боровое-2/строение:рп Боровский, ул Вокзальная, дом № 68 | рп Боровский | 1ф. |  |  | #N/A
1640 | Тюменские ЭС | Тюменские ЭС | Южный РЭС | ТП-4Б/фидер 10 кВ-Боровое-2/строение:рп Боровский, ул Вокзальная, дом № 69 - А | ТП-4Б/фидер 10 кВ-Боровое-2/строение:рп Боровский, ул Вокзальная, дом № 69 - А | ТП-4Б/фидер 10 кВ-Боровое-2/строение:рп Боровский, ул Вокзальная, дом № 69 - А | рп Боровский | 1ф. |  |  | #N/A
1641 | Тюменские ЭС | Тюменские ЭС | Южный РЭС | ТП-54Б/фидер 10 кВ-Боровое-2/строение:рп Боровский, ул Вокзальная, дом № 8 | ТП-54Б/фидер 10 кВ-Боровое-2/строение:рп Боровский, ул Вокзальная, дом № 8 | ТП-54Б/фидер 10 кВ-Боровое-2/строение:рп Боровский, ул Вокзальная, дом № 8 | рп Боровский | 1ф. |  |  | #N/A
1642 | Тюменские ЭС | Тюменские ЭС | Южный РЭС | ТП-54Б/фидер 10 кВ-Боровое-2/строение:рп Боровский, ул Вокзальная, дом № 9 | ТП-54Б/фидер 10 кВ-Боровое-2/строение:рп Боровский, ул Вокзальная, дом № 9 | ТП-54Б/фидер 10 кВ-Боровое-2/строение:рп Боровский, ул Вокзальная, дом № 9 | рп Боровский | 1ф. |  |  | #N/A
1643 | Тюменские ЭС | Тюменские ЭС | Южный РЭС | фидер 0,4 кВ-Первомайский/ТП-7Б/ТП-40Б-1/РП-79Б/строение:рп Боровский, пер Заречный, дом № 28 - УЧ № | фидер 0,4 кВ-Первомайский/ТП-7Б/ТП-40Б-1/РП-79Б/строение:рп Боровский, пер Заречный, дом № 28 - УЧ № | фидер 0,4 кВ-Первомайский/ТП-7Б/ТП-40Б-1/РП-79Б/строение:рп Боровский, пер Заречный, дом № 28 - УЧ № | рп Боровский | 3ф.ПР | 1 |  | #N/A
1644 | Тюменские ЭС | Тюменские ЭС | Южный РЭС | ТП-7Б/ТП-40Б-1/РП-79Б/строение:рп Боровский, пер Заречный, дом № 13 | ТП-7Б/ТП-40Б-1/РП-79Б/строение:рп Боровский, пер Заречный, дом № 13 | ТП-7Б/ТП-40Б-1/РП-79Б/строение:рп Боровский, пер Заречный, дом № 13 | рп Боровский | 1ф. |  |  | #N/A
1645 | Тюменские ЭС | Тюменские ЭС | Южный РЭС | ТП-7Б/ТП-40Б-1/РП-79Б/строение:рп Боровский, пер Заречный, дом № 15 | ТП-7Б/ТП-40Б-1/РП-79Б/строение:рп Боровский, пер Заречный, дом № 15 | ТП-7Б/ТП-40Б-1/РП-79Б/строение:рп Боровский, пер Заречный, дом № 15 | рп Боровский | 1ф. |  |  | #N/A
1646 | Тюменские ЭС | Тюменские ЭС | Южный РЭС | ТП-7Б/ТП-40Б-1/РП-79Б/строение:рп Боровский, пер Заречный, дом № 16 | ТП-7Б/ТП-40Б-1/РП-79Б/строение:рп Боровский, пер Заречный, дом № 16 | ТП-7Б/ТП-40Б-1/РП-79Б/строение:рп Боровский, пер Заречный, дом № 16 | рп Боровский | 1ф. |  |  | #N/A
1647 | Тюменские ЭС | Тюменские ЭС | Южный РЭС | ТП-7Б/ТП-40Б-1/РП-79Б/строение:рп Боровский, пер Заречный, дом № 19 | ТП-7Б/ТП-40Б-1/РП-79Б/строение:рп Боровский, пер Заречный, дом № 19 | ТП-7Б/ТП-40Б-1/РП-79Б/строение:рп Боровский, пер Заречный, дом № 19 | рп Боровский | 1ф. |  |  | #N/A
1648 | Тюменские ЭС | Тюменские ЭС | Южный РЭС | ТП-7Б/ТП-40Б-1/РП-79Б/строение:рп Боровский, пер Заречный, дом № 23 | ТП-7Б/ТП-40Б-1/РП-79Б/строение:рп Боровский, пер Заречный, дом № 23 | ТП-7Б/ТП-40Б-1/РП-79Б/строение:рп Боровский, пер Заречный, дом № 23 | рп Боровский | 1ф. |  |  | #N/A
1649 | Тюменские ЭС | Тюменские ЭС | Южный РЭС | ТП-7Б/ТП-40Б-1/РП-79Б/строение:рп Боровский, пер Заречный, дом № 26 | ТП-7Б/ТП-40Б-1/РП-79Б/строение:рп Боровский, пер Заречный, дом № 26 | ТП-7Б/ТП-40Б-1/РП-79Б/строение:рп Боровский, пер Заречный, дом № 26 | рп Боровский | 1ф. |  |  | #N/A
1650 | Тюменские ЭС | Тюменские ЭС | Южный РЭС | ТП-7Б/ТП-40Б-1/РП-79Б/строение:рп Боровский, пер Заречный, дом № 3 | ТП-7Б/ТП-40Б-1/РП-79Б/строение:рп Боровский, пер Заречный, дом № 3 | ТП-7Б/ТП-40Б-1/РП-79Б/строение:рп Боровский, пер Заречный, дом № 3 | рп Боровский | 1ф. |  |  | #N/A
1651 | Тюменские ЭС | Тюменские ЭС | Южный РЭС | фидер 0,4 кВ-Первомайский/ТП-7Б/ТП-40Б-1/РП-79Б/строение:рп Боровский, пер Заречный, дом № 36 | фидер 0,4 кВ-Первомайский/ТП-7Б/ТП-40Б-1/РП-79Б/строение:рп Боровский, пер Заречный, дом № 36 | фидер 0,4 кВ-Первомайский/ТП-7Б/ТП-40Б-1/РП-79Б/строение:рп Боровский, пер Заречный, дом № 36 | рп Боровский | 3ф.ПР | 1 |  | #N/A
1652 | Тюменские ЭС | Тюменские ЭС | Южный РЭС | ТП-7Б/ТП-40Б-1/РП-79Б/строение:рп Боровский, пер Заречный, дом № 38 | ТП-7Б/ТП-40Б-1/РП-79Б/строение:рп Боровский, пер Заречный, дом № 38 | ТП-7Б/ТП-40Б-1/РП-79Б/строение:рп Боровский, пер Заречный, дом № 38 | рп Боровский | 1ф. |  |  | #N/A
1653 | Тюменские ЭС | Тюменские ЭС | Южный РЭС | ТП-7Б/ТП-40Б-1/РП-79Б/строение:рп Боровский, пер Заречный, дом № 4 | ТП-7Б/ТП-40Б-1/РП-79Б/строение:рп Боровский, пер Заречный, дом № 4 | ТП-7Б/ТП-40Б-1/РП-79Б/строение:рп Боровский, пер Заречный, дом № 4 | рп Боровский | 1ф. |  |  | #N/A
1654 | Тюменские ЭС | Тюменские ЭС | Южный РЭС | ТП-7Б/ТП-40Б-1/РП-79Б/строение:рп Боровский, пер Заречный, дом № 5 | ТП-7Б/ТП-40Б-1/РП-79Б/строение:рп Боровский, пер Заречный, дом № 5 | ТП-7Б/ТП-40Б-1/РП-79Б/строение:рп Боровский, пер Заречный, дом № 5 | рп Боровский | 1ф. |  |  | #N/A
1655 | Тюменские ЭС | Тюменские ЭС | Южный РЭС | ТП-7Б/ТП-40Б-1/РП-79Б/строение:рп Боровский, пер Заречный, дом № 7 | ТП-7Б/ТП-40Б-1/РП-79Б/строение:рп Боровский, пер Заречный, дом № 7 | ТП-7Б/ТП-40Б-1/РП-79Б/строение:рп Боровский, пер Заречный, дом № 7 | рп Боровский | 1ф. |  |  | #N/A
1656 | Тюменские ЭС | Тюменские ЭС | Южный РЭС | ТП-7Б/ТП-40Б-1/РП-79Б/строение:рп Боровский, пер Заречный, дом № 9 | ТП-7Б/ТП-40Б-1/РП-79Б/строение:рп Боровский, пер Заречный, дом № 9 | ТП-7Б/ТП-40Б-1/РП-79Б/строение:рп Боровский, пер Заречный, дом № 9 | рп Боровский | 1ф. |  |  | #N/A
1657 | Тюменские ЭС | Тюменские ЭС | Южный РЭС | ТП-7Б/ТП-40Б-1/РП-79Б/строение:рп Боровский, пер Первомайский, дом № 2 | ТП-7Б/ТП-40Б-1/РП-79Б/строение:рп Боровский, пер Первомайский, дом № 2 | ТП-7Б/ТП-40Б-1/РП-79Б/строение:рп Боровский, пер Первомайский, дом № 2 | рп Боровский | 3ф.ПР | 1 |  | #N/A
1658 | Тюменские ЭС | Тюменские ЭС | Южный РЭС | ТП-7Б/ТП-40Б-1/РП-79Б/строение:рп Боровский, пер Первомайский, дом № 5 | ТП-7Б/ТП-40Б-1/РП-79Б/строение:рп Боровский, пер Первомайский, дом № 5 | ТП-7Б/ТП-40Б-1/РП-79Б/строение:рп Боровский, пер Первомайский, дом № 5 | рп Боровский | 1ф. |  |  | #N/A
1659 | Тюменские ЭС | Тюменские ЭС | Южный РЭС | ТП-7Б/ТП-40Б-1/РП-79Б/строение:рп Боровский, пер Первомайский, дом № 7 | ТП-7Б/ТП-40Б-1/РП-79Б/строение:рп Боровский, пер Первомайский, дом № 7 | ТП-7Б/ТП-40Б-1/РП-79Б/строение:рп Боровский, пер Первомайский, дом № 7 | рп Боровский | 1ф. |  |  | #N/A
1660 | Тюменские ЭС | Тюменские ЭС | Южный РЭС | ТП-7Б/ТП-40Б-1/РП-79Б/строение:рп Боровский, пер Первомайский, дом № 7 - А | ТП-7Б/ТП-40Б-1/РП-79Б/строение:рп Боровский, пер Первомайский, дом № 7 - А | ТП-7Б/ТП-40Б-1/РП-79Б/строение:рп Боровский, пер Первомайский, дом № 7 - А | рп Боровский | 1ф. |  |  | #N/A
1661 | Тюменские ЭС | Тюменские ЭС | Южный РЭС | фидер 0,4 кВ-заречный-2/ТП-7Б/ТП-40Б-1/РП-79Б/строение:рп Боровский, пер Первомайский, дом № 8 | фидер 0,4 кВ-заречный-2/ТП-7Б/ТП-40Б-1/РП-79Б/строение:рп Боровский, пер Первомайский, дом № 8 | фидер 0,4 кВ-заречный-2/ТП-7Б/ТП-40Б-1/РП-79Б/строение:рп Боровский, пер Первомайский, дом № 8 | рп Боровский | 3ф.ПР | 1 |  | #N/A
1662 | Тюменские ЭС | Тюменские ЭС | Южный РЭС | фидер 0,4 кВ-Первомайская/ТП-7Б/фидер 10 кВ-Холодильник (1,2)/строение:рп Боровский, ул Заречная, до | фидер 0,4 кВ-Первомайская/ТП-7Б/фидер 10 кВ-Холодильник (1,2)/строение:рп Боровский, ул Заречная, до | фидер 0,4 кВ-Первомайская/ТП-7Б/фидер 10 кВ-Холодильник (1,2)/строение:рп Боровский, ул Заречная, до | рп Боровский | 3ф.ПР | 1 |  | #N/A
1663 | Тюменские ЭС | Тюменские ЭС | Южный РЭС | ТП-7Б/ТП-40Б-1/РП-79Б/строение:рп Боровский, ул Заречная, дом № 12 | ТП-7Б/ТП-40Б-1/РП-79Б/строение:рп Боровский, ул Заречная, дом № 12 | ТП-7Б/ТП-40Б-1/РП-79Б/строение:рп Боровский, ул Заречная, дом № 12 | рп Боровский | 1ф. |  |  | #N/A
1664 | Тюменские ЭС | Тюменские ЭС | Южный РЭС | ТП-7Б/ТП-40Б-1/РП-79Б/строение:рп Боровский, ул Заречная, дом № 12 - Б | ТП-7Б/ТП-40Б-1/РП-79Б/строение:рп Боровский, ул Заречная, дом № 12 - Б | ТП-7Б/ТП-40Б-1/РП-79Б/строение:рп Боровский, ул Заречная, дом № 12 - Б | рп Боровский | 1ф. |  |  | #N/A
1665 | Тюменские ЭС | Тюменские ЭС | Южный РЭС | фидер 0,4 кВ-заречный-2/ТП-7Б/ТП-40Б-1/РП-79Б/строение:рп Боровский, ул Заречная, дом № 120 | фидер 0,4 кВ-заречный-2/ТП-7Б/ТП-40Б-1/РП-79Б/строение:рп Боровский, ул Заречная, дом № 120 | фидер 0,4 кВ-заречный-2/ТП-7Б/ТП-40Б-1/РП-79Б/строение:рп Боровский, ул Заречная, дом № 120 | рп Боровский | 3ф.ПР | 1 |  | #N/A
1666 | Тюменские ЭС | Тюменские ЭС | Южный РЭС | ТП-7Б/ТП-40Б-1/РП-79Б/строение:рп Боровский, ул Заречная, дом № 13 | ТП-7Б/ТП-40Б-1/РП-79Б/строение:рп Боровский, ул Заречная, дом № 13 | ТП-7Б/ТП-40Б-1/РП-79Б/строение:рп Боровский, ул Заречная, дом № 13 | рп Боровский | 1ф. |  |  | #N/A
1667 | Тюменские ЭС | Тюменские ЭС | Южный РЭС | фидер 0,4 кВ-заречный-2/ТП-7Б/ТП-40Б-1/РП-79Б/строение:рп Боровский, ул Заречная, дом № 16 | фидер 0,4 кВ-заречный-2/ТП-7Б/ТП-40Б-1/РП-79Б/строение:рп Боровский, ул Заречная, дом № 16 | фидер 0,4 кВ-заречный-2/ТП-7Б/ТП-40Б-1/РП-79Б/строение:рп Боровский, ул Заречная, дом № 16 | рп Боровский | 1ф. |  |  | #N/A
1668 | Тюменские ЭС | Тюменские ЭС | Южный РЭС | ТП-7Б/ТП-40Б-1/РП-79Б/строение:рп Боровский, ул Заречная, дом № 17 | ТП-7Б/ТП-40Б-1/РП-79Б/строение:рп Боровский, ул Заречная, дом № 17 | ТП-7Б/ТП-40Б-1/РП-79Б/строение:рп Боровский, ул Заречная, дом № 17 | рп Боровский | 1ф. |  |  | #N/A
1669 | Тюменские ЭС | Тюменские ЭС | Южный РЭС | ТП-7Б/ТП-40Б-1/РП-79Б/строение:рп Боровский, ул Заречная, дом № 2 | ТП-7Б/ТП-40Б-1/РП-79Б/строение:рп Боровский, ул Заречная, дом № 2 | ТП-7Б/ТП-40Б-1/РП-79Б/строение:рп Боровский, ул Заречная, дом № 2 | рп Боровский | 1ф. |  |  | #N/A
1670 | Тюменские ЭС | Тюменские ЭС | Южный РЭС | ТП-7Б/ТП-40Б-1/РП-79Б/строение:рп Боровский, ул Заречная, дом № 22 | ТП-7Б/ТП-40Б-1/РП-79Б/строение:рп Боровский, ул Заречная, дом № 22 | ТП-7Б/ТП-40Б-1/РП-79Б/строение:рп Боровский, ул Заречная, дом № 22 | рп Боровский | 1ф. |  |  | #N/A
1671 | Тюменские ЭС | Тюменские ЭС | Южный РЭС | ТП-7Б/ТП-40Б-1/РП-79Б/строение:рп Боровский, ул Заречная, дом № 22 | ТП-7Б/ТП-40Б-1/РП-79Б/строение:рп Боровский, ул Заречная, дом № 22 | ТП-7Б/ТП-40Б-1/РП-79Б/строение:рп Боровский, ул Заречная, дом № 22 | рп Боровский | 1ф. |  |  | #N/A
1672 | Тюменские ЭС | Тюменские ЭС | Южный РЭС | ТП-7Б/ТП-40Б-1/РП-79Б/строение:рп Боровский, ул Заречная, дом № 24 | ТП-7Б/ТП-40Б-1/РП-79Б/строение:рп Боровский, ул Заречная, дом № 24 | ТП-7Б/ТП-40Б-1/РП-79Б/строение:рп Боровский, ул Заречная, дом № 24 | рп Боровский | 1ф. |  |  | #N/A
1673 | Тюменские ЭС | Тюменские ЭС | Южный РЭС | ТП-7Б/ТП-40Б-1/РП-79Б/строение:рп Боровский, ул Заречная, дом № 27 | ТП-7Б/ТП-40Б-1/РП-79Б/строение:рп Боровский, ул Заречная, дом № 27 | ТП-7Б/ТП-40Б-1/РП-79Б/строение:рп Боровский, ул Заречная, дом № 27 | рп Боровский | 1ф. |  |  | #N/A
1674 | Тюменские ЭС | Тюменские ЭС | Южный РЭС | ТП-7Б/ТП-40Б-1/РП-79Б/строение:рп Боровский, ул Заречная, дом № 28 | ТП-7Б/ТП-40Б-1/РП-79Б/строение:рп Боровский, ул Заречная, дом № 28 | ТП-7Б/ТП-40Б-1/РП-79Б/строение:рп Боровский, ул Заречная, дом № 28 | рп Боровский | 1ф. |  |  | #N/A
1675 | Тюменские ЭС | Тюменские ЭС | Южный РЭС | ТП-7Б/ТП-40Б-1/РП-79Б/строение:рп Боровский, ул Заречная, дом № 28 - А | ТП-7Б/ТП-40Б-1/РП-79Б/строение:рп Боровский, ул Заречная, дом № 28 - А | ТП-7Б/ТП-40Б-1/РП-79Б/строение:рп Боровский, ул Заречная, дом № 28 - А | рп Боровский | 1ф. |  |  | #N/A
1676 | Тюменские ЭС | Тюменские ЭС | Южный РЭС | ТП-7Б/ТП-40Б-1/РП-79Б/строение:рп Боровский, ул Заречная, дом № 30 | ТП-7Б/ТП-40Б-1/РП-79Б/строение:рп Боровский, ул Заречная, дом № 30 | ТП-7Б/ТП-40Б-1/РП-79Б/строение:рп Боровский, ул Заречная, дом № 30 | рп Боровский | 1ф. |  |  | #N/A
1677 | Тюменские ЭС | Тюменские ЭС | Южный РЭС | ТП-7Б/ТП-40Б-1/РП-79Б/строение:рп Боровский, ул Заречная, дом № 31 | ТП-7Б/ТП-40Б-1/РП-79Б/строение:рп Боровский, ул Заречная, дом № 31 | ТП-7Б/ТП-40Б-1/РП-79Б/строение:рп Боровский, ул Заречная, дом № 31 | рп Боровский | 1ф. |  |  | #N/A
1678 | Тюменские ЭС | Тюменские ЭС | Южный РЭС | ТП-7Б/ТП-40Б-1/РП-79Б/строение:рп Боровский, ул Заречная, дом № 33 | ТП-7Б/ТП-40Б-1/РП-79Б/строение:рп Боровский, ул Заречная, дом № 33 | ТП-7Б/ТП-40Б-1/РП-79Б/строение:рп Боровский, ул Заречная, дом № 33 | рп Боровский | 1ф. |  |  | #N/A
1679 | Тюменские ЭС | Тюменские ЭС | Южный РЭС | ТП-7Б/ТП-40Б-1/РП-79Б/строение:рп Боровский, ул Заречная, дом № 5 | ТП-7Б/ТП-40Б-1/РП-79Б/строение:рп Боровский, ул Заречная, дом № 5 | ТП-7Б/ТП-40Б-1/РП-79Б/строение:рп Боровский, ул Заречная, дом № 5 | рп Боровский | 1ф. |  |  | #N/A
1680 | Тюменские ЭС | Тюменские ЭС | Южный РЭС | ТП-7Б/ТП-40Б-1/РП-79Б/строение:рп Боровский, ул Заречная, дом № 6 | ТП-7Б/ТП-40Б-1/РП-79Б/строение:рп Боровский, ул Заречная, дом № 6 | ТП-7Б/ТП-40Б-1/РП-79Б/строение:рп Боровский, ул Заречная, дом № 6 | рп Боровский | 1ф. |  |  | #N/A
1681 | Тюменские ЭС | Тюменские ЭС | Южный РЭС | ТП-7Б/ТП-40Б-1/РП-79Б/строение:рп Боровский, ул Заречная, дом № 7 | ТП-7Б/ТП-40Б-1/РП-79Б/строение:рп Боровский, ул Заречная, дом № 7 | ТП-7Б/ТП-40Б-1/РП-79Б/строение:рп Боровский, ул Заречная, дом № 7 | рп Боровский | 1ф. |  |  | #N/A
1682 | Тюменские ЭС | Тюменские ЭС | Южный РЭС | фидер 0,4 кВ-Первомайский/ТП-7Б/ТП-40Б-1/РП-79Б/строение:рп Боровский, ул Заречная, дом № 7 - 2, уч. | фидер 0,4 кВ-Первомайский/ТП-7Б/ТП-40Б-1/РП-79Б/строение:рп Боровский, ул Заречная, дом № 7 - 2, уч. | фидер 0,4 кВ-Первомайский/ТП-7Б/ТП-40Б-1/РП-79Б/строение:рп Боровский, ул Заречная, дом № 7 - 2, уч. | рп Боровский | 3ф.ПР | 1 |  | #N/A
1683 | Тюменские ЭС | Тюменские ЭС | Южный РЭС | ТП-7Б/ТП-40Б-1/РП-79Б/строение:рп Боровский, ул Заречная, дом № 8 | ТП-7Б/ТП-40Б-1/РП-79Б/строение:рп Боровский, ул Заречная, дом № 8 | ТП-7Б/ТП-40Б-1/РП-79Б/строение:рп Боровский, ул Заречная, дом № 8 | рп Боровский | 1ф. |  |  | #N/A
1684 | Тюменские ЭС | Тюменские ЭС | Южный РЭС | ТП-7Б/ТП-40Б-1/РП-79Б/строение:рп Боровский, ул Заречная, дом № 9 | ТП-7Б/ТП-40Б-1/РП-79Б/строение:рп Боровский, ул Заречная, дом № 9 | ТП-7Б/ТП-40Б-1/РП-79Б/строение:рп Боровский, ул Заречная, дом № 9 | рп Боровский | 1ф. |  |  | #N/A
1685 | Тюменские ЭС | Тюменские ЭС | Южный РЭС | ТП-7Б/ТП-40Б-1/РП-79Б/строение:рп Боровский, ул Набережная, дом № 6 - А | ТП-7Б/ТП-40Б-1/РП-79Б/строение:рп Боровский, ул Набережная, дом № 6 - А | ТП-7Б/ТП-40Б-1/РП-79Б/строение:рп Боровский, ул Набережная, дом № 6 - А | рп Боровский | 1ф. |  |  | #N/A
1686 | Тюменские ЭС | Тюменские ЭС | Южный РЭС | ТП-7Б/ТП-40Б-1/РП-79Б/строение:рп Боровский, ул Островского, дом № 32 - А | ТП-7Б/ТП-40Б-1/РП-79Б/строение:рп Боровский, ул Островского, дом № 32 - А | ТП-7Б/ТП-40Б-1/РП-79Б/строение:рп Боровский, ул Островского, дом № 32 - А | рп Боровский | 1ф. |  |  | #N/A
1687 | Тюменские ЭС | Тюменские ЭС | Южный РЭС | ТП:27/ф.:Тельмана/ПС:Боровое/ строение: рп Боровский, ул Тельмана, дом № 1 - УЧ | ТП:27/ф.:Тельмана/ПС:Боровое/ строение: рп Боровский, ул Тельмана, дом № 1 - УЧ | ТП:27/ф.:Тельмана/ПС:Боровое/ строение: рп Боровский, ул Тельмана, дом № 1 - УЧ | рп Боровский | 1ф. |  |  | #N/A
1688 | Тюменские ЭС | Тюменские ЭС | Южный РЭС | ТП-6Б/строение:рп Боровский, пер Деповский, дом № 2 | ТП-6Б/строение:рп Боровский, пер Деповский, дом № 2 | ТП-6Б/строение:рп Боровский, пер Деповский, дом № 2 | рп Боровский | 1ф. |  |  | #N/A
1689 | Тюменские ЭС | Тюменские ЭС | Южный РЭС | ТП-6Б/строение:рп Боровский, пер Деповский, дом № 3 | ТП-6Б/строение:рп Боровский, пер Деповский, дом № 3 | ТП-6Б/строение:рп Боровский, пер Деповский, дом № 3 | рп Боровский | 1ф. |  |  | #N/A
1690 | Тюменские ЭС | Тюменские ЭС | Южный РЭС | ТП-6Б/строение:рп Боровский, пер Деповский, дом № 4 | ТП-6Б/строение:рп Боровский, пер Деповский, дом № 4 | ТП-6Б/строение:рп Боровский, пер Деповский, дом № 4 | рп Боровский | 1ф. |  |  | #N/A
1691 | Тюменские ЭС | Тюменские ЭС | Южный РЭС | ТП-6Б/строение:рп Боровский, пер Деповский, дом № 7 | ТП-6Б/строение:рп Боровский, пер Деповский, дом № 7 | ТП-6Б/строение:рп Боровский, пер Деповский, дом № 7 | рп Боровский | 1ф. |  |  | #N/A
1692 | Тюменские ЭС | Тюменские ЭС | Южный РЭС | ТП-6Б/строение:рп Боровский, пер Деповский, дом № 8 | ТП-6Б/строение:рп Боровский, пер Деповский, дом № 8 | ТП-6Б/строение:рп Боровский, пер Деповский, дом № 8 | рп Боровский | 1ф. |  |  | #N/A
1693 | Тюменские ЭС | Тюменские ЭС | Южный РЭС | ТП-6Б/строение:рп Боровский, пер Пушкина, дом № 2 | ТП-6Б/строение:рп Боровский, пер Пушкина, дом № 2 | ТП-6Б/строение:рп Боровский, пер Пушкина, дом № 2 | рп Боровский | 1ф. |  |  | #N/A
1694 | Тюменские ЭС | Тюменские ЭС | Южный РЭС | ТП-6Б/строение:рп Боровский, ул Комсомольская, дом № 1 | ТП-6Б/строение:рп Боровский, ул Комсомольская, дом № 1 | ТП-6Б/строение:рп Боровский, ул Комсомольская, дом № 1 | рп Боровский | 1ф. |  |  | #N/A
1695 | Тюменские ЭС | Тюменские ЭС | Южный РЭС | ТП-6Б/строение:рп Боровский, ул Комсомольская, дом № 13 | ТП-6Б/строение:рп Боровский, ул Комсомольская, дом № 13 | ТП-6Б/строение:рп Боровский, ул Комсомольская, дом № 13 | рп Боровский | 1ф. |  |  | #N/A
1696 | Тюменские ЭС | Тюменские ЭС | Южный РЭС | ТП-6Б/строение:рп Боровский, ул Комсомольская, дом № 16 | ТП-6Б/строение:рп Боровский, ул Комсомольская, дом № 16 | ТП-6Б/строение:рп Боровский, ул Комсомольская, дом № 16 | рп Боровский | 1ф. |  |  | #N/A
1697 | Тюменские ЭС | Тюменские ЭС | Южный РЭС | ТП-6Б/строение:рп Боровский, ул Комсомольская, дом № 21 | ТП-6Б/строение:рп Боровский, ул Комсомольская, дом № 21 | ТП-6Б/строение:рп Боровский, ул Комсомольская, дом № 21 | рп Боровский | 1ф. |  |  | #N/A
1698 | Тюменские ЭС | Тюменские ЭС | Южный РЭС | ТП-6Б/строение:рп Боровский, ул Комсомольская, дом № 23 | ТП-6Б/строение:рп Боровский, ул Комсомольская, дом № 23 | ТП-6Б/строение:рп Боровский, ул Комсомольская, дом № 23 | рп Боровский | 1ф. |  |  | #N/A
1699 | Тюменские ЭС | Тюменские ЭС | Южный РЭС | ТП-6Б/строение:рп Боровский, ул Комсомольская, дом № 24 | ТП-6Б/строение:рп Боровский, ул Комсомольская, дом № 24 | ТП-6Б/строение:рп Боровский, ул Комсомольская, дом № 24 | рп Боровский | 1ф. |  |  | #N/A
1700 | Тюменские ЭС | Тюменские ЭС | Южный РЭС | ТП-6Б/строение:рп Боровский, ул Комсомольская, дом № 25 | ТП-6Б/строение:рп Боровский, ул Комсомольская, дом № 25 | ТП-6Б/строение:рп Боровский, ул Комсомольская, дом № 25 | рп Боровский | 1ф. |  |  | #N/A
1701 | Тюменские ЭС | Тюменские ЭС | Южный РЭС | ТП-6Б/строение:рп Боровский, ул Комсомольская, дом № 26 | ТП-6Б/строение:рп Боровский, ул Комсомольская, дом № 26 | ТП-6Б/строение:рп Боровский, ул Комсомольская, дом № 26 | рп Боровский | 3ф.ПР | 1 |  | #N/A
1702 | Тюменские ЭС | Тюменские ЭС | Южный РЭС | ТП-6Б/строение:рп Боровский, ул Комсомольская, дом № 8 | ТП-6Б/строение:рп Боровский, ул Комсомольская, дом № 8 | ТП-6Б/строение:рп Боровский, ул Комсомольская, дом № 8 | рп Боровский | 1ф. |  |  | #N/A
1703 | Тюменские ЭС | Тюменские ЭС | Южный РЭС | ТП-6Б/строение:рп Боровский, ул Пушкина, дом № 54 | ТП-6Б/строение:рп Боровский, ул Пушкина, дом № 54 | ТП-6Б/строение:рп Боровский, ул Пушкина, дом № 54 | рп Боровский | 1ф. |  |  | #N/A
1704 | Тюменские ЭС | Тюменские ЭС | Южный РЭС | ТП-6Б/строение:рп Боровский, ул Пушкина, дом № 56 | ТП-6Б/строение:рп Боровский, ул Пушкина, дом № 56 | ТП-6Б/строение:рп Боровский, ул Пушкина, дом № 56 | рп Боровский | 1ф. |  |  | #N/A
1705 | Тюменские ЭС | Тюменские ЭС | Южный РЭС | ТП-6Б/строение:рп Боровский, ул Суворова, дом № 15 | ТП-6Б/строение:рп Боровский, ул Суворова, дом № 15 | ТП-6Б/строение:рп Боровский, ул Суворова, дом № 15 | рп Боровский | 1ф. |  |  | #N/A
1706 | Тюменские ЭС | Тюменские ЭС | Южный РЭС | ТП-6Б/строение:рп Боровский, ул Суворова, дом № 18 | ТП-6Б/строение:рп Боровский, ул Суворова, дом № 18 | ТП-6Б/строение:рп Боровский, ул Суворова, дом № 18 | рп Боровский | 1ф. |  |  | #N/A
1707 | Тюменские ЭС | Тюменские ЭС | Южный РЭС | ТП-6Б/строение:рп Боровский, ул Суворова, дом № 5 | ТП-6Б/строение:рп Боровский, ул Суворова, дом № 5 | ТП-6Б/строение:рп Боровский, ул Суворова, дом № 5 | рп Боровский | 1ф. |  |  | #N/A
1708 | Тюменские ЭС | Тюменские ЭС | Южный РЭС | ТП-6Б/строение:рп Боровский, ул Тельмана, дом № 35 - А | ТП-6Б/строение:рп Боровский, ул Тельмана, дом № 35 - А | ТП-6Б/строение:рп Боровский, ул Тельмана, дом № 35 - А | рп Боровский | 3ф.ПР | 1 |  | #N/A
1709 | Тюменские ЭС | Тюменские ЭС | Южный РЭС | ТП-6Б/строение:рп Боровский, ул Тельмана, дом № 62 | ТП-6Б/строение:рп Боровский, ул Тельмана, дом № 62 | ТП-6Б/строение:рп Боровский, ул Тельмана, дом № 62 | рп Боровский | 3ф.ПР | 1 |  | #N/A
1710 | Тюменские ЭС | Тюменские ЭС | Южный РЭС | ТП-6Б/строение:рп Боровский, ул Тельмана, дом № 66 | ТП-6Б/строение:рп Боровский, ул Тельмана, дом № 66 | ТП-6Б/строение:рп Боровский, ул Тельмана, дом № 66 | рп Боровский | 1ф. |  |  | #N/A
1711 | Тюменские ЭС | Тюменские ЭС | Южный РЭС | ТП-6Б/строение:рп Боровский, ул Фабричная, дом № 1 | ТП-6Б/строение:рп Боровский, ул Фабричная, дом № 1 | ТП-6Б/строение:рп Боровский, ул Фабричная, дом № 1 | рп Боровский | 1ф. |  |  | #N/A
1712 | Тюменские ЭС | Тюменские ЭС | Южный РЭС | ТП-6Б/строение:рп Боровский, ул Фабричная, дом № 10 | ТП-6Б/строение:рп Боровский, ул Фабричная, дом № 10 | ТП-6Б/строение:рп Боровский, ул Фабричная, дом № 10 | рп Боровский | 1ф. |  |  | #N/A
1713 | Тюменские ЭС | Тюменские ЭС | Южный РЭС | ТП-6Б/строение:рп Боровский, ул Фабричная, дом № 13 | ТП-6Б/строение:рп Боровский, ул Фабричная, дом № 13 | ТП-6Б/строение:рп Боровский, ул Фабричная, дом № 13 | рп Боровский | 1ф. |  |  | #N/A
1714 | Тюменские ЭС | Тюменские ЭС | Южный РЭС | фидер 0,4 кВ-Фабричная/ТП-6Б/строение:рп Боровский, ул Фабричная, дом № 16 | фидер 0,4 кВ-Фабричная/ТП-6Б/строение:рп Боровский, ул Фабричная, дом № 16 | фидер 0,4 кВ-Фабричная/ТП-6Б/строение:рп Боровский, ул Фабричная, дом № 16 | рп Боровский | 3ф.ПР | 1 |  | #N/A
1715 | Тюменские ЭС | Тюменские ЭС | Южный РЭС | ТП-6Б/строение:рп Боровский, ул Фабричная, дом № 18 | ТП-6Б/строение:рп Боровский, ул Фабричная, дом № 18 | ТП-6Б/строение:рп Боровский, ул Фабричная, дом № 18 | рп Боровский | 1ф. |  |  | #N/A
1716 | Тюменские ЭС | Тюменские ЭС | Южный РЭС | ТП-6Б/строение:рп Боровский, ул Фабричная, дом № 22 | ТП-6Б/строение:рп Боровский, ул Фабричная, дом № 22 | ТП-6Б/строение:рп Боровский, ул Фабричная, дом № 22 | рп Боровский | 1ф. |  |  | #N/A
1717 | Тюменские ЭС | Тюменские ЭС | Южный РЭС | ТП-6Б/строение:рп Боровский, ул Фабричная, дом № 23 | ТП-6Б/строение:рп Боровский, ул Фабричная, дом № 23 | ТП-6Б/строение:рп Боровский, ул Фабричная, дом № 23 | рп Боровский | 1ф. |  |  | #N/A
1718 | Тюменские ЭС | Тюменские ЭС | Южный РЭС | ТП-6Б/строение:рп Боровский, ул Фабричная, дом № 25 | ТП-6Б/строение:рп Боровский, ул Фабричная, дом № 25 | ТП-6Б/строение:рп Боровский, ул Фабричная, дом № 25 | рп Боровский | 1ф. |  |  | #N/A
1719 | Тюменские ЭС | Тюменские ЭС | Южный РЭС | ТП-6Б/строение:рп Боровский, ул Фабричная, дом № 29 | ТП-6Б/строение:рп Боровский, ул Фабричная, дом № 29 | ТП-6Б/строение:рп Боровский, ул Фабричная, дом № 29 | рп Боровский | 1ф. |  |  | #N/A
1720 | Тюменские ЭС | Тюменские ЭС | Южный РЭС | ТП-6Б/строение:рп Боровский, ул Фабричная, дом № 3 | ТП-6Б/строение:рп Боровский, ул Фабричная, дом № 3 | ТП-6Б/строение:рп Боровский, ул Фабричная, дом № 3 | рп Боровский | 1ф. |  |  | #N/A
1721 | Тюменские ЭС | Тюменские ЭС | Южный РЭС | ТП-6Б/строение:рп Боровский, ул Фабричная, дом № 5 | ТП-6Б/строение:рп Боровский, ул Фабричная, дом № 5 | ТП-6Б/строение:рп Боровский, ул Фабричная, дом № 5 | рп Боровский | 1ф. |  |  | #N/A
1722 | Тюменские ЭС | Тюменские ЭС | Южный РЭС | ТП-6Б/строение:рп Боровский, ул Фабричная, дом № 8 | ТП-6Б/строение:рп Боровский, ул Фабричная, дом № 8 | ТП-6Б/строение:рп Боровский, ул Фабричная, дом № 8 | рп Боровский | 1ф. |  |  | #N/A
1723 | Тюменские ЭС | Тюменские ЭС | Южный РЭС | ТП-6Б/строение:рп Боровский, ул Фабричная, дом № 9 | ТП-6Б/строение:рп Боровский, ул Фабричная, дом № 9 | ТП-6Б/строение:рп Боровский, ул Фабричная, дом № 9 | рп Боровский | 1ф. |  |  | #N/A
1724 | Тюменские ЭС | Тюменские ЭС | Южный РЭС | ТП-6Б/строение:рп Боровский, ул Южная, дом № 10 | ТП-6Б/строение:рп Боровский, ул Южная, дом № 10 | ТП-6Б/строение:рп Боровский, ул Южная, дом № 10 | рп Боровский | 1ф. |  |  | #N/A
1725 | Тюменские ЭС | Тюменские ЭС | Южный РЭС | ТП-6Б/строение:рп Боровский, ул Южная, дом № 12 | ТП-6Б/строение:рп Боровский, ул Южная, дом № 12 | ТП-6Б/строение:рп Боровский, ул Южная, дом № 12 | рп Боровский | 1ф. |  |  | #N/A
1726 | Тюменские ЭС | Тюменские ЭС | Южный РЭС | ТП-6Б/строение:рп Боровский, ул Южная, дом № 14 | ТП-6Б/строение:рп Боровский, ул Южная, дом № 14 | ТП-6Б/строение:рп Боровский, ул Южная, дом № 14 | рп Боровский | 1ф. |  |  | #N/A
1727 | Тюменские ЭС | Тюменские ЭС | Южный РЭС | ТП-6Б/строение:рп Боровский, ул Южная, дом № 16 | ТП-6Б/строение:рп Боровский, ул Южная, дом № 16 | ТП-6Б/строение:рп Боровский, ул Южная, дом № 16 | рп Боровский | 1ф. |  |  | #N/A
1728 | Тюменские ЭС | Тюменские ЭС | Южный РЭС | ТП-6Б/строение:рп Боровский, ул Южная, дом № 18 | ТП-6Б/строение:рп Боровский, ул Южная, дом № 18 | ТП-6Б/строение:рп Боровский, ул Южная, дом № 18 | рп Боровский | 1ф. |  |  | #N/A
1729 | Тюменские ЭС | Тюменские ЭС | Южный РЭС | ТП-6Б/строение:рп Боровский, ул Южная, дом № 19 | ТП-6Б/строение:рп Боровский, ул Южная, дом № 19 | ТП-6Б/строение:рп Боровский, ул Южная, дом № 19 | рп Боровский | 1ф. |  |  | #N/A
1730 | Тюменские ЭС | Тюменские ЭС | Южный РЭС | ТП-6Б/строение:рп Боровский, ул Южная, дом № 22 | ТП-6Б/строение:рп Боровский, ул Южная, дом № 22 | ТП-6Б/строение:рп Боровский, ул Южная, дом № 22 | рп Боровский | 1ф. |  |  | #N/A
1731 | Тюменские ЭС | Тюменские ЭС | Южный РЭС | ТП-6Б/строение:рп Боровский, ул Южная, дом № 23 | ТП-6Б/строение:рп Боровский, ул Южная, дом № 23 | ТП-6Б/строение:рп Боровский, ул Южная, дом № 23 | рп Боровский | 1ф. |  |  | #N/A
1732 | Тюменские ЭС | Тюменские ЭС | Южный РЭС | ТП-6Б/строение:рп Боровский, ул Южная, дом № 4 | ТП-6Б/строение:рп Боровский, ул Южная, дом № 4 | ТП-6Б/строение:рп Боровский, ул Южная, дом № 4 | рп Боровский | 3ф.ПР | 1 |  | #N/A
1733 | Тюменские ЭС | Тюменские ЭС | Южный РЭС | ТП-6Б/строение:рп Боровский, ул Южная, дом № 7 | ТП-6Б/строение:рп Боровский, ул Южная, дом № 7 | ТП-6Б/строение:рп Боровский, ул Южная, дом № 7 | рп Боровский | 1ф. |  |  | #N/A
1734 | Тюменские ЭС | Тюменские ЭС | Южный РЭС | ТП-6Б/строение:рп Боровский, ул Южная, дом № 8 | ТП-6Б/строение:рп Боровский, ул Южная, дом № 8 | ТП-6Б/строение:рп Боровский, ул Южная, дом № 8 | рп Боровский | 1ф. |  |  | #N/A
1735 | Тюменские ЭС | Тюменские ЭС | Южный РЭС | ТП-6Б/строение:рп Боровский, ул Южная, дом № 9 | ТП-6Б/строение:рп Боровский, ул Южная, дом № 9 | ТП-6Б/строение:рп Боровский, ул Южная, дом № 9 | рп Боровский | 1ф. |  |  | #N/A
1736 | Тюменские ЭС | Тюменские ЭС | Южный РЭС | ТП-9Б/фидер 10 кВ-Боровое-1/строение:рп Боровский, ул Комсомольская, дом № 32 | ТП-9Б/фидер 10 кВ-Боровое-1/строение:рп Боровский, ул Комсомольская, дом № 32 | ТП-9Б/фидер 10 кВ-Боровое-1/строение:рп Боровский, ул Комсомольская, дом № 32 | рп Боровский | 1ф. |  |  | #N/A
1737 | Тюменские ЭС | Тюменские ЭС | Южный РЭС | ТП-9Б/фидер 10 кВ-Боровое-1/строение:рп Боровский, ул Комсомольская, дом № 34 | ТП-9Б/фидер 10 кВ-Боровое-1/строение:рп Боровский, ул Комсомольская, дом № 34 | ТП-9Б/фидер 10 кВ-Боровое-1/строение:рп Боровский, ул Комсомольская, дом № 34 | рп Боровский | 1ф. |  |  | #N/A
1738 | Тюменские ЭС | Тюменские ЭС | Южный РЭС | ТП-9Б/фидер 10 кВ-Боровое-1/строение:рп Боровский, ул Октябрьская Односторонка, дом № 1 | ТП-9Б/фидер 10 кВ-Боровое-1/строение:рп Боровский, ул Октябрьская Односторонка, дом № 1 | ТП-9Б/фидер 10 кВ-Боровое-1/строение:рп Боровский, ул Октябрьская Односторонка, дом № 1 | рп Боровский | 1ф. |  |  | #N/A
1739 | Тюменские ЭС | Тюменские ЭС | Южный РЭС | ТП-9Б/фидер 10 кВ-Боровое-1/строение:рп Боровский, ул Октябрьская Односторонка, дом № 1 - А | ТП-9Б/фидер 10 кВ-Боровое-1/строение:рп Боровский, ул Октябрьская Односторонка, дом № 1 - А | ТП-9Б/фидер 10 кВ-Боровое-1/строение:рп Боровский, ул Октябрьская Односторонка, дом № 1 - А | рп Боровский | 1ф. |  |  | #N/A
1740 | Тюменские ЭС | Тюменские ЭС | Южный РЭС | ТП-9Б/фидер 10 кВ-Боровое-1/строение:рп Боровский, ул Октябрьская Односторонка, дом № 2 - УЧ | ТП-9Б/фидер 10 кВ-Боровое-1/строение:рп Боровский, ул Октябрьская Односторонка, дом № 2 - УЧ | ТП-9Б/фидер 10 кВ-Боровое-1/строение:рп Боровский, ул Октябрьская Односторонка, дом № 2 - УЧ | рп Боровский | 3ф.ПР | 1 |  | #N/A
1741 | Тюменские ЭС | Тюменские ЭС | Южный РЭС | ТП-9Б/фидер 10 кВ-Боровое-1/строение:рп Боровский, ул Октябрьская Односторонка, дом № 3 | ТП-9Б/фидер 10 кВ-Боровое-1/строение:рп Боровский, ул Октябрьская Односторонка, дом № 3 | ТП-9Б/фидер 10 кВ-Боровое-1/строение:рп Боровский, ул Октябрьская Односторонка, дом № 3 | рп Боровский | 1ф. |  |  | #N/A
1742 | Тюменские ЭС | Тюменские ЭС | Южный РЭС | ТП-9Б/фидер 10 кВ-Боровое-1/строение:рп Боровский, ул Октябрьская Односторонка, дом № 4 | ТП-9Б/фидер 10 кВ-Боровое-1/строение:рп Боровский, ул Октябрьская Односторонка, дом № 4 | ТП-9Б/фидер 10 кВ-Боровое-1/строение:рп Боровский, ул Октябрьская Односторонка, дом № 4 | рп Боровский | 1ф. |  |  | #N/A
1743 | Тюменские ЭС | Тюменские ЭС | Южный РЭС | ТП-9Б/фидер 10 кВ-Боровое-1/строение:рп Боровский, ул Октябрьская, дом № 13 | ТП-9Б/фидер 10 кВ-Боровое-1/строение:рп Боровский, ул Октябрьская, дом № 13 | ТП-9Б/фидер 10 кВ-Боровое-1/строение:рп Боровский, ул Октябрьская, дом № 13 | рп Боровский | 1ф. |  |  | #N/A
1744 | Тюменские ЭС | Тюменские ЭС | Южный РЭС | ТП-9Б/фидер 10 кВ-Боровое-1/строение:рп Боровский, ул Октябрьская, дом № 14 | ТП-9Б/фидер 10 кВ-Боровое-1/строение:рп Боровский, ул Октябрьская, дом № 14 | ТП-9Б/фидер 10 кВ-Боровое-1/строение:рп Боровский, ул Октябрьская, дом № 14 | рп Боровский | 1ф. |  |  | #N/A
1745 | Тюменские ЭС | Тюменские ЭС | Южный РЭС | ТП-9Б/фидер 10 кВ-Боровое-1/строение:рп Боровский, ул Октябрьская, дом № 17 | ТП-9Б/фидер 10 кВ-Боровое-1/строение:рп Боровский, ул Октябрьская, дом № 17 | ТП-9Б/фидер 10 кВ-Боровое-1/строение:рп Боровский, ул Октябрьская, дом № 17 | рп Боровский | 1ф. |  |  | #N/A
1746 | Тюменские ЭС | Тюменские ЭС | Южный РЭС | ТП-9Б/фидер 10 кВ-Боровое-1/строение:рп Боровский, ул Октябрьская, дом № 19 | ТП-9Б/фидер 10 кВ-Боровое-1/строение:рп Боровский, ул Октябрьская, дом № 19 | ТП-9Б/фидер 10 кВ-Боровое-1/строение:рп Боровский, ул Октябрьская, дом № 19 | рп Боровский | 1ф. |  |  | #N/A
1747 | Тюменские ЭС | Тюменские ЭС | Южный РЭС | фидер 0,4 кВ-Октябрьский/ТП-9Б/фидер 10 кВ-Боровое-1/строение:рп Боровский, ул Октябрьская, дом № 20 | фидер 0,4 кВ-Октябрьский/ТП-9Б/фидер 10 кВ-Боровое-1/строение:рп Боровский, ул Октябрьская, дом № 20 | фидер 0,4 кВ-Октябрьский/ТП-9Б/фидер 10 кВ-Боровое-1/строение:рп Боровский, ул Октябрьская, дом № 20 | рп Боровский | 3ф.ПР | 1 |  | #N/A
1748 | Тюменские ЭС | Тюменские ЭС | Южный РЭС | ТП-9Б/фидер 10 кВ-Боровое-1/строение:рп Боровский, ул Октябрьская, дом № 21 | ТП-9Б/фидер 10 кВ-Боровое-1/строение:рп Боровский, ул Октябрьская, дом № 21 | ТП-9Б/фидер 10 кВ-Боровое-1/строение:рп Боровский, ул Октябрьская, дом № 21 | рп Боровский | 1ф. |  |  | #N/A
1749 | Тюменские ЭС | Тюменские ЭС | Южный РЭС | ТП-9Б/фидер 10 кВ-Боровое-1/строение:рп Боровский, ул Октябрьская, дом № 22 | ТП-9Б/фидер 10 кВ-Боровое-1/строение:рп Боровский, ул Октябрьская, дом № 22 | ТП-9Б/фидер 10 кВ-Боровое-1/строение:рп Боровский, ул Октябрьская, дом № 22 | рп Боровский | 3ф.ПР | 1 |  | #N/A
1750 | Тюменские ЭС | Тюменские ЭС | Южный РЭС | ТП-9Б/фидер 10 кВ-Боровое-1/строение:рп Боровский, ул Октябрьская, дом № 23 | ТП-9Б/фидер 10 кВ-Боровое-1/строение:рп Боровский, ул Октябрьская, дом № 23 | ТП-9Б/фидер 10 кВ-Боровое-1/строение:рп Боровский, ул Октябрьская, дом № 23 | рп Боровский | 1ф. |  |  | #N/A
1751 | Тюменские ЭС | Тюменские ЭС | Южный РЭС | ТП-9Б/фидер 10 кВ-Боровое-1/строение:рп Боровский, ул Октябрьская, дом № 24 | ТП-9Б/фидер 10 кВ-Боровое-1/строение:рп Боровский, ул Октябрьская, дом № 24 | ТП-9Б/фидер 10 кВ-Боровое-1/строение:рп Боровский, ул Октябрьская, дом № 24 | рп Боровский | 1ф. |  |  | #N/A
1752 | Тюменские ЭС | Тюменские ЭС | Южный РЭС | ТП-9Б/фидер 10 кВ-Боровое-1/строение:рп Боровский, ул Октябрьская, дом № 28 | ТП-9Б/фидер 10 кВ-Боровое-1/строение:рп Боровский, ул Октябрьская, дом № 28 | ТП-9Б/фидер 10 кВ-Боровое-1/строение:рп Боровский, ул Октябрьская, дом № 28 | рп Боровский | 1ф. |  |  | #N/A
1753 | Тюменские ЭС | Тюменские ЭС | Южный РЭС | ТП-9Б/фидер 10 кВ-Боровое-1/строение:рп Боровский, ул Октябрьская, дом № 33 - А | ТП-9Б/фидер 10 кВ-Боровое-1/строение:рп Боровский, ул Октябрьская, дом № 33 - А | ТП-9Б/фидер 10 кВ-Боровое-1/строение:рп Боровский, ул Октябрьская, дом № 33 - А | рп Боровский | 3ф.ПР | 1 |  | #N/A
1754 | Тюменские ЭС | Тюменские ЭС | Южный РЭС | ТП-9Б/фидер 10 кВ-Боровое-1/строение:рп Боровский, ул Октябрьская, дом № 34 | ТП-9Б/фидер 10 кВ-Боровое-1/строение:рп Боровский, ул Октябрьская, дом № 34 | ТП-9Б/фидер 10 кВ-Боровое-1/строение:рп Боровский, ул Октябрьская, дом № 34 | рп Боровский | 1ф. |  |  | #N/A
1755 | Тюменские ЭС | Тюменские ЭС | Южный РЭС | ТП-9Б/фидер 10 кВ-Боровое-1/строение:рп Боровский, ул Октябрьская, дом № 36 | ТП-9Б/фидер 10 кВ-Боровое-1/строение:рп Боровский, ул Октябрьская, дом № 36 | ТП-9Б/фидер 10 кВ-Боровое-1/строение:рп Боровский, ул Октябрьская, дом № 36 | рп Боровский | 1ф. |  |  | #N/A
1756 | Тюменские ЭС | Тюменские ЭС | Южный РЭС | ТП-9Б/фидер 10 кВ-Боровое-1/строение:рп Боровский, ул Октябрьская, дом № 38 | ТП-9Б/фидер 10 кВ-Боровое-1/строение:рп Боровский, ул Октябрьская, дом № 38 | ТП-9Б/фидер 10 кВ-Боровое-1/строение:рп Боровский, ул Октябрьская, дом № 38 | рп Боровский | 1ф. |  |  | #N/A
1757 | Тюменские ЭС | Тюменские ЭС | Южный РЭС | фидер 0,4 кВ-Октябрьский/ТП-9Б/фидер 10 кВ-Боровое-1/строение:рп Боровский, ул Октябрьская, дом № 39 | фидер 0,4 кВ-Октябрьский/ТП-9Б/фидер 10 кВ-Боровое-1/строение:рп Боровский, ул Октябрьская, дом № 39 | фидер 0,4 кВ-Октябрьский/ТП-9Б/фидер 10 кВ-Боровое-1/строение:рп Боровский, ул Октябрьская, дом № 39 | рп Боровский | 3ф.ПР | 1 |  | #N/A
1758 | Тюменские ЭС | Тюменские ЭС | Южный РЭС | ТП-9Б/фидер 10 кВ-Боровое-1/строение:рп Боровский, ул Октябрьская, дом № 47 | ТП-9Б/фидер 10 кВ-Боровое-1/строение:рп Боровский, ул Октябрьская, дом № 47 | ТП-9Б/фидер 10 кВ-Боровое-1/строение:рп Боровский, ул Октябрьская, дом № 47 | рп Боровский | 1ф. |  |  | #N/A
1759 | Тюменские ЭС | Тюменские ЭС | Южный РЭС | ТП-9Б/фидер 10 кВ-Боровое-1/строение:рп Боровский, ул Октябрьская, дом № 49 | ТП-9Б/фидер 10 кВ-Боровое-1/строение:рп Боровский, ул Октябрьская, дом № 49 | ТП-9Б/фидер 10 кВ-Боровое-1/строение:рп Боровский, ул Октябрьская, дом № 49 | рп Боровский | 1ф. |  |  | #N/A
1760 | Тюменские ЭС | Тюменские ЭС | Южный РЭС | фидер 0,4 кВ-Торфяной/ТП-9Б/строение:рп Боровский, ул Комсомольская, дом № 29 | фидер 0,4 кВ-Торфяной/ТП-9Б/строение:рп Боровский, ул Комсомольская, дом № 29 | фидер 0,4 кВ-Торфяной/ТП-9Б/строение:рп Боровский, ул Комсомольская, дом № 29 | рп Боровский | 3ф.ПР | 1 |  | #N/A
1761 | Тюменские ЭС | Тюменские ЭС | Южный РЭС | ТП-9Б/фидер 10 кВ-Боровое-1/строение:рп Боровский, ул Октябрьская, дом № 8 (1) | ТП-9Б/фидер 10 кВ-Боровое-1/строение:рп Боровский, ул Октябрьская, дом № 8 (1) | ТП-9Б/фидер 10 кВ-Боровое-1/строение:рп Боровский, ул Октябрьская, дом № 8 (1) | рп Боровский | 1ф. |  |  | #N/A
1762 | Тюменские ЭС | Тюменские ЭС | Южный РЭС | фидер 0,4 кВ-Торфяной/ТП-9Б/строение:рп Боровский, ул Торфяная Односторонка, дом № 21 | фидер 0,4 кВ-Торфяной/ТП-9Б/строение:рп Боровский, ул Торфяная Односторонка, дом № 21 | фидер 0,4 кВ-Торфяной/ТП-9Б/строение:рп Боровский, ул Торфяная Односторонка, дом № 21 | рп Боровский | 3ф.ПР | 1 |  | #N/A
1763 | Тюменские ЭС | Тюменские ЭС | Южный РЭС | фидер 0,4 кВ-Торфяной/ТП-9Б/строение:рп Боровский, ул Торфяная, дом № 24 | фидер 0,4 кВ-Торфяной/ТП-9Б/строение:рп Боровский, ул Торфяная, дом № 24 | фидер 0,4 кВ-Торфяной/ТП-9Б/строение:рп Боровский, ул Торфяная, дом № 24 | рп Боровский | 3ф.ПР | 1 |  | #N/A
1764 | Тюменские ЭС | Тюменские ЭС | Южный РЭС | фидер 0,4 кВ-Торфяной/ТП-9Б/строение:рп Боровский, ул Южная, дом № 35 | фидер 0,4 кВ-Торфяной/ТП-9Б/строение:рп Боровский, ул Южная, дом № 35 | фидер 0,4 кВ-Торфяной/ТП-9Б/строение:рп Боровский, ул Южная, дом № 35 | рп Боровский | 1ф. |  |  | #N/A
1765 | Тюменские ЭС | Тюменские ЭС | Южный РЭС | ТП:665/ф.:Муллаши/ПС:Винзили/ строение: рп Боровский, пер Вокзальный, дом № 11 | ТП:665/ф.:Муллаши/ПС:Винзили/ строение: рп Боровский, пер Вокзальный, дом № 11 | ТП:665/ф.:Муллаши/ПС:Винзили/ строение: рп Боровский, пер Вокзальный, дом № 11 | рп Боровский | 1ф. |  |  | #N/A
1766 | Тюменские ЭС | Тюменские ЭС | Южный РЭС | фидер 0,4 кВ-Титова/ТП-65Б/фидер 10 кВ-Боровое-2/строение:рп Боровский, пер Вокзальный, дом № 13 | фидер 0,4 кВ-Титова/ТП-65Б/фидер 10 кВ-Боровое-2/строение:рп Боровский, пер Вокзальный, дом № 13 | фидер 0,4 кВ-Титова/ТП-65Б/фидер 10 кВ-Боровое-2/строение:рп Боровский, пер Вокзальный, дом № 13 | рп Боровский | 3ф.ПР | 1 |  | #N/A
1767 | Тюменские ЭС | Тюменские ЭС | Южный РЭС | ТП:665/ф.:Муллаши/ПС:Винзили/ строение: рп Боровский, пер Вокзальный, дом № 4 | ТП:665/ф.:Муллаши/ПС:Винзили/ строение: рп Боровский, пер Вокзальный, дом № 4 | ТП:665/ф.:Муллаши/ПС:Винзили/ строение: рп Боровский, пер Вокзальный, дом № 4 | рп Боровский | 1ф. |  |  | #N/A
1768 | Тюменские ЭС | Тюменские ЭС | Южный РЭС | ТП:665/ф.:Муллаши/ПС:Винзили/ строение: рп Боровский, пер Вокзальный, дом № 5 | ТП:665/ф.:Муллаши/ПС:Винзили/ строение: рп Боровский, пер Вокзальный, дом № 5 | ТП:665/ф.:Муллаши/ПС:Винзили/ строение: рп Боровский, пер Вокзальный, дом № 5 | рп Боровский | 1ф. |  |  | #N/A
1769 | Тюменские ЭС | Тюменские ЭС | Южный РЭС | ТП:665/ф.:Муллаши/ПС:Винзили/ строение: рп Боровский, пер Вокзальный, дом № 8 | ТП:665/ф.:Муллаши/ПС:Винзили/ строение: рп Боровский, пер Вокзальный, дом № 8 | ТП:665/ф.:Муллаши/ПС:Винзили/ строение: рп Боровский, пер Вокзальный, дом № 8 | рп Боровский | 1ф. |  |  | #N/A
1770 | Тюменские ЭС | Тюменские ЭС | Южный РЭС | ТП:665/ф.:Муллаши/ПС:Винзили/ строение: рп Боровский, ул Титова, дом № 11 - А | ТП:665/ф.:Муллаши/ПС:Винзили/ строение: рп Боровский, ул Титова, дом № 11 - А | ТП:665/ф.:Муллаши/ПС:Винзили/ строение: рп Боровский, ул Титова, дом № 11 - А | рп Боровский | 1ф. |  |  | #N/A
1771 | Тюменские ЭС | Тюменские ЭС | Южный РЭС | ТП:665/ф.:Муллаши/ПС:Винзили/ строение: рп Боровский, ул Титова, дом № 2 | ТП:665/ф.:Муллаши/ПС:Винзили/ строение: рп Боровский, ул Титова, дом № 2 | ТП:665/ф.:Муллаши/ПС:Винзили/ строение: рп Боровский, ул Титова, дом № 2 | рп Боровский | 1ф. |  |  | #N/A
1772 | Тюменские ЭС | Тюменские ЭС | Южный РЭС | ТП:665/ф.:Муллаши/ПС:Винзили/ строение: рп Боровский, ул Титова, дом № 3 | ТП:665/ф.:Муллаши/ПС:Винзили/ строение: рп Боровский, ул Титова, дом № 3 | ТП:665/ф.:Муллаши/ПС:Винзили/ строение: рп Боровский, ул Титова, дом № 3 | рп Боровский | 1ф. |  |  | #N/A
1773 | Тюменские ЭС | Тюменские ЭС | Южный РЭС | ТП:665/ф.:Муллаши/ПС:Винзили/ строение: рп Боровский, ул Титова, дом № 4 - А | ТП:665/ф.:Муллаши/ПС:Винзили/ строение: рп Боровский, ул Титова, дом № 4 - А | ТП:665/ф.:Муллаши/ПС:Винзили/ строение: рп Боровский, ул Титова, дом № 4 - А | рп Боровский | 1ф. |  |  | #N/A
1774 | Тюменские ЭС | Тюменские ЭС | Южный РЭС | ТП:665/ф.:Муллаши/ПС:Винзили/ строение: рп Боровский, ул Титова, дом № 6 | ТП:665/ф.:Муллаши/ПС:Винзили/ строение: рп Боровский, ул Титова, дом № 6 | ТП:665/ф.:Муллаши/ПС:Винзили/ строение: рп Боровский, ул Титова, дом № 6 | рп Боровский | 1ф. |  |  | #N/A
1775 | Тюменские ЭС | Тюменские ЭС | Южный РЭС | ТП:665/ф.:Муллаши/ПС:Винзили/ строение: рп Боровский, ул Титова, дом № 9 | ТП:665/ф.:Муллаши/ПС:Винзили/ строение: рп Боровский, ул Титова, дом № 9 | ТП:665/ф.:Муллаши/ПС:Винзили/ строение: рп Боровский, ул Титова, дом № 9 | рп Боровский | 1ф. |  |  | #N/A
1776 | Тюменские ЭС | Тюменские ЭС | Южный РЭС | ТП:665/ф.:Муллаши/ПС:Винзили/ строение: рп Боровский, ул Сибирская, дом № 34 | ТП:665/ф.:Муллаши/ПС:Винзили/ строение: рп Боровский, ул Сибирская, дом № 34 | ТП:665/ф.:Муллаши/ПС:Винзили/ строение: рп Боровский, ул Сибирская, дом № 34 | рп Боровский | 1ф. |  |  | #N/A
1777 | Тюменские ЭС | Тюменские ЭС | Южный РЭС | ТП-54Б/фидер 10 кВ-Боровое-2/строение:рп Боровский, ул Сибирская, дом № 1 | ТП-54Б/фидер 10 кВ-Боровое-2/строение:рп Боровский, ул Сибирская, дом № 1 | ТП-54Б/фидер 10 кВ-Боровое-2/строение:рп Боровский, ул Сибирская, дом № 1 | рп Боровский | 1ф. |  |  | #N/A
1778 | Тюменские ЭС | Тюменские ЭС | Южный РЭС | фидер 0,4 кВ-Сибирская/ТП-54Б/фидер 10 кВ-Боровое-2/строение:рп Боровский, ул Сибирская, дом № 12 - | фидер 0,4 кВ-Сибирская/ТП-54Б/фидер 10 кВ-Боровое-2/строение:рп Боровский, ул Сибирская, дом № 12 - | фидер 0,4 кВ-Сибирская/ТП-54Б/фидер 10 кВ-Боровое-2/строение:рп Боровский, ул Сибирская, дом № 12 - | рп Боровский | 3ф.ПР | 1 |  | #N/A
1779 | Тюменские ЭС | Тюменские ЭС | Южный РЭС | ТП-54Б/фидер 10 кВ-Боровое-2/строение:рп Боровский, ул Сибирская, дом № 13 | ТП-54Б/фидер 10 кВ-Боровое-2/строение:рп Боровский, ул Сибирская, дом № 13 | ТП-54Б/фидер 10 кВ-Боровое-2/строение:рп Боровский, ул Сибирская, дом № 13 | рп Боровский | 1ф. |  |  | #N/A
1780 | Тюменские ЭС | Тюменские ЭС | Южный РЭС | ТП-54Б/фидер 10 кВ-Боровое-2/строение:рп Боровский, ул Сибирская, дом № 16 | ТП-54Б/фидер 10 кВ-Боровое-2/строение:рп Боровский, ул Сибирская, дом № 16 | ТП-54Б/фидер 10 кВ-Боровое-2/строение:рп Боровский, ул Сибирская, дом № 16 | рп Боровский | 1ф. |  |  | #N/A
1781 | Тюменские ЭС | Тюменские ЭС | Южный РЭС | ТП-54Б/фидер 10 кВ-Боровое-2/строение:рп Боровский, ул Сибирская, дом № 17 - А | ТП-54Б/фидер 10 кВ-Боровое-2/строение:рп Боровский, ул Сибирская, дом № 17 - А | ТП-54Б/фидер 10 кВ-Боровое-2/строение:рп Боровский, ул Сибирская, дом № 17 - А | рп Боровский | 1ф. |  |  | #N/A
1782 | Тюменские ЭС | Тюменские ЭС | Южный РЭС | ТП-54Б/фидер 10 кВ-Боровое-2/строение:рп Боровский, ул Сибирская, дом № 19 | ТП-54Б/фидер 10 кВ-Боровое-2/строение:рп Боровский, ул Сибирская, дом № 19 | ТП-54Б/фидер 10 кВ-Боровое-2/строение:рп Боровский, ул Сибирская, дом № 19 | рп Боровский | 1ф. |  |  | #N/A
1783 | Тюменские ЭС | Тюменские ЭС | Южный РЭС | ТП-54Б/фидер 10 кВ-Боровое-2/строение:рп Боровский, ул Сибирская, дом № 2 | ТП-54Б/фидер 10 кВ-Боровое-2/строение:рп Боровский, ул Сибирская, дом № 2 | ТП-54Б/фидер 10 кВ-Боровое-2/строение:рп Боровский, ул Сибирская, дом № 2 | рп Боровский | 1ф. |  |  | #N/A
1784 | Тюменские ЭС | Тюменские ЭС | Южный РЭС | ТП:665/ф.:Муллаши/ПС:Винзили/ строение: рп Боровский, ул Сибирская, дом № 22 | ТП:665/ф.:Муллаши/ПС:Винзили/ строение: рп Боровский, ул Сибирская, дом № 22 | ТП:665/ф.:Муллаши/ПС:Винзили/ строение: рп Боровский, ул Сибирская, дом № 22 | рп Боровский | 1ф. |  |  | #N/A
1785 | Тюменские ЭС | Тюменские ЭС | Южный РЭС | фидер 0,4 кВ-Сибирский/ТП-65Б/фидер 10 кВ-Боровое-2/строение:рп Боровский, ул Сибирская, дом № 24 | фидер 0,4 кВ-Сибирский/ТП-65Б/фидер 10 кВ-Боровое-2/строение:рп Боровский, ул Сибирская, дом № 24 | фидер 0,4 кВ-Сибирский/ТП-65Б/фидер 10 кВ-Боровое-2/строение:рп Боровский, ул Сибирская, дом № 24 | рп Боровский | 3ф.ПР | 1 |  | #N/A
1786 | Тюменские ЭС | Тюменские ЭС | Южный РЭС | ТП:665/ф.:Муллаши/ПС:Винзили/ строение: рп Боровский, ул Сибирская, дом № 25 | ТП:665/ф.:Муллаши/ПС:Винзили/ строение: рп Боровский, ул Сибирская, дом № 25 | ТП:665/ф.:Муллаши/ПС:Винзили/ строение: рп Боровский, ул Сибирская, дом № 25 | рп Боровский | 1ф. |  |  | #N/A
1787 | Тюменские ЭС | Тюменские ЭС | Южный РЭС | ТП:665/ф.:Муллаши/ПС:Винзили/ строение: рп Боровский, ул Сибирская, дом № 30 | ТП:665/ф.:Муллаши/ПС:Винзили/ строение: рп Боровский, ул Сибирская, дом № 30 | ТП:665/ф.:Муллаши/ПС:Винзили/ строение: рп Боровский, ул Сибирская, дом № 30 | рп Боровский | 1ф. |  |  | #N/A
1788 | Тюменские ЭС | Тюменские ЭС | Южный РЭС | ТП:665/ф.:Муллаши/ПС:Винзили/ строение: рп Боровский, ул Сибирская, дом № 30 (1) | ТП:665/ф.:Муллаши/ПС:Винзили/ строение: рп Боровский, ул Сибирская, дом № 30 (1) | ТП:665/ф.:Муллаши/ПС:Винзили/ строение: рп Боровский, ул Сибирская, дом № 30 (1) | рп Боровский | 3ф.ПР | 1 |  | #N/A
1789 | Тюменские ЭС | Тюменские ЭС | Южный РЭС | ТП:665/ф.:Муллаши/ПС:Винзили/ строение: рп Боровский, ул Сибирская, дом № 36 | ТП:665/ф.:Муллаши/ПС:Винзили/ строение: рп Боровский, ул Сибирская, дом № 36 | ТП:665/ф.:Муллаши/ПС:Винзили/ строение: рп Боровский, ул Сибирская, дом № 36 | рп Боровский | 1ф. |  |  | #N/A
1790 | Тюменские ЭС | Тюменские ЭС | Южный РЭС | ТП-54Б/фидер 10 кВ-Боровое-2/строение:рп Боровский, ул Сибирская, дом № 5 | ТП-54Б/фидер 10 кВ-Боровое-2/строение:рп Боровский, ул Сибирская, дом № 5 | ТП-54Б/фидер 10 кВ-Боровое-2/строение:рп Боровский, ул Сибирская, дом № 5 | рп Боровский | 1ф. |  |  | #N/A
1791 | Тюменские ЭС | Тюменские ЭС | Южный РЭС | ТП-54Б/фидер 10 кВ-Боровое-2/строение:рп Боровский, ул Сибирская, дом № 7 (1) | ТП-54Б/фидер 10 кВ-Боровое-2/строение:рп Боровский, ул Сибирская, дом № 7 (1) | ТП-54Б/фидер 10 кВ-Боровое-2/строение:рп Боровский, ул Сибирская, дом № 7 (1) | рп Боровский | 1ф. |  |  | #N/A
1792 | Тюменские ЭС | Тюменские ЭС | Южный РЭС | ТП:665/ф.:Муллаши/ПС:Винзили/ строение: рп Боровский, пер Андреевский, дом № 2 | ТП:665/ф.:Муллаши/ПС:Винзили/ строение: рп Боровский, пер Андреевский, дом № 2 | ТП:665/ф.:Муллаши/ПС:Винзили/ строение: рп Боровский, пер Андреевский, дом № 2 | рп Боровский | 3ф.ПР | 1 |  | #N/A
1793 | Тюменские ЭС | Тюменские ЭС | Южный РЭС | ТП:665/ф.:Муллаши/ПС:Винзили/ строение: рп Боровский, ул Андреевская, дом № 12 | ТП:665/ф.:Муллаши/ПС:Винзили/ строение: рп Боровский, ул Андреевская, дом № 12 | ТП:665/ф.:Муллаши/ПС:Винзили/ строение: рп Боровский, ул Андреевская, дом № 12 | рп Боровский | 1ф. |  |  | #N/A
1794 | Тюменские ЭС | Тюменские ЭС | Южный РЭС | фидер 0,4 кВ-Андреевский/ТП-65Б/фидер 10 кВ-Боровое-2/строение:рп Боровский, ул Андреевская, дом № 2 | фидер 0,4 кВ-Андреевский/ТП-65Б/фидер 10 кВ-Боровое-2/строение:рп Боровский, ул Андреевская, дом № 2 | фидер 0,4 кВ-Андреевский/ТП-65Б/фидер 10 кВ-Боровое-2/строение:рп Боровский, ул Андреевская, дом № 2 | рп Боровский | 3ф.ПР | 1 |  | #N/A
1795 | Тюменские ЭС | Тюменские ЭС | Южный РЭС | ТП-14Б/фидер 10 кВ-Боровое-2/строение:рп Боровский, ул Андреевская, дом № 26 | ТП-14Б/фидер 10 кВ-Боровое-2/строение:рп Боровский, ул Андреевская, дом № 26 | ТП-14Б/фидер 10 кВ-Боровое-2/строение:рп Боровский, ул Андреевская, дом № 26 | рп Боровский | 1ф. |  |  | #N/A
1796 | Тюменские ЭС | Тюменские ЭС | Южный РЭС | ТП-14Б/фидер 10 кВ-Боровое-2/строение:рп Боровский, ул Андреевская, дом № 26 - А | ТП-14Б/фидер 10 кВ-Боровое-2/строение:рп Боровский, ул Андреевская, дом № 26 - А | ТП-14Б/фидер 10 кВ-Боровое-2/строение:рп Боровский, ул Андреевская, дом № 26 - А | рп Боровский | 1ф. |  |  | #N/A
1797 | Тюменские ЭС | Тюменские ЭС | Южный РЭС | фидер 0,4 кВ-Андреевский/ТП-65Б/фидер 10 кВ-Боровое-2/строение:рп Боровский, ул Андреевская, дом № 2 | фидер 0,4 кВ-Андреевский/ТП-65Б/фидер 10 кВ-Боровое-2/строение:рп Боровский, ул Андреевская, дом № 2 | фидер 0,4 кВ-Андреевский/ТП-65Б/фидер 10 кВ-Боровое-2/строение:рп Боровский, ул Андреевская, дом № 2 | рп Боровский | 3ф.ПР | 1 |  | #N/A
1798 | Тюменские ЭС | Тюменские ЭС | Южный РЭС | ТП:665/ф.:Муллаши/ПС:Винзили/ строение: рп Боровский, ул Андреевская, дом № 33 - А | ТП:665/ф.:Муллаши/ПС:Винзили/ строение: рп Боровский, ул Андреевская, дом № 33 - А | ТП:665/ф.:Муллаши/ПС:Винзили/ строение: рп Боровский, ул Андреевская, дом № 33 - А | рп Боровский | 1ф. |  |  | #N/A
1799 | Тюменские ЭС | Тюменские ЭС | Южный РЭС | ТП-14Б/фидер 10 кВ-Боровое-2/строение:рп Боровский, ул Андреевская, дом № 34 | ТП-14Б/фидер 10 кВ-Боровое-2/строение:рп Боровский, ул Андреевская, дом № 34 | ТП-14Б/фидер 10 кВ-Боровое-2/строение:рп Боровский, ул Андреевская, дом № 34 | рп Боровский | 1ф. |  |  | #N/A
1800 | Тюменские ЭС | Тюменские ЭС | Южный РЭС | ТП-14Б/фидер 10 кВ-Боровое-2/строение:рп Боровский, ул Андреевская, дом № 38 | ТП-14Б/фидер 10 кВ-Боровое-2/строение:рп Боровский, ул Андреевская, дом № 38 | ТП-14Б/фидер 10 кВ-Боровое-2/строение:рп Боровский, ул Андреевская, дом № 38 | рп Боровский | 1ф. |  |  | #N/A
1801 | Тюменские ЭС | Тюменские ЭС | Южный РЭС | ТП-14Б/фидер 10 кВ-Боровое-2/строение:рп Боровский, ул Андреевская, дом № 47 | ТП-14Б/фидер 10 кВ-Боровое-2/строение:рп Боровский, ул Андреевская, дом № 47 | ТП-14Б/фидер 10 кВ-Боровое-2/строение:рп Боровский, ул Андреевская, дом № 47 | рп Боровский | 1ф. |  |  | #N/A
1802 | Тюменские ЭС | Тюменские ЭС | Южный РЭС | ТП-14Б/фидер 10 кВ-Боровое-2/строение:рп Боровский, ул Андреевская, дом № 50 | ТП-14Б/фидер 10 кВ-Боровое-2/строение:рп Боровский, ул Андреевская, дом № 50 | ТП-14Б/фидер 10 кВ-Боровое-2/строение:рп Боровский, ул Андреевская, дом № 50 | рп Боровский | 1ф. |  |  | #N/A
1803 | Тюменские ЭС | Тюменские ЭС | Южный РЭС | фидер 0,4 кВ-Фидер-3/ТП-50Б/фидер 10 кВ-Боровое-2/строение:рп Боровский, ул Новая Озерная, дом № 0 | фидер 0,4 кВ-Фидер-3/ТП-50Б/фидер 10 кВ-Боровое-2/строение:рп Боровский, ул Новая Озерная, дом № 0 | фидер 0,4 кВ-Фидер-3/ТП-50Б/фидер 10 кВ-Боровое-2/строение:рп Боровский, ул Новая Озерная, дом № 0 | рп Боровский, ул Новая Озерная, кн № 72:17:0201012:791 | 3ф.ПР | 1 |  | #N/A
1804 | Тюменские ЭС | Тюменские ЭС | Южный РЭС | фидер 0,4 кВ-фидер №1/ТП-59Б/фидер 10 кВ-Боровое-2/строение:рп Боровский, ул Новая Озерная, дом № 0 | фидер 0,4 кВ-фидер №1/ТП-59Б/фидер 10 кВ-Боровое-2/строение:рп Боровский, ул Новая Озерная, дом № 0 | фидер 0,4 кВ-фидер №1/ТП-59Б/фидер 10 кВ-Боровое-2/строение:рп Боровский, ул Новая Озерная, дом № 0 | рп Боровский, ул Новая Озерная, дом № 1 | 3ф.ПР | 1 |  | #N/A
1805 | Тюменские ЭС | Тюменские ЭС | Южный РЭС | фидер 0,4 кВ-фидер №1/ТП-59Б/фидер 10 кВ-Боровое-2/строение:рп Боровский, ул Новая Озерная, дом № 10 | фидер 0,4 кВ-фидер №1/ТП-59Б/фидер 10 кВ-Боровое-2/строение:рп Боровский, ул Новая Озерная, дом № 10 | фидер 0,4 кВ-фидер №1/ТП-59Б/фидер 10 кВ-Боровое-2/строение:рп Боровский, ул Новая Озерная, дом № 10 | рп Боровский, ул Новая Озерная, дом № 10 | 3ф.ПР | 1 |  | #N/A
1806 | Тюменские ЭС | Тюменские ЭС | Южный РЭС | фидер 0,4 кВ-фидер №1/ТП-59Б/фидер 10 кВ-Боровое-2/строение:рп Боровский, ул Новая Озерная, дом № 10 | фидер 0,4 кВ-фидер №1/ТП-59Б/фидер 10 кВ-Боровое-2/строение:рп Боровский, ул Новая Озерная, дом № 10 | фидер 0,4 кВ-фидер №1/ТП-59Б/фидер 10 кВ-Боровое-2/строение:рп Боровский, ул Новая Озерная, дом № 10 | рп Боровский, ул Новая Озерная, дом № 10 - А | 3ф.ПР | 1 |  | #N/A
1807 | Тюменские ЭС | Тюменские ЭС | Южный РЭС | ТП:48/ф.:Боровое-2/ПС:Боровое/ строение: рп Боровский, ул Новая Озерная, дом № 101 | ТП:48/ф.:Боровое-2/ПС:Боровое/ строение: рп Боровский, ул Новая Озерная, дом № 101 | ТП:48/ф.:Боровое-2/ПС:Боровое/ строение: рп Боровский, ул Новая Озерная, дом № 101 | рп Боровский, ул Новая Озерная, дом № 101 | 1ф. |  |  | #N/A
1808 | Тюменские ЭС | Тюменские ЭС | Южный РЭС | ТП:48/ф.:Боровое-2/ПС:Боровое/ строение: рп Боровский, ул Новая Озерная, дом № 103 | ТП:48/ф.:Боровое-2/ПС:Боровое/ строение: рп Боровский, ул Новая Озерная, дом № 103 | ТП:48/ф.:Боровое-2/ПС:Боровое/ строение: рп Боровский, ул Новая Озерная, дом № 103 | рп Боровский, ул Новая Озерная, дом № 103 | 1ф. |  |  | #N/A
1809 | Тюменские ЭС | Тюменские ЭС | Южный РЭС | ТП:48/ф.:Боровое-2/ПС:Боровое/ строение: рп Боровский, ул Новая Озерная, дом № 104 | ТП:48/ф.:Боровое-2/ПС:Боровое/ строение: рп Боровский, ул Новая Озерная, дом № 104 | ТП:48/ф.:Боровое-2/ПС:Боровое/ строение: рп Боровский, ул Новая Озерная, дом № 104 | рп Боровский, ул Новая Озерная, дом № 104 | 1ф. |  |  | #N/A
1810 | Тюменские ЭС | Тюменские ЭС | Южный РЭС | ТП:48/ф.:Боровое-2/ПС:Боровое/ строение: рп Боровский, ул Новая Озерная, дом № 107 | ТП:48/ф.:Боровое-2/ПС:Боровое/ строение: рп Боровский, ул Новая Озерная, дом № 107 | ТП:48/ф.:Боровое-2/ПС:Боровое/ строение: рп Боровский, ул Новая Озерная, дом № 107 | рп Боровский, ул Новая Озерная, дом № 107 | 1ф. |  |  | #N/A
1811 | Тюменские ЭС | Тюменские ЭС | Южный РЭС | фидер 0,4 кВ-Фидер 2/ТП-59Б/фидер 10 кВ-Боровое-2/строение:рп Боровский, ул Новая Озерная, дом № 11 | фидер 0,4 кВ-Фидер 2/ТП-59Б/фидер 10 кВ-Боровое-2/строение:рп Боровский, ул Новая Озерная, дом № 11 | фидер 0,4 кВ-Фидер 2/ТП-59Б/фидер 10 кВ-Боровое-2/строение:рп Боровский, ул Новая Озерная, дом № 11 | рп Боровский, ул Новая Озерная, дом № 11 - А | 3ф.ПР | 1 |  | #N/A
1812 | Тюменские ЭС | Тюменские ЭС | Южный РЭС | фидер 0,4 кВ-Фидер 2/ТП-59Б/фидер 10 кВ-Боровое-2/строение:рп Боровский, ул Новая Озерная, дом № 11 | фидер 0,4 кВ-Фидер 2/ТП-59Б/фидер 10 кВ-Боровое-2/строение:рп Боровский, ул Новая Озерная, дом № 11 | фидер 0,4 кВ-Фидер 2/ТП-59Б/фидер 10 кВ-Боровое-2/строение:рп Боровский, ул Новая Озерная, дом № 11 | рп Боровский, ул Новая Озерная, дом № 11 - Б | 3ф.ПР | 1 |  | #N/A
1813 | Тюменские ЭС | Тюменские ЭС | Южный РЭС | фидер 0,4 кВ-Фидер 2/ТП-59Б/фидер 10 кВ-Боровое-2/строение:рп Боровский, ул Новая Озерная, дом № 11 | фидер 0,4 кВ-Фидер 2/ТП-59Б/фидер 10 кВ-Боровое-2/строение:рп Боровский, ул Новая Озерная, дом № 11 | фидер 0,4 кВ-Фидер 2/ТП-59Б/фидер 10 кВ-Боровое-2/строение:рп Боровский, ул Новая Озерная, дом № 11 | рп Боровский, ул Новая Озерная, дом № 11 - В | 3ф.ПР | 1 |  | #N/A
1814 | Тюменские ЭС | Тюменские ЭС | Южный РЭС | ТП:48/ф.:Боровое-2/ПС:Боровое/ строение: рп Боровский, ул Новая Озерная, дом № 112 | ТП:48/ф.:Боровое-2/ПС:Боровое/ строение: рп Боровский, ул Новая Озерная, дом № 112 | ТП:48/ф.:Боровое-2/ПС:Боровое/ строение: рп Боровский, ул Новая Озерная, дом № 112 | рп Боровский, ул Новая Озерная, дом № 112 | 1ф. |  |  | #N/A
1815 | Тюменские ЭС | Тюменские ЭС | Южный РЭС | фидер 0,4 кВ-Фидер №3/ТП-48Б/фидер 10 кВ-Боровое-2/строение:рп Боровский, ул Новая Озерная, дом № 11 | фидер 0,4 кВ-Фидер №3/ТП-48Б/фидер 10 кВ-Боровое-2/строение:рп Боровский, ул Новая Озерная, дом № 11 | фидер 0,4 кВ-Фидер №3/ТП-48Б/фидер 10 кВ-Боровое-2/строение:рп Боровский, ул Новая Озерная, дом № 11 | рп Боровский, ул Новая Озерная, дом № 112 - А | 3ф.ПР | 1 |  | #N/A
1816 | Тюменские ЭС | Тюменские ЭС | Южный РЭС | фидер 0,4 кВ-Фидер №3/ТП-48Б/фидер 10 кВ-Боровое-2/строение:рп Боровский, ул Новая Озерная, дом № 11 | фидер 0,4 кВ-Фидер №3/ТП-48Б/фидер 10 кВ-Боровое-2/строение:рп Боровский, ул Новая Озерная, дом № 11 | фидер 0,4 кВ-Фидер №3/ТП-48Б/фидер 10 кВ-Боровое-2/строение:рп Боровский, ул Новая Озерная, дом № 11 | рп Боровский, ул Новая Озерная, дом № 118 | 3ф.ПР | 1 |  | #N/A
1817 | Тюменские ЭС | Тюменские ЭС | Южный РЭС | фидер 0,4 кВ-Фидер №3/ТП-48Б/фидер 10 кВ-Боровое-2/строение:рп Боровский, ул Новая Озерная, дом № 11 | фидер 0,4 кВ-Фидер №3/ТП-48Б/фидер 10 кВ-Боровое-2/строение:рп Боровский, ул Новая Озерная, дом № 11 | фидер 0,4 кВ-Фидер №3/ТП-48Б/фидер 10 кВ-Боровое-2/строение:рп Боровский, ул Новая Озерная, дом № 11 | рп Боровский, ул Новая Озерная, дом № 119 | 3ф.ПР | 1 |  | #N/A
1818 | Тюменские ЭС | Тюменские ЭС | Южный РЭС | ТП:48/ф.:Боровое-2/ПС:Боровое/ строение: рп Боровский, ул Новая Озерная, дом № 122 | ТП:48/ф.:Боровое-2/ПС:Боровое/ строение: рп Боровский, ул Новая Озерная, дом № 122 | ТП:48/ф.:Боровое-2/ПС:Боровое/ строение: рп Боровский, ул Новая Озерная, дом № 122 | рп Боровский, ул Новая Озерная, дом № 122 | 1ф. |  |  | #N/A
1819 | Тюменские ЭС | Тюменские ЭС | Южный РЭС | фидер 0,4 кВ-Фидер №4/ТП-48Б/фидер 10 кВ-Боровое-2/строение:рп Боровский, ул Новая Озерная, дом № 12 | фидер 0,4 кВ-Фидер №4/ТП-48Б/фидер 10 кВ-Боровое-2/строение:рп Боровский, ул Новая Озерная, дом № 12 | фидер 0,4 кВ-Фидер №4/ТП-48Б/фидер 10 кВ-Боровое-2/строение:рп Боровский, ул Новая Озерная, дом № 12 | рп Боровский, ул Новая Озерная, дом № 125 - Б | 1ф. |  |  | #N/A
1820 | Тюменские ЭС | Тюменские ЭС | Южный РЭС | ф. 0,4 кВ:Фидер №4/ТП:48Б/ПС:Боровое/ строение: рп Боровский, ул Новая Озерная, дом № 126 - А | ф. 0,4 кВ:Фидер №4/ТП:48Б/ПС:Боровое/ строение: рп Боровский, ул Новая Озерная, дом № 126 - А | ф. 0,4 кВ:Фидер №4/ТП:48Б/ПС:Боровое/ строение: рп Боровский, ул Новая Озерная, дом № 126 - А | рп Боровский, ул Новая Озерная, дом № 126 - А | 3ф.ПР | 1 |  | #N/A
1821 | Тюменские ЭС | Тюменские ЭС | Южный РЭС | фидер 0,4 кВ-Фидер №4/ТП-48Б/фидер 10 кВ-Боровое-2/строение:рп Боровский, ул Новая Озерная, дом № 12 | фидер 0,4 кВ-Фидер №4/ТП-48Б/фидер 10 кВ-Боровое-2/строение:рп Боровский, ул Новая Озерная, дом № 12 | фидер 0,4 кВ-Фидер №4/ТП-48Б/фидер 10 кВ-Боровое-2/строение:рп Боровский, ул Новая Озерная, дом № 12 | рп Боровский, ул Новая Озерная, дом № 129 | 1ф. |  |  | #N/A
1822 | Тюменские ЭС | Тюменские ЭС | Южный РЭС | ТП:48/ф.:Боровое-2/ПС:Боровое/ строение: рп Боровский, ул Новая Озерная, дом № 133 | ТП:48/ф.:Боровое-2/ПС:Боровое/ строение: рп Боровский, ул Новая Озерная, дом № 133 | ТП:48/ф.:Боровое-2/ПС:Боровое/ строение: рп Боровский, ул Новая Озерная, дом № 133 | рп Боровский, ул Новая Озерная, дом № 133 | 1ф. |  |  | #N/A
1823 | Тюменские ЭС | Тюменские ЭС | Южный РЭС | -/строение:рп Боровский, ул Новая Озерная, дом № 134 - А | -/строение:рп Боровский, ул Новая Озерная, дом № 134 - А | -/строение:рп Боровский, ул Новая Озерная, дом № 134 - А | рп Боровский, ул Новая Озерная, дом № 134 - А | 1ф. |  |  | #N/A
1824 | Тюменские ЭС | Тюменские ЭС | Южный РЭС | ТП:48/ф.:Боровое-2/ПС:Боровое/ строение: рп Боровский, ул Новая Озерная, дом № 135 | ТП:48/ф.:Боровое-2/ПС:Боровое/ строение: рп Боровский, ул Новая Озерная, дом № 135 | ТП:48/ф.:Боровое-2/ПС:Боровое/ строение: рп Боровский, ул Новая Озерная, дом № 135 | рп Боровский, ул Новая Озерная, дом № 135 | 1ф. |  |  | #N/A
1825 | Тюменские ЭС | Тюменские ЭС | Южный РЭС | фидер 0,4 кВ-Фидер 3/ТП-58Б/фидер 10 кВ-Боровое-2/строение:рп Боровский, ул Новая Озерная, дом № 139 | фидер 0,4 кВ-Фидер 3/ТП-58Б/фидер 10 кВ-Боровое-2/строение:рп Боровский, ул Новая Озерная, дом № 139 | фидер 0,4 кВ-Фидер 3/ТП-58Б/фидер 10 кВ-Боровое-2/строение:рп Боровский, ул Новая Озерная, дом № 139 | рп Боровский, ул Новая Озерная, дом № 139 | 3ф.ПР | 1 |  | #N/A
1826 | Тюменские ЭС | Тюменские ЭС | Южный РЭС | ТП:55/ф.:Боровое-2/ПС:Боровое/ строение: рп Боровский, ул Новая Озерная, дом № 14 | ТП:55/ф.:Боровое-2/ПС:Боровое/ строение: рп Боровский, ул Новая Озерная, дом № 14 | ТП:55/ф.:Боровое-2/ПС:Боровое/ строение: рп Боровский, ул Новая Озерная, дом № 14 | рп Боровский, ул Новая Озерная, дом № 14 | 1ф. |  |  | #N/A
1827 | Тюменские ЭС | Тюменские ЭС | Южный РЭС | ТП:58/ф.:Фидер-3/ПС:Боровое/ строение: рп Боровский, ул Новая Озерная, дом № 140 - А | ТП:58/ф.:Фидер-3/ПС:Боровое/ строение: рп Боровский, ул Новая Озерная, дом № 140 - А | ТП:58/ф.:Фидер-3/ПС:Боровое/ строение: рп Боровский, ул Новая Озерная, дом № 140 - А | рп Боровский, ул Новая Озерная, дом № 140 - А | 3ф.ПР | 1 |  | #N/A
1828 | Тюменские ЭС | Тюменские ЭС | Южный РЭС | фидер 0,4 кВ-Фидер 3/ТП-58Б/фидер 10 кВ-Боровое-2/строение:рп Боровский, ул Новая Озерная, дом № 143 | фидер 0,4 кВ-Фидер 3/ТП-58Б/фидер 10 кВ-Боровое-2/строение:рп Боровский, ул Новая Озерная, дом № 143 | фидер 0,4 кВ-Фидер 3/ТП-58Б/фидер 10 кВ-Боровое-2/строение:рп Боровский, ул Новая Озерная, дом № 143 | рп Боровский, ул Новая Озерная, дом № 143 | 3ф.ПР | 1 |  | #N/A
1829 | Тюменские ЭС | Тюменские ЭС | Южный РЭС | фидер 0,4 кВ-Фидер 3/ТП-58Б/фидер 10 кВ-Боровое-2/строение:рп Боровский, ул Новая Озерная, дом № 147 | фидер 0,4 кВ-Фидер 3/ТП-58Б/фидер 10 кВ-Боровое-2/строение:рп Боровский, ул Новая Озерная, дом № 147 | фидер 0,4 кВ-Фидер 3/ТП-58Б/фидер 10 кВ-Боровое-2/строение:рп Боровский, ул Новая Озерная, дом № 147 | рп Боровский, ул Новая Озерная, дом № 147 - Б | 3ф.ПР | 1 |  | #N/A
1830 | Тюменские ЭС | Тюменские ЭС | Южный РЭС | ТП:48/ф.:Боровое-2/ПС:Боровое/ строение: рп Боровский, ул Новая Озерная, дом № 151 | ТП:48/ф.:Боровое-2/ПС:Боровое/ строение: рп Боровский, ул Новая Озерная, дом № 151 | ТП:48/ф.:Боровое-2/ПС:Боровое/ строение: рп Боровский, ул Новая Озерная, дом № 151 | рп Боровский, ул Новая Озерная, дом № 151 | 3ф.ПР | 1 |  | #N/A
1831 | Тюменские ЭС | Тюменские ЭС | Южный РЭС | ТП:50/ф.:Боровое-2/ПС:Боровое/ строение: рп Боровский, ул Новая Озерная, дом № 152 - УЧ | ТП:50/ф.:Боровое-2/ПС:Боровое/ строение: рп Боровский, ул Новая Озерная, дом № 152 - УЧ | ТП:50/ф.:Боровое-2/ПС:Боровое/ строение: рп Боровский, ул Новая Озерная, дом № 152 - УЧ | рп Боровский, ул Новая Озерная, дом № 152 - УЧ | 3ф.ПР | 1 |  | #N/A
1832 | Тюменские ЭС | Тюменские ЭС | Южный РЭС | фидер 0,4 кВ-Фидер-2/ТП-58Б/фидер 10 кВ-Боровое-2/строение:рп Боровский, ул Новая Озерная, дом № 153 | фидер 0,4 кВ-Фидер-2/ТП-58Б/фидер 10 кВ-Боровое-2/строение:рп Боровский, ул Новая Озерная, дом № 153 | фидер 0,4 кВ-Фидер-2/ТП-58Б/фидер 10 кВ-Боровое-2/строение:рп Боровский, ул Новая Озерная, дом № 153 | рп Боровский, ул Новая Озерная, дом № 153 | 3ф.ПР | 1 |  | #N/A
1833 | Тюменские ЭС | Тюменские ЭС | Южный РЭС | фидер 0,4 кВ-Фидер 3/ТП-58Б/фидер 10 кВ-Боровое-2/строение:рп Боровский, ул Новая Озерная, дом № 155 | фидер 0,4 кВ-Фидер 3/ТП-58Б/фидер 10 кВ-Боровое-2/строение:рп Боровский, ул Новая Озерная, дом № 155 | фидер 0,4 кВ-Фидер 3/ТП-58Б/фидер 10 кВ-Боровое-2/строение:рп Боровский, ул Новая Озерная, дом № 155 | рп Боровский, ул Новая Озерная, дом № 155 | 3ф.ПР | 1 |  | #N/A
1834 | Тюменские ЭС | Тюменские ЭС | Южный РЭС | ТП:48/ф.:Боровое-2/ПС:Боровое/ строение: рп Боровский, ул Новая Озерная, дом № 172 | ТП:48/ф.:Боровое-2/ПС:Боровое/ строение: рп Боровский, ул Новая Озерная, дом № 172 | ТП:48/ф.:Боровое-2/ПС:Боровое/ строение: рп Боровский, ул Новая Озерная, дом № 172 | рп Боровский, ул Новая Озерная, дом № 172 | 3ф.ПР | 1 |  | #N/A
1835 | Тюменские ЭС | Тюменские ЭС | Южный РЭС | ТП:48/ф.:Боровое-2/ПС:Боровое/ строение: рп Боровский, ул Новая Озерная, дом № 181 | ТП:48/ф.:Боровое-2/ПС:Боровое/ строение: рп Боровский, ул Новая Озерная, дом № 181 | ТП:48/ф.:Боровое-2/ПС:Боровое/ строение: рп Боровский, ул Новая Озерная, дом № 181 | рп Боровский, ул Новая Озерная, дом № 181 | 1ф. |  |  | #N/A
1836 | Тюменские ЭС | Тюменские ЭС | Южный РЭС | ТП:48/ф.:Боровое-2/ПС:Боровое/ строение: рп Боровский, ул Новая Озерная, дом № 182 | ТП:48/ф.:Боровое-2/ПС:Боровое/ строение: рп Боровский, ул Новая Озерная, дом № 182 | ТП:48/ф.:Боровое-2/ПС:Боровое/ строение: рп Боровский, ул Новая Озерная, дом № 182 | рп Боровский, ул Новая Озерная, дом № 182 | 1ф. |  |  | #N/A
1837 | Тюменские ЭС | Тюменские ЭС | Южный РЭС | фидер 0,4 кВ-Фидер №1/ТП-48Б/фидер 10 кВ-Боровое-2/строение:рп Боровский, ул Новая Озерная, дом № 18 | фидер 0,4 кВ-Фидер №1/ТП-48Б/фидер 10 кВ-Боровое-2/строение:рп Боровский, ул Новая Озерная, дом № 18 | фидер 0,4 кВ-Фидер №1/ТП-48Б/фидер 10 кВ-Боровое-2/строение:рп Боровский, ул Новая Озерная, дом № 18 | рп Боровский, ул Новая Озерная, дом № 184 | 3ф.ПР | 1 |  | #N/A
1838 | Тюменские ЭС | Тюменские ЭС | Южный РЭС | ТП:55/ф.:Боровое-2/ПС:Боровое/ строение: рп Боровский, ул Новая Озерная, дом № 19 | ТП:55/ф.:Боровое-2/ПС:Боровое/ строение: рп Боровский, ул Новая Озерная, дом № 19 | ТП:55/ф.:Боровое-2/ПС:Боровое/ строение: рп Боровский, ул Новая Озерная, дом № 19 | рп Боровский, ул Новая Озерная, дом № 19 | 3ф.ПР | 1 |  | #N/A
1839 | Тюменские ЭС | Тюменские ЭС | Южный РЭС | ТП:48/ф.:Боровое-2/ПС:Боровое/ строение: рп Боровский, ул Новая Озерная, дом № 193 | ТП:48/ф.:Боровое-2/ПС:Боровое/ строение: рп Боровский, ул Новая Озерная, дом № 193 | ТП:48/ф.:Боровое-2/ПС:Боровое/ строение: рп Боровский, ул Новая Озерная, дом № 193 | рп Боровский, ул Новая Озерная, дом № 193 | 3ф.ПР | 1 |  | #N/A
1840 | Тюменские ЭС | Тюменские ЭС | Южный РЭС | фидер 0,4 кВ-Фидер №1/ТП-48Б/фидер 10 кВ-Боровое-2/строение:рп Боровский, ул Новая Озерная, дом № 19 | фидер 0,4 кВ-Фидер №1/ТП-48Б/фидер 10 кВ-Боровое-2/строение:рп Боровский, ул Новая Озерная, дом № 19 | фидер 0,4 кВ-Фидер №1/ТП-48Б/фидер 10 кВ-Боровое-2/строение:рп Боровский, ул Новая Озерная, дом № 19 | рп Боровский, ул Новая Озерная, дом № 197 | 3ф.ПР | 1 |  | #N/A
1841 | Тюменские ЭС | Тюменские ЭС | Южный РЭС | ТП:55/ф.:Боровое-2/ПС:Боровое/ строение: рп Боровский, ул Новая Озерная, дом № 20 | ТП:55/ф.:Боровое-2/ПС:Боровое/ строение: рп Боровский, ул Новая Озерная, дом № 20 | ТП:55/ф.:Боровое-2/ПС:Боровое/ строение: рп Боровский, ул Новая Озерная, дом № 20 | рп Боровский, ул Новая Озерная, дом № 20 | 1ф. |  |  | #N/A
1842 | Тюменские ЭС | Тюменские ЭС | Южный РЭС | фидер 0,4 кВ-Фидер №2/ТП-48Б/фидер 10 кВ-Боровое-2/строение:рп Боровский, ул Новая Озерная, дом № 20 | фидер 0,4 кВ-Фидер №2/ТП-48Б/фидер 10 кВ-Боровое-2/строение:рп Боровский, ул Новая Озерная, дом № 20 | фидер 0,4 кВ-Фидер №2/ТП-48Б/фидер 10 кВ-Боровое-2/строение:рп Боровский, ул Новая Озерная, дом № 20 | рп Боровский, ул Новая Озерная, дом № 205 | 3ф.ПР | 1 |  | #N/A
1843 | Тюменские ЭС | Тюменские ЭС | Южный РЭС | ТП:48/ф.:Боровое-2/ПС:Боровое/ строение: рп Боровский, ул Новая Озерная, дом № 206 | ТП:48/ф.:Боровое-2/ПС:Боровое/ строение: рп Боровский, ул Новая Озерная, дом № 206 | ТП:48/ф.:Боровое-2/ПС:Боровое/ строение: рп Боровский, ул Новая Озерная, дом № 206 | рп Боровский, ул Новая Озерная, дом № 206 | 1ф. |  |  | #N/A
1844 | Тюменские ЭС | Тюменские ЭС | Южный РЭС | ТП:665/ф.:Муллаши/ПС:Винзили/ строение: рп Боровский, ул Новая Озерная, дом № 209 | ТП:665/ф.:Муллаши/ПС:Винзили/ строение: рп Боровский, ул Новая Озерная, дом № 209 | ТП:665/ф.:Муллаши/ПС:Винзили/ строение: рп Боровский, ул Новая Озерная, дом № 209 | рп Боровский, ул Новая Озерная, дом № 209 | 1ф. |  |  | #N/A
1845 | Тюменские ЭС | Тюменские ЭС | Южный РЭС |  |  |  | рп Боровский, ул Новая Озерная, дом № 210 стр а | 3ф.ПР | 1 |  | #N/A
1846 | Тюменские ЭС | Тюменские ЭС | Южный РЭС | ТП:48/ф.:Боровое-2/ПС:Боровое/ строение: рп Боровский, ул Новая Озерная, дом № 211 | ТП:48/ф.:Боровое-2/ПС:Боровое/ строение: рп Боровский, ул Новая Озерная, дом № 211 | ТП:48/ф.:Боровое-2/ПС:Боровое/ строение: рп Боровский, ул Новая Озерная, дом № 211 | рп Боровский, ул Новая Озерная, дом № 211 | 1ф. |  |  | #N/A
1847 | Тюменские ЭС | Тюменские ЭС | Южный РЭС | ТП:48/ф.:Боровое-2/ПС:Боровое/ строение: рп Боровский, ул Новая Озерная, дом № 218 | ТП:48/ф.:Боровое-2/ПС:Боровое/ строение: рп Боровский, ул Новая Озерная, дом № 218 | ТП:48/ф.:Боровое-2/ПС:Боровое/ строение: рп Боровский, ул Новая Озерная, дом № 218 | рп Боровский, ул Новая Озерная, дом № 218 | 1ф. |  |  | #N/A
1848 | Тюменские ЭС | Тюменские ЭС | Южный РЭС | ТП:55/ф.:Боровое-2/ПС:Боровое/ строение: рп Боровский, ул Новая Озерная, дом № 22 | ТП:55/ф.:Боровое-2/ПС:Боровое/ строение: рп Боровский, ул Новая Озерная, дом № 22 | ТП:55/ф.:Боровое-2/ПС:Боровое/ строение: рп Боровский, ул Новая Озерная, дом № 22 | рп Боровский, ул Новая Озерная, дом № 22 | 1ф. |  |  | #N/A
1849 | Тюменские ЭС | Тюменские ЭС | Южный РЭС | ТП:55/ф.:Боровое-2/ПС:Боровое/ строение: рп Боровский, ул Новая Озерная, дом № 22 - Б | ТП:55/ф.:Боровое-2/ПС:Боровое/ строение: рп Боровский, ул Новая Озерная, дом № 22 - Б | ТП:55/ф.:Боровое-2/ПС:Боровое/ строение: рп Боровский, ул Новая Озерная, дом № 22 - Б | рп Боровский, ул Новая Озерная, дом № 22 - Б | 3ф.ПР | 1 |  | #N/A
1850 | Тюменские ЭС | Тюменские ЭС | Южный РЭС | фидер 0,4 кВ-Фидер №2/ТП-48Б/фидер 10 кВ-Боровое-2/строение:рп Боровский, ул Новая Озерная, дом № 22 | фидер 0,4 кВ-Фидер №2/ТП-48Б/фидер 10 кВ-Боровое-2/строение:рп Боровский, ул Новая Озерная, дом № 22 | фидер 0,4 кВ-Фидер №2/ТП-48Б/фидер 10 кВ-Боровое-2/строение:рп Боровский, ул Новая Озерная, дом № 22 | рп Боровский, ул Новая Озерная, дом № 221 | 3ф.ПР | 1 |  | #N/A
1851 | Тюменские ЭС | Тюменские ЭС | Южный РЭС | фидер 0,4 кВ-Фидер №2/ТП-48Б/фидер 10 кВ-Боровое-2/строение:рп Боровский, ул Новая Озерная, дом № 22 | фидер 0,4 кВ-Фидер №2/ТП-48Б/фидер 10 кВ-Боровое-2/строение:рп Боровский, ул Новая Озерная, дом № 22 | фидер 0,4 кВ-Фидер №2/ТП-48Б/фидер 10 кВ-Боровое-2/строение:рп Боровский, ул Новая Озерная, дом № 22 | рп Боровский, ул Новая Озерная, дом № 226 | 3ф.ПР | 1 |  | #N/A
1852 | Тюменские ЭС | Тюменские ЭС | Южный РЭС | фидер 0,4 кВ-Фидер №2/ТП-48Б/фидер 10 кВ-Боровое-2/строение:рп Боровский, ул Новая Озерная, дом № 22 | фидер 0,4 кВ-Фидер №2/ТП-48Б/фидер 10 кВ-Боровое-2/строение:рп Боровский, ул Новая Озерная, дом № 22 | фидер 0,4 кВ-Фидер №2/ТП-48Б/фидер 10 кВ-Боровое-2/строение:рп Боровский, ул Новая Озерная, дом № 22 | рп Боровский, ул Новая Озерная, дом № 226 | 3ф.ПР | 1 |  | #N/A
1853 | Тюменские ЭС | Тюменские ЭС | Южный РЭС | ТП-50Б/фидер 10 кВ-Боровое-2/строение:рп Боровский, ул Новая Озерная, дом № 232 | ТП-50Б/фидер 10 кВ-Боровое-2/строение:рп Боровский, ул Новая Озерная, дом № 232 | ТП-50Б/фидер 10 кВ-Боровое-2/строение:рп Боровский, ул Новая Озерная, дом № 232 | рп Боровский, ул Новая Озерная, дом № 232 | 1ф. |  |  | #N/A
1854 | Тюменские ЭС | Тюменские ЭС | Южный РЭС | фидер 0,4 кВ-Фидер-3/ТП-50Б/фидер 10 кВ-Боровое-2/строение:рп Боровский, ул Новая Озерная, дом № 233 | фидер 0,4 кВ-Фидер-3/ТП-50Б/фидер 10 кВ-Боровое-2/строение:рп Боровский, ул Новая Озерная, дом № 233 | фидер 0,4 кВ-Фидер-3/ТП-50Б/фидер 10 кВ-Боровое-2/строение:рп Боровский, ул Новая Озерная, дом № 233 | рп Боровский, ул Новая Озерная, дом № 233 | 1ф. |  |  | #N/A
1855 | Тюменские ЭС | Тюменские ЭС | Южный РЭС | ТП-50Б/фидер 10 кВ-Боровое-2/строение:рп Боровский, ул Новая Озерная, дом № 235 - 2 СЧ | ТП-50Б/фидер 10 кВ-Боровое-2/строение:рп Боровский, ул Новая Озерная, дом № 235 - 2 СЧ | ТП-50Б/фидер 10 кВ-Боровое-2/строение:рп Боровский, ул Новая Озерная, дом № 235 - 2 СЧ | рп Боровский, ул Новая Озерная, дом № 235 - 2 СЧ | 1ф. |  |  | #N/A
1856 | Тюменские ЭС | Тюменские ЭС | Южный РЭС | ТП-50Б/фидер 10 кВ-Боровое-2/строение:рп Боровский, ул Новая Озерная, дом № 236 | ТП-50Б/фидер 10 кВ-Боровое-2/строение:рп Боровский, ул Новая Озерная, дом № 236 | ТП-50Б/фидер 10 кВ-Боровое-2/строение:рп Боровский, ул Новая Озерная, дом № 236 | рп Боровский, ул Новая Озерная, дом № 236 | 1ф. |  |  | #N/A
1857 | Тюменские ЭС | Тюменские ЭС | Южный РЭС | ТП-50Б/фидер 10 кВ-Боровое-2/строение:рп Боровский, ул Новая Озерная, дом № 236 - АУЧ | ТП-50Б/фидер 10 кВ-Боровое-2/строение:рп Боровский, ул Новая Озерная, дом № 236 - АУЧ | ТП-50Б/фидер 10 кВ-Боровое-2/строение:рп Боровский, ул Новая Озерная, дом № 236 - АУЧ | рп Боровский, ул Новая Озерная, дом № 236 - А | 3ф.ПР | 1 |  | #N/A
1858 | Тюменские ЭС | Тюменские ЭС | Южный РЭС | фидер 0,4 кВ-Фидер-3/ТП-50Б/фидер 10 кВ-Боровое-2/строение:рп Боровский, ул Новая Озерная, дом № 236 | фидер 0,4 кВ-Фидер-3/ТП-50Б/фидер 10 кВ-Боровое-2/строение:рп Боровский, ул Новая Озерная, дом № 236 | фидер 0,4 кВ-Фидер-3/ТП-50Б/фидер 10 кВ-Боровое-2/строение:рп Боровский, ул Новая Озерная, дом № 236 | рп Боровский, ул Новая Озерная, дом № 236 - Б | 3ф.ПР | 1 |  | #N/A
1859 | Тюменские ЭС | Тюменские ЭС | Южный РЭС | ТП-50Б/фидер 10 кВ-Боровое-2/строение:рп Боровский, ул Новая Озерная, дом № 240 | ТП-50Б/фидер 10 кВ-Боровое-2/строение:рп Боровский, ул Новая Озерная, дом № 240 | ТП-50Б/фидер 10 кВ-Боровое-2/строение:рп Боровский, ул Новая Озерная, дом № 240 | рп Боровский, ул Новая Озерная, дом № 240 | 1ф. |  |  | #N/A
1860 | Тюменские ЭС | Тюменские ЭС | Южный РЭС | ТП-50Б/фидер 10 кВ-Боровое-2/строение:рп Боровский, ул Новая Озерная, дом № 242 | ТП-50Б/фидер 10 кВ-Боровое-2/строение:рп Боровский, ул Новая Озерная, дом № 242 | ТП-50Б/фидер 10 кВ-Боровое-2/строение:рп Боровский, ул Новая Озерная, дом № 242 | рп Боровский, ул Новая Озерная, дом № 242 | 3ф.ПР | 1 |  | #N/A
1861 | Тюменские ЭС | Тюменские ЭС | Южный РЭС | фидер 0,4 кВ-Фидер-3/ТП-50Б/фидер 10 кВ-Боровое-2/строение:рп Боровский, ул Новая Озерная, дом № 243 | фидер 0,4 кВ-Фидер-3/ТП-50Б/фидер 10 кВ-Боровое-2/строение:рп Боровский, ул Новая Озерная, дом № 243 | фидер 0,4 кВ-Фидер-3/ТП-50Б/фидер 10 кВ-Боровое-2/строение:рп Боровский, ул Новая Озерная, дом № 243 | рп Боровский, ул Новая Озерная, дом № 243 | 3ф.ПР | 1 |  | #N/A
1862 | Тюменские ЭС | Тюменские ЭС | Южный РЭС | фидер 0,4 кВ-Фидер-3/ТП-50Б/фидер 10 кВ-Боровое-2/строение:рп Боровский, ул Новая Озерная, дом № 245 | фидер 0,4 кВ-Фидер-3/ТП-50Б/фидер 10 кВ-Боровое-2/строение:рп Боровский, ул Новая Озерная, дом № 245 | фидер 0,4 кВ-Фидер-3/ТП-50Б/фидер 10 кВ-Боровое-2/строение:рп Боровский, ул Новая Озерная, дом № 245 | рп Боровский, ул Новая Озерная, дом № 245 | 3ф.ПР | 1 |  | #N/A
1863 | Тюменские ЭС | Тюменские ЭС | Южный РЭС | ТП-50Б/фидер 10 кВ-Боровое-2/строение:рп Боровский, ул Новая Озерная, дом № 248 | ТП-50Б/фидер 10 кВ-Боровое-2/строение:рп Боровский, ул Новая Озерная, дом № 248 | ТП-50Б/фидер 10 кВ-Боровое-2/строение:рп Боровский, ул Новая Озерная, дом № 248 | рп Боровский, ул Новая Озерная, дом № 248 | 1ф. |  |  | #N/A
1864 | Тюменские ЭС | Тюменские ЭС | Южный РЭС | фидер 0,4 кВ-Фидер-4/ТП-50Б/фидер 10 кВ-Боровое-2/строение:рп Боровский, ул Новая Озерная, дом № 249 | фидер 0,4 кВ-Фидер-4/ТП-50Б/фидер 10 кВ-Боровое-2/строение:рп Боровский, ул Новая Озерная, дом № 249 | фидер 0,4 кВ-Фидер-4/ТП-50Б/фидер 10 кВ-Боровое-2/строение:рп Боровский, ул Новая Озерная, дом № 249 | рп Боровский, ул Новая Озерная, дом № 249 | 3ф.ПР | 1 |  | #N/A
1865 | Тюменские ЭС | Тюменские ЭС | Южный РЭС | фидер 0,4 кВ-Фидер-2/ТП-50Б/фидер 10 кВ-Боровое-2/строение:рп Боровский, ул Новая Озерная, дом № 25 | фидер 0,4 кВ-Фидер-2/ТП-50Б/фидер 10 кВ-Боровое-2/строение:рп Боровский, ул Новая Озерная, дом № 25 | фидер 0,4 кВ-Фидер-2/ТП-50Б/фидер 10 кВ-Боровое-2/строение:рп Боровский, ул Новая Озерная, дом № 25 | рп Боровский, ул Новая Озерная, дом № 25 | 3ф.ПР | 1 |  | #N/A
1866 | Тюменские ЭС | Тюменские ЭС | Южный РЭС | ТП-50Б/фидер 10 кВ-Боровое-2/строение:рп Боровский, ул Новая Озерная, дом № 250 | ТП-50Б/фидер 10 кВ-Боровое-2/строение:рп Боровский, ул Новая Озерная, дом № 250 | ТП-50Б/фидер 10 кВ-Боровое-2/строение:рп Боровский, ул Новая Озерная, дом № 250 | рп Боровский, ул Новая Озерная, дом № 250 | 1ф. |  |  | #N/A
1867 | Тюменские ЭС | Тюменские ЭС | Южный РЭС | ТП-50Б/фидер 10 кВ-Боровое-2/строение:рп Боровский, ул Новая Озерная, дом № 253 | ТП-50Б/фидер 10 кВ-Боровое-2/строение:рп Боровский, ул Новая Озерная, дом № 253 | ТП-50Б/фидер 10 кВ-Боровое-2/строение:рп Боровский, ул Новая Озерная, дом № 253 | рп Боровский, ул Новая Озерная, дом № 253 | 1ф. |  |  | #N/A
1868 | Тюменские ЭС | Тюменские ЭС | Южный РЭС | ТП-50Б/фидер 10 кВ-Боровое-2/строение:рп Боровский, ул Новая Озерная, дом № 254 | ТП-50Б/фидер 10 кВ-Боровое-2/строение:рп Боровский, ул Новая Озерная, дом № 254 | ТП-50Б/фидер 10 кВ-Боровое-2/строение:рп Боровский, ул Новая Озерная, дом № 254 | рп Боровский, ул Новая Озерная, дом № 254 | 1ф. |  |  | #N/A
1869 | Тюменские ЭС | Тюменские ЭС | Южный РЭС | ТП-50Б/фидер 10 кВ-Боровое-2/строение:рп Боровский, ул Новая Озерная, дом № 255 | ТП-50Б/фидер 10 кВ-Боровое-2/строение:рп Боровский, ул Новая Озерная, дом № 255 | ТП-50Б/фидер 10 кВ-Боровое-2/строение:рп Боровский, ул Новая Озерная, дом № 255 | рп Боровский, ул Новая Озерная, дом № 255 | 3ф.ПР | 1 |  | #N/A
1870 | Тюменские ЭС | Тюменские ЭС | Южный РЭС | ТП-50Б/фидер 10 кВ-Боровое-2/строение:рп Боровский, ул Новая Озерная, дом № 257 | ТП-50Б/фидер 10 кВ-Боровое-2/строение:рп Боровский, ул Новая Озерная, дом № 257 | ТП-50Б/фидер 10 кВ-Боровое-2/строение:рп Боровский, ул Новая Озерная, дом № 257 | рп Боровский, ул Новая Озерная, дом № 257 | 1ф. |  |  | #N/A
1871 | Тюменские ЭС | Тюменские ЭС | Южный РЭС | фидер 0,4 кВ-Фидер-3/ТП-50Б/фидер 10 кВ-Боровое-2/строение:рп Боровский, ул Новая Озерная, дом № 260 | фидер 0,4 кВ-Фидер-3/ТП-50Б/фидер 10 кВ-Боровое-2/строение:рп Боровский, ул Новая Озерная, дом № 260 | фидер 0,4 кВ-Фидер-3/ТП-50Б/фидер 10 кВ-Боровое-2/строение:рп Боровский, ул Новая Озерная, дом № 260 | рп Боровский, ул Новая Озерная, дом № 260 | 1ф. |  |  | #N/A
1872 | Тюменские ЭС | Тюменские ЭС | Южный РЭС | фидер 0,4 кВ-Фидер-4/ТП-50Б/фидер 10 кВ-Боровое-2/строение:рп Боровский, ул Новая Озерная, дом № 266 | фидер 0,4 кВ-Фидер-4/ТП-50Б/фидер 10 кВ-Боровое-2/строение:рп Боровский, ул Новая Озерная, дом № 266 | фидер 0,4 кВ-Фидер-4/ТП-50Б/фидер 10 кВ-Боровое-2/строение:рп Боровский, ул Новая Озерная, дом № 266 | рп Боровский, ул Новая Озерная, дом № 266 | 3ф.ПР | 1 |  | #N/A
1873 | Тюменские ЭС | Тюменские ЭС | Южный РЭС | ТП:50Б/ф.:Боровое-2/ПС:Боровое/ строение: рп Боровский, ул Новая Озерная, дом № 268 | ТП:50Б/ф.:Боровое-2/ПС:Боровое/ строение: рп Боровский, ул Новая Озерная, дом № 268 | ТП:50Б/ф.:Боровое-2/ПС:Боровое/ строение: рп Боровский, ул Новая Озерная, дом № 268 | рп Боровский, ул Новая Озерная, дом № 268 | 3ф.ПР | 1 |  | #N/A
1874 | Тюменские ЭС | Тюменские ЭС | Южный РЭС | фидер 0,4 кВ-Фидер-4/ТП-50Б/фидер 10 кВ-Боровое-2/строение:рп Боровский, ул Новая Озерная, дом № 276 | фидер 0,4 кВ-Фидер-4/ТП-50Б/фидер 10 кВ-Боровое-2/строение:рп Боровский, ул Новая Озерная, дом № 276 | фидер 0,4 кВ-Фидер-4/ТП-50Б/фидер 10 кВ-Боровое-2/строение:рп Боровский, ул Новая Озерная, дом № 276 | рп Боровский, ул Новая Озерная, дом № 276 | 3ф.ПР | 1 |  | #N/A
1875 | Тюменские ЭС | Тюменские ЭС | Южный РЭС | ТП-50Б/фидер 10 кВ-Боровое-2/строение:рп Боровский, ул Новая Озерная, дом № 278 - УЧ | ТП-50Б/фидер 10 кВ-Боровое-2/строение:рп Боровский, ул Новая Озерная, дом № 278 - УЧ | ТП-50Б/фидер 10 кВ-Боровое-2/строение:рп Боровский, ул Новая Озерная, дом № 278 - УЧ | рп Боровский, ул Новая Озерная, дом № 278 | 3ф.ПР | 1 |  | #N/A
1876 | Тюменские ЭС | Тюменские ЭС | Южный РЭС | ТП:55/ф.:Боровое-2/ПС:Боровое/ строение: рп Боровский, ул Новая Озерная, дом № 279 (1) | ТП:55/ф.:Боровое-2/ПС:Боровое/ строение: рп Боровский, ул Новая Озерная, дом № 279 (1) | ТП:55/ф.:Боровое-2/ПС:Боровое/ строение: рп Боровский, ул Новая Озерная, дом № 279 (1) | рп Боровский, ул Новая Озерная, дом № 280, кв.Дом | 3ф.ПР | 1 |  | #N/A
1877 | Тюменские ЭС | Тюменские ЭС | Южный РЭС | ТП:55/ф.:Боровое-2/ПС:Боровое/ строение: рп Боровский, ул Новая Озерная, дом № 283 | ТП:55/ф.:Боровое-2/ПС:Боровое/ строение: рп Боровский, ул Новая Озерная, дом № 283 | ТП:55/ф.:Боровое-2/ПС:Боровое/ строение: рп Боровский, ул Новая Озерная, дом № 283 | рп Боровский, ул Новая Озерная, дом № 283 | 3ф.ПР | 1 |  | #N/A
1878 | Тюменские ЭС | Тюменские ЭС | Южный РЭС | фидер 0,4 кВ-фидер №3/ТП-59Б/фидер 10 кВ-Боровое-2/строение:рп Боровский, ул Новая Озерная, дом № 28 | фидер 0,4 кВ-фидер №3/ТП-59Б/фидер 10 кВ-Боровое-2/строение:рп Боровский, ул Новая Озерная, дом № 28 | фидер 0,4 кВ-фидер №3/ТП-59Б/фидер 10 кВ-Боровое-2/строение:рп Боровский, ул Новая Озерная, дом № 28 | рп Боровский, ул Новая Озерная, дом № 284 | 3ф.ПР | 1 |  | #N/A
1879 | Тюменские ЭС | Тюменские ЭС | Южный РЭС | фидер 0,4 кВ-фидер №3/ТП-59Б/фидер 10 кВ-Боровое-2/строение:рп Боровский, ул Новая Озерная, дом № 28 | фидер 0,4 кВ-фидер №3/ТП-59Б/фидер 10 кВ-Боровое-2/строение:рп Боровский, ул Новая Озерная, дом № 28 | фидер 0,4 кВ-фидер №3/ТП-59Б/фидер 10 кВ-Боровое-2/строение:рп Боровский, ул Новая Озерная, дом № 28 | рп Боровский, ул Новая Озерная, дом № 287 | 3ф.ПР | 1 |  | #N/A
1880 | Тюменские ЭС | Тюменские ЭС | Южный РЭС | ТП-50Б/фидер 10 кВ-Боровое-2/строение:рп Боровский, ул Новая Озерная, дом № 29 | ТП-50Б/фидер 10 кВ-Боровое-2/строение:рп Боровский, ул Новая Озерная, дом № 29 | ТП-50Б/фидер 10 кВ-Боровое-2/строение:рп Боровский, ул Новая Озерная, дом № 29 | рп Боровский, ул Новая Озерная, дом № 29 | 3ф.ПР | 1 |  | #N/A
1881 | Тюменские ЭС | Тюменские ЭС | Южный РЭС | ТП:55/ф.:Боровое-2/ПС:Боровое/ строение: рп Боровский, ул Новая Озерная, дом № 290 | ТП:55/ф.:Боровое-2/ПС:Боровое/ строение: рп Боровский, ул Новая Озерная, дом № 290 | ТП:55/ф.:Боровое-2/ПС:Боровое/ строение: рп Боровский, ул Новая Озерная, дом № 290 | рп Боровский, ул Новая Озерная, дом № 290 | 3ф.ПР | 1 |  | #N/A
1882 | Тюменские ЭС | Тюменские ЭС | Южный РЭС | фидер 0,4 кВ-Фидер №1/ТП-48Б/фидер 10 кВ-Боровое-2/строение:рп Боровский, ул Новая Озерная, дом № 29 | фидер 0,4 кВ-Фидер №1/ТП-48Б/фидер 10 кВ-Боровое-2/строение:рп Боровский, ул Новая Озерная, дом № 29 | фидер 0,4 кВ-Фидер №1/ТП-48Б/фидер 10 кВ-Боровое-2/строение:рп Боровский, ул Новая Озерная, дом № 29 | рп Боровский, ул Новая Озерная, дом № 296 | 3ф.ПР | 1 |  | #N/A
1883 | Тюменские ЭС | Тюменские ЭС | Южный РЭС | фидер 0,4 кВ-Фидер №1/ТП-48Б/фидер 10 кВ-Боровое-2/строение:рп Боровский, ул Новая Озерная, дом № 0 | фидер 0,4 кВ-Фидер №1/ТП-48Б/фидер 10 кВ-Боровое-2/строение:рп Боровский, ул Новая Озерная, дом № 0 | фидер 0,4 кВ-Фидер №1/ТП-48Б/фидер 10 кВ-Боровое-2/строение:рп Боровский, ул Новая Озерная, дом № 0 | рп Боровский, ул Новая Озерная, дом № 296 - А | 3ф.ПР | 1 |  | #N/A
1884 | Тюменские ЭС | Тюменские ЭС | Южный РЭС | ТП:48/ф.:Боровое-2/ПС:Боровое/ строение: рп Боровский, ул Новая Озерная, дом № 297 | ТП:48/ф.:Боровое-2/ПС:Боровое/ строение: рп Боровский, ул Новая Озерная, дом № 297 | ТП:48/ф.:Боровое-2/ПС:Боровое/ строение: рп Боровский, ул Новая Озерная, дом № 297 | рп Боровский, ул Новая Озерная, дом № 297 | 3ф.ПР | 1 |  | #N/A
1885 | Тюменские ЭС | Тюменские ЭС | Южный РЭС | фидер 0,4 кВ-Фидер №1/ТП-48Б/фидер 10 кВ-Боровое-2/строение:рп Боровский, ул Новая Озерная, дом № 29 | фидер 0,4 кВ-Фидер №1/ТП-48Б/фидер 10 кВ-Боровое-2/строение:рп Боровский, ул Новая Озерная, дом № 29 | фидер 0,4 кВ-Фидер №1/ТП-48Б/фидер 10 кВ-Боровое-2/строение:рп Боровский, ул Новая Озерная, дом № 29 | рп Боровский, ул Новая Озерная, дом № 297 - А | 3ф.ПР | 1 |  | #N/A
1886 | Тюменские ЭС | Тюменские ЭС | Южный РЭС | ТП:48/ф.:Боровое-2/ПС:Боровое/ строение: рп Боровский, ул Новая Озерная, дом № 298 | ТП:48/ф.:Боровое-2/ПС:Боровое/ строение: рп Боровский, ул Новая Озерная, дом № 298 | ТП:48/ф.:Боровое-2/ПС:Боровое/ строение: рп Боровский, ул Новая Озерная, дом № 298 | рп Боровский, ул Новая Озерная, дом № 298 | 1ф. |  |  | #N/A
1887 | Тюменские ЭС | Тюменские ЭС | Южный РЭС | ТП-50Б/фидер 10 кВ-Боровое-2/строение:рп Боровский, ул Новая Озерная, дом № 30 | ТП-50Б/фидер 10 кВ-Боровое-2/строение:рп Боровский, ул Новая Озерная, дом № 30 | ТП-50Б/фидер 10 кВ-Боровое-2/строение:рп Боровский, ул Новая Озерная, дом № 30 | рп Боровский, ул Новая Озерная, дом № 30 | 1ф. |  |  | #N/A
1888 | Тюменские ЭС | Тюменские ЭС | Южный РЭС | ТП:48/ф.:Боровое-2/ПС:Боровое/ строение: рп Боровский, ул Новая Озерная, дом № 301 | ТП:48/ф.:Боровое-2/ПС:Боровое/ строение: рп Боровский, ул Новая Озерная, дом № 301 | ТП:48/ф.:Боровое-2/ПС:Боровое/ строение: рп Боровский, ул Новая Озерная, дом № 301 | рп Боровский, ул Новая Озерная, дом № 301 | 3ф.ПР | 1 |  | #N/A
1889 | Тюменские ЭС | Тюменские ЭС | Южный РЭС | ТП:48/ф.:Боровое-2/ПС:Боровое/ строение: рп Боровский, ул Новая Озерная, дом № 302 - А | ТП:48/ф.:Боровое-2/ПС:Боровое/ строение: рп Боровский, ул Новая Озерная, дом № 302 - А | ТП:48/ф.:Боровое-2/ПС:Боровое/ строение: рп Боровский, ул Новая Озерная, дом № 302 - А | рп Боровский, ул Новая Озерная, дом № 302 - А | 3ф.ПР | 1 |  | #N/A
1890 | Тюменские ЭС | Тюменские ЭС | Южный РЭС | ТП:48/ф.:Фидер-2/ПС:Боровое/ строение: рп Боровский, ул Новая Озерная, дом № 306 - АУЧ | ТП:48/ф.:Фидер-2/ПС:Боровое/ строение: рп Боровский, ул Новая Озерная, дом № 306 - АУЧ | ТП:48/ф.:Фидер-2/ПС:Боровое/ строение: рп Боровский, ул Новая Озерная, дом № 306 - АУЧ | рп Боровский, ул Новая Озерная, дом № 306 - АУЧ | 3ф.ПР | 1 |  | #N/A
1891 | Тюменские ЭС | Тюменские ЭС | Южный РЭС | ТП:55/ф.:Боровое-2/ПС:Боровое/ строение: рп Боровский, ул Новая Озерная, дом № 309 - А | ТП:55/ф.:Боровое-2/ПС:Боровое/ строение: рп Боровский, ул Новая Озерная, дом № 309 - А | ТП:55/ф.:Боровое-2/ПС:Боровое/ строение: рп Боровский, ул Новая Озерная, дом № 309 - А | рп Боровский, ул Новая Озерная, дом № 309 - А | 1ф. |  |  | #N/A
1892 | Тюменские ЭС | Тюменские ЭС | Южный РЭС | ТП:55/ф.:Боровое-2/ПС:Боровое/ строение: рп Боровский, ул Новая Озерная, дом № 309 - А | ТП:55/ф.:Боровое-2/ПС:Боровое/ строение: рп Боровский, ул Новая Озерная, дом № 309 - А | ТП:55/ф.:Боровое-2/ПС:Боровое/ строение: рп Боровский, ул Новая Озерная, дом № 309 - А | рп Боровский, ул Новая Озерная, дом № 309 - А | 3ф.ПР | 1 |  | #N/A
1893 | Тюменские ЭС | Тюменские ЭС | Южный РЭС | ТП:50/ф.:Фидер-3/ПС:Боровое/ строение: рп Боровский, ул Новая Озерная, дом № 309 - БУЧ | ТП:50/ф.:Фидер-3/ПС:Боровое/ строение: рп Боровский, ул Новая Озерная, дом № 309 - БУЧ | ТП:50/ф.:Фидер-3/ПС:Боровое/ строение: рп Боровский, ул Новая Озерная, дом № 309 - БУЧ | рп Боровский, ул Новая Озерная, дом № 309 - БУЧ | 3ф.ПР | 1 |  | #N/A
1894 | Тюменские ЭС | Тюменские ЭС | Южный РЭС | ПС-СУЭНКО/строение:рп Боровский, ул Новая Озерная, дом № 312 | ПС-СУЭНКО/строение:рп Боровский, ул Новая Озерная, дом № 312 | ПС-СУЭНКО/строение:рп Боровский, ул Новая Озерная, дом № 312 | рп Боровский, ул Новая Озерная, дом № 312 | 1ф. |  |  | #N/A
1895 | Тюменские ЭС | Тюменские ЭС | Южный РЭС | фидер 0,4 кВ-Фидер-1/ТП-58Б/фидер 10 кВ-Боровое-2/строение:рп Боровский, ул Новая Озерная, участок № | фидер 0,4 кВ-Фидер-1/ТП-58Б/фидер 10 кВ-Боровое-2/строение:рп Боровский, ул Новая Озерная, участок № | фидер 0,4 кВ-Фидер-1/ТП-58Б/фидер 10 кВ-Боровое-2/строение:рп Боровский, ул Новая Озерная, участок № | рп Боровский, ул Новая Озерная, дом № 313 - А/1 | 3ф.ПР | 1 |  | #N/A
1896 | Тюменские ЭС | Тюменские ЭС | Южный РЭС | ТП:48/ф.:Боровое-2/ПС:Боровое/ строение: рп Боровский, ул Новая Озерная, дом № 313 - УЧ | ТП:48/ф.:Боровое-2/ПС:Боровое/ строение: рп Боровский, ул Новая Озерная, дом № 313 - УЧ | ТП:48/ф.:Боровое-2/ПС:Боровое/ строение: рп Боровский, ул Новая Озерная, дом № 313 - УЧ | рп Боровский, ул Новая Озерная, дом № 313 | 1ф. |  |  | #N/A
1897 | Тюменские ЭС | Тюменские ЭС | Южный РЭС | ТП:48/ф.:Боровое-2/ПС:Боровое/ строение: рп Боровский, ул Новая Озерная, дом № 315 - А | ТП:48/ф.:Боровое-2/ПС:Боровое/ строение: рп Боровский, ул Новая Озерная, дом № 315 - А | ТП:48/ф.:Боровое-2/ПС:Боровое/ строение: рп Боровский, ул Новая Озерная, дом № 315 - А | рп Боровский, ул Новая Озерная, дом № 315 - А | 1ф. |  |  | #N/A
1898 | Тюменские ЭС | Тюменские ЭС | Южный РЭС | фидер 0,4 кВ-Фидер 3/ТП-58Б/строение:рп Боровский, ул Новая Озерная, № 315 - Б УЧ | фидер 0,4 кВ-Фидер 3/ТП-58Б/строение:рп Боровский, ул Новая Озерная, № 315 - Б УЧ | фидер 0,4 кВ-Фидер 3/ТП-58Б/строение:рп Боровский, ул Новая Озерная, № 315 - Б УЧ | рп Боровский, ул Новая Озерная, дом № 315 - Б | 3ф.ПР | 1 |  | #N/A
1899 | Тюменские ЭС | Тюменские ЭС | Южный РЭС | ТП:55/ф.:Боровое-2/ПС:Боровое/ строение: рп Боровский, ул Новая Озерная, дом № 322 - 2 | ТП:55/ф.:Боровое-2/ПС:Боровое/ строение: рп Боровский, ул Новая Озерная, дом № 322 - 2 | ТП:55/ф.:Боровое-2/ПС:Боровое/ строение: рп Боровский, ул Новая Озерная, дом № 322 - 2 | рп Боровский, ул Новая Озерная, дом № 322 - 2 | 3ф.ПР | 1 |  | #N/A
1900 | Тюменские ЭС | Тюменские ЭС | Южный РЭС | ТП:55/ф.:Боровое-2/ПС:Боровое/ строение: рп Боровский, ул Новая Озерная, дом № 324 - 3 | ТП:55/ф.:Боровое-2/ПС:Боровое/ строение: рп Боровский, ул Новая Озерная, дом № 324 - 3 | ТП:55/ф.:Боровое-2/ПС:Боровое/ строение: рп Боровский, ул Новая Озерная, дом № 324 - 3 | рп Боровский, ул Новая Озерная, дом № 324 - 3 | 3ф.ПР | 1 |  | #N/A
1901 | Тюменские ЭС | Тюменские ЭС | Южный РЭС | фидер 0,4 кВ-фидер №1/ТП-59Б/фидер 10 кВ-Боровое-2/строение:рп Боровский, ул Новая Озерная, дом № 326 (1) | фидер 0,4 кВ-фидер №1/ТП-59Б/фидер 10 кВ-Боровое-2/строение:рп Боровский, ул Новая Озерная, дом № 326 (1) | фидер 0,4 кВ-фидер №1/ТП-59Б/фидер 10 кВ-Боровое-2/строение:рп Боровский, ул Новая Озерная, дом № 326 (1) | рп Боровский, ул Новая Озерная, дом № 326 | 3ф.ПР | 1 |  | #N/A
1902 | Тюменские ЭС | Тюменские ЭС | Южный РЭС | фидер 0,4 кВ-Фидер-2/ТП-50Б/фидер 10 кВ-Боровое-2/строение:рп Боровский, ул Новая Озерная, дом № 35 | фидер 0,4 кВ-Фидер-2/ТП-50Б/фидер 10 кВ-Боровое-2/строение:рп Боровский, ул Новая Озерная, дом № 35 | фидер 0,4 кВ-Фидер-2/ТП-50Б/фидер 10 кВ-Боровое-2/строение:рп Боровский, ул Новая Озерная, дом № 35 | рп Боровский, ул Новая Озерная, дом № 35 | 3ф.ПР | 1 |  | #N/A
1903 | Тюменские ЭС | Тюменские ЭС | Южный РЭС | фидер 0,4 кВ-Фидер-2/ТП-50Б/фидер 10 кВ-Боровое-2/строение:рп Боровский, ул Новая Озерная, дом № 39 | фидер 0,4 кВ-Фидер-2/ТП-50Б/фидер 10 кВ-Боровое-2/строение:рп Боровский, ул Новая Озерная, дом № 39 | фидер 0,4 кВ-Фидер-2/ТП-50Б/фидер 10 кВ-Боровое-2/строение:рп Боровский, ул Новая Озерная, дом № 39 | рп Боровский, ул Новая Озерная, дом № 39 | 3ф.ПР | 1 |  | #N/A
1904 | Тюменские ЭС | Тюменские ЭС | Южный РЭС | ТП:55/ф.:Боровое-2/ПС:Боровое/ строение: рп Боровский, ул Новая Озерная, дом № 4 | ТП:55/ф.:Боровое-2/ПС:Боровое/ строение: рп Боровский, ул Новая Озерная, дом № 4 | ТП:55/ф.:Боровое-2/ПС:Боровое/ строение: рп Боровский, ул Новая Озерная, дом № 4 | рп Боровский, ул Новая Озерная, дом № 4 | 1ф. |  |  | #N/A
1905 | Тюменские ЭС | Тюменские ЭС | Южный РЭС | ТП-50Б/фидер 10 кВ-Боровое-2/строение:рп Боровский, ул Новая Озерная, дом № 41 | ТП-50Б/фидер 10 кВ-Боровое-2/строение:рп Боровский, ул Новая Озерная, дом № 41 | ТП-50Б/фидер 10 кВ-Боровое-2/строение:рп Боровский, ул Новая Озерная, дом № 41 | рп Боровский, ул Новая Озерная, дом № 41 - А | 3ф.ПР | 1 |  | #N/A
1906 | Тюменские ЭС | Тюменские ЭС | Южный РЭС | ТП-50Б/фидер 10 кВ-Боровое-2/строение:рп Боровский, ул Новая Озерная, дом № 44 - А | ТП-50Б/фидер 10 кВ-Боровое-2/строение:рп Боровский, ул Новая Озерная, дом № 44 - А | ТП-50Б/фидер 10 кВ-Боровое-2/строение:рп Боровский, ул Новая Озерная, дом № 44 - А | рп Боровский, ул Новая Озерная, дом № 44 - А | 1ф. |  |  | #N/A
1907 | Тюменские ЭС | Тюменские ЭС | Южный РЭС | фидер 0,4 кВ-Фидер-2/ТП-50Б/фидер 10 кВ-Боровое-2/строение:рп Боровский, ул Новая Озерная, дом № 46 | фидер 0,4 кВ-Фидер-2/ТП-50Б/фидер 10 кВ-Боровое-2/строение:рп Боровский, ул Новая Озерная, дом № 46 | фидер 0,4 кВ-Фидер-2/ТП-50Б/фидер 10 кВ-Боровое-2/строение:рп Боровский, ул Новая Озерная, дом № 46 | рп Боровский, ул Новая Озерная, дом № 46 | 3ф.ПР | 1 |  | #N/A
1908 | Тюменские ЭС | Тюменские ЭС | Южный РЭС | ТП-50Б/фидер 10 кВ-Боровое-2/строение:рп Боровский, ул Новая Озерная, дом № 47 | ТП-50Б/фидер 10 кВ-Боровое-2/строение:рп Боровский, ул Новая Озерная, дом № 47 | ТП-50Б/фидер 10 кВ-Боровое-2/строение:рп Боровский, ул Новая Озерная, дом № 47 | рп Боровский, ул Новая Озерная, дом № 47 | 3ф.ПР | 1 |  | #N/A
1909 | Тюменские ЭС | Тюменские ЭС | Южный РЭС | ТП-50Б/Фидер-Холодильник- II/строение:рп Боровский, ул Новая Озерная, дом № 48 - УЧ | ТП-50Б/Фидер-Холодильник- II/строение:рп Боровский, ул Новая Озерная, дом № 48 - УЧ | ТП-50Б/Фидер-Холодильник- II/строение:рп Боровский, ул Новая Озерная, дом № 48 - УЧ | рп Боровский, ул Новая Озерная, дом № 48 | 3ф.ПР | 1 |  | #N/A
1910 | Тюменские ЭС | Тюменские ЭС | Южный РЭС | ТП-50Б/фидер 10 кВ-Боровое-2/строение:рп Боровский, ул Новая Озерная, дом № 55 | ТП-50Б/фидер 10 кВ-Боровое-2/строение:рп Боровский, ул Новая Озерная, дом № 55 | ТП-50Б/фидер 10 кВ-Боровое-2/строение:рп Боровский, ул Новая Озерная, дом № 55 | рп Боровский, ул Новая Озерная, дом № 55 | 1ф. |  |  | #N/A
1911 | Тюменские ЭС | Тюменские ЭС | Южный РЭС | ТП-50Б/фидер 10 кВ-Боровое-2/строение:рп Боровский, ул Новая Озерная, дом № 56 - А | ТП-50Б/фидер 10 кВ-Боровое-2/строение:рп Боровский, ул Новая Озерная, дом № 56 - А | ТП-50Б/фидер 10 кВ-Боровое-2/строение:рп Боровский, ул Новая Озерная, дом № 56 - А | рп Боровский, ул Новая Озерная, дом № 56 - А | 3ф.ПР | 1 |  | #N/A
1912 | Тюменские ЭС | Тюменские ЭС | Южный РЭС | фидер 0,4 кВ-Фидер-1/ТП-50Б/фидер 10 кВ-Боровое-2/строение:рп Боровский, ул Новая Озерная, дом № 57 | фидер 0,4 кВ-Фидер-1/ТП-50Б/фидер 10 кВ-Боровое-2/строение:рп Боровский, ул Новая Озерная, дом № 57 | фидер 0,4 кВ-Фидер-1/ТП-50Б/фидер 10 кВ-Боровое-2/строение:рп Боровский, ул Новая Озерная, дом № 57 | рп Боровский, ул Новая Озерная, дом № 57 | 3ф.ПР | 1 |  | #N/A
1913 | Тюменские ЭС | Тюменские ЭС | Южный РЭС | ТП-50Б/фидер 10 кВ-Боровое-2/строение:рп Боровский, ул Новая Озерная, дом № 58 | ТП-50Б/фидер 10 кВ-Боровое-2/строение:рп Боровский, ул Новая Озерная, дом № 58 | ТП-50Б/фидер 10 кВ-Боровое-2/строение:рп Боровский, ул Новая Озерная, дом № 58 | рп Боровский, ул Новая Озерная, дом № 58 | 3ф.ПР | 1 |  | #N/A
1914 | Тюменские ЭС | Тюменские ЭС | Южный РЭС | фидер 0,4 кВ-Фидер-1/ТП-50Б/фидер 10 кВ-Боровое-2/строение:рп Боровский, ул Новая Озерная, дом № 59 | фидер 0,4 кВ-Фидер-1/ТП-50Б/фидер 10 кВ-Боровое-2/строение:рп Боровский, ул Новая Озерная, дом № 59 | фидер 0,4 кВ-Фидер-1/ТП-50Б/фидер 10 кВ-Боровое-2/строение:рп Боровский, ул Новая Озерная, дом № 59 | рп Боровский, ул Новая Озерная, дом № 59 | 3ф.ПР | 1 |  | #N/A
1915 | Тюменские ЭС | Тюменские ЭС | Южный РЭС | ТП-50Б/фидер 10 кВ-Боровое-2/строение:рп Боровский, ул Новая Озерная, дом № 60 | ТП-50Б/фидер 10 кВ-Боровое-2/строение:рп Боровский, ул Новая Озерная, дом № 60 | ТП-50Б/фидер 10 кВ-Боровое-2/строение:рп Боровский, ул Новая Озерная, дом № 60 | рп Боровский, ул Новая Озерная, дом № 60 | 3ф.ПР | 1 |  | #N/A
1916 | Тюменские ЭС | Тюменские ЭС | Южный РЭС | фидер 0,4 кВ-Фидер-1/ТП-50Б/фидер 10 кВ-Боровое-2/строение:рп Боровский, ул Новая Озерная, дом № 68 | фидер 0,4 кВ-Фидер-1/ТП-50Б/фидер 10 кВ-Боровое-2/строение:рп Боровский, ул Новая Озерная, дом № 68 | фидер 0,4 кВ-Фидер-1/ТП-50Б/фидер 10 кВ-Боровое-2/строение:рп Боровский, ул Новая Озерная, дом № 68 | рп Боровский, ул Новая Озерная, дом № 68 | 3ф.ПР | 1 |  | #N/A
1917 | Тюменские ЭС | Тюменские ЭС | Южный РЭС | ТП-50Б/фидер 10 кВ-Боровое-2/строение:рп Боровский, ул Новая Озерная, дом № 74 | ТП-50Б/фидер 10 кВ-Боровое-2/строение:рп Боровский, ул Новая Озерная, дом № 74 | ТП-50Б/фидер 10 кВ-Боровое-2/строение:рп Боровский, ул Новая Озерная, дом № 74 | рп Боровский, ул Новая Озерная, дом № 74 | 1ф. |  |  | #N/A
1918 | Тюменские ЭС | Тюменские ЭС | Южный РЭС | ТП-50Б/фидер 10 кВ-Боровое-2/строение:рп Боровский, ул Новая Озерная, дом № 77 | ТП-50Б/фидер 10 кВ-Боровое-2/строение:рп Боровский, ул Новая Озерная, дом № 77 | ТП-50Б/фидер 10 кВ-Боровое-2/строение:рп Боровский, ул Новая Озерная, дом № 77 | рп Боровский, ул Новая Озерная, дом № 77 | 3ф.ПР | 1 |  | #N/A
1919 | Тюменские ЭС | Тюменские ЭС | Южный РЭС | ТП-50Б/фидер 10 кВ-Боровое-2/строение:рп Боровский, ул Новая Озерная, дом № 78 | ТП-50Б/фидер 10 кВ-Боровое-2/строение:рп Боровский, ул Новая Озерная, дом № 78 | ТП-50Б/фидер 10 кВ-Боровое-2/строение:рп Боровский, ул Новая Озерная, дом № 78 | рп Боровский, ул Новая Озерная, дом № 78 | 1ф. |  |  | #N/A
1920 | Тюменские ЭС | Тюменские ЭС | Южный РЭС | ТП:55/ф.:Боровое-2/ПС:Боровое/ строение: рп Боровский, ул Новая Озерная, дом № 80 | ТП:55/ф.:Боровое-2/ПС:Боровое/ строение: рп Боровский, ул Новая Озерная, дом № 80 | ТП:55/ф.:Боровое-2/ПС:Боровое/ строение: рп Боровский, ул Новая Озерная, дом № 80 | рп Боровский, ул Новая Озерная, дом № 80 | 3ф.ПР | 1 |  | #N/A
1921 | Тюменские ЭС | Тюменские ЭС | Южный РЭС | ТП-50Б/фидер 10 кВ-Боровое-2/строение:рп Боровский, ул Новая Озерная, дом № 82 | ТП-50Б/фидер 10 кВ-Боровое-2/строение:рп Боровский, ул Новая Озерная, дом № 82 | ТП-50Б/фидер 10 кВ-Боровое-2/строение:рп Боровский, ул Новая Озерная, дом № 82 | рп Боровский, ул Новая Озерная, дом № 82 | 1ф. |  |  | #N/A
1922 | Тюменские ЭС | Тюменские ЭС | Южный РЭС | фидер 0,4 кВ-Фидер №2/ТП-48Б/фидер 10 кВ-Боровое-2/строение:рп Боровский, ул Новая Озерная, дом № 87 | фидер 0,4 кВ-Фидер №2/ТП-48Б/фидер 10 кВ-Боровое-2/строение:рп Боровский, ул Новая Озерная, дом № 87 | фидер 0,4 кВ-Фидер №2/ТП-48Б/фидер 10 кВ-Боровое-2/строение:рп Боровский, ул Новая Озерная, дом № 87 | рп Боровский, ул Новая Озерная, дом № 87 | 3ф.ПР | 1 |  | #N/A
1923 | Тюменские ЭС | Тюменские ЭС | Южный РЭС | ТП:50/ф.:Боровое-2/ПС:Боровое/ строение: рп Боровский, ул Новая Озерная, дом № 87 - А | ТП:50/ф.:Боровое-2/ПС:Боровое/ строение: рп Боровский, ул Новая Озерная, дом № 87 - А | ТП:50/ф.:Боровое-2/ПС:Боровое/ строение: рп Боровский, ул Новая Озерная, дом № 87 - А | рп Боровский, ул Новая Озерная, дом № 87 - А | 3ф.ПР | 1 |  | #N/A
1924 | Тюменские ЭС | Тюменские ЭС | Южный РЭС | ТП:48/ф.:Боровое-2/ПС:Боровое/ строение: рп Боровский, ул Новая Озерная, дом № 89 | ТП:48/ф.:Боровое-2/ПС:Боровое/ строение: рп Боровский, ул Новая Озерная, дом № 89 | ТП:48/ф.:Боровое-2/ПС:Боровое/ строение: рп Боровский, ул Новая Озерная, дом № 89 | рп Боровский, ул Новая Озерная, дом № 89 | 3ф.ПР | 1 |  | #N/A
1925 | Тюменские ЭС | Тюменские ЭС | Южный РЭС | фидер 0,4 кВ-фидер №1/ТП-59Б/фидер 10 кВ-Боровое-2/строение:рп Боровский, ул Новая Озерная, дом № 9 | фидер 0,4 кВ-фидер №1/ТП-59Б/фидер 10 кВ-Боровое-2/строение:рп Боровский, ул Новая Озерная, дом № 9 | фидер 0,4 кВ-фидер №1/ТП-59Б/фидер 10 кВ-Боровое-2/строение:рп Боровский, ул Новая Озерная, дом № 9 | рп Боровский, ул Новая Озерная, дом № 9 | 3ф.ПР | 1 |  | #N/A
1926 | Тюменские ЭС | Тюменские ЭС | Южный РЭС | ТП:48/ф.:Боровое-2/ПС:Боровое/ строение: рп Боровский, ул Новая Озерная, дом № 92 | ТП:48/ф.:Боровое-2/ПС:Боровое/ строение: рп Боровский, ул Новая Озерная, дом № 92 | ТП:48/ф.:Боровое-2/ПС:Боровое/ строение: рп Боровский, ул Новая Озерная, дом № 92 | рп Боровский, ул Новая Озерная, дом № 92 | 1ф. |  |  | #N/A
1927 | Тюменские ЭС | Тюменские ЭС | Южный РЭС | фидер 0,4 кВ-Фидер №3/ТП-48Б/фидер 10 кВ-Боровое-2/строение:рп Боровский, ул Новая Озерная, дом № 94 | фидер 0,4 кВ-Фидер №3/ТП-48Б/фидер 10 кВ-Боровое-2/строение:рп Боровский, ул Новая Озерная, дом № 94 | фидер 0,4 кВ-Фидер №3/ТП-48Б/фидер 10 кВ-Боровое-2/строение:рп Боровский, ул Новая Озерная, дом № 94 | рп Боровский, ул Новая Озерная, дом № 94 | 3ф.ПР | 1 |  | #N/A
1928 | Тюменские ЭС | Тюменские ЭС | Южный РЭС | фидер 0,4 кВ-Фидер №3/ТП-48Б/фидер 10 кВ-Боровое-2/строение:рп Боровский, ул Новая Озерная, дом № 96 | фидер 0,4 кВ-Фидер №3/ТП-48Б/фидер 10 кВ-Боровое-2/строение:рп Боровский, ул Новая Озерная, дом № 96 | фидер 0,4 кВ-Фидер №3/ТП-48Б/фидер 10 кВ-Боровое-2/строение:рп Боровский, ул Новая Озерная, дом № 96 | рп Боровский, ул Новая Озерная, дом № 96 | 3ф.ПР | 1 |  | #N/A
1929 | Тюменские ЭС | Тюменские ЭС | Южный РЭС | ТП:48/ф.:Фидер-3/ПС:Боровое/ строение: рп Боровский, ул Новая Озерная, дом № 98 - УЧ | ТП:48/ф.:Фидер-3/ПС:Боровое/ строение: рп Боровский, ул Новая Озерная, дом № 98 - УЧ | ТП:48/ф.:Фидер-3/ПС:Боровое/ строение: рп Боровский, ул Новая Озерная, дом № 98 - УЧ | рп Боровский, ул Новая Озерная, дом № 98 | 3ф.ПР | 1 |  | #N/A
1930 | Тюменские ЭС | Тюменские ЭС | Южный РЭС | ТП-14Б/фидер 10 кВ-Боровое-2/строение:рп Боровский, пер Лесной, дом № 14 | ТП-14Б/фидер 10 кВ-Боровое-2/строение:рп Боровский, пер Лесной, дом № 14 | ТП-14Б/фидер 10 кВ-Боровое-2/строение:рп Боровский, пер Лесной, дом № 14 | рп Боровский, пер Лесной, дом № 14 | 1ф. |  |  | #N/A
1931 | Тюменские ЭС | Тюменские ЭС | Южный РЭС | ТП-57Б/фидер 10 кВ-33-I/Секция-РП-79Б/строение:рп Боровский, пер Лесной, дом № 24 | ТП-57Б/фидер 10 кВ-33-I/Секция-РП-79Б/строение:рп Боровский, пер Лесной, дом № 24 | ТП-57Б/фидер 10 кВ-33-I/Секция-РП-79Б/строение:рп Боровский, пер Лесной, дом № 24 | рп Боровский, пер Лесной, дом № 24 | 1ф. |  |  | #N/A
1932 | Тюменские ЭС | Тюменские ЭС | Южный РЭС | ТП-57Б/фидер 10 кВ-33-I/Секция-РП-79Б/строение:рп Боровский, пер Лесной, дом № 26 | ТП-57Б/фидер 10 кВ-33-I/Секция-РП-79Б/строение:рп Боровский, пер Лесной, дом № 26 | ТП-57Б/фидер 10 кВ-33-I/Секция-РП-79Б/строение:рп Боровский, пер Лесной, дом № 26 | рп Боровский, пер Лесной, дом № 26 | 1ф. |  |  | #N/A
1933 | Тюменские ЭС | Тюменские ЭС | Южный РЭС | ТП-57Б/фидер 10 кВ-33-I/Секция-РП-79Б/строение:рп Боровский, пер Лесной, дом № 28 | ТП-57Б/фидер 10 кВ-33-I/Секция-РП-79Б/строение:рп Боровский, пер Лесной, дом № 28 | ТП-57Б/фидер 10 кВ-33-I/Секция-РП-79Б/строение:рп Боровский, пер Лесной, дом № 28 | рп Боровский, пер Лесной, дом № 28 | 1ф. |  |  | #N/A
1934 | Тюменские ЭС | Тюменские ЭС | Южный РЭС | ТП-57Б/фидер 10 кВ-33-I/Секция-РП-79Б/строение:рп Боровский, пер Лесной, дом № 30 | ТП-57Б/фидер 10 кВ-33-I/Секция-РП-79Б/строение:рп Боровский, пер Лесной, дом № 30 | ТП-57Б/фидер 10 кВ-33-I/Секция-РП-79Б/строение:рп Боровский, пер Лесной, дом № 30 | рп Боровский, пер Лесной, дом № 30 | 1ф. |  |  | #N/A
1935 | Тюменские ЭС | Тюменские ЭС | Южный РЭС | фидер 0,4 кВ-Поселок/ТП-57Б/фидер 10 кВ-33-I/Секция-РП-79Б/строение:рп Боровский, пер Лесной, дом № | фидер 0,4 кВ-Поселок/ТП-57Б/фидер 10 кВ-33-I/Секция-РП-79Б/строение:рп Боровский, пер Лесной, дом № | фидер 0,4 кВ-Поселок/ТП-57Б/фидер 10 кВ-33-I/Секция-РП-79Б/строение:рп Боровский, пер Лесной, дом № | рп Боровский, пер Лесной, дом № 36 | 3ф.ПР | 1 |  | #N/A
1936 | Тюменские ЭС | Тюменские ЭС | Южный РЭС | ТП-57Б/фидер 10 кВ-33-I/Секция-РП-79Б/строение:рп Боровский, пер Лесной, дом № 38 - Г | ТП-57Б/фидер 10 кВ-33-I/Секция-РП-79Б/строение:рп Боровский, пер Лесной, дом № 38 - Г | ТП-57Б/фидер 10 кВ-33-I/Секция-РП-79Б/строение:рп Боровский, пер Лесной, дом № 38 - Г | рп Боровский, пер Лесной, дом № 38 - Г | 3ф.ПР | 1 |  | #N/A
1937 | Тюменские ЭС | Тюменские ЭС | Южный РЭС | ТП-57Б/фидер 10 кВ-33-I/Секция-РП-79Б/строение:рп Боровский, пер Лесной, дом № 41 | ТП-57Б/фидер 10 кВ-33-I/Секция-РП-79Б/строение:рп Боровский, пер Лесной, дом № 41 | ТП-57Б/фидер 10 кВ-33-I/Секция-РП-79Б/строение:рп Боровский, пер Лесной, дом № 41 | рп Боровский, пер Лесной, дом № 41 | 1ф. |  |  | #N/A
1938 | Тюменские ЭС | Тюменские ЭС | Южный РЭС | ТП:665/ф.:Муллаши/ПС:Винзили/ строение: рп Боровский, пер Лесной, дом № 49 | ТП:665/ф.:Муллаши/ПС:Винзили/ строение: рп Боровский, пер Лесной, дом № 49 | ТП:665/ф.:Муллаши/ПС:Винзили/ строение: рп Боровский, пер Лесной, дом № 49 | рп Боровский, пер Лесной, дом № 49 | 1ф. |  |  | #N/A
1939 | Тюменские ЭС | Тюменские ЭС | Южный РЭС | ТП-57Б/фидер 10 кВ-33-I/Секция-РП-79Б/строение:рп Боровский, пер Лесной, дом № 50 | ТП-57Б/фидер 10 кВ-33-I/Секция-РП-79Б/строение:рп Боровский, пер Лесной, дом № 50 | ТП-57Б/фидер 10 кВ-33-I/Секция-РП-79Б/строение:рп Боровский, пер Лесной, дом № 50 | рп Боровский, пер Лесной, дом № 50 | 3ф.ПР | 1 |  | #N/A
1940 | Тюменские ЭС | Тюменские ЭС | Южный РЭС | ТП-57Б/фидер 10 кВ-33-I/Секция-РП-79Б/строение:рп Боровский, пер Лесной, дом № 52 | ТП-57Б/фидер 10 кВ-33-I/Секция-РП-79Б/строение:рп Боровский, пер Лесной, дом № 52 | ТП-57Б/фидер 10 кВ-33-I/Секция-РП-79Б/строение:рп Боровский, пер Лесной, дом № 52 | рп Боровский, пер Лесной, дом № 52 | 1ф. |  |  | #N/A
1941 | Тюменские ЭС | Тюменские ЭС | Южный РЭС | ТП-57Б/фидер 10 кВ-33-I/Секция-РП-79Б/строение:рп Боровский, пер Лесной, дом № 53 | ТП-57Б/фидер 10 кВ-33-I/Секция-РП-79Б/строение:рп Боровский, пер Лесной, дом № 53 | ТП-57Б/фидер 10 кВ-33-I/Секция-РП-79Б/строение:рп Боровский, пер Лесной, дом № 53 | рп Боровский, пер Лесной, дом № 53 | 1ф. |  |  | #N/A
1942 | Тюменские ЭС | Тюменские ЭС | Южный РЭС | ТП-57Б/фидер 10 кВ-33-I/Секция-РП-79Б/строение:рп Боровский, пер Лесной, дом № 54 | ТП-57Б/фидер 10 кВ-33-I/Секция-РП-79Б/строение:рп Боровский, пер Лесной, дом № 54 | ТП-57Б/фидер 10 кВ-33-I/Секция-РП-79Б/строение:рп Боровский, пер Лесной, дом № 54 | рп Боровский, пер Лесной, дом № 54 | 1ф. |  |  | #N/A
1943 | Тюменские ЭС | Тюменские ЭС | Южный РЭС | ТП-57Б/фидер 10 кВ-33-I/Секция-РП-79Б/строение:рп Боровский, пер Лесной, дом № 55 | ТП-57Б/фидер 10 кВ-33-I/Секция-РП-79Б/строение:рп Боровский, пер Лесной, дом № 55 | ТП-57Б/фидер 10 кВ-33-I/Секция-РП-79Б/строение:рп Боровский, пер Лесной, дом № 55 | рп Боровский, пер Лесной, дом № 55 | 3ф.ПР | 1 |  | #N/A
1944 | Тюменские ЭС | Тюменские ЭС | Южный РЭС | ТП-57Б/фидер 10 кВ-33-I/Секция-РП-79Б/строение:рп Боровский, пер Лесной, дом № 60 | ТП-57Б/фидер 10 кВ-33-I/Секция-РП-79Б/строение:рп Боровский, пер Лесной, дом № 60 | ТП-57Б/фидер 10 кВ-33-I/Секция-РП-79Б/строение:рп Боровский, пер Лесной, дом № 60 | рп Боровский, пер Лесной, дом № 60 | 3ф.ПР | 1 |  | #N/A
1945 | Тюменские ЭС | Тюменские ЭС | Южный РЭС | ТП-57Б/фидер 10 кВ-33-I/Секция-РП-79Б/строение:рп Боровский, пер Лесной, дом № 64 | ТП-57Б/фидер 10 кВ-33-I/Секция-РП-79Б/строение:рп Боровский, пер Лесной, дом № 64 | ТП-57Б/фидер 10 кВ-33-I/Секция-РП-79Б/строение:рп Боровский, пер Лесной, дом № 64 | рп Боровский, пер Лесной, дом № 64 | 1ф. |  |  | #N/A
1946 | Тюменские ЭС | Тюменские ЭС | Южный РЭС | Ульяновская, ф. "Вагай-1" яч. 7, ТП-1/В, ф.Булочная (яч1а1) ТП-1/В, булочный цех | Ульяновская, ф. "Вагай-1" яч. 7, ТП-1/В, ф.Булочная (яч1а1) ТП-1/В, булочный цех | Ульяновская, ф. "Вагай-1" яч. 7, ТП-1/В, ф.Булочная (яч1а1) ТП-1/В, булочный цех | 626240, Тюменская обл, Вагайский р-н, Вагай с, Лесной пер, дом 1 | 3ф.ТТ |  | 1 | #N/A
1947 | Тюменские ЭС | Тюменские ЭС | Южный РЭС | ПС-СУЭНКО/строение:рп Боровский, ул Мира, дом № 15 | ПС-СУЭНКО/строение:рп Боровский, ул Мира, дом № 15 | ПС-СУЭНКО/строение:рп Боровский, ул Мира, дом № 15 | рп Боровский, ул Мира, дом № 15, кв.5 | 1ф. |  |  | #N/A
1948 | Тюменские ЭС | Тюменские ЭС | Южный РЭС | ПС-СУЭНКО/строение:рп Боровский, ул Мира, дом № 15 | ПС-СУЭНКО/строение:рп Боровский, ул Мира, дом № 15 | ПС-СУЭНКО/строение:рп Боровский, ул Мира, дом № 15 | рп Боровский, ул Мира, дом № 15, кв.7 | 1ф. |  |  | #N/A
1949 | Тюменские ЭС | Тюменские ЭС | Южный РЭС | ПС-СУЭНКО/строение:рп Боровский, ул Мира, дом № 19 | ПС-СУЭНКО/строение:рп Боровский, ул Мира, дом № 19 | ПС-СУЭНКО/строение:рп Боровский, ул Мира, дом № 19 | рп Боровский, ул Мира, дом № 19, кв.34, | 1ф. |  |  | #N/A
1950 | Тюменские ЭС | Тюменские ЭС | Южный РЭС | ПС-СУЭНКО/строение:рп Боровский, ул Мира, дом № 19 | ПС-СУЭНКО/строение:рп Боровский, ул Мира, дом № 19 | ПС-СУЭНКО/строение:рп Боровский, ул Мира, дом № 19 | рп Боровский, ул Мира, дом № 19, кв.41, | 1ф. |  |  | #N/A
1951 | Тюменские ЭС | Тюменские ЭС | Южный РЭС | ПС-СУЭНКО/строение:рп Боровский, ул Мира, дом № 20 | ПС-СУЭНКО/строение:рп Боровский, ул Мира, дом № 20 | ПС-СУЭНКО/строение:рп Боровский, ул Мира, дом № 20 | рп Боровский, ул Мира, дом № 20, кв.35, | 1ф. |  |  | #N/A
1952 | Тюменские ЭС | Тюменские ЭС | Южный РЭС | фидер 0,4 кВ-Молодежная/ТП-21Б*/фидер 10 кВ-Боровое-1/строение:рп Боровский, ул Мира, дом № 23 - 13 | фидер 0,4 кВ-Молодежная/ТП-21Б*/фидер 10 кВ-Боровое-1/строение:рп Боровский, ул Мира, дом № 23 - 13 | фидер 0,4 кВ-Молодежная/ТП-21Б*/фидер 10 кВ-Боровое-1/строение:рп Боровский, ул Мира, дом № 23 - 13 | рп Боровский, ул Мира, дом № 23 - 13 | 3ф.ПР | 1 |  | #N/A
1953 | Тюменские ЭС | Тюменские ЭС | Южный РЭС | ПС-СУЭНКО/строение:рп Боровский, ул Мира, дом № 24 | ПС-СУЭНКО/строение:рп Боровский, ул Мира, дом № 24 | ПС-СУЭНКО/строение:рп Боровский, ул Мира, дом № 24 | рп Боровский, ул Мира, дом № 24, кв.6, | 1ф. |  |  | #N/A
1954 | Тюменские ЭС | Тюменские ЭС | Южный РЭС | ТП:665/ф.:Муллаши/ПС:Винзили/ строение: рп Боровский, ул Мира, дом № 4 | ТП:665/ф.:Муллаши/ПС:Винзили/ строение: рп Боровский, ул Мира, дом № 4 | ТП:665/ф.:Муллаши/ПС:Винзили/ строение: рп Боровский, ул Мира, дом № 4 | рп Боровский, ул Мира, дом № 4 | 1ф. |  |  | #N/A
1955 | Тюменские ЭС | Тюменские ЭС | Южный РЭС | ТП:665/ф.:Муллаши/ПС:Винзили/ строение: рп Боровский, ул Мира, дом № 5 | ТП:665/ф.:Муллаши/ПС:Винзили/ строение: рп Боровский, ул Мира, дом № 5 | ТП:665/ф.:Муллаши/ПС:Винзили/ строение: рп Боровский, ул Мира, дом № 5 | рп Боровский, ул Мира, дом № 5 | 3ф.ПР | 1 |  | #N/A
1956 | Тюменские ЭС | Тюменские ЭС | Южный РЭС | ТП:665/ф.:Муллаши/ПС:Винзили/ строение: рп Боровский, ул Мира, дом № 6 | ТП:665/ф.:Муллаши/ПС:Винзили/ строение: рп Боровский, ул Мира, дом № 6 | ТП:665/ф.:Муллаши/ПС:Винзили/ строение: рп Боровский, ул Мира, дом № 6 | рп Боровский, ул Мира, дом № 6 | 1ф. |  |  | #N/A
1957 | Тюменские ЭС | Тюменские ЭС | Южный РЭС | ПС Боровое, Яч.11 Боровое-1 (прием), ТП-83Б, Ж/д Мира 30 ввод-1, | ПС Боровое, Яч.11 Боровое-1 (прием), ТП-83Б, Ж/д Мира 30 ввод-1, | ПС Боровое, Яч.11 Боровое-1 (прием), ТП-83Б, Ж/д Мира 30 ввод-1, | 625504, Тюменская обл, Тюменский р-н, Боровский рп, Мира ул, дом № 30 | 3ф.ТТ |  | 1 | #N/A
1958 | Тюменские ЭС | Тюменские ЭС | Южный РЭС | ПС Боровое, Яч.11 Боровое-1 (прием), ТП-83Б, Ж/д Мира 30 ввод-1, | ПС Боровое, Яч.11 Боровое-1 (прием), ТП-83Б, Ж/д Мира 30 ввод-1, | ПС Боровое, Яч.11 Боровое-1 (прием), ТП-83Б, Ж/д Мира 30 ввод-1, | 625504, Тюменская обл, Тюменский р-н, Боровский рп, Мира ул, дом № 30 | 3ф.ТТ |  | 1 | #N/A
1959 | Тюменские ЭС | Тюменские ЭС | Южный РЭС | ПС Боровое, Яч.11 Боровое-1 (прием), ТП-83Б, Ж/д Мира 30 ввод-1, | ПС Боровое, Яч.11 Боровое-1 (прием), ТП-83Б, Ж/д Мира 30 ввод-1, | ПС Боровое, Яч.11 Боровое-1 (прием), ТП-83Б, Ж/д Мира 30 ввод-1, | 625504, Тюменская обл, Тюменский р-н, Боровский рп, Мира ул, дом № 30 | 3ф.ТТ |  | 1 | #N/A
1960 | Тюменские ЭС | Тюменские ЭС | Южный РЭС | ПС Боровое, Яч.11 Боровое-1 (прием), ТП-83Б, Ж/д Мира 32 ввод-1, Ж/д Мира 32 (ООО Спектр-В) | ПС Боровое, Яч.11 Боровое-1 (прием), ТП-83Б, Ж/д Мира 32 ввод-1, Ж/д Мира 32 (ООО Спектр-В) | ПС Боровое, Яч.11 Боровое-1 (прием), ТП-83Б, Ж/д Мира 32 ввод-1, Ж/д Мира 32 (ООО Спектр-В) | 625504, Тюменская обл, Тюменский р-н, Боровский рп, Мира ул, дом № 32 | 3ф.ПР | 1 |  | #N/A
1961 | Тюменские ЭС | Тюменские ЭС | Южный РЭС | ПС Боровое, Яч.11 Боровое-1 (прием), ТП-83Б, Ж/д Мира 32 ввод-1, Ж/д Мира 32 (ООО Спектр-В) | ПС Боровое, Яч.11 Боровое-1 (прием), ТП-83Б, Ж/д Мира 32 ввод-1, Ж/д Мира 32 (ООО Спектр-В) | ПС Боровое, Яч.11 Боровое-1 (прием), ТП-83Б, Ж/д Мира 32 ввод-1, Ж/д Мира 32 (ООО Спектр-В) | 625504, Тюменская обл, Тюменский р-н, Боровский рп, Мира ул, дом № 32 | 3ф.ПР | 1 |  | #N/A
1962 | Тюменские ЭС | Тюменские ЭС | Южный РЭС | фидер 0,4 кВ-Фидер №4/ТП-48Б/фидер 10 кВ-Боровое-2/строение:рп Боровский, ул Озерная, дом № 126 | фидер 0,4 кВ-Фидер №4/ТП-48Б/фидер 10 кВ-Боровое-2/строение:рп Боровский, ул Озерная, дом № 126 | фидер 0,4 кВ-Фидер №4/ТП-48Б/фидер 10 кВ-Боровое-2/строение:рп Боровский, ул Озерная, дом № 126 | рп Боровский, ул Озерная, дом № 126 | 3ф.ПР | 1 |  | #N/A
1963 | Тюменские ЭС | Тюменские ЭС | Южный РЭС | ТП:665/ф.:Муллаши/ПС:Винзили/ строение: рп Боровский, ул Тельмана, дом № 37 | ТП:665/ф.:Муллаши/ПС:Винзили/ строение: рп Боровский, ул Тельмана, дом № 37 | ТП:665/ф.:Муллаши/ПС:Винзили/ строение: рп Боровский, ул Тельмана, дом № 37 | рп Боровский, ул Тельмана, дом № 37 | 1ф. |  |  | #N/A
1964 | Тюменские ЭС | Тюменские ЭС | Южный РЭС | ТП:665/ф.:Муллаши/ПС:Винзили/ строение: рп Боровский, ул Тельмана, дом № 39 | ТП:665/ф.:Муллаши/ПС:Винзили/ строение: рп Боровский, ул Тельмана, дом № 39 | ТП:665/ф.:Муллаши/ПС:Винзили/ строение: рп Боровский, ул Тельмана, дом № 39 | рп Боровский, ул Тельмана, дом № 39 | 3ф.ПР | 1 |  | #N/A
1965 | Тюменские ЭС | Тюменские ЭС | Южный РЭС | ТП:665/ф.:Муллаши/ПС:Винзили/ строение: рп Боровский, ул Б.Мареевых, дом № 15 | ТП:665/ф.:Муллаши/ПС:Винзили/ строение: рп Боровский, ул Б.Мареевых, дом № 15 | ТП:665/ф.:Муллаши/ПС:Винзили/ строение: рп Боровский, ул Б.Мареевых, дом № 15 | рп Боровский, ул Б.Мареевых, дом № 15 | 1ф. |  |  | #N/A
1966 | Тюменские ЭС | Тюменские ЭС | Южный РЭС | фидер 0,4 кВ-Новоселов/ТП-39Б/фидер 10 кВ-Холодильник (1,2)/строение:рп Боровский, ул Б.Мареевых, до | фидер 0,4 кВ-Новоселов/ТП-39Б/фидер 10 кВ-Холодильник (1,2)/строение:рп Боровский, ул Б.Мареевых, до | фидер 0,4 кВ-Новоселов/ТП-39Б/фидер 10 кВ-Холодильник (1,2)/строение:рп Боровский, ул Б.Мареевых, до | рп Боровский, ул Б.Мареевых, дом № 17 | 3ф.ПР | 1 |  | #N/A
1967 | Тюменские ЭС | Тюменские ЭС | Южный РЭС | ТП:665/ф.:Муллаши/ПС:Винзили/ строение: рп Боровский, ул Б.Мареевых, дом № 19 | ТП:665/ф.:Муллаши/ПС:Винзили/ строение: рп Боровский, ул Б.Мареевых, дом № 19 | ТП:665/ф.:Муллаши/ПС:Винзили/ строение: рп Боровский, ул Б.Мареевых, дом № 19 | рп Боровский, ул Б.Мареевых, дом № 19 | 1ф. |  |  | #N/A
1968 | Тюменские ЭС | Тюменские ЭС | Южный РЭС | ПС-СУЭНКО/строение:рп Боровский, ул Максима Горького, дом № 11 | ПС-СУЭНКО/строение:рп Боровский, ул Максима Горького, дом № 11 | ПС-СУЭНКО/строение:рп Боровский, ул Максима Горького, дом № 11 |  | 1ф. |  |  | #N/A
1969 | Тюменские ЭС | Тюменские ЭС | Южный РЭС | ПС-СУЭНКО/строение:рп Боровский, ул Максима Горького, дом № 11 | ПС-СУЭНКО/строение:рп Боровский, ул Максима Горького, дом № 11 | ПС-СУЭНКО/строение:рп Боровский, ул Максима Горького, дом № 11 |  | 1ф. |  |  | #N/A
1970 | Тюменские ЭС | Тюменские ЭС | Южный РЭС | ПС-СУЭНКО/строение:рп Боровский, ул Максима Горького, дом № 11 | ПС-СУЭНКО/строение:рп Боровский, ул Максима Горького, дом № 11 | ПС-СУЭНКО/строение:рп Боровский, ул Максима Горького, дом № 11 |  | 1ф. |  |  | #N/A
1971 | Тюменские ЭС | Тюменские ЭС | Южный РЭС | ТП-11 Б/фидер 10 кВ-Боровое-1/строение:рп Боровский, ул Максима Горького, дом № 23 | ТП-11 Б/фидер 10 кВ-Боровое-1/строение:рп Боровский, ул Максима Горького, дом № 23 | ТП-11 Б/фидер 10 кВ-Боровое-1/строение:рп Боровский, ул Максима Горького, дом № 23 |  | 1ф. |  |  | #N/A
1972 | Тюменские ЭС | Тюменские ЭС | Южный РЭС | ПС-СУЭНКО/строение:рп Боровский, ул Максима Горького, дом № 7 (1) | ПС-СУЭНКО/строение:рп Боровский, ул Максима Горького, дом № 7 (1) | ПС-СУЭНКО/строение:рп Боровский, ул Максима Горького, дом № 7 (1) |  | 3ф.ПР | 1 |  | #N/A
1973 | Тюменские ЭС | Тюменские ЭС | Южный РЭС | ПС-СУЭНКО/строение:рп Боровский, ул Максима Горького, дом № 7 | ПС-СУЭНКО/строение:рп Боровский, ул Максима Горького, дом № 7 | ПС-СУЭНКО/строение:рп Боровский, ул Максима Горького, дом № 7 |  | 1ф. |  |  | #N/A
1974 | Тюменские ЭС | Тюменские ЭС | Южный РЭС | Дом, рп Винзили, ул Сосновая, дом № 3 | Дом, рп Винзили, ул Сосновая, дом № 3 | Дом, рп Винзили, ул Сосновая, дом № 3 |  | 1ф. |  |  | #N/A
1975 | Тюменские ЭС | Тюменские ЭС | Южный РЭС | Дом, рп Винзили, ул Сосновая, дом № 14 | Дом, рп Винзили, ул Сосновая, дом № 14 | Дом, рп Винзили, ул Сосновая, дом № 14 |  | 1ф. |  |  | #N/A
1976 | Тюменские ЭС | Тюменские ЭС | Южный РЭС | Дом, рп Винзили, ул Сосновая, дом № 14 - В | Дом, рп Винзили, ул Сосновая, дом № 14 - В | Дом, рп Винзили, ул Сосновая, дом № 14 - В | ВРУ 0,23 кВ на фасаде жилого дома | 1ф. |  |  | #N/A
1977 | Тюменские ЭС | Тюменские ЭС | Южный РЭС | ПС-110/10кВ "Винзили", ВЛ-10кВ ф. Домостроитель, ТП-660,625530, Тюменская обл, Тюменский р-н, Винзили рп, Сосновая ул, дом № 19 | ПС-110/10кВ "Винзили", ВЛ-10кВ ф. Домостроитель, ТП-660,625530, Тюменская обл, Тюменский р-н, Винзили рп, Сосновая ул, дом № 19 | ПС-110/10кВ "Винзили", ВЛ-10кВ ф. Домостроитель, ТП-660,625530, Тюменская обл, Тюменский р-н, Винзили рп, Сосновая ул, дом № 19 | ТП РУ-0,4 кВ ввод | 3ф.ТТ |  | 1 | #N/A
1978 | Тюменские ЭС | Тюменские ЭС | Южный РЭС | Котельная ул.Сосновая 1, п.Винзили (34245965),625530, Тюменская обл, Тюменский р-н, Винзили рп, Сосновая ул | Котельная ул.Сосновая 1, п.Винзили (34245965),625530, Тюменская обл, Тюменский р-н, Винзили рп, Сосновая ул | Котельная ул.Сосновая 1, п.Винзили (34245965),625530, Тюменская обл, Тюменский р-н, Винзили рп, Сосновая ул | котельная | 3ф.ТТ |  | 1 | #N/A
1979 | Тюменские ЭС | Тюменские ЭС | Южный РЭС | Собственники помещений в МКД г.Тюмень,ул.Сосновая 1,2,3,625530, Тюменская обл, Тюменский р-н, Винзили рп, Сосновая ул, дом № 1 | Собственники помещений в МКД г.Тюмень,ул.Сосновая 1,2,3,625530, Тюменская обл, Тюменский р-н, Винзили рп, Сосновая ул, дом № 1 | Собственники помещений в МКД г.Тюмень,ул.Сосновая 1,2,3,625530, Тюменская обл, Тюменский р-н, Винзили рп, Сосновая ул, дом № 1 |  | 1ф. |  |  | #N/A
1980 | Тюменские ЭС | Тюменские ЭС | Южный РЭС | Дом, 625530, Тюменская обл, Тюменский р-н, Винзили рп, Южный мкр, уч. № 72 | Дом, 625530, Тюменская обл, Тюменский р-н, Винзили рп, Южный мкр, уч. № 72 | Дом, 625530, Тюменская обл, Тюменский р-н, Винзили рп, Южный мкр, уч. № 72 | На опоре | 1ф. |  |  | #N/A
1981 | Тюменские ЭС | Тюменские ЭС | Южный РЭС | Дом, 625530, Тюменская обл, Тюменский р-н, Винзили рп, мкр. Южный, уч. 259А | Дом, 625530, Тюменская обл, Тюменский р-н, Винзили рп, мкр. Южный, уч. 259А | Дом, 625530, Тюменская обл, Тюменский р-н, Винзили рп, мкр. Южный, уч. 259А |  | 3ф.ПР | 1 |  | #N/A
1982 | Тюменские ЭС | Тюменские ЭС | Южный РЭС | Дом, 625530, Тюменская обл, Тюменский р-н, Винзили рп, мкр. Южный, к/н72:17:0301006:1697 | Дом, 625530, Тюменская обл, Тюменский р-н, Винзили рп, мкр. Южный, к/н72:17:0301006:1697 | Дом, 625530, Тюменская обл, Тюменский р-н, Винзили рп, мкр. Южный, к/н72:17:0301006:1697 |  | 3ф.ПР | 1 |  | #N/A
1983 | Тюменские ЭС | Тюменские ЭС | Южный РЭС | Дом, 625530, Тюменская обл, Тюменский р-н, Винзили, мкр. Южный, к/н72:17:0301006:123 | Дом, 625530, Тюменская обл, Тюменский р-н, Винзили, мкр. Южный, к/н72:17:0301006:123 | Дом, 625530, Тюменская обл, Тюменский р-н, Винзили, мкр. Южный, к/н72:17:0301006:123 |  | 3ф.ПР | 1 |  | #N/A
1984 | Тюменские ЭС | Тюменские ЭС | Южный РЭС | Дом, 625530, Тюменская обл, Тюменский р-н, Винзили рп, Южный мкр, дом 204 | Дом, 625530, Тюменская обл, Тюменский р-н, Винзили рп, Южный мкр, дом 204 | Дом, 625530, Тюменская обл, Тюменский р-н, Винзили рп, Южный мкр, дом 204 | На опоре | 1ф. |  |  | #N/A
1985 | Тюменские ЭС | Тюменские ЭС | Южный РЭС | Дом, 625530, Тюменская обл, Тюменский р-н, Винзили, мкр. Южный, уч.112 | Дом, 625530, Тюменская обл, Тюменский р-н, Винзили, мкр. Южный, уч.112 | Дом, 625530, Тюменская обл, Тюменский р-н, Винзили, мкр. Южный, уч.112 |  | 3ф.ПР | 1 |  | #N/A
1986 | Тюменские ЭС | Тюменские ЭС | Южный РЭС | Дом, 625530, Тюменская обл, Тюменский р-н, Винзили мкр. Южный, ул. Столичная, уч.236Б | Дом, 625530, Тюменская обл, Тюменский р-н, Винзили мкр. Южный, ул. Столичная, уч.236Б | Дом, 625530, Тюменская обл, Тюменский р-н, Винзили мкр. Южный, ул. Столичная, уч.236Б |  | 3ф.ПР | 1 |  | #N/A
1987 | Тюменские ЭС | Тюменские ЭС | Южный РЭС | Дом, 625530, Тюменская обл, Тюменский р-н, Винзили рп, Южный мкр, Надежды | Дом, 625530, Тюменская обл, Тюменский р-н, Винзили рп, Южный мкр, Надежды | Дом, 625530, Тюменская обл, Тюменский р-н, Винзили рп, Южный мкр, Надежды | На опоре | 1ф. |  |  | #N/A
1988 | Тюменские ЭС | Тюменские ЭС | Южный РЭС | Дом, 625530, Тюменская обл, Тюменский р-н, Винзили рп, Южный мкр, дом 283 | Дом, 625530, Тюменская обл, Тюменский р-н, Винзили рп, Южный мкр, дом 283 | Дом, 625530, Тюменская обл, Тюменский р-н, Винзили рп, Южный мкр, дом 283 |  | 1ф. |  |  | #N/A
1989 | Тюменские ЭС | Тюменские ЭС | Южный РЭС | Дом, 625530, Тюменская обл, Тюменский р-н, Винзили рп, Южный мкр, дом 351 | Дом, 625530, Тюменская обл, Тюменский р-н, Винзили рп, Южный мкр, дом 351 | Дом, 625530, Тюменская обл, Тюменский р-н, Винзили рп, Южный мкр, дом 351 |  | 3ф.ПР | 1 |  | #N/A
1990 | Тюменские ЭС | Тюменские ЭС | Южный РЭС | Дом, 625530, Тюменская обл, Тюменский р-н, Винзили рп, Южный мкр, Надежды 76 | Дом, 625530, Тюменская обл, Тюменский р-н, Винзили рп, Южный мкр, Надежды 76 | Дом, 625530, Тюменская обл, Тюменский р-н, Винзили рп, Южный мкр, Надежды 76 |  | 3ф.ПР | 1 |  | #N/A
1991 | Тюменские ЭС | Тюменские ЭС | Южный РЭС | Дом, рп Винзили, мкр Южный, ул Рублевская, дом № 232 | Дом, рп Винзили, мкр Южный, ул Рублевская, дом № 232 | Дом, рп Винзили, мкр Южный, ул Рублевская, дом № 232 | ВРУ-0,23 кВ гараж | 1ф. |  |  | #N/A
1992 | Тюменские ЭС | Тюменские ЭС | Южный РЭС | Дом, рп Винзили, мкр Южный, ул Надежды, дом № 339 | Дом, рп Винзили, мкр Южный, ул Надежды, дом № 339 | Дом, рп Винзили, мкр Южный, ул Надежды, дом № 339 | ВРУ-0,4 кВ на опоре | 1ф. |  |  | #N/A
1993 | Тюменские ЭС | Тюменские ЭС | Южный РЭС | Дом, рп Винзили, мкр Южный, дом № 225 | Дом, рп Винзили, мкр Южный, дом № 225 | Дом, рп Винзили, мкр Южный, дом № 225 | ВРУ-0,23 кВ жилого дома | 1ф. |  |  | #N/A
1994 | Тюменские ЭС | Тюменские ЭС | Южный РЭС | Дом, рп Винзили, мкр Южный, дом № 278 | Дом, рп Винзили, мкр Южный, дом № 278 | Дом, рп Винзили, мкр Южный, дом № 278 | ВРУ-0,23 кВ жилого дома | 1ф. |  |  | #N/A
1995 | Тюменские ЭС | Тюменские ЭС | Южный РЭС | Дом, рп Винзили, мкр Южный, дом № 0 | Дом, рп Винзили, мкр Южный, дом № 0 | Дом, рп Винзили, мкр Южный, дом № 0 | опора ВЛ | 1ф. |  |  | #N/A
1996 | Тюменские ЭС | Тюменские ЭС | Южный РЭС | Дом, рп Винзили, мкр Южный, дом № 0 | Дом, рп Винзили, мкр Южный, дом № 0 | Дом, рп Винзили, мкр Южный, дом № 0 | опора ВЛ | 3ф.ПР | 1 |  | #N/A
1997 | Тюменские ЭС | Тюменские ЭС | Южный РЭС | Земельный участок, рп Винзили, мкр Южный, дом № 150 | Земельный участок, рп Винзили, мкр Южный, дом № 150 | Земельный участок, рп Винзили, мкр Южный, дом № 150 | опора ВЛ | 3ф.ПР | 1 |  | #N/A
1998 | Тюменские ЭС | Тюменские ЭС | Южный РЭС | Дом, рп Винзили, мкр Южный, дом № 366 | Дом, рп Винзили, мкр Южный, дом № 366 | Дом, рп Винзили, мкр Южный, дом № 366 | Опора | 3ф.ПР | 1 |  | #N/A
1999 | Тюменские ЭС | Тюменские ЭС | Южный РЭС | Дом, рп Винзили, мкр Южный, дом № 0 | Дом, рп Винзили, мкр Южный, дом № 0 | Дом, рп Винзили, мкр Южный, дом № 0 | опора ВЛ | 3ф.ПР | 1 |  | #N/A
2000 | Тюменские ЭС | Тюменские ЭС | Южный РЭС | Дом, рп Винзили, мкр Южный, дом № 0 | Дом, рп Винзили, мкр Южный, дом № 0 | Дом, рп Винзили, мкр Южный, дом № 0 | опора ВЛ | 3ф.ПР | 1 |  | #N/A
2001 | Тюменские ЭС | Тюменские ЭС | Южный РЭС | Дом, рп Винзили, мкр Южный, дом № 0 | Дом, рп Винзили, мкр Южный, дом № 0 | Дом, рп Винзили, мкр Южный, дом № 0 | опора ВЛ | 3ф.ПР | 1 |  | #N/A
2002 | Тюменские ЭС | Тюменские ЭС | Южный РЭС | Дом, Тюменский р-н, рп Винзили, мкр Южный, дом № 145 | Дом, Тюменский р-н, рп Винзили, мкр Южный, дом № 145 | Дом, Тюменский р-н, рп Винзили, мкр Южный, дом № 145 |  | 3ф.ПР | 1 |  | #N/A
2003 | Тюменские ЭС | Тюменские ЭС | Южный РЭС | Дом, рп Винзили, мкр Южный, дом № 224 | Дом, рп Винзили, мкр Южный, дом № 224 | Дом, рп Винзили, мкр Южный, дом № 224 | Э/э Гараж | 1ф. |  |  | #N/A
2004 | Тюменские ЭС | Тюменские ЭС | Южный РЭС | Дом, Тюменский р-н, рп Винзили, мкр Южный, дом № 169 | Дом, Тюменский р-н, рп Винзили, мкр Южный, дом № 169 | Дом, Тюменский р-н, рп Винзили, мкр Южный, дом № 169 | ВРУ-0,23 кВ гараж | 1ф. |  |  | #N/A
2005 | Тюменские ЭС | Тюменские ЭС | Южный РЭС | Дом, Тюменский р-н, рп Винзили, мкр Южный, дом № 233 | Дом, Тюменский р-н, рп Винзили, мкр Южный, дом № 233 | Дом, Тюменский р-н, рп Винзили, мкр Южный, дом № 233 |  | 3ф.ПР | 1 |  | #N/A
2006 | Тюменские ЭС | Тюменские ЭС | Южный РЭС | Дом, Тюменский р-н, рп Винзили, мкр Южный, дом № 125 | Дом, Тюменский р-н, рп Винзили, мкр Южный, дом № 125 | Дом, Тюменский р-н, рп Винзили, мкр Южный, дом № 125 |  | 3ф.ПР | 1 |  | #N/A
2007 | Тюменские ЭС | Тюменские ЭС | Южный РЭС | Дом, Тюменский р-н, рп Винзили, мкр Южный, дом № 62 | Дом, Тюменский р-н, рп Винзили, мкр Южный, дом № 62 | Дом, Тюменский р-н, рп Винзили, мкр Южный, дом № 62 | ВРУ-0,23 кВ на опоре | 1ф. |  |  | #N/A
2008 | Тюменские ЭС | Тюменские ЭС | Южный РЭС | Дом, Тюменский р-н, рп Винзили, мкр Южный, дом № 321 | Дом, Тюменский р-н, рп Винзили, мкр Южный, дом № 321 | Дом, Тюменский р-н, рп Винзили, мкр Южный, дом № 321 |  | 1ф. |  |  | #N/A
2009 | Тюменские ЭС | Тюменские ЭС | Южный РЭС | Дом, Тюменский р-н, рп Винзили, мкр Южный, дом № 25 | Дом, Тюменский р-н, рп Винзили, мкр Южный, дом № 25 | Дом, Тюменский р-н, рп Винзили, мкр Южный, дом № 25 | На опоре | 1ф. |  |  | #N/A
2010 | Тюменские ЭС | Тюменские ЭС | Южный РЭС | Дом, Тюменский р-н, рп Винзили, мкр Южный, дом № 163 | Дом, Тюменский р-н, рп Винзили, мкр Южный, дом № 163 | Дом, Тюменский р-н, рп Винзили, мкр Южный, дом № 163 |  | 1ф. |  |  | #N/A
2011 | Тюменские ЭС | Тюменские ЭС | Южный РЭС | Дом, Тюменский р-н, рп Винзили, мкр Южный, дом № 228 | Дом, Тюменский р-н, рп Винзили, мкр Южный, дом № 228 | Дом, Тюменский р-н, рп Винзили, мкр Южный, дом № 228 |  | 1ф. |  |  | #N/A
2012 | Тюменские ЭС | Тюменские ЭС | Южный РЭС | Дом, Тюменский р-н, рп Винзили, мкр Южный, дом № 227 | Дом, Тюменский р-н, рп Винзили, мкр Южный, дом № 227 | Дом, Тюменский р-н, рп Винзили, мкр Южный, дом № 227 |  | 1ф. |  |  | #N/A
2013 | Тюменские ЭС | Тюменские ЭС | Южный РЭС | Дом, Тюменский р-н, рп Винзили, мкр Южный, дом № 266 | Дом, Тюменский р-н, рп Винзили, мкр Южный, дом № 266 | Дом, Тюменский р-н, рп Винзили, мкр Южный, дом № 266 |  | 1ф. |  |  | #N/A
2014 | Тюменские ЭС | Тюменские ЭС | Южный РЭС | Дом, Тюменский р-н, рп Винзили, мкр Южный, дом № 266 | Дом, Тюменский р-н, рп Винзили, мкр Южный, дом № 266 | Дом, Тюменский р-н, рп Винзили, мкр Южный, дом № 266 | На опоре | 1ф. |  |  | #N/A
2015 | Тюменские ЭС | Тюменские ЭС | Южный РЭС | Дом, Тюменский р-н, рп Винзили, мкр Южный, дом № 279 | Дом, Тюменский р-н, рп Винзили, мкр Южный, дом № 279 | Дом, Тюменский р-н, рп Винзили, мкр Южный, дом № 279 |  | 1ф. |  |  | #N/A
2016 | Тюменские ЭС | Тюменские ЭС | Южный РЭС | Дом, Тюменский р-н, рп Винзили, мкр Южный, дом № 277 | Дом, Тюменский р-н, рп Винзили, мкр Южный, дом № 277 | Дом, Тюменский р-н, рп Винзили, мкр Южный, дом № 277 |  | 1ф. |  |  | #N/A
2017 | Тюменские ЭС | Тюменские ЭС | Южный РЭС | Дом, Тюменский р-н, рп Винзили, мкр Южный, дом № 116 | Дом, Тюменский р-н, рп Винзили, мкр Южный, дом № 116 | Дом, Тюменский р-н, рп Винзили, мкр Южный, дом № 116 |  | 1ф. |  |  | #N/A
2018 | Тюменские ЭС | Тюменские ЭС | Южный РЭС | Дом, Тюменский р-н, рп Винзили, мкр Южный, дом № 161 | Дом, Тюменский р-н, рп Винзили, мкр Южный, дом № 161 | Дом, Тюменский р-н, рп Винзили, мкр Южный, дом № 161 |  | 1ф. |  |  | #N/A
2019 | Тюменские ЭС | Тюменские ЭС | Южный РЭС | Дом, Тюменский р-н, рп Винзили, мкр Южный, дом № 122 | Дом, Тюменский р-н, рп Винзили, мкр Южный, дом № 122 | Дом, Тюменский р-н, рп Винзили, мкр Южный, дом № 122 | На опоре | 1ф. |  |  | #N/A
2020 | Тюменские ЭС | Тюменские ЭС | Южный РЭС | Дом, Тюменский р-н, рп Винзили, мкр Южный, дом № 118 | Дом, Тюменский р-н, рп Винзили, мкр Южный, дом № 118 | Дом, Тюменский р-н, рп Винзили, мкр Южный, дом № 118 |  | 1ф. |  |  | #N/A
2021 | Тюменские ЭС | Тюменские ЭС | Южный РЭС | Дом, Тюменский р-н, рп Винзили, мкр Южный, дом № 96 | Дом, Тюменский р-н, рп Винзили, мкр Южный, дом № 96 | Дом, Тюменский р-н, рп Винзили, мкр Южный, дом № 96 | ВРУ-0,23 кВ на опоре | 1ф. |  |  | #N/A
2022 | Тюменские ЭС | Тюменские ЭС | Южный РЭС | Дом, Тюменский р-н, рп Винзили, мкр Южный, дом № 7 | Дом, Тюменский р-н, рп Винзили, мкр Южный, дом № 7 | Дом, Тюменский р-н, рп Винзили, мкр Южный, дом № 7 |  | 1ф. |  |  | #N/A
2023 | Тюменские ЭС | Тюменские ЭС | Южный РЭС | Дом, Тюменский р-н, рп Винзили, мкр Южный, дом № 7 | Дом, Тюменский р-н, рп Винзили, мкр Южный, дом № 7 | Дом, Тюменский р-н, рп Винзили, мкр Южный, дом № 7 |  | 1ф. |  |  | #N/A
2024 | Тюменские ЭС | Тюменские ЭС | Южный РЭС | Дом, Тюменский р-н, рп Винзили, мкр Южный, дом № 19 | Дом, Тюменский р-н, рп Винзили, мкр Южный, дом № 19 | Дом, Тюменский р-н, рп Винзили, мкр Южный, дом № 19 | ВРУ-0,23 кВ на опоре | 1ф. |  |  | #N/A
2025 | Тюменские ЭС | Тюменские ЭС | Южный РЭС | Дом, Тюменский р-н, рп Винзили, мкр Южный, дом № 29 | Дом, Тюменский р-н, рп Винзили, мкр Южный, дом № 29 | Дом, Тюменский р-н, рп Винзили, мкр Южный, дом № 29 | ВРУ-0,23 кВ на опоре | 1ф. |  |  | #N/A
2026 | Тюменские ЭС | Тюменские ЭС | Южный РЭС | Дом, Тюменский р-н, рп Винзили, мкр Южный, дом № 214 | Дом, Тюменский р-н, рп Винзили, мкр Южный, дом № 214 | Дом, Тюменский р-н, рп Винзили, мкр Южный, дом № 214 |  | 3ф.ПР | 1 |  | #N/A
2027 | Тюменские ЭС | Тюменские ЭС | Южный РЭС | Дом, Тюменский р-н, рп Винзили, мкр Южный, дом № 12 | Дом, Тюменский р-н, рп Винзили, мкр Южный, дом № 12 | Дом, Тюменский р-н, рп Винзили, мкр Южный, дом № 12 |  | 1ф. |  |  | #N/A
2028 | Тюменские ЭС | Тюменские ЭС | Южный РЭС | Дом, Тюменский р-н, рп Винзили, мкр Южный, дом № 10 | Дом, Тюменский р-н, рп Винзили, мкр Южный, дом № 10 | Дом, Тюменский р-н, рп Винзили, мкр Южный, дом № 10 |  | 1ф. |  |  | #N/A
2029 | Тюменские ЭС | Тюменские ЭС | Южный РЭС | Дом, Тюменский р-н, рп Винзили, мкр Южный, дом № 8 | Дом, Тюменский р-н, рп Винзили, мкр Южный, дом № 8 | Дом, Тюменский р-н, рп Винзили, мкр Южный, дом № 8 |  | 1ф. |  |  | #N/A
2030 | Тюменские ЭС | Тюменские ЭС | Южный РЭС | Дом, Тюменский р-н, рп Винзили, мкр Южный, дом № 67 | Дом, Тюменский р-н, рп Винзили, мкр Южный, дом № 67 | Дом, Тюменский р-н, рп Винзили, мкр Южный, дом № 67 | На опоре | 1ф. |  |  | #N/A
2031 | Тюменские ЭС | Тюменские ЭС | Южный РЭС | Дом, Тюменский р-н, рп Винзили, мкр Южный, дом № 141 | Дом, Тюменский р-н, рп Винзили, мкр Южный, дом № 141 | Дом, Тюменский р-н, рп Винзили, мкр Южный, дом № 141 |  | 1ф. |  |  | #N/A
2032 | Тюменские ЭС | Тюменские ЭС | Южный РЭС | Дом, Тюменский р-н, рп Винзили, мкр Южный, дом № 234 | Дом, Тюменский р-н, рп Винзили, мкр Южный, дом № 234 | Дом, Тюменский р-н, рп Винзили, мкр Южный, дом № 234 |  | 1ф. |  |  | #N/A
2033 | Тюменские ЭС | Тюменские ЭС | Южный РЭС | Дом, Тюменский р-н, рп Винзили, мкр Южный, дом № 234 | Дом, Тюменский р-н, рп Винзили, мкр Южный, дом № 234 | Дом, Тюменский р-н, рп Винзили, мкр Южный, дом № 234 |  | 1ф. |  |  | #N/A
2034 | Тюменские ЭС | Тюменские ЭС | Южный РЭС | Дом, Тюменский р-н, рп Винзили, мкр Южный, дом № 44 | Дом, Тюменский р-н, рп Винзили, мкр Южный, дом № 44 | Дом, Тюменский р-н, рп Винзили, мкр Южный, дом № 44 |  | 1ф. |  |  | #N/A
2035 | Тюменские ЭС | Тюменские ЭС | Южный РЭС | Дом, Тюменский р-н, рп Винзили, мкр Южный, дом № 134 | Дом, Тюменский р-н, рп Винзили, мкр Южный, дом № 134 | Дом, Тюменский р-н, рп Винзили, мкр Южный, дом № 134 |  | 1ф. |  |  | #N/A
2036 | Тюменские ЭС | Тюменские ЭС | Южный РЭС | Дом, Тюменский р-н, рп Винзили, мкр Южный, дом № 133 | Дом, Тюменский р-н, рп Винзили, мкр Южный, дом № 133 | Дом, Тюменский р-н, рп Винзили, мкр Южный, дом № 133 |  | 1ф. |  |  | #N/A
2037 | Тюменские ЭС | Тюменские ЭС | Южный РЭС | Дом, Тюменский р-н, рп Винзили, мкр Южный, дом № 48 | Дом, Тюменский р-н, рп Винзили, мкр Южный, дом № 48 | Дом, Тюменский р-н, рп Винзили, мкр Южный, дом № 48 |  | 1ф. |  |  | #N/A
2038 | Тюменские ЭС | Тюменские ЭС | Южный РЭС | Дом, Тюменский р-н, рп Винзили, мкр Южный, дом № 252 | Дом, Тюменский р-н, рп Винзили, мкр Южный, дом № 252 | Дом, Тюменский р-н, рп Винзили, мкр Южный, дом № 252 |  | 1ф. |  |  | #N/A
2039 | Тюменские ЭС | Тюменские ЭС | Южный РЭС | Дом, Тюменский р-н, рп Винзили, мкр Южный, дом № 90 | Дом, Тюменский р-н, рп Винзили, мкр Южный, дом № 90 | Дом, Тюменский р-н, рп Винзили, мкр Южный, дом № 90 |  | 1ф. |  |  | #N/A
2040 | Тюменские ЭС | Тюменские ЭС | Южный РЭС | Дом, Тюменский р-н, рп Винзили, мкр Южный, дом № 179 | Дом, Тюменский р-н, рп Винзили, мкр Южный, дом № 179 | Дом, Тюменский р-н, рп Винзили, мкр Южный, дом № 179 | ВРУ-0,4 кВ на опоре | 3ф.ПР | 1 |  | #N/A
2041 | Тюменские ЭС | Тюменские ЭС | Южный РЭС | Дом, Тюменский р-н, рп Винзили, мкр Южный, дом № 120 | Дом, Тюменский р-н, рп Винзили, мкр Южный, дом № 120 | Дом, Тюменский р-н, рп Винзили, мкр Южный, дом № 120 | ВРУ-0,23 кВ жилого дома | 1ф. |  |  | #N/A
2042 | Тюменские ЭС | Тюменские ЭС | Южный РЭС | Дом, Тюменский р-н, рп Винзили, мкр Южный, дом № 318 | Дом, Тюменский р-н, рп Винзили, мкр Южный, дом № 318 | Дом, Тюменский р-н, рп Винзили, мкр Южный, дом № 318 |  | 1ф. |  |  | #N/A
2043 | Тюменские ЭС | Тюменские ЭС | Южный РЭС | Дом, Тюменский р-н, рп Винзили, мкр Южный, дом № 230 | Дом, Тюменский р-н, рп Винзили, мкр Южный, дом № 230 | Дом, Тюменский р-н, рп Винзили, мкр Южный, дом № 230 | ВРУ-0,23 кВ жилого дома | 1ф. |  |  | #N/A
2044 | Тюменские ЭС | Тюменские ЭС | Южный РЭС | Дом, Тюменский р-н, рп Винзили, мкр Южный, дом № 232 | Дом, Тюменский р-н, рп Винзили, мкр Южный, дом № 232 | Дом, Тюменский р-н, рп Винзили, мкр Южный, дом № 232 | ВРУ-0,23 кВ жилого дома | 1ф. |  |  | #N/A
2045 | Тюменские ЭС | Тюменские ЭС | Южный РЭС | Дом, Тюменский р-н, рп Винзили, мкр Южный, дом № 5 | Дом, Тюменский р-н, рп Винзили, мкр Южный, дом № 5 | Дом, Тюменский р-н, рп Винзили, мкр Южный, дом № 5 | На опоре | 1ф. |  |  | #N/A
2046 | Тюменские ЭС | Тюменские ЭС | Южный РЭС | Дом, Тюменский р-н, рп Винзили, мкр Южный, дом № 5 | Дом, Тюменский р-н, рп Винзили, мкр Южный, дом № 5 | Дом, Тюменский р-н, рп Винзили, мкр Южный, дом № 5 |  | 1ф. |  |  | #N/A
2047 | Тюменские ЭС | Тюменские ЭС | Южный РЭС | Дом, Тюменский р-н, рп Винзили, мкр Южный, дом № 254 | Дом, Тюменский р-н, рп Винзили, мкр Южный, дом № 254 | Дом, Тюменский р-н, рп Винзили, мкр Южный, дом № 254 |  | 1ф. |  |  | #N/A
2048 | Тюменские ЭС | Тюменские ЭС | Южный РЭС | Дом, Тюменский р-н, рп Винзили, мкр Южный, дом № 256 | Дом, Тюменский р-н, рп Винзили, мкр Южный, дом № 256 | Дом, Тюменский р-н, рп Винзили, мкр Южный, дом № 256 | ВРУ-0,23 кВ жилого дома | 1ф. |  |  | #N/A
2049 | Тюменские ЭС | Тюменские ЭС | Южный РЭС | Дом, Тюменский р-н, рп Винзили, мкр Южный, дом № 178 | Дом, Тюменский р-н, рп Винзили, мкр Южный, дом № 178 | Дом, Тюменский р-н, рп Винзили, мкр Южный, дом № 178 |  | 1ф. |  |  | #N/A
2050 | Тюменские ЭС | Тюменские ЭС | Южный РЭС | Дом, Тюменский р-н, рп Винзили, мкр Южный, дом № 97 | Дом, Тюменский р-н, рп Винзили, мкр Южный, дом № 97 | Дом, Тюменский р-н, рп Винзили, мкр Южный, дом № 97 |  | 1ф. |  |  | #N/A
2051 | Тюменские ЭС | Тюменские ЭС | Южный РЭС | Дом, Тюменский р-н, рп Винзили, мкр Южный, дом № 82 | Дом, Тюменский р-н, рп Винзили, мкр Южный, дом № 82 | Дом, Тюменский р-н, рп Винзили, мкр Южный, дом № 82 |  | 1ф. |  |  | #N/A
2052 | Тюменские ЭС | Тюменские ЭС | Южный РЭС | Дом, Тюменский р-н, рп Винзили, мкр Южный, дом № 26 | Дом, Тюменский р-н, рп Винзили, мкр Южный, дом № 26 | Дом, Тюменский р-н, рп Винзили, мкр Южный, дом № 26 |  | 1ф. |  |  | #N/A
2053 | Тюменские ЭС | Тюменские ЭС | Южный РЭС | Дом, Тюменский р-н, рп Винзили, мкр Южный, дом № 86 | Дом, Тюменский р-н, рп Винзили, мкр Южный, дом № 86 | Дом, Тюменский р-н, рп Винзили, мкр Южный, дом № 86 |  | 3ф.ПР | 1 |  | #N/A
2054 | Тюменские ЭС | Тюменские ЭС | Южный РЭС | Дом, Тюменский р-н, рп Винзили, мкр Южный, дом № 80 | Дом, Тюменский р-н, рп Винзили, мкр Южный, дом № 80 | Дом, Тюменский р-н, рп Винзили, мкр Южный, дом № 80 | ВРУ-0,23 кВ жилого дома | 1ф. |  |  | #N/A
2055 | Тюменские ЭС | Тюменские ЭС | Южный РЭС | Дом, Тюменский р-н, рп Винзили, мкр Южный, дом № 121 | Дом, Тюменский р-н, рп Винзили, мкр Южный, дом № 121 | Дом, Тюменский р-н, рп Винзили, мкр Южный, дом № 121 |  | 1ф. |  |  | #N/A
2056 | Тюменские ЭС | Тюменские ЭС | Южный РЭС | Дом, Тюменский р-н, рп Винзили, мкр Южный, дом № 220 | Дом, Тюменский р-н, рп Винзили, мкр Южный, дом № 220 | Дом, Тюменский р-н, рп Винзили, мкр Южный, дом № 220 |  | 1ф. |  |  | #N/A
2057 | Тюменские ЭС | Тюменские ЭС | Южный РЭС | Дом, Тюменский р-н, рп Винзили, мкр Южный, дом № 15 | Дом, Тюменский р-н, рп Винзили, мкр Южный, дом № 15 | Дом, Тюменский р-н, рп Винзили, мкр Южный, дом № 15 | На опоре | 1ф. |  |  | #N/A
2058 | Тюменские ЭС | Тюменские ЭС | Южный РЭС | Дом, Тюменский р-н, рп Винзили, мкр Южный, дом № 34 | Дом, Тюменский р-н, рп Винзили, мкр Южный, дом № 34 | Дом, Тюменский р-н, рп Винзили, мкр Южный, дом № 34 |  | 1ф. |  |  | #N/A
2059 | Тюменские ЭС | Тюменские ЭС | Южный РЭС | Дом, Тюменский р-н, рп Винзили, мкр Южный, дом № 107 | Дом, Тюменский р-н, рп Винзили, мкр Южный, дом № 107 | Дом, Тюменский р-н, рп Винзили, мкр Южный, дом № 107 |  | 1ф. |  |  | #N/A
2060 | Тюменские ЭС | Тюменские ЭС | Южный РЭС | Дом, Тюменский р-н, рп Винзили, мкр Южный, дом № 184 | Дом, Тюменский р-н, рп Винзили, мкр Южный, дом № 184 | Дом, Тюменский р-н, рп Винзили, мкр Южный, дом № 184 | ВРУ-0,23 кВ на опоре | 1ф. |  |  | #N/A
2061 | Тюменские ЭС | Тюменские ЭС | Южный РЭС | Дом, Тюменский р-н, рп Винзили, мкр Южный, дом № 160 | Дом, Тюменский р-н, рп Винзили, мкр Южный, дом № 160 | Дом, Тюменский р-н, рп Винзили, мкр Южный, дом № 160 |  | 1ф. |  |  | #N/A
2062 | Тюменские ЭС | Тюменские ЭС | Южный РЭС | Дом, Тюменский р-н, рп Винзили, мкр Южный, дом № 260 | Дом, Тюменский р-н, рп Винзили, мкр Южный, дом № 260 | Дом, Тюменский р-н, рп Винзили, мкр Южный, дом № 260 | ВРУ-0,23 кВ на опоре | 1ф. |  |  | #N/A
2063 | Тюменские ЭС | Тюменские ЭС | Южный РЭС | Дом, Тюменский р-н, рп Винзили, мкр Южный, дом № 152 | Дом, Тюменский р-н, рп Винзили, мкр Южный, дом № 152 | Дом, Тюменский р-н, рп Винзили, мкр Южный, дом № 152 |  | 3ф.ПР | 1 |  | #N/A
2064 | Тюменские ЭС | Тюменские ЭС | Южный РЭС | Дом, Тюменский р-н, рп Винзили, мкр Южный, дом № 236 | Дом, Тюменский р-н, рп Винзили, мкр Южный, дом № 236 | Дом, Тюменский р-н, рп Винзили, мкр Южный, дом № 236 |  | 1ф. |  |  | #N/A
2065 | Тюменские ЭС | Тюменские ЭС | Южный РЭС | Дом, Тюменский р-н, рп Винзили, мкр Южный, дом № 240 | Дом, Тюменский р-н, рп Винзили, мкр Южный, дом № 240 | Дом, Тюменский р-н, рп Винзили, мкр Южный, дом № 240 |  | 1ф. |  |  | #N/A
2066 | Тюменские ЭС | Тюменские ЭС | Южный РЭС | Дом, Тюменский р-н, рп Винзили, мкр Южный, дом № 46 | Дом, Тюменский р-н, рп Винзили, мкр Южный, дом № 46 | Дом, Тюменский р-н, рп Винзили, мкр Южный, дом № 46 | На опоре | 1ф. |  |  | #N/A
2067 | Тюменские ЭС | Тюменские ЭС | Южный РЭС | Дом, Тюменский р-н, рп Винзили, мкр Южный, дом № 249 | Дом, Тюменский р-н, рп Винзили, мкр Южный, дом № 249 | Дом, Тюменский р-н, рп Винзили, мкр Южный, дом № 249 | в доме | 3ф.ПР | 1 |  | #N/A
2068 | Тюменские ЭС | Тюменские ЭС | Южный РЭС | Дом, Тюменский р-н, рп Винзили, мкр Южный, дом № 89 | Дом, Тюменский р-н, рп Винзили, мкр Южный, дом № 89 | Дом, Тюменский р-н, рп Винзили, мкр Южный, дом № 89 |  | 1ф. |  |  | #N/A
2069 | Тюменские ЭС | Тюменские ЭС | Южный РЭС | Дом, Тюменский р-н, рп Винзили, мкр Южный, дом № 92 | Дом, Тюменский р-н, рп Винзили, мкр Южный, дом № 92 | Дом, Тюменский р-н, рп Винзили, мкр Южный, дом № 92 |  | 3ф.ПР | 1 |  | #N/A
2070 | Тюменские ЭС | Тюменские ЭС | Южный РЭС | Дом, Тюменский р-н, рп Винзили, мкр Южный, дом № 219 | Дом, Тюменский р-н, рп Винзили, мкр Южный, дом № 219 | Дом, Тюменский р-н, рп Винзили, мкр Южный, дом № 219 |  | 1ф. |  |  | #N/A
2071 | Тюменские ЭС | Тюменские ЭС | Южный РЭС | Дом, Тюменский р-н, рп Винзили, мкр Южный, дом № 103 | Дом, Тюменский р-н, рп Винзили, мкр Южный, дом № 103 | Дом, Тюменский р-н, рп Винзили, мкр Южный, дом № 103 | ВРУ-0,23 кВ жилого дома | 3ф.ПР | 1 |  | #N/A
2072 | Тюменские ЭС | Тюменские ЭС | Южный РЭС | Дом, Тюменский р-н, рп Винзили, мкр Южный, дом № 109 | Дом, Тюменский р-н, рп Винзили, мкр Южный, дом № 109 | Дом, Тюменский р-н, рп Винзили, мкр Южный, дом № 109 | ВРУ-0,23 кВ на опоре | 1ф. |  |  | #N/A
2073 | Тюменские ЭС | Тюменские ЭС | Южный РЭС | Дом, Тюменский р-н, рп Винзили, мкр Южный, дом № 33 | Дом, Тюменский р-н, рп Винзили, мкр Южный, дом № 33 | Дом, Тюменский р-н, рп Винзили, мкр Южный, дом № 33 | На опоре | 1ф. |  |  | #N/A
2074 | Тюменские ЭС | Тюменские ЭС | Южный РЭС | Дом, Тюменский р-н, рп Винзили, мкр Южный, дом № 287 | Дом, Тюменский р-н, рп Винзили, мкр Южный, дом № 287 | Дом, Тюменский р-н, рп Винзили, мкр Южный, дом № 287 |  | 1ф. |  |  | #N/A
2075 | Тюменские ЭС | Тюменские ЭС | Южный РЭС | Дом, Тюменский р-н, рп Винзили, мкр Южный, дом № 18 | Дом, Тюменский р-н, рп Винзили, мкр Южный, дом № 18 | Дом, Тюменский р-н, рп Винзили, мкр Южный, дом № 18 |  | 1ф. |  |  | #N/A
2076 | Тюменские ЭС | Тюменские ЭС | Южный РЭС | Дом, Тюменский р-н, рп Винзили, мкр Южный, дом № 175 | Дом, Тюменский р-н, рп Винзили, мкр Южный, дом № 175 | Дом, Тюменский р-н, рп Винзили, мкр Южный, дом № 175 | ВРУ-0,23 кВ на опоре | 1ф. |  |  | #N/A
2077 | Тюменские ЭС | Тюменские ЭС | Южный РЭС | Дом, Тюменский р-н, рп Винзили, мкр Южный, дом № 153 | Дом, Тюменский р-н, рп Винзили, мкр Южный, дом № 153 | Дом, Тюменский р-н, рп Винзили, мкр Южный, дом № 153 |  | 1ф. |  |  | #N/A
2078 | Тюменские ЭС | Тюменские ЭС | Южный РЭС | Дом, Тюменский р-н, рп Винзили, мкр Южный, дом № 71 | Дом, Тюменский р-н, рп Винзили, мкр Южный, дом № 71 | Дом, Тюменский р-н, рп Винзили, мкр Южный, дом № 71 | На опоре | 1ф. |  |  | #N/A
2079 | Тюменские ЭС | Тюменские ЭС | Южный РЭС | Дом, Тюменский р-н, рп Винзили, мкр Южный, дом № 53 | Дом, Тюменский р-н, рп Винзили, мкр Южный, дом № 53 | Дом, Тюменский р-н, рп Винзили, мкр Южный, дом № 53 |  | 1ф. |  |  | #N/A
2080 | Тюменские ЭС | Тюменские ЭС | Южный РЭС | Дом, Тюменский р-н, рп Винзили, мкр Южный, дом № 270 | Дом, Тюменский р-н, рп Винзили, мкр Южный, дом № 270 | Дом, Тюменский р-н, рп Винзили, мкр Южный, дом № 270 |  | 3ф.ПР | 1 |  | #N/A
2081 | Тюменские ЭС | Тюменские ЭС | Южный РЭС | Дом, Тюменский р-н, рп Винзили, мкр Южный, дом № 253 | Дом, Тюменский р-н, рп Винзили, мкр Южный, дом № 253 | Дом, Тюменский р-н, рп Винзили, мкр Южный, дом № 253 |  | 1ф. |  |  | #N/A
2082 | Тюменские ЭС | Тюменские ЭС | Южный РЭС | Дом, Тюменский р-н, рп Винзили, мкр Южный, дом № 110 | Дом, Тюменский р-н, рп Винзили, мкр Южный, дом № 110 | Дом, Тюменский р-н, рп Винзили, мкр Южный, дом № 110 | ВРУ-0,23 кВ на опоре | 1ф. |  |  | #N/A
2083 | Тюменские ЭС | Тюменские ЭС | Южный РЭС | Дом, Тюменский р-н, рп Винзили, мкр Южный, дом № 319 | Дом, Тюменский р-н, рп Винзили, мкр Южный, дом № 319 | Дом, Тюменский р-н, рп Винзили, мкр Южный, дом № 319 | ВРУ-0,23 кВ на опоре | 1ф. |  |  | #N/A
2084 | Тюменские ЭС | Тюменские ЭС | Южный РЭС | Дом, Тюменский р-н, рп Винзили, мкр Южный, дом № 85 | Дом, Тюменский р-н, рп Винзили, мкр Южный, дом № 85 | Дом, Тюменский р-н, рп Винзили, мкр Южный, дом № 85 |  | 1ф. |  |  | #N/A
2085 | Тюменские ЭС | Тюменские ЭС | Южный РЭС | Дом, Тюменский р-н, рп Винзили, мкр Южный, дом № 114 | Дом, Тюменский р-н, рп Винзили, мкр Южный, дом № 114 | Дом, Тюменский р-н, рп Винзили, мкр Южный, дом № 114 |  | 1ф. |  |  | #N/A
2086 | Тюменские ЭС | Тюменские ЭС | Южный РЭС | Дом, Тюменский р-н, рп Винзили, мкр Южный, дом № 225 | Дом, Тюменский р-н, рп Винзили, мкр Южный, дом № 225 | Дом, Тюменский р-н, рп Винзили, мкр Южный, дом № 225 |  | 1ф. |  |  | #N/A
2087 | Тюменские ЭС | Тюменские ЭС | Южный РЭС | Дом, Тюменский р-н, рп Винзили, мкр Южный, дом № 278, Корпус а | Дом, Тюменский р-н, рп Винзили, мкр Южный, дом № 278, Корпус а | Дом, Тюменский р-н, рп Винзили, мкр Южный, дом № 278, Корпус а | ВРУ-0,23 кВ жилого дома | 1ф. |  |  | #N/A
2088 | Тюменские ЭС | Тюменские ЭС | Южный РЭС | Дом, Тюменский р-н, рп Винзили, мкр Южный, дом № 224 | Дом, Тюменский р-н, рп Винзили, мкр Южный, дом № 224 | Дом, Тюменский р-н, рп Винзили, мкр Южный, дом № 224 |  | 1ф. |  |  | #N/A
2089 | Тюменские ЭС | Тюменские ЭС | Южный РЭС | Дом, Тюменский р-н, рп Винзили, мкр Южный, дом № 242 | Дом, Тюменский р-н, рп Винзили, мкр Южный, дом № 242 | Дом, Тюменский р-н, рп Винзили, мкр Южный, дом № 242 |  | 1ф. |  |  | #N/A
2090 | Тюменские ЭС | Тюменские ЭС | Южный РЭС | Дом, Тюменский р-н, рп Винзили, мкр Южный, дом № 276 | Дом, Тюменский р-н, рп Винзили, мкр Южный, дом № 276 | Дом, Тюменский р-н, рп Винзили, мкр Южный, дом № 276 |  | 1ф. |  |  | #N/A
2091 | Тюменские ЭС | Тюменские ЭС | Южный РЭС | Дом, Тюменский р-н, рп Винзили, мкр Южный, дом № 165 | Дом, Тюменский р-н, рп Винзили, мкр Южный, дом № 165 | Дом, Тюменский р-н, рп Винзили, мкр Южный, дом № 165 |  | 1ф. |  |  | #N/A
2092 | Тюменские ЭС | Тюменские ЭС | Южный РЭС | Дом, Тюменский р-н, рп Винзили, мкр Южный, дом № 91 | Дом, Тюменский р-н, рп Винзили, мкр Южный, дом № 91 | Дом, Тюменский р-н, рп Винзили, мкр Южный, дом № 91 | ВРУ-0,23 кВ на опоре | 1ф. |  |  | #N/A
2093 | Тюменские ЭС | Тюменские ЭС | Южный РЭС | Дом, Тюменский р-н, рп Винзили, мкр Южный, дом № 229 | Дом, Тюменский р-н, рп Винзили, мкр Южный, дом № 229 | Дом, Тюменский р-н, рп Винзили, мкр Южный, дом № 229 |  | 1ф. |  |  | #N/A
2094 | Тюменские ЭС | Тюменские ЭС | Южный РЭС | Дом, Тюменский р-н, рп Винзили, мкр Южный, дом № 250 | Дом, Тюменский р-н, рп Винзили, мкр Южный, дом № 250 | Дом, Тюменский р-н, рп Винзили, мкр Южный, дом № 250 | ВРУ-0,23 кВ на опоре | 1ф. |  |  | #N/A
2095 | Тюменские ЭС | Тюменские ЭС | Южный РЭС | Дом, Тюменский р-н, рп Винзили, мкр Южный, дом № 105 | Дом, Тюменский р-н, рп Винзили, мкр Южный, дом № 105 | Дом, Тюменский р-н, рп Винзили, мкр Южный, дом № 105 |  | 3ф.ПР | 1 |  | #N/A
2096 | Тюменские ЭС | Тюменские ЭС | Южный РЭС | Дом, Тюменский р-н, рп Винзили, мкр Южный, дом № 101 | Дом, Тюменский р-н, рп Винзили, мкр Южный, дом № 101 | Дом, Тюменский р-н, рп Винзили, мкр Южный, дом № 101 |  | 1ф. |  |  | #N/A
2097 | Тюменские ЭС | Тюменские ЭС | Южный РЭС | Дом, Тюменский р-н, рп Винзили, мкр Южный, дом № 17 | Дом, Тюменский р-н, рп Винзили, мкр Южный, дом № 17 | Дом, Тюменский р-н, рп Винзили, мкр Южный, дом № 17 |  | 1ф. |  |  | #N/A
2098 | Тюменские ЭС | Тюменские ЭС | Южный РЭС | Дом, Тюменский р-н, рп Винзили, мкр Южный, дом № 274 | Дом, Тюменский р-н, рп Винзили, мкр Южный, дом № 274 | Дом, Тюменский р-н, рп Винзили, мкр Южный, дом № 274 |  | 1ф. |  |  | #N/A
2099 | Тюменские ЭС | Тюменские ЭС | Южный РЭС | Дом, Тюменский р-н, рп Винзили, мкр Южный, дом № 317 | Дом, Тюменский р-н, рп Винзили, мкр Южный, дом № 317 | Дом, Тюменский р-н, рп Винзили, мкр Южный, дом № 317 | ВРУ-0,23 кВ на опоре | 1ф. |  |  | #N/A
2100 | Тюменские ЭС | Тюменские ЭС | Южный РЭС | Дом, Тюменский р-н, рп Винзили, мкр Южный, дом № 100 | Дом, Тюменский р-н, рп Винзили, мкр Южный, дом № 100 | Дом, Тюменский р-н, рп Винзили, мкр Южный, дом № 100 | ВРУ-0,23 кВ на опоре | 1ф. |  |  | #N/A
2101 | Тюменские ЭС | Тюменские ЭС | Южный РЭС | Дом, Тюменский р-н, рп Винзили, мкр Южный, дом № 111 | Дом, Тюменский р-н, рп Винзили, мкр Южный, дом № 111 | Дом, Тюменский р-н, рп Винзили, мкр Южный, дом № 111 | ВРУ-0,23 кВ на опоре | 1ф. |  |  | #N/A
2102 | Тюменские ЭС | Тюменские ЭС | Южный РЭС | Дом, Тюменский р-н, рп Винзили, мкр Южный, дом № 264 | Дом, Тюменский р-н, рп Винзили, мкр Южный, дом № 264 | Дом, Тюменский р-н, рп Винзили, мкр Южный, дом № 264 | ВРУ-0,23 кВ жилого дома | 3ф.ПР | 1 |  | #N/A
2103 | Тюменские ЭС | Тюменские ЭС | Южный РЭС | Дом, Тюменский р-н, рп Винзили, мкр Южный, дом № 272 | Дом, Тюменский р-н, рп Винзили, мкр Южный, дом № 272 | Дом, Тюменский р-н, рп Винзили, мкр Южный, дом № 272 |  | 3ф.ПР | 1 |  | #N/A
2104 | Тюменские ЭС | Тюменские ЭС | Южный РЭС | Дом, Тюменский р-н, рп Винзили, мкр Южный, дом № 272 | Дом, Тюменский р-н, рп Винзили, мкр Южный, дом № 272 | Дом, Тюменский р-н, рп Винзили, мкр Южный, дом № 272 |  | 1ф. |  |  | #N/A
2105 | Тюменские ЭС | Тюменские ЭС | Южный РЭС | Дом, Тюменский р-н, рп Винзили, мкр Южный, дом № 304 | Дом, Тюменский р-н, рп Винзили, мкр Южный, дом № 304 | Дом, Тюменский р-н, рп Винзили, мкр Южный, дом № 304 |  | 3ф.ПР | 1 |  | #N/A
2106 | Тюменские ЭС | Тюменские ЭС | Южный РЭС | Дом, Тюменский р-н, рп Винзили, мкр Южный, дом № 267 | Дом, Тюменский р-н, рп Винзили, мкр Южный, дом № 267 | Дом, Тюменский р-н, рп Винзили, мкр Южный, дом № 267 |  | 1ф. |  |  | #N/A
2107 | Тюменские ЭС | Тюменские ЭС | Южный РЭС | Дом, Тюменский р-н, рп Винзили, мкр Южный, дом № 77 | Дом, Тюменский р-н, рп Винзили, мкр Южный, дом № 77 | Дом, Тюменский р-н, рп Винзили, мкр Южный, дом № 77 |  | 1ф. |  |  | #N/A
2108 | Тюменские ЭС | Тюменские ЭС | Южный РЭС | Дом, Тюменский р-н, рп Винзили, мкр Южный, дом № 292 | Дом, Тюменский р-н, рп Винзили, мкр Южный, дом № 292 | Дом, Тюменский р-н, рп Винзили, мкр Южный, дом № 292 |  | 3ф.ПР | 1 |  | #N/A
2109 | Тюменские ЭС | Тюменские ЭС | Южный РЭС | Дом, Тюменский р-н, рп Винзили, мкр Южный, дом № 217 | Дом, Тюменский р-н, рп Винзили, мкр Южный, дом № 217 | Дом, Тюменский р-н, рп Винзили, мкр Южный, дом № 217 |  | 1ф. |  |  | #N/A
2110 | Тюменские ЭС | Тюменские ЭС | Южный РЭС | Дом, Тюменский р-н, рп Винзили, мкр Южный, дом № 293 | Дом, Тюменский р-н, рп Винзили, мкр Южный, дом № 293 | Дом, Тюменский р-н, рп Винзили, мкр Южный, дом № 293 | На опоре | 1ф. |  |  | #N/A
2111 | Тюменские ЭС | Тюменские ЭС | Южный РЭС | Дом, Тюменский р-н, рп Винзили, мкр Южный, дом № 60 | Дом, Тюменский р-н, рп Винзили, мкр Южный, дом № 60 | Дом, Тюменский р-н, рп Винзили, мкр Южный, дом № 60 | На опоре | 1ф. |  |  | #N/A
2112 | Тюменские ЭС | Тюменские ЭС | Южный РЭС | Дом, Тюменский р-н, рп Винзили, мкр Южный, дом № 79 | Дом, Тюменский р-н, рп Винзили, мкр Южный, дом № 79 | Дом, Тюменский р-н, рп Винзили, мкр Южный, дом № 79 |  | 1ф. |  |  | #N/A
2113 | Тюменские ЭС | Тюменские ЭС | Южный РЭС | Дом, Тюменский р-н, рп Винзили, мкр Южный, дом № 127 | Дом, Тюменский р-н, рп Винзили, мкр Южный, дом № 127 | Дом, Тюменский р-н, рп Винзили, мкр Южный, дом № 127 |  | 1ф. |  |  | #N/A
2114 | Тюменские ЭС | Тюменские ЭС | Южный РЭС | Дом, Тюменский р-н, рп Винзили, мкр Южный, дом № 316 | Дом, Тюменский р-н, рп Винзили, мкр Южный, дом № 316 | Дом, Тюменский р-н, рп Винзили, мкр Южный, дом № 316 | ВРУ-0,23 кВ на опоре | 1ф. |  |  | #N/A
2115 | Тюменские ЭС | Тюменские ЭС | Южный РЭС | Дом, Тюменский р-н, рп Винзили, мкр Южный, дом № 195 | Дом, Тюменский р-н, рп Винзили, мкр Южный, дом № 195 | Дом, Тюменский р-н, рп Винзили, мкр Южный, дом № 195 |  | 1ф. |  |  | #N/A
2116 | Тюменские ЭС | Тюменские ЭС | Южный РЭС | Дом, Тюменский р-н, рп Винзили, мкр Южный, дом № 45 | Дом, Тюменский р-н, рп Винзили, мкр Южный, дом № 45 | Дом, Тюменский р-н, рп Винзили, мкр Южный, дом № 45 |  | 1ф. |  |  | #N/A
2117 | Тюменские ЭС | Тюменские ЭС | Южный РЭС | Дом, Тюменский р-н, рп Винзили, мкр Южный, дом № 284 | Дом, Тюменский р-н, рп Винзили, мкр Южный, дом № 284 | Дом, Тюменский р-н, рп Винзили, мкр Южный, дом № 284 |  | 3ф.ПР | 1 |  | #N/A
2118 | Тюменские ЭС | Тюменские ЭС | Южный РЭС | Дом, Тюменский р-н, рп Винзили, мкр Южный, дом № 35 | Дом, Тюменский р-н, рп Винзили, мкр Южный, дом № 35 | Дом, Тюменский р-н, рп Винзили, мкр Южный, дом № 35 |  | 1ф. |  |  | #N/A
2119 | Тюменские ЭС | Тюменские ЭС | Южный РЭС | Дом, Тюменский р-н, рп Винзили, мкр Южный, дом № 297 | Дом, Тюменский р-н, рп Винзили, мкр Южный, дом № 297 | Дом, Тюменский р-н, рп Винзили, мкр Южный, дом № 297 |  | 1ф. |  |  | #N/A
2120 | Тюменские ЭС | Тюменские ЭС | Южный РЭС | Дом, Тюменский р-н, рп Винзили, мкр Южный, дом № 154 | Дом, Тюменский р-н, рп Винзили, мкр Южный, дом № 154 | Дом, Тюменский р-н, рп Винзили, мкр Южный, дом № 154 |  | 1ф. |  |  | #N/A
2121 | Тюменские ЭС | Тюменские ЭС | Южный РЭС | Дом, Тюменский р-н, рп Винзили, мкр Южный, дом № 212 | Дом, Тюменский р-н, рп Винзили, мкр Южный, дом № 212 | Дом, Тюменский р-н, рп Винзили, мкр Южный, дом № 212 |  | 3ф.ПР | 1 |  | #N/A
2122 | Тюменские ЭС | Тюменские ЭС | Южный РЭС | Дом, Тюменский р-н, рп Винзили, мкр Южный, дом № 124 | Дом, Тюменский р-н, рп Винзили, мкр Южный, дом № 124 | Дом, Тюменский р-н, рп Винзили, мкр Южный, дом № 124 | На опоре | 3ф.ПР | 1 |  | #N/A
2123 | Тюменские ЭС | Тюменские ЭС | Южный РЭС | Дом, Тюменский р-н, рп Винзили, мкр Южный, дом № 31 | Дом, Тюменский р-н, рп Винзили, мкр Южный, дом № 31 | Дом, Тюменский р-н, рп Винзили, мкр Южный, дом № 31 | ВРУ-0,23 кВ на опоре | 1ф. |  |  | #N/A
2124 | Тюменские ЭС | Тюменские ЭС | Южный РЭС | Дом, Тюменский р-н, рп Винзили, мкр Южный, дом № 180 | Дом, Тюменский р-н, рп Винзили, мкр Южный, дом № 180 | Дом, Тюменский р-н, рп Винзили, мкр Южный, дом № 180 |  | 1ф. |  |  | #N/A
2125 | Тюменские ЭС | Тюменские ЭС | Южный РЭС | Дом, Тюменский р-н, рп Винзили, мкр Южный, дом № 131 | Дом, Тюменский р-н, рп Винзили, мкр Южный, дом № 131 | Дом, Тюменский р-н, рп Винзили, мкр Южный, дом № 131 |  | 3ф.ПР | 1 |  | #N/A
2126 | Тюменские ЭС | Тюменские ЭС | Южный РЭС | Дом, Тюменский р-н, рп Винзили, мкр Южный, дом № 59 | Дом, Тюменский р-н, рп Винзили, мкр Южный, дом № 59 | Дом, Тюменский р-н, рп Винзили, мкр Южный, дом № 59 |  | 1ф. |  |  | #N/A
2127 | Тюменские ЭС | Тюменские ЭС | Южный РЭС | Дом, Тюменский р-н, рп Винзили, мкр Южный, дом № 102 | Дом, Тюменский р-н, рп Винзили, мкр Южный, дом № 102 | Дом, Тюменский р-н, рп Винзили, мкр Южный, дом № 102 |  | 1ф. |  |  | #N/A
2128 | Тюменские ЭС | Тюменские ЭС | Южный РЭС | Дом, Тюменский р-н, рп Винзили, мкр Южный, дом № 22 | Дом, Тюменский р-н, рп Винзили, мкр Южный, дом № 22 | Дом, Тюменский р-н, рп Винзили, мкр Южный, дом № 22 | ВРУ-0,4 кВ на опоре | 1ф. |  |  | #N/A
2129 | Тюменские ЭС | Тюменские ЭС | Южный РЭС | Дом, Тюменский р-н, рп Винзили, мкр Южный, дом № 305 | Дом, Тюменский р-н, рп Винзили, мкр Южный, дом № 305 | Дом, Тюменский р-н, рп Винзили, мкр Южный, дом № 305 |  | 1ф. |  |  | #N/A
2130 | Тюменские ЭС | Тюменские ЭС | Южный РЭС | Дом, Тюменский р-н, рп Винзили, мкр Южный, дом № 61 | Дом, Тюменский р-н, рп Винзили, мкр Южный, дом № 61 | Дом, Тюменский р-н, рп Винзили, мкр Южный, дом № 61 | На опоре | 1ф. |  |  | #N/A
2131 | Тюменские ЭС | Тюменские ЭС | Южный РЭС | Дом, Тюменский р-н, рп Винзили, мкр Южный, дом № 196 | Дом, Тюменский р-н, рп Винзили, мкр Южный, дом № 196 | Дом, Тюменский р-н, рп Винзили, мкр Южный, дом № 196 |  | 3ф.ПР | 1 |  | #N/A
2132 | Тюменские ЭС | Тюменские ЭС | Южный РЭС | Дом, Тюменский р-н, рп Винзили, мкр Южный, дом № 87 | Дом, Тюменский р-н, рп Винзили, мкр Южный, дом № 87 | Дом, Тюменский р-н, рп Винзили, мкр Южный, дом № 87 |  | 3ф.ПР | 1 |  | #N/A
2133 | Тюменские ЭС | Тюменские ЭС | Южный РЭС | Дом, Тюменский р-н, рп Винзили, мкр Южный, дом № 186 | Дом, Тюменский р-н, рп Винзили, мкр Южный, дом № 186 | Дом, Тюменский р-н, рп Винзили, мкр Южный, дом № 186 | На опоре | 1ф. |  |  | #N/A
2134 | Тюменские ЭС | Тюменские ЭС | Южный РЭС | Дом, Тюменский р-н, рп Винзили, мкр Южный, дом № 47 | Дом, Тюменский р-н, рп Винзили, мкр Южный, дом № 47 | Дом, Тюменский р-н, рп Винзили, мкр Южный, дом № 47 |  | 1ф. |  |  | #N/A
2135 | Тюменские ЭС | Тюменские ЭС | Южный РЭС | Дом, Тюменский р-н, рп Винзили, мкр Южный, дом № 21 | Дом, Тюменский р-н, рп Винзили, мкр Южный, дом № 21 | Дом, Тюменский р-н, рп Винзили, мкр Южный, дом № 21 | ВРУ-0,4 кВ на опоре | 1ф. |  |  | #N/A
2136 | Тюменские ЭС | Тюменские ЭС | Южный РЭС | Дом, Тюменский р-н, рп Винзили, мкр Южный, дом № 197 | Дом, Тюменский р-н, рп Винзили, мкр Южный, дом № 197 | Дом, Тюменский р-н, рп Винзили, мкр Южный, дом № 197 |  | 3ф.ПР | 1 |  | #N/A
2137 | Тюменские ЭС | Тюменские ЭС | Южный РЭС | Дом, Тюменский р-н, рп Винзили, мкр Южный, дом № 285 | Дом, Тюменский р-н, рп Винзили, мкр Южный, дом № 285 | Дом, Тюменский р-н, рп Винзили, мкр Южный, дом № 285 |  | 3ф.ПР | 1 |  | #N/A
2138 | Тюменские ЭС | Тюменские ЭС | Южный РЭС | Дом, Тюменский р-н, рп Винзили, мкр Южный, дом № 174 | Дом, Тюменский р-н, рп Винзили, мкр Южный, дом № 174 | Дом, Тюменский р-н, рп Винзили, мкр Южный, дом № 174 |  | 3ф.ПР | 1 |  | #N/A
2139 | Тюменские ЭС | Тюменские ЭС | Южный РЭС | Дом, Тюменский р-н, рп Винзили, мкр Южный, дом № 241 | Дом, Тюменский р-н, рп Винзили, мкр Южный, дом № 241 | Дом, Тюменский р-н, рп Винзили, мкр Южный, дом № 241 | Опора | 1ф. |  |  | #N/A
2140 | Тюменские ЭС | Тюменские ЭС | Южный РЭС | Дом, Тюменский р-н, рп Винзили, мкр Южный, дом № 9 | Дом, Тюменский р-н, рп Винзили, мкр Южный, дом № 9 | Дом, Тюменский р-н, рп Винзили, мкр Южный, дом № 9 |  | 1ф. |  |  | #N/A
2141 | Тюменские ЭС | Тюменские ЭС | Южный РЭС | Дом, Тюменский р-н, рп Винзили, мкр Южный, дом № 119 | Дом, Тюменский р-н, рп Винзили, мкр Южный, дом № 119 | Дом, Тюменский р-н, рп Винзили, мкр Южный, дом № 119 |  | 3ф.ПР | 1 |  | #N/A
2142 | Тюменские ЭС | Тюменские ЭС | Южный РЭС | Дом, Тюменский р-н, рп Винзили, мкр Южный, дом № 265 | Дом, Тюменский р-н, рп Винзили, мкр Южный, дом № 265 | Дом, Тюменский р-н, рп Винзили, мкр Южный, дом № 265 |  | 1ф. |  |  | #N/A
2143 | Тюменские ЭС | Тюменские ЭС | Южный РЭС | Дом, Тюменский р-н, рп Винзили, мкр Южный, дом № 49 | Дом, Тюменский р-н, рп Винзили, мкр Южный, дом № 49 | Дом, Тюменский р-н, рп Винзили, мкр Южный, дом № 49 |  | 1ф. |  |  | #N/A
2144 | Тюменские ЭС | Тюменские ЭС | Южный РЭС | Дом, Тюменский р-н, рп Винзили, мкр Южный, дом № 170 | Дом, Тюменский р-н, рп Винзили, мкр Южный, дом № 170 | Дом, Тюменский р-н, рп Винзили, мкр Южный, дом № 170 |  | 3ф.ПР | 1 |  | #N/A
2145 | Тюменские ЭС | Тюменские ЭС | Южный РЭС | Дом, Тюменский р-н, рп Винзили, мкр Южный, дом № 173 | Дом, Тюменский р-н, рп Винзили, мкр Южный, дом № 173 | Дом, Тюменский р-н, рп Винзили, мкр Южный, дом № 173 | ВРУ-0,23 кВ жилого дома | 3ф.ПР | 1 |  | #N/A
2146 | Тюменские ЭС | Тюменские ЭС | Южный РЭС | Дом, Тюменский р-н, рп Винзили, мкр Южный, дом № 193 | Дом, Тюменский р-н, рп Винзили, мкр Южный, дом № 193 | Дом, Тюменский р-н, рп Винзили, мкр Южный, дом № 193 | На опоре | 1ф. |  |  | #N/A
2147 | Тюменские ЭС | Тюменские ЭС | Южный РЭС | Дом, Тюменский р-н, рп Винзили, мкр Южный, дом № 167 | Дом, Тюменский р-н, рп Винзили, мкр Южный, дом № 167 | Дом, Тюменский р-н, рп Винзили, мкр Южный, дом № 167 |  | 3ф.ПР | 1 |  | #N/A
2148 | Тюменские ЭС | Тюменские ЭС | Южный РЭС | Дом, Тюменский р-н, рп Винзили, мкр Южный, дом № 295 | Дом, Тюменский р-н, рп Винзили, мкр Южный, дом № 295 | Дом, Тюменский р-н, рп Винзили, мкр Южный, дом № 295 | ВРУ- 0,23 кВ жилого дома | 3ф.ПР | 1 |  | #N/A
2149 | Тюменские ЭС | Тюменские ЭС | Южный РЭС | Дом, Тюменский р-н, рп Винзили, мкр Южный, дом № 72 | Дом, Тюменский р-н, рп Винзили, мкр Южный, дом № 72 | Дом, Тюменский р-н, рп Винзили, мкр Южный, дом № 72 |  | 1ф. |  |  | #N/A
2150 | Тюменские ЭС | Тюменские ЭС | Южный РЭС | Дом, Тюменский р-н, рп Винзили, мкр Южный, дом № 135 | Дом, Тюменский р-н, рп Винзили, мкр Южный, дом № 135 | Дом, Тюменский р-н, рп Винзили, мкр Южный, дом № 135 | ВРУ-0,23 кВ жилого дома | 3ф.ПР | 1 |  | #N/A
2151 | Тюменские ЭС | Тюменские ЭС | Южный РЭС | Дом, Тюменский р-н, рп Винзили, мкр Южный, дом № 108 | Дом, Тюменский р-н, рп Винзили, мкр Южный, дом № 108 | Дом, Тюменский р-н, рп Винзили, мкр Южный, дом № 108 | ВРУ-0,23 кВ на опоре | 1ф. |  |  | #N/A
2152 | Тюменские ЭС | Тюменские ЭС | Южный РЭС | Дом, Тюменский р-н, рп Винзили, мкр Южный, дом № 137 | Дом, Тюменский р-н, рп Винзили, мкр Южный, дом № 137 | Дом, Тюменский р-н, рп Винзили, мкр Южный, дом № 137 |  | 3ф.ПР | 1 |  | #N/A
2153 | Тюменские ЭС | Тюменские ЭС | Южный РЭС | Дом, Тюменский р-н, рп Винзили, мкр Южный, дом № 281 | Дом, Тюменский р-н, рп Винзили, мкр Южный, дом № 281 | Дом, Тюменский р-н, рп Винзили, мкр Южный, дом № 281 |  | 3ф.ПР | 1 |  | #N/A
2154 | Тюменские ЭС | Тюменские ЭС | Южный РЭС | Дом, Тюменский р-н, рп Винзили, мкр Южный, дом № 308 | Дом, Тюменский р-н, рп Винзили, мкр Южный, дом № 308 | Дом, Тюменский р-н, рп Винзили, мкр Южный, дом № 308 |  | 3ф.ПР | 1 |  | #N/A
2155 | Тюменские ЭС | Тюменские ЭС | Южный РЭС | Дом, Тюменский р-н, рп Винзили, мкр Южный, дом № 226 | Дом, Тюменский р-н, рп Винзили, мкр Южный, дом № 226 | Дом, Тюменский р-н, рп Винзили, мкр Южный, дом № 226 | На опоре | 1ф. |  |  | #N/A
2156 | Тюменские ЭС | Тюменские ЭС | Южный РЭС | Дом, Тюменский р-н, рп Винзили, мкр Южный, дом № 143 | Дом, Тюменский р-н, рп Винзили, мкр Южный, дом № 143 | Дом, Тюменский р-н, рп Винзили, мкр Южный, дом № 143 |  | 1ф. |  |  | #N/A
2157 | Тюменские ЭС | Тюменские ЭС | Южный РЭС | Дом, Тюменский р-н, рп Винзили, мкр Южный, дом № 38 | Дом, Тюменский р-н, рп Винзили, мкр Южный, дом № 38 | Дом, Тюменский р-н, рп Винзили, мкр Южный, дом № 38 |  | 3ф.ПР | 1 |  | #N/A
2158 | Тюменские ЭС | Тюменские ЭС | Южный РЭС | Дом, Тюменский р-н, рп Винзили, мкр Южный, дом № 75 | Дом, Тюменский р-н, рп Винзили, мкр Южный, дом № 75 | Дом, Тюменский р-н, рп Винзили, мкр Южный, дом № 75 |  | 3ф.ПР | 1 |  | #N/A
2159 | Тюменские ЭС | Тюменские ЭС | Южный РЭС | Дом, Тюменский р-н, рп Винзили, мкр Южный, дом № 289 | Дом, Тюменский р-н, рп Винзили, мкр Южный, дом № 289 | Дом, Тюменский р-н, рп Винзили, мкр Южный, дом № 289 |  | 3ф.ПР | 1 |  | #N/A
2160 | Тюменские ЭС | Тюменские ЭС | Южный РЭС | Дом, Тюменский р-н, рп Винзили, мкр Южный, дом № 198 | Дом, Тюменский р-н, рп Винзили, мкр Южный, дом № 198 | Дом, Тюменский р-н, рп Винзили, мкр Южный, дом № 198 | ВРУ- 0,23 кВ жилого дома | 1ф. |  |  | #N/A
2161 | Тюменские ЭС | Тюменские ЭС | Южный РЭС | Дом, Тюменский р-н, рп Винзили, мкр Южный, дом № 244 | Дом, Тюменский р-н, рп Винзили, мкр Южный, дом № 244 | Дом, Тюменский р-н, рп Винзили, мкр Южный, дом № 244 |  | 3ф.ПР | 1 |  | #N/A
2162 | Тюменские ЭС | Тюменские ЭС | Южный РЭС | Дом, Тюменский р-н, рп Винзили, мкр Южный, дом № 84, Корпус а | Дом, Тюменский р-н, рп Винзили, мкр Южный, дом № 84, Корпус а | Дом, Тюменский р-н, рп Винзили, мкр Южный, дом № 84, Корпус а |  | 3ф.ПР | 1 |  | #N/A
2163 | Тюменские ЭС | Тюменские ЭС | Южный РЭС | Дом, Тюменский р-н, рп Винзили, мкр Южный, дом № 144 | Дом, Тюменский р-н, рп Винзили, мкр Южный, дом № 144 | Дом, Тюменский р-н, рп Винзили, мкр Южный, дом № 144 | ВРУ-0,23 кВ на опоре | 1ф. |  |  | #N/A
2164 | Тюменские ЭС | Тюменские ЭС | Южный РЭС | Дом, Тюменский р-н, рп Винзили, мкр Южный, дом № 341 | Дом, Тюменский р-н, рп Винзили, мкр Южный, дом № 341 | Дом, Тюменский р-н, рп Винзили, мкр Южный, дом № 341 |  | 3ф.ПР | 1 |  | #N/A
2165 | Тюменские ЭС | Тюменские ЭС | Южный РЭС | Дом, Тюменский р-н, рп Винзили, мкр Южный, дом № 172 | Дом, Тюменский р-н, рп Винзили, мкр Южный, дом № 172 | Дом, Тюменский р-н, рп Винзили, мкр Южный, дом № 172 |  | 3ф.ПР | 1 |  | #N/A
2166 | Тюменские ЭС | Тюменские ЭС | Южный РЭС | Дом, Тюменский р-н, рп Винзили, мкр Южный, дом № 81 | Дом, Тюменский р-н, рп Винзили, мкр Южный, дом № 81 | Дом, Тюменский р-н, рп Винзили, мкр Южный, дом № 81 |  | 1ф. |  |  | #N/A
2167 | Тюменские ЭС | Тюменские ЭС | Южный РЭС | Дом, Тюменский р-н, рп Винзили, мкр Южный, дом № 106 | Дом, Тюменский р-н, рп Винзили, мкр Южный, дом № 106 | Дом, Тюменский р-н, рп Винзили, мкр Южный, дом № 106 | На опоре | 1ф. |  |  | #N/A
2168 | Тюменские ЭС | Тюменские ЭС | Южный РЭС | Дом, Тюменский р-н, рп Винзили, мкр Южный, дом № 354 | Дом, Тюменский р-н, рп Винзили, мкр Южный, дом № 354 | Дом, Тюменский р-н, рп Винзили, мкр Южный, дом № 354 |  | 3ф.ПР | 1 |  | #N/A
2169 | Тюменские ЭС | Тюменские ЭС | Южный РЭС | Дом, Тюменский р-н, рп Винзили, мкр Южный, дом № 245 | Дом, Тюменский р-н, рп Винзили, мкр Южный, дом № 245 | Дом, Тюменский р-н, рп Винзили, мкр Южный, дом № 245 | ВРУ-0,23 кВ на опоре | 1ф. |  |  | #N/A
2170 | Тюменские ЭС | Тюменские ЭС | Южный РЭС | Дом, Тюменский р-н, рп Винзили, мкр Южный, дом № 159 | Дом, Тюменский р-н, рп Винзили, мкр Южный, дом № 159 | Дом, Тюменский р-н, рп Винзили, мкр Южный, дом № 159 |  | 3ф.ПР | 1 |  | #N/A
2171 | Тюменские ЭС | Тюменские ЭС | Южный РЭС | Дом, Тюменский р-н, рп Винзили, мкр Южный, дом № 149 | Дом, Тюменский р-н, рп Винзили, мкр Южный, дом № 149 | Дом, Тюменский р-н, рп Винзили, мкр Южный, дом № 149 |  | 3ф.ПР | 1 |  | #N/A
2172 | Тюменские ЭС | Тюменские ЭС | Южный РЭС | Дом, Тюменский р-н, рп Винзили, мкр Южный, дом № 57 | Дом, Тюменский р-н, рп Винзили, мкр Южный, дом № 57 | Дом, Тюменский р-н, рп Винзили, мкр Южный, дом № 57 | ВРУ-0,23 кВ на опоре | 1ф. |  |  | #N/A
2173 | Тюменские ЭС | Тюменские ЭС | Южный РЭС | Дом, Тюменский р-н, рп Винзили, мкр Южный, дом № 24 | Дом, Тюменский р-н, рп Винзили, мкр Южный, дом № 24 | Дом, Тюменский р-н, рп Винзили, мкр Южный, дом № 24 |  | 3ф.ПР | 1 |  | #N/A
2174 | Тюменские ЭС | Тюменские ЭС | Южный РЭС | Дом, Тюменский р-н, рп Винзили, мкр Южный, дом № 148 | Дом, Тюменский р-н, рп Винзили, мкр Южный, дом № 148 | Дом, Тюменский р-н, рп Винзили, мкр Южный, дом № 148 | На опоре | 1ф. |  |  | #N/A
2175 | Тюменские ЭС | Тюменские ЭС | Южный РЭС | Дом, Тюменский р-н, рп Винзили, мкр Южный, дом № 349 | Дом, Тюменский р-н, рп Винзили, мкр Южный, дом № 349 | Дом, Тюменский р-н, рп Винзили, мкр Южный, дом № 349 |  | 3ф.ПР | 1 |  | #N/A
2176 | Тюменские ЭС | Тюменские ЭС | Южный РЭС | Дом, Тюменский р-н, рп Винзили, мкр Южный, дом № 313 | Дом, Тюменский р-н, рп Винзили, мкр Южный, дом № 313 | Дом, Тюменский р-н, рп Винзили, мкр Южный, дом № 313 |  | 3ф.ПР | 1 |  | #N/A
2177 | Тюменские ЭС | Тюменские ЭС | Южный РЭС | Дом, Тюменский р-н, рп Винзили, мкр Южный, дом № 65 | Дом, Тюменский р-н, рп Винзили, мкр Южный, дом № 65 | Дом, Тюменский р-н, рп Винзили, мкр Южный, дом № 65 |  | 3ф.ПР | 1 |  | #N/A
2178 | Тюменские ЭС | Тюменские ЭС | Южный РЭС | Дом, Тюменский р-н, рп Винзили, мкр Южный, дом № 301 | Дом, Тюменский р-н, рп Винзили, мкр Южный, дом № 301 | Дом, Тюменский р-н, рп Винзили, мкр Южный, дом № 301 |  | 3ф.ПР | 1 |  | #N/A
2179 | Тюменские ЭС | Тюменские ЭС | Южный РЭС | Дом, Тюменский р-н, рп Винзили, мкр Южный, дом № 54 | Дом, Тюменский р-н, рп Винзили, мкр Южный, дом № 54 | Дом, Тюменский р-н, рп Винзили, мкр Южный, дом № 54 | ВРУ-0,23 кВ жилого дома | 3ф.ПР | 1 |  | #N/A
2180 | Тюменские ЭС | Тюменские ЭС | Южный РЭС | Дом, Тюменский р-н, рп Винзили, мкр Южный, дом № 268 | Дом, Тюменский р-н, рп Винзили, мкр Южный, дом № 268 | Дом, Тюменский р-н, рп Винзили, мкр Южный, дом № 268 |  | 3ф.ПР | 1 |  | #N/A
2181 | Тюменские ЭС | Тюменские ЭС | Южный РЭС | Дом, Тюменский р-н, рп Винзили, мкр Южный, дом № 191 | Дом, Тюменский р-н, рп Винзили, мкр Южный, дом № 191 | Дом, Тюменский р-н, рп Винзили, мкр Южный, дом № 191 |  | 3ф.ПР | 1 |  | #N/A
2182 | Тюменские ЭС | Тюменские ЭС | Южный РЭС | Дом, Тюменский р-н, рп Винзили, мкр Южный, дом № 320 | Дом, Тюменский р-н, рп Винзили, мкр Южный, дом № 320 | Дом, Тюменский р-н, рп Винзили, мкр Южный, дом № 320 | ВРУ- 0,23 кВ жилого дома | 3ф.ПР | 1 |  | #N/A
2183 | Тюменские ЭС | Тюменские ЭС | Южный РЭС | Дом, Тюменский р-н, рп Винзили, мкр Южный, дом № 337 | Дом, Тюменский р-н, рп Винзили, мкр Южный, дом № 337 | Дом, Тюменский р-н, рп Винзили, мкр Южный, дом № 337 |  | 1ф. |  |  | #N/A
2184 | Тюменские ЭС | Тюменские ЭС | Южный РЭС | Дом, Тюменский р-н, рп Винзили, мкр Южный, дом № 330 | Дом, Тюменский р-н, рп Винзили, мкр Южный, дом № 330 | Дом, Тюменский р-н, рп Винзили, мкр Южный, дом № 330 |  | 3ф.ПР | 1 |  | #N/A
2185 | Тюменские ЭС | Тюменские ЭС | Южный РЭС | Дом, Тюменский р-н, рп Винзили, мкр Южный, дом № 255 | Дом, Тюменский р-н, рп Винзили, мкр Южный, дом № 255 | Дом, Тюменский р-н, рп Винзили, мкр Южный, дом № 255 | ВРУ-0,23 кВ жилого дома | 3ф.ПР | 1 |  | #N/A
2186 | Тюменские ЭС | Тюменские ЭС | Южный РЭС | Дом, Тюменский р-н, рп Винзили, мкр Южный, дом № 338 | Дом, Тюменский р-н, рп Винзили, мкр Южный, дом № 338 | Дом, Тюменский р-н, рп Винзили, мкр Южный, дом № 338 | ВРУ-0,23 кВ на опоре | 1ф. |  |  | #N/A
2187 | Тюменские ЭС | Тюменские ЭС | Южный РЭС | Дом, Тюменский р-н, рп Винзили, мкр Южный, дом № 190 | Дом, Тюменский р-н, рп Винзили, мкр Южный, дом № 190 | Дом, Тюменский р-н, рп Винзили, мкр Южный, дом № 190 | ВРУ-0,23 кВ жилого дома | 3ф.ПР | 1 |  | #N/A
2188 | Тюменские ЭС | Тюменские ЭС | Южный РЭС | Дом, Тюменский р-н, рп Винзили, мкр Южный, дом № 298 | Дом, Тюменский р-н, рп Винзили, мкр Южный, дом № 298 | Дом, Тюменский р-н, рп Винзили, мкр Южный, дом № 298 |  | 1ф. |  |  | #N/A
2189 | Тюменские ЭС | Тюменские ЭС | Южный РЭС | Дом, Тюменский р-н, рп Винзили, мкр Южный, дом № 74 | Дом, Тюменский р-н, рп Винзили, мкр Южный, дом № 74 | Дом, Тюменский р-н, рп Винзили, мкр Южный, дом № 74 |  | 1ф. |  |  | #N/A
2190 | Тюменские ЭС | Тюменские ЭС | Южный РЭС | Дом, Тюменский р-н, рп Винзили, мкр Южный, дом № 64 | Дом, Тюменский р-н, рп Винзили, мкр Южный, дом № 64 | Дом, Тюменский р-н, рп Винзили, мкр Южный, дом № 64 |  | 1ф. |  |  | #N/A
2191 | Тюменские ЭС | Тюменские ЭС | Южный РЭС | Дом, Тюменский р-н, рп Винзили, мкр Южный, дом № 130 | Дом, Тюменский р-н, рп Винзили, мкр Южный, дом № 130 | Дом, Тюменский р-н, рп Винзили, мкр Южный, дом № 130 |  | 3ф.ПР | 1 |  | #N/A
2192 | Тюменские ЭС | Тюменские ЭС | Южный РЭС | Дом, Тюменский р-н, рп Винзили, мкр Южный, дом № 290 | Дом, Тюменский р-н, рп Винзили, мкр Южный, дом № 290 | Дом, Тюменский р-н, рп Винзили, мкр Южный, дом № 290 | На опоре | 1ф. |  |  | #N/A
2193 | Тюменские ЭС | Тюменские ЭС | Южный РЭС | Дом, Тюменский р-н, рп Винзили, мкр Южный, дом № 355 | Дом, Тюменский р-н, рп Винзили, мкр Южный, дом № 355 | Дом, Тюменский р-н, рп Винзили, мкр Южный, дом № 355 |  | 3ф.ПР | 1 |  | #N/A
2194 | Тюменские ЭС | Тюменские ЭС | Южный РЭС | Дом, Тюменский р-н, рп Винзили, мкр Южный, дом № 288 | Дом, Тюменский р-н, рп Винзили, мкр Южный, дом № 288 | Дом, Тюменский р-н, рп Винзили, мкр Южный, дом № 288 |  | 3ф.ПР | 1 |  | #N/A
2195 | Тюменские ЭС | Тюменские ЭС | Южный РЭС | Дом, Тюменский р-н, рп Винзили, мкр Южный, дом № 374 | Дом, Тюменский р-н, рп Винзили, мкр Южный, дом № 374 | Дом, Тюменский р-н, рп Винзили, мкр Южный, дом № 374 |  | 3ф.ПР | 1 |  | #N/A
2196 | Тюменские ЭС | Тюменские ЭС | Южный РЭС | Дом, Тюменский р-н, рп Винзили, мкр Южный, дом № 43 | Дом, Тюменский р-н, рп Винзили, мкр Южный, дом № 43 | Дом, Тюменский р-н, рп Винзили, мкр Южный, дом № 43 | На опоре | 1ф. |  |  | #N/A
2197 | Тюменские ЭС | Тюменские ЭС | Южный РЭС | Дом, Тюменский р-н, рп Винзили, мкр Южный, дом № 43 | Дом, Тюменский р-н, рп Винзили, мкр Южный, дом № 43 | Дом, Тюменский р-н, рп Винзили, мкр Южный, дом № 43 |  | 3ф.ПР | 1 |  | #N/A
2198 | Тюменские ЭС | Тюменские ЭС | Южный РЭС | Дом, Тюменский р-н, рп Винзили, мкр Южный, дом № 43 | Дом, Тюменский р-н, рп Винзили, мкр Южный, дом № 43 | Дом, Тюменский р-н, рп Винзили, мкр Южный, дом № 43 |  | 1ф. |  |  | #N/A
2199 | Тюменские ЭС | Тюменские ЭС | Южный РЭС | Дом, Тюменский р-н, рп Винзили, мкр Южный, дом № 20 | Дом, Тюменский р-н, рп Винзили, мкр Южный, дом № 20 | Дом, Тюменский р-н, рп Винзили, мкр Южный, дом № 20 |  | 1ф. |  |  | #N/A
2200 | Тюменские ЭС | Тюменские ЭС | Южный РЭС | Дом, Тюменский р-н, рп Винзили, мкр Южный, дом № 168 | Дом, Тюменский р-н, рп Винзили, мкр Южный, дом № 168 | Дом, Тюменский р-н, рп Винзили, мкр Южный, дом № 168 | На опоре | 3ф.ПР | 1 |  | #N/A
2201 | Тюменские ЭС | Тюменские ЭС | Южный РЭС | Дом, Тюменский р-н, рп Винзили, мкр Южный, дом № 58 | Дом, Тюменский р-н, рп Винзили, мкр Южный, дом № 58 | Дом, Тюменский р-н, рп Винзили, мкр Южный, дом № 58 |  | 1ф. |  |  | #N/A
2202 | Тюменские ЭС | Тюменские ЭС | Южный РЭС | Дом, Тюменский р-н, рп Винзили, мкр Южный, дом № 157 | Дом, Тюменский р-н, рп Винзили, мкр Южный, дом № 157 | Дом, Тюменский р-н, рп Винзили, мкр Южный, дом № 157 |  | 3ф.ПР | 1 |  | #N/A
2203 | Тюменские ЭС | Тюменские ЭС | Южный РЭС | Дом, Тюменский р-н, рп Винзили, мкр Южный, дом № 201 | Дом, Тюменский р-н, рп Винзили, мкр Южный, дом № 201 | Дом, Тюменский р-н, рп Винзили, мкр Южный, дом № 201 |  | 3ф.ПР | 1 |  | #N/A
2204 | Тюменские ЭС | Тюменские ЭС | Южный РЭС | Дом, Тюменский р-н, рп Винзили, мкр Южный, дом № 315 | Дом, Тюменский р-н, рп Винзили, мкр Южный, дом № 315 | Дом, Тюменский р-н, рп Винзили, мкр Южный, дом № 315 |  | 3ф.ПР | 1 |  | #N/A
2205 | Тюменские ЭС | Тюменские ЭС | Южный РЭС | Дом, Тюменский р-н, рп Винзили, мкр Южный, дом № 39 | Дом, Тюменский р-н, рп Винзили, мкр Южный, дом № 39 | Дом, Тюменский р-н, рп Винзили, мкр Южный, дом № 39 |  | 3ф.ПР | 1 |  | #N/A
2206 | Тюменские ЭС | Тюменские ЭС | Южный РЭС | Дом, Тюменский р-н, рп Винзили, мкр Южный, дом № 199 | Дом, Тюменский р-н, рп Винзили, мкр Южный, дом № 199 | Дом, Тюменский р-н, рп Винзили, мкр Южный, дом № 199 | На опоре | 1ф. |  |  | #N/A
2207 | Тюменские ЭС | Тюменские ЭС | Южный РЭС | Дом, Тюменский р-н, рп Винзили, мкр Южный, дом № 221 | Дом, Тюменский р-н, рп Винзили, мкр Южный, дом № 221 | Дом, Тюменский р-н, рп Винзили, мкр Южный, дом № 221 |  | 1ф. |  |  | #N/A
2208 | Тюменские ЭС | Тюменские ЭС | Южный РЭС | Дом, Тюменский р-н, рп Винзили, мкр Южный, дом № 238 | Дом, Тюменский р-н, рп Винзили, мкр Южный, дом № 238 | Дом, Тюменский р-н, рп Винзили, мкр Южный, дом № 238 |  | 1ф. |  |  | #N/A
2209 | Тюменские ЭС | Тюменские ЭС | Южный РЭС | Дом, Тюменский р-н, рп Винзили, мкр Южный, дом № 66 | Дом, Тюменский р-н, рп Винзили, мкр Южный, дом № 66 | Дом, Тюменский р-н, рп Винзили, мкр Южный, дом № 66 |  | 1ф. |  |  | #N/A
2210 | Тюменские ЭС | Тюменские ЭС | Южный РЭС | Дом, Тюменский р-н, рп Винзили, мкр Южный, дом № 200 | Дом, Тюменский р-н, рп Винзили, мкр Южный, дом № 200 | Дом, Тюменский р-н, рп Винзили, мкр Южный, дом № 200 |  | 3ф.ПР | 1 |  | #N/A
2211 | Тюменские ЭС | Тюменские ЭС | Южный РЭС | Дом, Тюменский р-н, рп Винзили, мкр Южный, дом № 231 | Дом, Тюменский р-н, рп Винзили, мкр Южный, дом № 231 | Дом, Тюменский р-н, рп Винзили, мкр Южный, дом № 231 |  | 3ф.ПР | 1 |  | #N/A
2212 | Тюменские ЭС | Тюменские ЭС | Южный РЭС | Дом, Тюменский р-н, рп Винзили, мкр Южный, дом № 235 | Дом, Тюменский р-н, рп Винзили, мкр Южный, дом № 235 | Дом, Тюменский р-н, рп Винзили, мкр Южный, дом № 235 |  | 1ф. |  |  | #N/A
2213 | Тюменские ЭС | Тюменские ЭС | Южный РЭС | Дом, Тюменский р-н, рп Винзили, мкр Южный, дом № 113 | Дом, Тюменский р-н, рп Винзили, мкр Южный, дом № 113 | Дом, Тюменский р-н, рп Винзили, мкр Южный, дом № 113 |  | 1ф. |  |  | #N/A
2214 | Тюменские ЭС | Тюменские ЭС | Южный РЭС | Дом, Тюменский р-н, рп Винзили, мкр Южный, дом № 187 | Дом, Тюменский р-н, рп Винзили, мкр Южный, дом № 187 | Дом, Тюменский р-н, рп Винзили, мкр Южный, дом № 187 | на опоре ВЛ | 1ф. |  |  | #N/A
2215 | Тюменские ЭС | Тюменские ЭС | Южный РЭС | Дом, Тюменский р-н, рп Винзили, мкр Южный, дом № 262 | Дом, Тюменский р-н, рп Винзили, мкр Южный, дом № 262 | Дом, Тюменский р-н, рп Винзили, мкр Южный, дом № 262 | На опоре | 1ф. |  |  | #N/A
2216 | Тюменские ЭС | Тюменские ЭС | Южный РЭС | Дом, Тюменский р-н, рп Винзили, мкр Южный, дом № 275 | Дом, Тюменский р-н, рп Винзили, мкр Южный, дом № 275 | Дом, Тюменский р-н, рп Винзили, мкр Южный, дом № 275 |  | 3ф.ПР | 1 |  | #N/A
2217 | Тюменские ЭС | Тюменские ЭС | Южный РЭС | Дом, Тюменский р-н, рп Винзили, мкр Южный, дом № 204 | Дом, Тюменский р-н, рп Винзили, мкр Южный, дом № 204 | Дом, Тюменский р-н, рп Винзили, мкр Южный, дом № 204 |  | 3ф.ПР | 1 |  | #N/A
2218 | Тюменские ЭС | Тюменские ЭС | Южный РЭС | Дом, Тюменский р-н, рп Винзили, мкр Южный, дом № 329 | Дом, Тюменский р-н, рп Винзили, мкр Южный, дом № 329 | Дом, Тюменский р-н, рп Винзили, мкр Южный, дом № 329 |  | 3ф.ПР | 1 |  | #N/A
2219 | Тюменские ЭС | Тюменские ЭС | Южный РЭС | Дом, Тюменский р-н, рп Винзили, мкр Южный, дом № 146 | Дом, Тюменский р-н, рп Винзили, мкр Южный, дом № 146 | Дом, Тюменский р-н, рп Винзили, мкр Южный, дом № 146 |  | 1ф. |  |  | #N/A
2220 | Тюменские ЭС | Тюменские ЭС | Южный РЭС | Дом, Тюменский р-н, рп Винзили, мкр Южный, дом № 356 | Дом, Тюменский р-н, рп Винзили, мкр Южный, дом № 356 | Дом, Тюменский р-н, рп Винзили, мкр Южный, дом № 356 |  | 3ф.ПР | 1 |  | #N/A
2221 | Тюменские ЭС | Тюменские ЭС | Южный РЭС | Дом, Тюменский р-н, рп Винзили, мкр Южный, дом № 282 | Дом, Тюменский р-н, рп Винзили, мкр Южный, дом № 282 | Дом, Тюменский р-н, рп Винзили, мкр Южный, дом № 282 | ВРУ-0,23 кВ на опоре | 1ф. |  |  | #N/A
2222 | Тюменские ЭС | Тюменские ЭС | Южный РЭС | Дом, Тюменский р-н, рп Винзили, мкр Южный, дом № 11 | Дом, Тюменский р-н, рп Винзили, мкр Южный, дом № 11 | Дом, Тюменский р-н, рп Винзили, мкр Южный, дом № 11 |  | 3ф.ПР | 1 |  | #N/A
2223 | Тюменские ЭС | Тюменские ЭС | Южный РЭС | Дом, Тюменский р-н, рп Винзили, мкр Южный, дом № 132 | Дом, Тюменский р-н, рп Винзили, мкр Южный, дом № 132 | Дом, Тюменский р-н, рп Винзили, мкр Южный, дом № 132 |  | 1ф. |  |  | #N/A
2224 | Тюменские ЭС | Тюменские ЭС | Южный РЭС | Дом, Тюменский р-н, рп Винзили, мкр Южный, дом № 182 | Дом, Тюменский р-н, рп Винзили, мкр Южный, дом № 182 | Дом, Тюменский р-н, рп Винзили, мкр Южный, дом № 182 | На опоре | 1ф. |  |  | #N/A
2225 | Тюменские ЭС | Тюменские ЭС | Южный РЭС | Дом, Тюменский р-н, рп Винзили, мкр Южный, дом № 192 | Дом, Тюменский р-н, рп Винзили, мкр Южный, дом № 192 | Дом, Тюменский р-н, рп Винзили, мкр Южный, дом № 192 |  | 1ф. |  |  | #N/A
2226 | Тюменские ЭС | Тюменские ЭС | Южный РЭС | Дом, Тюменский р-н, рп Винзили, мкр Южный, дом № 222 | Дом, Тюменский р-н, рп Винзили, мкр Южный, дом № 222 | Дом, Тюменский р-н, рп Винзили, мкр Южный, дом № 222 |  | 3ф.ПР | 1 |  | #N/A
2227 | Тюменские ЭС | Тюменские ЭС | Южный РЭС | Дом, Тюменский р-н, рп Винзили, мкр Южный, дом № 203 | Дом, Тюменский р-н, рп Винзили, мкр Южный, дом № 203 | Дом, Тюменский р-н, рп Винзили, мкр Южный, дом № 203 | ВРУ-0,23 кВ жилого дома | 3ф.ПР | 1 |  | #N/A
2228 | Тюменские ЭС | Тюменские ЭС | Южный РЭС | Дом, Тюменский р-н, рп Винзили, мкр Южный, дом № 257 | Дом, Тюменский р-н, рп Винзили, мкр Южный, дом № 257 | Дом, Тюменский р-н, рп Винзили, мкр Южный, дом № 257 | ВРУ-0,23 кВ жилого дома | 1ф. |  |  | #N/A
2229 | Тюменские ЭС | Тюменские ЭС | Южный РЭС | Дом, Тюменский р-н, рп Винзили, мкр Южный, дом № 296 | Дом, Тюменский р-н, рп Винзили, мкр Южный, дом № 296 | Дом, Тюменский р-н, рп Винзили, мкр Южный, дом № 296 |  | 1ф. |  |  | #N/A
2230 | Тюменские ЭС | Тюменские ЭС | Южный РЭС | Дом, Тюменский р-н, рп Винзили, мкр Южный, дом № 51 | Дом, Тюменский р-н, рп Винзили, мкр Южный, дом № 51 | Дом, Тюменский р-н, рп Винзили, мкр Южный, дом № 51 | ВРУ-0,4 кВ на опоре | 1ф. |  |  | #N/A
2231 | Тюменские ЭС | Тюменские ЭС | Южный РЭС | Дом, Тюменский р-н, рп Винзили, мкр Южный, дом № 138 | Дом, Тюменский р-н, рп Винзили, мкр Южный, дом № 138 | Дом, Тюменский р-н, рп Винзили, мкр Южный, дом № 138 | ВРУ-0,23 кВ жилого дома | 1ф. |  |  | #N/A
2232 | Тюменские ЭС | Тюменские ЭС | Южный РЭС | Дом, Тюменский р-н, рп Винзили, мкр Южный, дом № 181 | Дом, Тюменский р-н, рп Винзили, мкр Южный, дом № 181 | Дом, Тюменский р-н, рп Винзили, мкр Южный, дом № 181 | Межэтажный щит | 1ф. |  |  | #N/A
2233 | Тюменские ЭС | Тюменские ЭС | Южный РЭС | Дом, Тюменский р-н, рп Винзили, мкр Южный, дом № 194 | Дом, Тюменский р-н, рп Винзили, мкр Южный, дом № 194 | Дом, Тюменский р-н, рп Винзили, мкр Южный, дом № 194 | ВРУ-0,23 кВ гараж | 1ф. |  |  | #N/A
2234 | Тюменские ЭС | Тюменские ЭС | Южный РЭС | Дом, Тюменский р-н, рп Винзили, мкр Южный, дом № 243 | Дом, Тюменский р-н, рп Винзили, мкр Южный, дом № 243 | Дом, Тюменский р-н, рп Винзили, мкр Южный, дом № 243 |  | 1ф. |  |  | #N/A
2235 | Тюменские ЭС | Тюменские ЭС | Южный РЭС | Дом, Тюменский р-н, рп Винзили, мкр Южный, дом № 162 | Дом, Тюменский р-н, рп Винзили, мкр Южный, дом № 162 | Дом, Тюменский р-н, рп Винзили, мкр Южный, дом № 162 |  | 1ф. |  |  | #N/A
2236 | Тюменские ЭС | Тюменские ЭС | Южный РЭС | Дом, Тюменский р-н, рп Винзили, мкр Южный, дом № 213 | Дом, Тюменский р-н, рп Винзили, мкр Южный, дом № 213 | Дом, Тюменский р-н, рп Винзили, мкр Южный, дом № 213 |  | 1ф. |  |  | #N/A
2237 | Тюменские ЭС | Тюменские ЭС | Южный РЭС | Дом, Тюменский р-н, рп Винзили, мкр Южный, дом № 237 | Дом, Тюменский р-н, рп Винзили, мкр Южный, дом № 237 | Дом, Тюменский р-н, рп Винзили, мкр Южный, дом № 237 | ВРУ-0,23 кВ на опоре | 1ф. |  |  | #N/A
2238 | Тюменские ЭС | Тюменские ЭС | Южный РЭС | Дом, Тюменский р-н, рп Винзили, мкр Южный, дом № 263 | Дом, Тюменский р-н, рп Винзили, мкр Южный, дом № 263 | Дом, Тюменский р-н, рп Винзили, мкр Южный, дом № 263 |  | 3ф.ПР | 1 |  | #N/A
2239 | Тюменские ЭС | Тюменские ЭС | Южный РЭС | Дом, Тюменский р-н, рп Винзили, мкр Южный, дом № 272 | Дом, Тюменский р-н, рп Винзили, мкр Южный, дом № 272 | Дом, Тюменский р-н, рп Винзили, мкр Южный, дом № 272 | На опоре | 1ф. |  |  | #N/A
2240 | Тюменские ЭС | Тюменские ЭС | Южный РЭС | Дом, Тюменский р-н, рп Винзили, мкр Южный, дом № 272 | Дом, Тюменский р-н, рп Винзили, мкр Южный, дом № 272 | Дом, Тюменский р-н, рп Винзили, мкр Южный, дом № 272 |  | 1ф. |  |  | #N/A
2241 | Тюменские ЭС | Тюменские ЭС | Южный РЭС | Дом, Тюменский р-н, рп Винзили, мкр Южный, дом № 129 | Дом, Тюменский р-н, рп Винзили, мкр Южный, дом № 129 | Дом, Тюменский р-н, рп Винзили, мкр Южный, дом № 129 |  | 3ф.ПР | 1 |  | #N/A
2242 | Тюменские ЭС | Тюменские ЭС | Южный РЭС | Дом, Тюменский р-н, рп Винзили, мкр Южный, дом № 151 | Дом, Тюменский р-н, рп Винзили, мкр Южный, дом № 151 | Дом, Тюменский р-н, рп Винзили, мкр Южный, дом № 151 |  | 3ф.ПР | 1 |  | #N/A
2243 | Тюменские ЭС | Тюменские ЭС | Южный РЭС | Дом, Тюменский р-н, рп Винзили, мкр Южный, дом № 286 | Дом, Тюменский р-н, рп Винзили, мкр Южный, дом № 286 | Дом, Тюменский р-н, рп Винзили, мкр Южный, дом № 286 | ВРУ-0,23 кВ на опоре | 1ф. |  |  | #N/A
2244 | Тюменские ЭС | Тюменские ЭС | Южный РЭС | Дом, Тюменский р-н, рп Винзили, мкр Южный, дом № 4 | Дом, Тюменский р-н, рп Винзили, мкр Южный, дом № 4 | Дом, Тюменский р-н, рп Винзили, мкр Южный, дом № 4 | На опоре | 1ф. |  |  | #N/A
2245 | Тюменские ЭС | Тюменские ЭС | Южный РЭС | Дом, Тюменский р-н, рп Винзили, мкр Южный, дом № 210 | Дом, Тюменский р-н, рп Винзили, мкр Южный, дом № 210 | Дом, Тюменский р-н, рп Винзили, мкр Южный, дом № 210 |  | 3ф.ПР | 1 |  | #N/A
2246 | Тюменские ЭС | Тюменские ЭС | Южный РЭС | Дом, Тюменский р-н, рп Винзили, мкр Южный, дом № 6 | Дом, Тюменский р-н, рп Винзили, мкр Южный, дом № 6 | Дом, Тюменский р-н, рп Винзили, мкр Южный, дом № 6 |  | 1ф. |  |  | #N/A
2247 | Тюменские ЭС | Тюменские ЭС | Южный РЭС | Дом, Тюменский р-н, рп Винзили, мкр Южный, дом № 283 | Дом, Тюменский р-н, рп Винзили, мкр Южный, дом № 283 | Дом, Тюменский р-н, рп Винзили, мкр Южный, дом № 283 |  | 1ф. |  |  | #N/A
2248 | Тюменские ЭС | Тюменские ЭС | Южный РЭС | Дом, Тюменский р-н, рп Винзили, мкр Южный, дом № 95 | Дом, Тюменский р-н, рп Винзили, мкр Южный, дом № 95 | Дом, Тюменский р-н, рп Винзили, мкр Южный, дом № 95 |  | 1ф. |  |  | #N/A
2249 | Тюменские ЭС | Тюменские ЭС | Южный РЭС | Дом, Тюменский р-н, рп Винзили, мкр Южный, дом № 115 | Дом, Тюменский р-н, рп Винзили, мкр Южный, дом № 115 | Дом, Тюменский р-н, рп Винзили, мкр Южный, дом № 115 |  | 3ф.ПР | 1 |  | #N/A
2250 | Тюменские ЭС | Тюменские ЭС | Южный РЭС | Дом, Тюменский р-н, рп Винзили, мкр Южный, дом № 280 | Дом, Тюменский р-н, рп Винзили, мкр Южный, дом № 280 | Дом, Тюменский р-н, рп Винзили, мкр Южный, дом № 280 | опора ВЛ | 1ф. |  |  | #N/A
2251 | Тюменские ЭС | Тюменские ЭС | Южный РЭС | Дом, Тюменский р-н, рп Винзили, мкр Южный, дом № 142 | Дом, Тюменский р-н, рп Винзили, мкр Южный, дом № 142 | Дом, Тюменский р-н, рп Винзили, мкр Южный, дом № 142 | На опоре | 1ф. |  |  | #N/A
2252 | Тюменские ЭС | Тюменские ЭС | Южный РЭС | Дом, Тюменский р-н, рп Винзили, мкр Южный, дом № 40 | Дом, Тюменский р-н, рп Винзили, мкр Южный, дом № 40 | Дом, Тюменский р-н, рп Винзили, мкр Южный, дом № 40 |  | 3ф.ПР | 1 |  | #N/A
2253 | Тюменские ЭС | Тюменские ЭС | Южный РЭС | Дом, Тюменский р-н, рп Винзили, мкр Южный, дом № 32 | Дом, Тюменский р-н, рп Винзили, мкр Южный, дом № 32 | Дом, Тюменский р-н, рп Винзили, мкр Южный, дом № 32 | На опоре | 1ф. |  |  | #N/A
2254 | Тюменские ЭС | Тюменские ЭС | Южный РЭС | Дом, Тюменский р-н, рп Винзили, мкр Южный, дом № 300 | Дом, Тюменский р-н, рп Винзили, мкр Южный, дом № 300 | Дом, Тюменский р-н, рп Винзили, мкр Южный, дом № 300 | ВРУ-0,23 кВ жилого дома | 3ф.ПР | 1 |  | #N/A
2255 | Тюменские ЭС | Тюменские ЭС | Южный РЭС | Дом, Тюменский р-н, рп Винзили, мкр Южный, дом № 300 | Дом, Тюменский р-н, рп Винзили, мкр Южный, дом № 300 | Дом, Тюменский р-н, рп Винзили, мкр Южный, дом № 300 |  | 1ф. |  |  | #N/A
2256 | Тюменские ЭС | Тюменские ЭС | Южный РЭС | Дом, Тюменский р-н, рп Винзили, мкр Южный, дом № 1 | Дом, Тюменский р-н, рп Винзили, мкр Южный, дом № 1 | Дом, Тюменский р-н, рп Винзили, мкр Южный, дом № 1 | ВРУ-0,23 кВ на опоре | 1ф. |  |  | #N/A
2257 | Тюменские ЭС | Тюменские ЭС | Южный РЭС | Дом, Тюменский р-н, рп Винзили, мкр Южный, дом № 249, Корпус а | Дом, Тюменский р-н, рп Винзили, мкр Южный, дом № 249, Корпус а | Дом, Тюменский р-н, рп Винзили, мкр Южный, дом № 249, Корпус а |  | 3ф.ПР | 1 |  | #N/A
2258 | Тюменские ЭС | Тюменские ЭС | Южный РЭС | Дом, Тюменский р-н, рп Винзили, мкр Южный, дом № 193, Корпус в | Дом, Тюменский р-н, рп Винзили, мкр Южный, дом № 193, Корпус в | Дом, Тюменский р-н, рп Винзили, мкр Южный, дом № 193, Корпус в |  | 3ф.ПР | 1 |  | #N/A
2259 | Тюменские ЭС | Тюменские ЭС | Южный РЭС | Дом, Тюменский р-н, рп Винзили, мкр Южный, дом № 193, Корпус а | Дом, Тюменский р-н, рп Винзили, мкр Южный, дом № 193, Корпус а | Дом, Тюменский р-н, рп Винзили, мкр Южный, дом № 193, Корпус а | ВРУ-0,23 кВ на опоре | 1ф. |  |  | #N/A
2260 | Тюменские ЭС | Тюменские ЭС | Южный РЭС | Дом, Тюменский р-н, рп Винзили, мкр Южный, дом № 320, Корпус а | Дом, Тюменский р-н, рп Винзили, мкр Южный, дом № 320, Корпус а | Дом, Тюменский р-н, рп Винзили, мкр Южный, дом № 320, Корпус а |  | 3ф.ПР | 1 |  | #N/A
2261 | Тюменские ЭС | Тюменские ЭС | Южный РЭС | Дом, Тюменский р-н, рп Винзили, мкр Южный, дом № 193, Корпус б | Дом, Тюменский р-н, рп Винзили, мкр Южный, дом № 193, Корпус б | Дом, Тюменский р-н, рп Винзили, мкр Южный, дом № 193, Корпус б |  | 3ф.ПР | 1 |  | #N/A
2262 | Тюменские ЭС | Тюменские ЭС | Южный РЭС | Дом, Тюменский р-н, рп Винзили, мкр Южный, дом № 192, Корпус б | Дом, Тюменский р-н, рп Винзили, мкр Южный, дом № 192, Корпус б | Дом, Тюменский р-н, рп Винзили, мкр Южный, дом № 192, Корпус б |  | 3ф.ПР | 1 |  | #N/A
2263 | Тюменские ЭС | Тюменские ЭС | Южный РЭС | Дом, Тюменский р-н, рп Винзили, мкр Южный, дом № 192, Корпус а | Дом, Тюменский р-н, рп Винзили, мкр Южный, дом № 192, Корпус а | Дом, Тюменский р-н, рп Винзили, мкр Южный, дом № 192, Корпус а | ВРУ-0,23 кВ на опоре | 1ф. |  |  | #N/A
2264 | Тюменские ЭС | Тюменские ЭС | Южный РЭС | Дом, Тюменский р-н, рп Винзили, мкр Южный, дом № 302 | Дом, Тюменский р-н, рп Винзили, мкр Южный, дом № 302 | Дом, Тюменский р-н, рп Винзили, мкр Южный, дом № 302 | ВРУ-0,23 кВ жилого дома | 1ф. |  |  | #N/A
2265 | Тюменские ЭС | Тюменские ЭС | Южный РЭС | Дом, рп Винзили, мкр Южный, дом № 246 - А | Дом, рп Винзили, мкр Южный, дом № 246 - А | Дом, рп Винзили, мкр Южный, дом № 246 - А |  | 1ф. |  |  | #N/A
2266 | Тюменские ЭС | Тюменские ЭС | Южный РЭС | Дом, Тюменский р-н, рп Винзили, мкр Южный, дом № 140 | Дом, Тюменский р-н, рп Винзили, мкр Южный, дом № 140 | Дом, Тюменский р-н, рп Винзили, мкр Южный, дом № 140 |  | 3ф.ПР | 1 |  | #N/A
2267 | Тюменские ЭС | Тюменские ЭС | Южный РЭС | Дом, рп Винзили, мкр Южный, дом № 3 | Дом, рп Винзили, мкр Южный, дом № 3 | Дом, рп Винзили, мкр Южный, дом № 3 |  | 1ф. |  |  | #N/A
2268 | Тюменские ЭС | Тюменские ЭС | Южный РЭС | Дом, рп Винзили, мкр Южный, дом № 336 | Дом, рп Винзили, мкр Южный, дом № 336 | Дом, рп Винзили, мкр Южный, дом № 336 | ВРУ-0,23 кВ жилого дома | 3ф.ПР | 1 |  | #N/A
2269 | Тюменские ЭС | Тюменские ЭС | Южный РЭС | Дом, Тюменский р-н, рп Винзили, мкр Южный, дом № 23 | Дом, Тюменский р-н, рп Винзили, мкр Южный, дом № 23 | Дом, Тюменский р-н, рп Винзили, мкр Южный, дом № 23 | ВРУ-0,23 кВ на опоре | 1ф. |  |  | #N/A
2270 | Тюменские ЭС | Тюменские ЭС | Южный РЭС | Дом, Тюменский р-н, рп Винзили, мкр Южный, дом № 205, Корпус б | Дом, Тюменский р-н, рп Винзили, мкр Южный, дом № 205, Корпус б | Дом, Тюменский р-н, рп Винзили, мкр Южный, дом № 205, Корпус б | ВРУ-0,23 кВ на опоре | 1ф. |  |  | #N/A
2271 | Тюменские ЭС | Тюменские ЭС | Южный РЭС | Дом, рп Винзили, мкр Южный, дом № 137 | Дом, рп Винзили, мкр Южный, дом № 137 | Дом, рп Винзили, мкр Южный, дом № 137 | ВРУ-0,23 кВ гараж | 1ф. |  |  | #N/A
2272 | Тюменские ЭС | Тюменские ЭС | Южный РЭС | Дом, рп Винзили, мкр Южный, дом № 137 | Дом, рп Винзили, мкр Южный, дом № 137 | Дом, рп Винзили, мкр Южный, дом № 137 | ВРУ-0,23 кВ жилого дома | 3ф.ПР | 1 |  | #N/A
2273 | Тюменские ЭС | Тюменские ЭС | Южный РЭС | Дом, рп Винзили, мкр Южный, дом № 13 | Дом, рп Винзили, мкр Южный, дом № 13 | Дом, рп Винзили, мкр Южный, дом № 13 | ВРУ-0,4 кВ на опоре | 1ф. |  |  | #N/A
2274 | Тюменские ЭС | Тюменские ЭС | Южный РЭС | Дом, рп Винзили, мкр Южный, дом № 37 | Дом, рп Винзили, мкр Южный, дом № 37 | Дом, рп Винзили, мкр Южный, дом № 37 |  | 1ф. |  |  | #N/A
2275 | Тюменские ЭС | Тюменские ЭС | Южный РЭС | Дом, Тюменский р-н, рп Винзили, мкр Южный, дом № 199 | Дом, Тюменский р-н, рп Винзили, мкр Южный, дом № 199 | Дом, Тюменский р-н, рп Винзили, мкр Южный, дом № 199 |  | 1ф. |  |  | #N/A
2276 | Тюменские ЭС | Тюменские ЭС | Южный РЭС | Дом, рп Винзили, мкр Южный, дом № 343 | Дом, рп Винзили, мкр Южный, дом № 343 | Дом, рп Винзили, мкр Южный, дом № 343 | ВРУ-0,23 кВ жилого дома | 3ф.ПР | 1 |  | #N/A
2277 | Тюменские ЭС | Тюменские ЭС | Южный РЭС | Дом, рп Винзили, мкр.Южный, ул Центральная, дом № 325 | Дом, рп Винзили, мкр.Южный, ул Центральная, дом № 325 | Дом, рп Винзили, мкр.Южный, ул Центральная, дом № 325 | ВРУ-0,23 кВ жилого дома | 3ф.ПР | 1 |  | #N/A
2278 | Тюменские ЭС | Тюменские ЭС | Южный РЭС | Дом, рп Винзили, мкр Южный, дом № 35 | Дом, рп Винзили, мкр Южный, дом № 35 | Дом, рп Винзили, мкр Южный, дом № 35 |  | 1ф. |  |  | #N/A
2279 | Тюменские ЭС | Тюменские ЭС | Южный РЭС | Дом, рп Винзили, мкр Южный, ул Самойло Репутина, дом № 94 | Дом, рп Винзили, мкр Южный, ул Самойло Репутина, дом № 94 | Дом, рп Винзили, мкр Южный, ул Самойло Репутина, дом № 94 | На опоре | 3ф.ПР | 1 |  | #N/A
2280 | Тюменские ЭС | Тюменские ЭС | Южный РЭС | ТП-11В/фидер 10 кВ-РП-4В/строение:рп Винзили, пер Ленинский, дом № 5 | ТП-11В/фидер 10 кВ-РП-4В/строение:рп Винзили, пер Ленинский, дом № 5 | ТП-11В/фидер 10 кВ-РП-4В/строение:рп Винзили, пер Ленинский, дом № 5 |  | 1ф. |  |  | #N/A
2281 | Тюменские ЭС | Тюменские ЭС | Южный РЭС | ТП-11В/фидер 10 кВ-РП-4В/строение:рп Винзили, пер Ленинский, дом № 9 | ТП-11В/фидер 10 кВ-РП-4В/строение:рп Винзили, пер Ленинский, дом № 9 | ТП-11В/фидер 10 кВ-РП-4В/строение:рп Винзили, пер Ленинский, дом № 9 |  | 1ф. |  |  | #N/A
2282 | Тюменские ЭС | Тюменские ЭС | Южный РЭС | ТП-11В/фидер 10 кВ-РП-4В/строение:рп Винзили, пер Ленинский, дом № 9 - А | ТП-11В/фидер 10 кВ-РП-4В/строение:рп Винзили, пер Ленинский, дом № 9 - А | ТП-11В/фидер 10 кВ-РП-4В/строение:рп Винзили, пер Ленинский, дом № 9 - А |  | 1ф. |  |  | #N/A
2283 | Тюменские ЭС | Тюменские ЭС | Южный РЭС | ТП-11В/фидер 10 кВ-РП-4В/строение:рп Винзили, пер Октябрьский, дом № 1 | ТП-11В/фидер 10 кВ-РП-4В/строение:рп Винзили, пер Октябрьский, дом № 1 | ТП-11В/фидер 10 кВ-РП-4В/строение:рп Винзили, пер Октябрьский, дом № 1 |  | 1ф. |  |  | #N/A
2284 | Тюменские ЭС | Тюменские ЭС | Южный РЭС | фидер 0,4 кВ-Пышма/ТП-11В/фидер 10 кВ-РП-4В/строение:рп Винзили, пер Октябрьский, дом № 11 - 1 | фидер 0,4 кВ-Пышма/ТП-11В/фидер 10 кВ-РП-4В/строение:рп Винзили, пер Октябрьский, дом № 11 - 1 | фидер 0,4 кВ-Пышма/ТП-11В/фидер 10 кВ-РП-4В/строение:рп Винзили, пер Октябрьский, дом № 11 - 1 | ВРУ | 3ф.ПР | 1 |  | #N/A
2285 | Тюменские ЭС | Тюменские ЭС | Южный РЭС | ТП-11В/фидер 10 кВ-РП-4В/строение:рп Винзили, пер Октябрьский, дом № 11 | ТП-11В/фидер 10 кВ-РП-4В/строение:рп Винзили, пер Октябрьский, дом № 11 | ТП-11В/фидер 10 кВ-РП-4В/строение:рп Винзили, пер Октябрьский, дом № 11 | квартира | 1ф. |  |  | #N/A
2286 | Тюменские ЭС | Тюменские ЭС | Южный РЭС | ТП-11В/фидер 10 кВ-РП-4В/строение:рп Винзили, пер Октябрьский, дом № 11 | ТП-11В/фидер 10 кВ-РП-4В/строение:рп Винзили, пер Октябрьский, дом № 11 | ТП-11В/фидер 10 кВ-РП-4В/строение:рп Винзили, пер Октябрьский, дом № 11 |  | 1ф. |  |  | #N/A
2287 | Тюменские ЭС | Тюменские ЭС | Южный РЭС | ТП-11В/фидер 10 кВ-РП-4В/строение:рп Винзили, пер Октябрьский, дом № 3 | ТП-11В/фидер 10 кВ-РП-4В/строение:рп Винзили, пер Октябрьский, дом № 3 | ТП-11В/фидер 10 кВ-РП-4В/строение:рп Винзили, пер Октябрьский, дом № 3 | квартира | 1ф. |  |  | #N/A
2288 | Тюменские ЭС | Тюменские ЭС | Южный РЭС | ТП-11В/фидер 10 кВ-РП-4В/строение:рп Винзили, пер Октябрьский, дом № 5 | ТП-11В/фидер 10 кВ-РП-4В/строение:рп Винзили, пер Октябрьский, дом № 5 | ТП-11В/фидер 10 кВ-РП-4В/строение:рп Винзили, пер Октябрьский, дом № 5 |  | 1ф. |  |  | #N/A
2289 | Тюменские ЭС | Тюменские ЭС | Южный РЭС | ТП-11В/фидер 10 кВ-РП-4В/строение:рп Винзили, пер Советский, дом № 2 | ТП-11В/фидер 10 кВ-РП-4В/строение:рп Винзили, пер Советский, дом № 2 | ТП-11В/фидер 10 кВ-РП-4В/строение:рп Винзили, пер Советский, дом № 2 | квартира | 1ф. |  |  | #N/A
2290 | Тюменские ЭС | Тюменские ЭС | Южный РЭС | ТП-11В/фидер 10 кВ-РП-4В/строение:рп Винзили, пер Советский, дом № 6 | ТП-11В/фидер 10 кВ-РП-4В/строение:рп Винзили, пер Советский, дом № 6 | ТП-11В/фидер 10 кВ-РП-4В/строение:рп Винзили, пер Советский, дом № 6 |  | 1ф. |  |  | #N/A
2291 | Тюменские ЭС | Тюменские ЭС | Южный РЭС | ТП-11В/фидер 10 кВ-РП-4В/строение:рп Винзили, ул 50 лет Октября, дом № 18 | ТП-11В/фидер 10 кВ-РП-4В/строение:рп Винзили, ул 50 лет Октября, дом № 18 | ТП-11В/фидер 10 кВ-РП-4В/строение:рп Винзили, ул 50 лет Октября, дом № 18 |  | 1ф. |  |  | #N/A
2292 | Тюменские ЭС | Тюменские ЭС | Южный РЭС | фидер 0,4 кВ-Пышма/ТП-11В/фидер 10 кВ-РП-4В/строение:рп Винзили, ул Комсомольская, дом № 2 | фидер 0,4 кВ-Пышма/ТП-11В/фидер 10 кВ-РП-4В/строение:рп Винзили, ул Комсомольская, дом № 2 | фидер 0,4 кВ-Пышма/ТП-11В/фидер 10 кВ-РП-4В/строение:рп Винзили, ул Комсомольская, дом № 2 | в доме | 1ф. |  |  | #N/A
2293 | Тюменские ЭС | Тюменские ЭС | Южный РЭС | ТП-11В/фидер 10 кВ-РП-4В/строение:рп Винзили, ул Комсомольская, дом № 4 | ТП-11В/фидер 10 кВ-РП-4В/строение:рп Винзили, ул Комсомольская, дом № 4 | ТП-11В/фидер 10 кВ-РП-4В/строение:рп Винзили, ул Комсомольская, дом № 4 | квартира | 1ф. |  |  | #N/A
2294 | Тюменские ЭС | Тюменские ЭС | Южный РЭС | ТП-11В/фидер 10 кВ-РП-4В/строение:рп Винзили, ул Мичурина, дом № 1 - Б | ТП-11В/фидер 10 кВ-РП-4В/строение:рп Винзили, ул Мичурина, дом № 1 - Б | ТП-11В/фидер 10 кВ-РП-4В/строение:рп Винзили, ул Мичурина, дом № 1 - Б |  | 1ф. |  |  | #N/A
2295 | Тюменские ЭС | Тюменские ЭС | Южный РЭС | ТП-11В/фидер 10 кВ-РП-4В/строение:рп Винзили, ул Мичурина, дом № 1 - В | ТП-11В/фидер 10 кВ-РП-4В/строение:рп Винзили, ул Мичурина, дом № 1 - В | ТП-11В/фидер 10 кВ-РП-4В/строение:рп Винзили, ул Мичурина, дом № 1 - В |  | 1ф. |  |  | #N/A
2296 | Тюменские ЭС | Тюменские ЭС | Южный РЭС | ТП-11В/фидер 10 кВ-РП-4В/строение:рп Винзили, ул Мичурина, дом № 1 - В | ТП-11В/фидер 10 кВ-РП-4В/строение:рп Винзили, ул Мичурина, дом № 1 - В | ТП-11В/фидер 10 кВ-РП-4В/строение:рп Винзили, ул Мичурина, дом № 1 - В |  | 1ф. |  |  | #N/A
2297 | Тюменские ЭС | Тюменские ЭС | Южный РЭС | ТП-11В/фидер 10 кВ-РП-4В/строение:рп Винзили, ул Мичурина, дом № 19 | ТП-11В/фидер 10 кВ-РП-4В/строение:рп Винзили, ул Мичурина, дом № 19 | ТП-11В/фидер 10 кВ-РП-4В/строение:рп Винзили, ул Мичурина, дом № 19 |  | 1ф. |  |  | #N/A
2298 | Тюменские ЭС | Тюменские ЭС | Южный РЭС | фидер 0,4 кВ-Гагарина/ТП-11В/фидер 10 кВ-РП-4В-I/строение:рп Винзили, ул Мичурина, дом № 20 | фидер 0,4 кВ-Гагарина/ТП-11В/фидер 10 кВ-РП-4В-I/строение:рп Винзили, ул Мичурина, дом № 20 | фидер 0,4 кВ-Гагарина/ТП-11В/фидер 10 кВ-РП-4В-I/строение:рп Винзили, ул Мичурина, дом № 20 |  | 1ф. |  |  | #N/A
2299 | Тюменские ЭС | Тюменские ЭС | Южный РЭС | фидер 0,4 кВ-Гагарина/ТП-11В/фидер 10 кВ-РП-4В-I/строение:рп Винзили, ул Мичурина, дом № 20 | фидер 0,4 кВ-Гагарина/ТП-11В/фидер 10 кВ-РП-4В-I/строение:рп Винзили, ул Мичурина, дом № 20 | фидер 0,4 кВ-Гагарина/ТП-11В/фидер 10 кВ-РП-4В-I/строение:рп Винзили, ул Мичурина, дом № 20 | в доме | 3ф.ПР | 1 |  | #N/A
2300 | Тюменские ЭС | Тюменские ЭС | Южный РЭС | ТП-11В/фидер 10 кВ-РП-4В/строение:рп Винзили, ул Мичурина, дом № 21 | ТП-11В/фидер 10 кВ-РП-4В/строение:рп Винзили, ул Мичурина, дом № 21 | ТП-11В/фидер 10 кВ-РП-4В/строение:рп Винзили, ул Мичурина, дом № 21 |  | 1ф. |  |  | #N/A
2301 | Тюменские ЭС | Тюменские ЭС | Южный РЭС | ТП-11В/фидер 10 кВ-РП-4В/строение:рп Винзили, ул Мичурина, дом № 23 | ТП-11В/фидер 10 кВ-РП-4В/строение:рп Винзили, ул Мичурина, дом № 23 | ТП-11В/фидер 10 кВ-РП-4В/строение:рп Винзили, ул Мичурина, дом № 23 |  | 1ф. |  |  | #N/A
2302 | Тюменские ЭС | Тюменские ЭС | Южный РЭС | ТП-11В/фидер 10 кВ-РП-4В/строение:рп Винзили, ул Мичурина, дом № 26 - А | ТП-11В/фидер 10 кВ-РП-4В/строение:рп Винзили, ул Мичурина, дом № 26 - А | ТП-11В/фидер 10 кВ-РП-4В/строение:рп Винзили, ул Мичурина, дом № 26 - А |  | 1ф. |  |  | #N/A
2303 | Тюменские ЭС | Тюменские ЭС | Южный РЭС | ТП-11В/фидер 10 кВ-РП-4В/строение:рп Винзили, ул Мичурина, дом № 28 | ТП-11В/фидер 10 кВ-РП-4В/строение:рп Винзили, ул Мичурина, дом № 28 | ТП-11В/фидер 10 кВ-РП-4В/строение:рп Винзили, ул Мичурина, дом № 28 |  | 1ф. |  |  | #N/A
2304 | Тюменские ЭС | Тюменские ЭС | Южный РЭС | ТП-11В/фидер 10 кВ-РП-4В/строение:рп Винзили, ул Мичурина, дом № 5 | ТП-11В/фидер 10 кВ-РП-4В/строение:рп Винзили, ул Мичурина, дом № 5 | ТП-11В/фидер 10 кВ-РП-4В/строение:рп Винзили, ул Мичурина, дом № 5 |  | 1ф. |  |  | #N/A
2305 | Тюменские ЭС | Тюменские ЭС | Южный РЭС | ТП-11В/фидер 10 кВ-РП-4В/строение:рп Винзили, ул Мичурина, дом № 7 | ТП-11В/фидер 10 кВ-РП-4В/строение:рп Винзили, ул Мичурина, дом № 7 | ТП-11В/фидер 10 кВ-РП-4В/строение:рп Винзили, ул Мичурина, дом № 7 |  | 1ф. |  |  | #N/A
2306 | Тюменские ЭС | Тюменские ЭС | Южный РЭС | ТП-11В/фидер 10 кВ-РП-4В/строение:рп Винзили, ул Мичурина, дом № 9 | ТП-11В/фидер 10 кВ-РП-4В/строение:рп Винзили, ул Мичурина, дом № 9 | ТП-11В/фидер 10 кВ-РП-4В/строение:рп Винзили, ул Мичурина, дом № 9 |  | 1ф. |  |  | #N/A
2307 | Тюменские ЭС | Тюменские ЭС | Южный РЭС | ТП-11В/фидер 10 кВ-РП-4В/строение:рп Винзили, ул Первомайская, дом № 10 | ТП-11В/фидер 10 кВ-РП-4В/строение:рп Винзили, ул Первомайская, дом № 10 | ТП-11В/фидер 10 кВ-РП-4В/строение:рп Винзили, ул Первомайская, дом № 10 |  | 1ф. |  |  | #N/A
2308 | Тюменские ЭС | Тюменские ЭС | Южный РЭС | ТП-11В/фидер 10 кВ-РП-4В/строение:рп Винзили, ул Первомайская, дом № 13 | ТП-11В/фидер 10 кВ-РП-4В/строение:рп Винзили, ул Первомайская, дом № 13 | ТП-11В/фидер 10 кВ-РП-4В/строение:рп Винзили, ул Первомайская, дом № 13 |  | 1ф. |  |  | #N/A
2309 | Тюменские ЭС | Тюменские ЭС | Южный РЭС | ТП-11В/фидер 10 кВ-РП-4В/строение:рп Винзили, ул Первомайская, дом № 2 | ТП-11В/фидер 10 кВ-РП-4В/строение:рп Винзили, ул Первомайская, дом № 2 | ТП-11В/фидер 10 кВ-РП-4В/строение:рп Винзили, ул Первомайская, дом № 2 |  | 1ф. |  |  | #N/A
2310 | Тюменские ЭС | Тюменские ЭС | Южный РЭС | ТП-11В/фидер 10 кВ-РП-4В/строение:рп Винзили, ул Первомайская, дом № 4 - А | ТП-11В/фидер 10 кВ-РП-4В/строение:рп Винзили, ул Первомайская, дом № 4 - А | ТП-11В/фидер 10 кВ-РП-4В/строение:рп Винзили, ул Первомайская, дом № 4 - А |  | 1ф. |  |  | #N/A
2311 | Тюменские ЭС | Тюменские ЭС | Южный РЭС | ТП-11В/фидер 10 кВ-РП-4В/строение:рп Винзили, ул Первомайская, дом № 4 | ТП-11В/фидер 10 кВ-РП-4В/строение:рп Винзили, ул Первомайская, дом № 4 | ТП-11В/фидер 10 кВ-РП-4В/строение:рп Винзили, ул Первомайская, дом № 4 |  | 1ф. |  |  | #N/A
2312 | Тюменские ЭС | Тюменские ЭС | Южный РЭС | фидер 0,4 кВ-Советский/фидер 10 кВ-РП-4-1/Секция-11В/строение:рп Винзили, ул Первомайская, дом № 6 | фидер 0,4 кВ-Советский/фидер 10 кВ-РП-4-1/Секция-11В/строение:рп Винзили, ул Первомайская, дом № 6 | фидер 0,4 кВ-Советский/фидер 10 кВ-РП-4-1/Секция-11В/строение:рп Винзили, ул Первомайская, дом № 6 |  | 1ф. |  |  | #N/A
2313 | Тюменские ЭС | Тюменские ЭС | Южный РЭС | ТП-11В/фидер 10 кВ-РП-4В/строение:рп Винзили, ул Первомайская, дом № 7 | ТП-11В/фидер 10 кВ-РП-4В/строение:рп Винзили, ул Первомайская, дом № 7 | ТП-11В/фидер 10 кВ-РП-4В/строение:рп Винзили, ул Первомайская, дом № 7 |  | 1ф. |  |  | #N/A
2314 | Тюменские ЭС | Тюменские ЭС | Южный РЭС | фидер 0,4 кВ-Советский/ТП-11В/фидер 10 кВ-РП-4В/строение:рп Винзили, ул Советская, дом № 17 - Б | фидер 0,4 кВ-Советский/ТП-11В/фидер 10 кВ-РП-4В/строение:рп Винзили, ул Советская, дом № 17 - Б | фидер 0,4 кВ-Советский/ТП-11В/фидер 10 кВ-РП-4В/строение:рп Винзили, ул Советская, дом № 17 - Б | в доме | 1ф. |  |  | #N/A
2315 | Тюменские ЭС | Тюменские ЭС | Южный РЭС | ТП-11В/фидер 10 кВ-РП-4В/строение:рп Винзили, ул Советская, дом № 25 | ТП-11В/фидер 10 кВ-РП-4В/строение:рп Винзили, ул Советская, дом № 25 | ТП-11В/фидер 10 кВ-РП-4В/строение:рп Винзили, ул Советская, дом № 25 |  | 1ф. |  |  | #N/A
2316 | Тюменские ЭС | Тюменские ЭС | Южный РЭС | фидер 0,4 кВ-РП-4 В-I/Секция-11В/строение:рп Винзили, ул Советская, дом № 26 - А | фидер 0,4 кВ-РП-4 В-I/Секция-11В/строение:рп Винзили, ул Советская, дом № 26 - А | фидер 0,4 кВ-РП-4 В-I/Секция-11В/строение:рп Винзили, ул Советская, дом № 26 - А | квартира | 1ф. |  |  | #N/A
2317 | Тюменские ЭС | Тюменские ЭС | Южный РЭС | ТП-11В/фидер 10 кВ-РП-4В/строение:рп Винзили, ул Советская, дом № 32 | ТП-11В/фидер 10 кВ-РП-4В/строение:рп Винзили, ул Советская, дом № 32 | ТП-11В/фидер 10 кВ-РП-4В/строение:рп Винзили, ул Советская, дом № 32 |  | 1ф. |  |  | #N/A
2318 | Тюменские ЭС | Тюменские ЭС | Южный РЭС | ТП-11В/фидер 10 кВ-РП-4В/строение:рп Винзили, ул Советская, дом № 32 | ТП-11В/фидер 10 кВ-РП-4В/строение:рп Винзили, ул Советская, дом № 32 | ТП-11В/фидер 10 кВ-РП-4В/строение:рп Винзили, ул Советская, дом № 32 |  | 1ф. |  |  | #N/A
2319 | Тюменские ЭС | Тюменские ЭС | Южный РЭС | ТП-11В/фидер 10 кВ-РП-4В/строение:рп Винзили, ул Советская, дом № 34 | ТП-11В/фидер 10 кВ-РП-4В/строение:рп Винзили, ул Советская, дом № 34 | ТП-11В/фидер 10 кВ-РП-4В/строение:рп Винзили, ул Советская, дом № 34 |  | 1ф. |  |  | #N/A
2320 | Тюменские ЭС | Тюменские ЭС | Южный РЭС | ТП-11В/фидер 10 кВ-РП-4В/строение:рп Винзили, ул Советская, дом № 34 | ТП-11В/фидер 10 кВ-РП-4В/строение:рп Винзили, ул Советская, дом № 34 | ТП-11В/фидер 10 кВ-РП-4В/строение:рп Винзили, ул Советская, дом № 34 |  | 1ф. |  |  | #N/A
2321 | Тюменские ЭС | Тюменские ЭС | Южный РЭС | фидер 0,4 кВ-Советский/ТП-11В/фидер 10 кВ-РП-4В/строение:рп Винзили, ул Советская, дом № 35 | фидер 0,4 кВ-Советский/ТП-11В/фидер 10 кВ-РП-4В/строение:рп Винзили, ул Советская, дом № 35 | фидер 0,4 кВ-Советский/ТП-11В/фидер 10 кВ-РП-4В/строение:рп Винзили, ул Советская, дом № 35 |  | 3ф.ПР | 1 |  | #N/A
2322 | Тюменские ЭС | Тюменские ЭС | Южный РЭС | ТП-11В/фидер 10 кВ-РП-4В/строение:рп Винзили, ул Советская, дом № 36 | ТП-11В/фидер 10 кВ-РП-4В/строение:рп Винзили, ул Советская, дом № 36 | ТП-11В/фидер 10 кВ-РП-4В/строение:рп Винзили, ул Советская, дом № 36 |  | 1ф. |  |  | #N/A
2323 | Тюменские ЭС | Тюменские ЭС | Южный РЭС | ТП-11В/фидер 10 кВ-РП-4В/строение:рп Винзили, ул Советская, дом № 42 | ТП-11В/фидер 10 кВ-РП-4В/строение:рп Винзили, ул Советская, дом № 42 | ТП-11В/фидер 10 кВ-РП-4В/строение:рп Винзили, ул Советская, дом № 42 |  | 1ф. |  |  | #N/A
2324 | Тюменские ЭС | Тюменские ЭС | Южный РЭС | ТП-11В/фидер 10 кВ-РП-4В/строение:рп Винзили, ул Советская, дом № 44 | ТП-11В/фидер 10 кВ-РП-4В/строение:рп Винзили, ул Советская, дом № 44 | ТП-11В/фидер 10 кВ-РП-4В/строение:рп Винзили, ул Советская, дом № 44 |  | 1ф. |  |  | #N/A
2325 | Тюменские ЭС | Тюменские ЭС | Южный РЭС | ТП-11В/фидер 10 кВ-РП-4В/строение:рп Винзили, ул Советская, дом № 46 | ТП-11В/фидер 10 кВ-РП-4В/строение:рп Винзили, ул Советская, дом № 46 | ТП-11В/фидер 10 кВ-РП-4В/строение:рп Винзили, ул Советская, дом № 46 |  | 1ф. |  |  | #N/A
2326 | Тюменские ЭС | Тюменские ЭС | Южный РЭС | Водоразборная колонка п. Винзили 26км а/д Тюмень - Богандинский (ООО ТЮМЕНЬ ВОДОКАНАЛ),Тюменская обл, Тюмень г, 26-й км автодороги Тюмень - Богандинское | Водоразборная колонка п. Винзили 26км а/д Тюмень - Богандинский (ООО ТЮМЕНЬ ВОДОКАНАЛ),Тюменская обл, Тюмень г, 26-й км автодороги Тюмень - Богандинское | Водоразборная колонка п. Винзили 26км а/д Тюмень - Богандинский (ООО ТЮМЕНЬ ВОДОКАНАЛ),Тюменская обл, Тюмень г, 26-й км автодороги Тюмень - Богандинское |  | 1ф. |  |  | #N/A
2327 | Тюменские ЭС | Тюменские ЭС | Южный РЭС | фидер 0,4 кВ-Быт-1/ТП-916В/фидер 10 кВ-Тюлькино/строение:рп Винзили, мкр Южный, дом № 30 | фидер 0,4 кВ-Быт-1/ТП-916В/фидер 10 кВ-Тюлькино/строение:рп Винзили, мкр Южный, дом № 30 | фидер 0,4 кВ-Быт-1/ТП-916В/фидер 10 кВ-Тюлькино/строение:рп Винзили, мкр Южный, дом № 30 |  | 3ф.ПР | 1 |  | #N/A
2328 | Тюменские ЭС | Тюменские ЭС | Южный РЭС | фидер 0,4 кВ-ф.Быт-5/ТП-916В/фидер 10 кВ-Тюлькино/строение:рп Винзили, мкр Южный, дом № 147 | фидер 0,4 кВ-ф.Быт-5/ТП-916В/фидер 10 кВ-Тюлькино/строение:рп Винзили, мкр Южный, дом № 147 | фидер 0,4 кВ-ф.Быт-5/ТП-916В/фидер 10 кВ-Тюлькино/строение:рп Винзили, мкр Южный, дом № 147 |  | 3ф.ПР | 1 |  | #N/A
2329 | Тюменские ЭС | Тюменские ЭС | Южный РЭС | фидер 0,4 кВ-ф.Быт-5/ТП-916В/фидер 10 кВ-Тюлькино/строение:рп Винзили, мкр Южный, дом № 312 | фидер 0,4 кВ-ф.Быт-5/ТП-916В/фидер 10 кВ-Тюлькино/строение:рп Винзили, мкр Южный, дом № 312 | фидер 0,4 кВ-ф.Быт-5/ТП-916В/фидер 10 кВ-Тюлькино/строение:рп Винзили, мкр Южный, дом № 312 | квартира | 3ф.ПР | 1 |  | #N/A
2330 | Тюменские ЭС | Тюменские ЭС | Южный РЭС | фидер 0,4 кВ-Быт-3/ТП-916В/фидер 10 кВ-Тюлькино/строение:рп Винзили, мкр Южный, дом № 303 | фидер 0,4 кВ-Быт-3/ТП-916В/фидер 10 кВ-Тюлькино/строение:рп Винзили, мкр Южный, дом № 303 | фидер 0,4 кВ-Быт-3/ТП-916В/фидер 10 кВ-Тюлькино/строение:рп Винзили, мкр Южный, дом № 303 | фасад здания | 1ф. |  |  | #N/A
2331 | Тюменские ЭС | Тюменские ЭС | Южный РЭС | фидер 0,4 кВ-Быт-2/ТП-916В/фидер 10 кВ-Тюлькино/строение:рп Винзили, мкр Южный, дом № 93 | фидер 0,4 кВ-Быт-2/ТП-916В/фидер 10 кВ-Тюлькино/строение:рп Винзили, мкр Южный, дом № 93 | фидер 0,4 кВ-Быт-2/ТП-916В/фидер 10 кВ-Тюлькино/строение:рп Винзили, мкр Южный, дом № 93 | в вагончике | 3ф.ПР | 1 |  | #N/A
2332 | Тюменские ЭС | Тюменские ЭС | Южный РЭС | оп.5 (ТП-916В) Наружное освещение автодорог п.Винзили МКУ СЗ Тюменского р-на,Тюменская обл, Тюменский р-н, Винзили рп, Южный мкрн. | оп.5 (ТП-916В) Наружное освещение автодорог п.Винзили МКУ СЗ Тюменского р-на,Тюменская обл, Тюменский р-н, Винзили рп, Южный мкрн. | оп.5 (ТП-916В) Наружное освещение автодорог п.Винзили МКУ СЗ Тюменского р-на,Тюменская обл, Тюменский р-н, Винзили рп, Южный мкрн. |  | 3ф.ПР | 1 |  | #N/A
2333 | Тюменские ЭС | Тюменские ЭС | Южный РЭС | оп.7 (ТП-916В) Наружное освещение автодорог п.Винзили МКУ СЗ Тюменского р-на,Тюменская обл, Тюменский р-н, Винзили рп, Южный мкрн. | оп.7 (ТП-916В) Наружное освещение автодорог п.Винзили МКУ СЗ Тюменского р-на,Тюменская обл, Тюменский р-н, Винзили рп, Южный мкрн. | оп.7 (ТП-916В) Наружное освещение автодорог п.Винзили МКУ СЗ Тюменского р-на,Тюменская обл, Тюменский р-н, Винзили рп, Южный мкрн. | опора 1 | 3ф.ПР | 1 |  | #N/A
2334 | Тюменские ЭС | Тюменские ЭС | Южный РЭС | БС 72-548 (ТП-916 Тюлькино) п.Винзили, (14750012) ,625530, Тюменская обл, Тюменский р-н, Винзили рп, Южный мкр., дом № 311 | БС 72-548 (ТП-916 Тюлькино) п.Винзили, (14750012) ,625530, Тюменская обл, Тюменский р-н, Винзили рп, Южный мкр., дом № 311 | БС 72-548 (ТП-916 Тюлькино) п.Винзили, (14750012) ,625530, Тюменская обл, Тюменский р-н, Винзили рп, Южный мкр., дом № 311 | ВРУ-0,4 кВ ввод | 3ф.ПР | 1 |  | #N/A
2335 | Тюменские ЭС | Тюменские ЭС | Южный РЭС | БС 72-992 (ТП-916) п.Винзили (ПУ 103378565) профиль,625530, Тюменская обл, Тюменский р-н, Винзили рп, Южный мкр., дом № 311 | БС 72-992 (ТП-916) п.Винзили (ПУ 103378565) профиль,625530, Тюменская обл, Тюменский р-н, Винзили рп, Южный мкр., дом № 311 | БС 72-992 (ТП-916) п.Винзили (ПУ 103378565) профиль,625530, Тюменская обл, Тюменский р-н, Винзили рп, Южный мкр., дом № 311 | ВРУ-0,4 кВ ввод | 3ф.ПР | 1 |  | #N/A
2336 | Тюменские ЭС | Тюменские ЭС | Южный РЭС | ТП-4В/ТП-РП4-1/строение:рп Винзили, ул Заводская, дом № 10 | ТП-4В/ТП-РП4-1/строение:рп Винзили, ул Заводская, дом № 10 | ТП-4В/ТП-РП4-1/строение:рп Винзили, ул Заводская, дом № 10 |  | 1ф. |  |  | #N/A
2337 | Тюменские ЭС | Тюменские ЭС | Южный РЭС | ТП-4В/ТП-РП4-1/строение:рп Винзили, ул Заводская, дом № 10 | ТП-4В/ТП-РП4-1/строение:рп Винзили, ул Заводская, дом № 10 | ТП-4В/ТП-РП4-1/строение:рп Винзили, ул Заводская, дом № 10 |  | 1ф. |  |  | #N/A
2338 | Тюменские ЭС | Тюменские ЭС | Южный РЭС | ТП-4В/ТП-РП4-1/строение:рп Винзили, ул Заводская, дом № 6 | ТП-4В/ТП-РП4-1/строение:рп Винзили, ул Заводская, дом № 6 | ТП-4В/ТП-РП4-1/строение:рп Винзили, ул Заводская, дом № 6 |  | 1ф. |  |  | #N/A
2339 | Тюменские ЭС | Тюменские ЭС | Южный РЭС | ТП-4В/ТП-РП4-1/строение:рп Винзили, ул Заводская, дом № 8 | ТП-4В/ТП-РП4-1/строение:рп Винзили, ул Заводская, дом № 8 | ТП-4В/ТП-РП4-1/строение:рп Винзили, ул Заводская, дом № 8 |  | 1ф. |  |  | #N/A
2340 | Тюменские ЭС | Тюменские ЭС | Южный РЭС | ТП-4В/ТП-РП4-1/строение:рп Винзили, ул Заводская, дом № 8 | ТП-4В/ТП-РП4-1/строение:рп Винзили, ул Заводская, дом № 8 | ТП-4В/ТП-РП4-1/строение:рп Винзили, ул Заводская, дом № 8 |  | 1ф. |  |  | #N/A
2341 | Тюменские ЭС | Тюменские ЭС | Южный РЭС | ТП-4В/ТП-РП4-1/строение:рп Винзили, ул Заводская, дом № 8 | ТП-4В/ТП-РП4-1/строение:рп Винзили, ул Заводская, дом № 8 | ТП-4В/ТП-РП4-1/строение:рп Винзили, ул Заводская, дом № 8 |  | 1ф. |  |  | #N/A
2342 | Тюменские ЭС | Тюменские ЭС | Южный РЭС | ПС Пышминская, Яч.17 Жилпоселок (прием), ТП-21В, Заводская, Т/павильон Заводская 18 (ООО Ариадна) | ПС Пышминская, Яч.17 Жилпоселок (прием), ТП-21В, Заводская, Т/павильон Заводская 18 (ООО Ариадна) | ПС Пышминская, Яч.17 Жилпоселок (прием), ТП-21В, Заводская, Т/павильон Заводская 18 (ООО Ариадна) | ВРУ-0,4 кВ ввод | 3ф.ПР | 1 |  | #N/A
2343 | Тюменские ЭС | Тюменские ЭС | Южный РЭС | ПС Пышминская, Яч.17 Жилпоселок (прием), ТП-21В, Заводская, Т/павильон (ИП Тарасова Е.И.) | ПС Пышминская, Яч.17 Жилпоселок (прием), ТП-21В, Заводская, Т/павильон (ИП Тарасова Е.И.) | ПС Пышминская, Яч.17 Жилпоселок (прием), ТП-21В, Заводская, Т/павильон (ИП Тарасова Е.И.) | ВРУ-0,4 кВ ввод | 3ф.ПР | 1 |  | #N/A
2344 | Тюменские ЭС | Тюменские ЭС | Южный РЭС | ПС Пышминская, Яч.6 РП-4-1 (прием), ТП-10В , Заводская 23 к.10/2, Стр-во производств.здания ООО ВЕнзель | ПС Пышминская, Яч.6 РП-4-1 (прием), ТП-10В , Заводская 23 к.10/2, Стр-во производств.здания ООО ВЕнзель | ПС Пышминская, Яч.6 РП-4-1 (прием), ТП-10В , Заводская 23 к.10/2, Стр-во производств.здания ООО ВЕнзель | ВРУ-0,4 кВ ввод | 1ф. |  |  | #N/A
2345 | Тюменские ЭС | Тюменские ЭС | Южный РЭС | ПС Пышминская, Яч.17 Жилпоселок (прием), ТП-21В, Заводская 24, нежилое здание (Долганов А.В.) | ПС Пышминская, Яч.17 Жилпоселок (прием), ТП-21В, Заводская 24, нежилое здание (Долганов А.В.) | ПС Пышминская, Яч.17 Жилпоселок (прием), ТП-21В, Заводская 24, нежилое здание (Долганов А.В.) |  | 1ф. |  |  | #N/A
2346 | Тюменские ЭС | Тюменские ЭС | Южный РЭС | ПС Пышминская, Яч.6 РП-4-1 (прием), ТП-4В, Заводская (ТП-4В), Здание "Почта-Милиция" Заводская 13 | ПС Пышминская, Яч.6 РП-4-1 (прием), ТП-4В, Заводская (ТП-4В), Здание "Почта-Милиция" Заводская 13 | ПС Пышминская, Яч.6 РП-4-1 (прием), ТП-4В, Заводская (ТП-4В), Здание "Почта-Милиция" Заводская 13 | ВРУ-0,4 кВ ввод | 1ф. |  |  | #N/A
2347 | Тюменские ЭС | Тюменские ЭС | Южный РЭС | ПС Пышминская, Яч.6 РП-4-1 (прием), ТП-20В, ввод 1 ВРУ-1 ж/д ГП-1 секция 1.2 по ул.Гагарина, | ПС Пышминская, Яч.6 РП-4-1 (прием), ТП-20В, ввод 1 ВРУ-1 ж/д ГП-1 секция 1.2 по ул.Гагарина, | ПС Пышминская, Яч.6 РП-4-1 (прием), ТП-20В, ввод 1 ВРУ-1 ж/д ГП-1 секция 1.2 по ул.Гагарина, |  | 1ф. |  |  | #N/A
2348 | Тюменские ЭС | Тюменские ЭС | Южный РЭС | ПС Пышминская, Яч.6 РП-4-1 (прием), ТП-20В, ввод 1 ВРУ-2 ж/д ГП-1 секция 1.1 по ул.Гагарина, | ПС Пышминская, Яч.6 РП-4-1 (прием), ТП-20В, ввод 1 ВРУ-2 ж/д ГП-1 секция 1.1 по ул.Гагарина, | ПС Пышминская, Яч.6 РП-4-1 (прием), ТП-20В, ввод 1 ВРУ-2 ж/д ГП-1 секция 1.1 по ул.Гагарина, |  | 1ф. |  |  | #N/A
2349 | Тюменские ЭС | Тюменские ЭС | Южный РЭС | ПС Пышминская, Яч.6 РП-4-1 (прием), ТП-20В, ввод 2 ВРУ-1 ж/д ГП-1 секция 1.2 по ул.Гагарина, | ПС Пышминская, Яч.6 РП-4-1 (прием), ТП-20В, ввод 2 ВРУ-1 ж/д ГП-1 секция 1.2 по ул.Гагарина, | ПС Пышминская, Яч.6 РП-4-1 (прием), ТП-20В, ввод 2 ВРУ-1 ж/д ГП-1 секция 1.2 по ул.Гагарина, |  | 1ф. |  |  | #N/A
2350 | Тюменские ЭС | Тюменские ЭС | Южный РЭС | ПС Пышминская, Яч.6 РП-4-1 (прием), ТП-20В, ввод 2 ВРУ-2 ж/д ГП-1 секция 1.1 по ул.Гагарина, | ПС Пышминская, Яч.6 РП-4-1 (прием), ТП-20В, ввод 2 ВРУ-2 ж/д ГП-1 секция 1.1 по ул.Гагарина, | ПС Пышминская, Яч.6 РП-4-1 (прием), ТП-20В, ввод 2 ВРУ-2 ж/д ГП-1 секция 1.1 по ул.Гагарина, |  | 1ф. |  |  | #N/A
2351 | Тюменские ЭС | Тюменские ЭС | Южный РЭС | ПС Пышминская, Яч.6 РП-4-1 (прием), РП-4В, ВРУ ж/д Гагарина 30/1 ввод-1, Ж/д Гагарина,32 вв-1 | ПС Пышминская, Яч.6 РП-4-1 (прием), РП-4В, ВРУ ж/д Гагарина 30/1 ввод-1, Ж/д Гагарина,32 вв-1 | ПС Пышминская, Яч.6 РП-4-1 (прием), РП-4В, ВРУ ж/д Гагарина 30/1 ввод-1, Ж/д Гагарина,32 вв-1 |  | 1ф. |  |  | #N/A
2352 | Тюменские ЭС | Тюменские ЭС | Южный РЭС | ПС Пышминская, Яч.6 РП-4-1 (прием), ТП-20В, ул. Зеленая вв-1, ГП-2 ул. Зеленая ВРУ-1 | ПС Пышминская, Яч.6 РП-4-1 (прием), ТП-20В, ул. Зеленая вв-1, ГП-2 ул. Зеленая ВРУ-1 | ПС Пышминская, Яч.6 РП-4-1 (прием), ТП-20В, ул. Зеленая вв-1, ГП-2 ул. Зеленая ВРУ-1 |  | 1ф. |  |  | #N/A
2353 | Тюменские ЭС | Тюменские ЭС | Южный РЭС | ПС Пышминская, Яч.6 РП-4-1 (прием), РП-4В, Гагарина 26 ввод-2, Гагарина 26 ввод-2 | ПС Пышминская, Яч.6 РП-4-1 (прием), РП-4В, Гагарина 26 ввод-2, Гагарина 26 ввод-2 | ПС Пышминская, Яч.6 РП-4-1 (прием), РП-4В, Гагарина 26 ввод-2, Гагарина 26 ввод-2 | ВРУ-0,4 кВ ввод | 3ф.ПР | 1 |  | #N/A
2354 | Тюменские ЭС | Тюменские ЭС | Южный РЭС | ПС Пышминская, Яч.6 РП-4-1 (прием), РП-4В, Гагарина 26 ввод-1, Гагарина 26 ввод-1 | ПС Пышминская, Яч.6 РП-4-1 (прием), РП-4В, Гагарина 26 ввод-1, Гагарина 26 ввод-1 | ПС Пышминская, Яч.6 РП-4-1 (прием), РП-4В, Гагарина 26 ввод-1, Гагарина 26 ввод-1 | ВРУ-0,4 кВ ввод | 3ф.ПР | 1 |  | #N/A
2355 | Тюменские ЭС | Тюменские ЭС | Южный РЭС | ПС-110/10кВ "Винзили", ВЛ-10кВ ф. Домостроитель, ТП-707,625530, Тюменская обл, Тюменский р-н, Винзили рп, Сосновая ул, дом № 19 | ПС-110/10кВ "Винзили", ВЛ-10кВ ф. Домостроитель, ТП-707,625530, Тюменская обл, Тюменский р-н, Винзили рп, Сосновая ул, дом № 19 | ПС-110/10кВ "Винзили", ВЛ-10кВ ф. Домостроитель, ТП-707,625530, Тюменская обл, Тюменский р-н, Винзили рп, Сосновая ул, дом № 19 | ТП РУ-0,4 кВ ввод | 3ф.ТТ |  | 1 | #N/A
2356 | Тюменские ЭС | Тюменские ЭС | Южный РЭС | ВРУ-0,4 КНС-1 ул.Сосновая 1, п.Винзили (25523022),625530, Тюменская обл, Тюменский р-н, Винзили рп, Сосновая ул | ВРУ-0,4 КНС-1 ул.Сосновая 1, п.Винзили (25523022),625530, Тюменская обл, Тюменский р-н, Винзили рп, Сосновая ул | ВРУ-0,4 КНС-1 ул.Сосновая 1, п.Винзили (25523022),625530, Тюменская обл, Тюменский р-н, Винзили рп, Сосновая ул | ВРУ-0,4 КНС ул. Сосновая, п. Винзили | 3ф.ПР | 1 |  | #N/A
2357 | Тюменские ЭС | Тюменские ЭС | Южный РЭС | фидер 0,4 кВ-Л-2/ТП-55В/фидер 10 кВ-Нососная/строение:рп Винзили, ул 60 лет Октября, дом № 33 | фидер 0,4 кВ-Л-2/ТП-55В/фидер 10 кВ-Нососная/строение:рп Винзили, ул 60 лет Октября, дом № 33 | фидер 0,4 кВ-Л-2/ТП-55В/фидер 10 кВ-Нососная/строение:рп Винзили, ул 60 лет Октября, дом № 33 | квартира | 3ф.ПР | 1 |  | #N/A
2358 | Тюменские ЭС | Тюменские ЭС | Южный РЭС | фидер 0,4 кВ-Л-4/ТП-55В/фидер 10 кВ-Нососная/строение:рп Винзили, ул 60 лет Октября, дом № 85 | фидер 0,4 кВ-Л-4/ТП-55В/фидер 10 кВ-Нососная/строение:рп Винзили, ул 60 лет Октября, дом № 85 | фидер 0,4 кВ-Л-4/ТП-55В/фидер 10 кВ-Нососная/строение:рп Винзили, ул 60 лет Октября, дом № 85 |  | 1ф. |  |  | #N/A
2359 | Тюменские ЭС | Тюменские ЭС | Южный РЭС | Дом, рп Винзили, ул 60 лет Октября, дом № 43 - 1 | Дом, рп Винзили, ул 60 лет Октября, дом № 43 - 1 | Дом, рп Винзили, ул 60 лет Октября, дом № 43 - 1 | ВРУ-0,23 кВ жилого дома | 1ф. |  |  | #N/A
2360 | Тюменские ЭС | Тюменские ЭС | Южный РЭС | Дом, рп Винзили, ул 60 лет Октября, дом № 95 - 2 | Дом, рп Винзили, ул 60 лет Октября, дом № 95 - 2 | Дом, рп Винзили, ул 60 лет Октября, дом № 95 - 2 | ВРУ-0,23 кВ жилого дома | 3ф.ПР | 1 |  | #N/A
2361 | Тюменские ЭС | Тюменские ЭС | Южный РЭС | Дом, Тюменский р-н, рп Винзили, ул 60 лет Октября, дом № 7, Корпус 29 | Дом, Тюменский р-н, рп Винзили, ул 60 лет Октября, дом № 7, Корпус 29 | Дом, Тюменский р-н, рп Винзили, ул 60 лет Октября, дом № 7, Корпус 29 |  | 1ф. |  |  | #N/A
2362 | Тюменские ЭС | Тюменские ЭС | Южный РЭС | ГП-1,ж/дом.ввод 1(ТП-2037, п.Винзили) 19475154,625530, Тюменская обл, Тюменский р-н, Винзили рп, 60 лет Октября ул, дом № 16 | ГП-1,ж/дом.ввод 1(ТП-2037, п.Винзили) 19475154,625530, Тюменская обл, Тюменский р-н, Винзили рп, 60 лет Октября ул, дом № 16 | ГП-1,ж/дом.ввод 1(ТП-2037, п.Винзили) 19475154,625530, Тюменская обл, Тюменский р-н, Винзили рп, 60 лет Октября ул, дом № 16 |  | 3ф.ТТ |  | 1 | #N/A
2363 | Тюменские ЭС | Тюменские ЭС | Южный РЭС | ТП-2037В, ВРУ-0,4 ТРЦ "Апельсин", п.Винзили ул.60 лет Октября,15,625530, Тюменская обл, Тюменский р-н, Винзили рп, 60 лет Октября ул, дом № 15 | ТП-2037В, ВРУ-0,4 ТРЦ "Апельсин", п.Винзили ул.60 лет Октября,15,625530, Тюменская обл, Тюменский р-н, Винзили рп, 60 лет Октября ул, дом № 15 | ТП-2037В, ВРУ-0,4 ТРЦ "Апельсин", п.Винзили ул.60 лет Октября,15,625530, Тюменская обл, Тюменский р-н, Винзили рп, 60 лет Октября ул, дом № 15 |  | 3ф.ТТ |  | 1 | #N/A
2364 | Тюменские ЭС | Тюменские ЭС | Южный РЭС | ТП-2037В, ВРУ-0,4 ТРЦ "Апельсин", п.Винзили ул.60 лет Октября,15,625530, Тюменская обл, Тюменский р-н, Винзили рп, 60 лет Октября ул, дом № 15 | ТП-2037В, ВРУ-0,4 ТРЦ "Апельсин", п.Винзили ул.60 лет Октября,15,625530, Тюменская обл, Тюменский р-н, Винзили рп, 60 лет Октября ул, дом № 15 | ТП-2037В, ВРУ-0,4 ТРЦ "Апельсин", п.Винзили ул.60 лет Октября,15,625530, Тюменская обл, Тюменский р-н, Винзили рп, 60 лет Октября ул, дом № 15 |  | 3ф.ТТ |  | 1 | #N/A
2365 | Тюменские ЭС | Тюменские ЭС | Южный РЭС | ГП-1,ж/дом.ввод 2(ТП-2037, п.Винзили) 48382723455524,625530, Тюменская обл, Тюменский р-н, Винзили рп, 60 лет Октября ул, дом № 16 | ГП-1,ж/дом.ввод 2(ТП-2037, п.Винзили) 48382723455524,625530, Тюменская обл, Тюменский р-н, Винзили рп, 60 лет Октября ул, дом № 16 | ГП-1,ж/дом.ввод 2(ТП-2037, п.Винзили) 48382723455524,625530, Тюменская обл, Тюменский р-н, Винзили рп, 60 лет Октября ул, дом № 16 |  | 3ф.ТТ |  | 1 | #N/A
2366 | Тюменские ЭС | Тюменские ЭС | Южный РЭС | ГП-1,ж/дом.лифт.(АВР) (ТП-2037, п. Винзили) 19471626,625530, Тюменская обл, Тюменский р-н, Винзили рп, 60 лет Октября ул, дом № 16 | ГП-1,ж/дом.лифт.(АВР) (ТП-2037, п. Винзили) 19471626,625530, Тюменская обл, Тюменский р-н, Винзили рп, 60 лет Октября ул, дом № 16 | ГП-1,ж/дом.лифт.(АВР) (ТП-2037, п. Винзили) 19471626,625530, Тюменская обл, Тюменский р-н, Винзили рп, 60 лет Октября ул, дом № 16 |  | 3ф.ПР | 1 |  | #N/A
2367 | Тюменские ЭС | Тюменские ЭС | Южный РЭС | ГП-1,ж/дом.МОП (ТП-2037, п.Винзили) 21156539,625530, Тюменская обл, Тюменский р-н, Винзили рп, 60 лет Октября ул, дом № 16 | ГП-1,ж/дом.МОП (ТП-2037, п.Винзили) 21156539,625530, Тюменская обл, Тюменский р-н, Винзили рп, 60 лет Октября ул, дом № 16 | ГП-1,ж/дом.МОП (ТП-2037, п.Винзили) 21156539,625530, Тюменская обл, Тюменский р-н, Винзили рп, 60 лет Октября ул, дом № 16 |  | 3ф.ПР | 1 |  | #N/A
2368 | Тюменские ЭС | Тюменские ЭС | Южный РЭС | ГП-2,ж/дом.МОП (ТП-2037, п.Винзили) 20314801,625530, Тюменская обл, Тюменский р-н, Винзили рп, 60 лет Октября ул, дом № 17 | ГП-2,ж/дом.МОП (ТП-2037, п.Винзили) 20314801,625530, Тюменская обл, Тюменский р-н, Винзили рп, 60 лет Октября ул, дом № 17 | ГП-2,ж/дом.МОП (ТП-2037, п.Винзили) 20314801,625530, Тюменская обл, Тюменский р-н, Винзили рп, 60 лет Октября ул, дом № 17 |  | 3ф.ПР | 1 |  | #N/A
2369 | Тюменские ЭС | Тюменские ЭС | Южный РЭС | ГП-2.ж/дом.ввод 1.(ТП-2037, п.Винзили) 19475167,625530, Тюменская обл, Тюменский р-н, Винзили рп, 60 лет Октября ул, дом № 17 | ГП-2.ж/дом.ввод 1.(ТП-2037, п.Винзили) 19475167,625530, Тюменская обл, Тюменский р-н, Винзили рп, 60 лет Октября ул, дом № 17 | ГП-2.ж/дом.ввод 1.(ТП-2037, п.Винзили) 19475167,625530, Тюменская обл, Тюменский р-н, Винзили рп, 60 лет Октября ул, дом № 17 |  | 3ф.ТТ |  | 1 | #N/A
2370 | Тюменские ЭС | Тюменские ЭС | Южный РЭС | ГП-2.ж/дом.ввод 2.(ТП-2037, п.Винзили) 19475158,625530, Тюменская обл, Тюменский р-н, Винзили рп, 60 лет Октября ул, дом № 17 | ГП-2.ж/дом.ввод 2.(ТП-2037, п.Винзили) 19475158,625530, Тюменская обл, Тюменский р-н, Винзили рп, 60 лет Октября ул, дом № 17 | ГП-2.ж/дом.ввод 2.(ТП-2037, п.Винзили) 19475158,625530, Тюменская обл, Тюменский р-н, Винзили рп, 60 лет Октября ул, дом № 17 |  | 3ф.ТТ |  | 1 | #N/A
2371 | Тюменские ЭС | Тюменские ЭС | Южный РЭС | ГП-2.ж/дом.лифт(АВР).(ТП-2037, п.Винзили) 21156569,625530, Тюменская обл, Тюменский р-н, Винзили рп, 60 лет Октября ул, дом № 17 | ГП-2.ж/дом.лифт(АВР).(ТП-2037, п.Винзили) 21156569,625530, Тюменская обл, Тюменский р-н, Винзили рп, 60 лет Октября ул, дом № 17 | ГП-2.ж/дом.лифт(АВР).(ТП-2037, п.Винзили) 21156569,625530, Тюменская обл, Тюменский р-н, Винзили рп, 60 лет Октября ул, дом № 17 |  | 3ф.ПР | 1 |  | #N/A
2372 | Тюменские ЭС | Тюменские ЭС | Южный РЭС | Ж/дом (АВР) (ТП-2037) 21991150,625530, Тюменская обл, Тюменский р-н, Винзили рп, 60 лет Октября ул, дом № 16 | Ж/дом (АВР) (ТП-2037) 21991150,625530, Тюменская обл, Тюменский р-н, Винзили рп, 60 лет Октября ул, дом № 16 | Ж/дом (АВР) (ТП-2037) 21991150,625530, Тюменская обл, Тюменский р-н, Винзили рп, 60 лет Октября ул, дом № 16 |  | 3ф.ПР | 1 |  | #N/A
2373 | Тюменские ЭС | Тюменские ЭС | Южный РЭС | Ж/дом (АВР) (ТП-2037) 21991163,625530, Тюменская обл, Тюменский р-н, Винзили рп, 60 лет Октября ул, дом № 17 | Ж/дом (АВР) (ТП-2037) 21991163,625530, Тюменская обл, Тюменский р-н, Винзили рп, 60 лет Октября ул, дом № 17 | Ж/дом (АВР) (ТП-2037) 21991163,625530, Тюменская обл, Тюменский р-н, Винзили рп, 60 лет Октября ул, дом № 17 |  | 3ф.ПР | 1 |  | #N/A
2374 | Тюменские ЭС | Тюменские ЭС | Южный РЭС | Нежилое помещение (ТП-2037),Тюменская обл, Тюменский р-н, Винзили рп, 60 лет Октября ул, дом № 16 | Нежилое помещение (ТП-2037),Тюменская обл, Тюменский р-н, Винзили рп, 60 лет Октября ул, дом № 16 | Нежилое помещение (ТП-2037),Тюменская обл, Тюменский р-н, Винзили рп, 60 лет Октября ул, дом № 16 |  | 3ф.ПР | 1 |  | #N/A
2375 | Тюменские ЭС | Тюменские ЭС | Южный РЭС | Нежилое помещение ул.60 лет Октября 17 (Ищенко Е.М),625530, Тюменская обл, Тюменский р-н, Винзили рп, 60 лет Октября ул, дом № 17 | Нежилое помещение ул.60 лет Октября 17 (Ищенко Е.М),625530, Тюменская обл, Тюменский р-н, Винзили рп, 60 лет Октября ул, дом № 17 | Нежилое помещение ул.60 лет Октября 17 (Ищенко Е.М),625530, Тюменская обл, Тюменский р-н, Винзили рп, 60 лет Октября ул, дом № 17 |  | 3ф.ПР | 1 |  | #N/A
2376 | Тюменские ЭС | Тюменские ЭС | Южный РЭС | ТП-2037В, Нежилое помещение п.Винзили, ул.60 лет Октября, 15,625530, Тюменская обл, Тюменский р-н, Винзили рп, 60 лет Октября ул, дом № 15 | ТП-2037В, Нежилое помещение п.Винзили, ул.60 лет Октября, 15,625530, Тюменская обл, Тюменский р-н, Винзили рп, 60 лет Октября ул, дом № 15 | ТП-2037В, Нежилое помещение п.Винзили, ул.60 лет Октября, 15,625530, Тюменская обл, Тюменский р-н, Винзили рп, 60 лет Октября ул, дом № 15 | монетка | 3ф.ТТ |  | 1 | #N/A
2377 | Тюменские ЭС | Тюменские ЭС | Южный РЭС | ТП-2037В, Нежилое помещение п.Винзили, ул.60 лет Октября, 15,625530, Тюменская обл, Тюменский р-н, Винзили рп, 60 лет Октября ул, дом № 15 | ТП-2037В, Нежилое помещение п.Винзили, ул.60 лет Октября, 15,625530, Тюменская обл, Тюменский р-н, Винзили рп, 60 лет Октября ул, дом № 15 | ТП-2037В, Нежилое помещение п.Винзили, ул.60 лет Октября, 15,625530, Тюменская обл, Тюменский р-н, Винзили рп, 60 лет Октября ул, дом № 15 | монетка | 3ф.ТТ |  | 1 | #N/A
2378 | Тюменские ЭС | Тюменские ЭС | Южный РЭС | Нежилое помещение Мамедов Э.Э.о (ТП-2037) Быт-1,Тюменская обл, Тюменский р-н, Винзили рп, 60 лет Октября ул, дом № 16 | Нежилое помещение Мамедов Э.Э.о (ТП-2037) Быт-1,Тюменская обл, Тюменский р-н, Винзили рп, 60 лет Октября ул, дом № 16 | Нежилое помещение Мамедов Э.Э.о (ТП-2037) Быт-1,Тюменская обл, Тюменский р-н, Винзили рп, 60 лет Октября ул, дом № 16 |  | 3ф.ПР | 1 |  | #N/A
2379 | Тюменские ЭС | Тюменские ЭС | Южный РЭС | Квартира 28,52 п.Винзили ул.60 лет Октября 17,625530, Тюменская обл, Тюменский р-н, Винзили рп, 60 лет Октября ул, дом № 17 | Квартира 28,52 п.Винзили ул.60 лет Октября 17,625530, Тюменская обл, Тюменский р-н, Винзили рп, 60 лет Октября ул, дом № 17 | Квартира 28,52 п.Винзили ул.60 лет Октября 17,625530, Тюменская обл, Тюменский р-н, Винзили рп, 60 лет Октября ул, дом № 17 |  | 1ф. |  |  | #N/A
2380 | Тюменские ЭС | Тюменские ЭС | Южный РЭС | Квартира 28,52 п.Винзили ул.60 лет Октября 17,625530, Тюменская обл, Тюменский р-н, Винзили рп, 60 лет Октября ул, дом № 17 | Квартира 28,52 п.Винзили ул.60 лет Октября 17,625530, Тюменская обл, Тюменский р-н, Винзили рп, 60 лет Октября ул, дом № 17 | Квартира 28,52 п.Винзили ул.60 лет Октября 17,625530, Тюменская обл, Тюменский р-н, Винзили рп, 60 лет Октября ул, дом № 17 |  | 1ф. |  |  | #N/A
2381 | Тюменские ЭС | Тюменские ЭС | Южный РЭС | Квартира 93,99,102 п.Винзили ул.60 лет Октября 16,Тюменская обл, Тюменский р-н, Винзили рп, 60 лет Октября ул, дом № 16 | Квартира 93,99,102 п.Винзили ул.60 лет Октября 16,Тюменская обл, Тюменский р-н, Винзили рп, 60 лет Октября ул, дом № 16 | Квартира 93,99,102 п.Винзили ул.60 лет Октября 16,Тюменская обл, Тюменский р-н, Винзили рп, 60 лет Октября ул, дом № 16 |  | 1ф. |  |  | #N/A
2382 | Тюменские ЭС | Тюменские ЭС | Южный РЭС | Квартира 93,99,102 п.Винзили ул.60 лет Октября 16,Тюменская обл, Тюменский р-н, Винзили рп, 60 лет Октября ул, дом № 16 | Квартира 93,99,102 п.Винзили ул.60 лет Октября 16,Тюменская обл, Тюменский р-н, Винзили рп, 60 лет Октября ул, дом № 16 | Квартира 93,99,102 п.Винзили ул.60 лет Октября 16,Тюменская обл, Тюменский р-н, Винзили рп, 60 лет Октября ул, дом № 16 |  | 1ф. |  |  | #N/A
2383 | Тюменские ЭС | Тюменские ЭС | Южный РЭС | Квартира 93,99,102 п.Винзили ул.60 лет Октября 16,Тюменская обл, Тюменский р-н, Винзили рп, 60 лет Октября ул, дом № 16 | Квартира 93,99,102 п.Винзили ул.60 лет Октября 16,Тюменская обл, Тюменский р-н, Винзили рп, 60 лет Октября ул, дом № 16 | Квартира 93,99,102 п.Винзили ул.60 лет Октября 16,Тюменская обл, Тюменский р-н, Винзили рп, 60 лет Октября ул, дом № 16 |  | 1ф. |  |  | #N/A
2384 | Тюменские ЭС | Тюменские ЭС | Южный РЭС | Нежилое помещение п.Винзили ул.60 лет Октября 17 (Махмутов ДГ),625530, Тюменская обл, Тюменский р-н, Винзили рп, 60 лет Октября ул, дом № 17 | Нежилое помещение п.Винзили ул.60 лет Октября 17 (Махмутов ДГ),625530, Тюменская обл, Тюменский р-н, Винзили рп, 60 лет Октября ул, дом № 17 | Нежилое помещение п.Винзили ул.60 лет Октября 17 (Махмутов ДГ),625530, Тюменская обл, Тюменский р-н, Винзили рп, 60 лет Октября ул, дом № 17 |  | 3ф.ПР | 1 |  | #N/A
2385 | Тюменские ЭС | Тюменские ЭС | Южный РЭС | ВРУ-0,4 Уличное освещение, ул.60 лет Октября 15Б,625530, Тюменская обл, Тюменский р-н, Винзили рп, 50 лет Октября ул, дом 15Б | ВРУ-0,4 Уличное освещение, ул.60 лет Октября 15Б,625530, Тюменская обл, Тюменский р-н, Винзили рп, 50 лет Октября ул, дом 15Б | ВРУ-0,4 Уличное освещение, ул.60 лет Октября 15Б,625530, Тюменская обл, Тюменский р-н, Винзили рп, 50 лет Октября ул, дом 15Б | ВРУ-0,4 Уличное освещение, ул.60 лет Октября,р.п.Винзили | 3ф.ПР | 1 |  | #N/A
2386 | Тюменские ЭС | Тюменские ЭС | Южный РЭС | Нежилое помещение п.Винзили ул.60 лет Октября,15,625530, Тюменская обл, Тюменский р-н, Винзили рп, 60 лет Октября ул, дом 15 | Нежилое помещение п.Винзили ул.60 лет Октября,15,625530, Тюменская обл, Тюменский р-н, Винзили рп, 60 лет Октября ул, дом 15 | Нежилое помещение п.Винзили ул.60 лет Октября,15,625530, Тюменская обл, Тюменский р-н, Винзили рп, 60 лет Октября ул, дом 15 | ВРУ - 0,23 кВ Нежилое помещение | 1ф. |  |  | #N/A
2387 | Тюменские ЭС | Тюменские ЭС | Южный РЭС | Нежилое помещение №3 60 лет Октября, 17 (Шмелева Н.О.),625530, Тюменская обл, Тюменский р-н, Винзили рп, 60 лет Октября ул, дом № 17 | Нежилое помещение №3 60 лет Октября, 17 (Шмелева Н.О.),625530, Тюменская обл, Тюменский р-н, Винзили рп, 60 лет Октября ул, дом № 17 | Нежилое помещение №3 60 лет Октября, 17 (Шмелева Н.О.),625530, Тюменская обл, Тюменский р-н, Винзили рп, 60 лет Октября ул, дом № 17 |  | 3ф.ПР | 1 |  | #N/A
2388 | Тюменские ЭС | Тюменские ЭС | Южный РЭС | Нежилое помещение 60 лет Октября 16 (Корчин Н.А.),625530, Тюменская обл, Тюменский р-н, Винзили рп, 60 лет Октября ул, дом № 16 | Нежилое помещение 60 лет Октября 16 (Корчин Н.А.),625530, Тюменская обл, Тюменский р-н, Винзили рп, 60 лет Октября ул, дом № 16 | Нежилое помещение 60 лет Октября 16 (Корчин Н.А.),625530, Тюменская обл, Тюменский р-н, Винзили рп, 60 лет Октября ул, дом № 16 |  | 3ф.ПР | 1 |  | #N/A
2389 | Тюменские ЭС | Тюменские ЭС | Южный РЭС | ТП-1В/фидер 10 кВ-РП-4В/строение:рп Винзили, ул Северная, дом № 1 | ТП-1В/фидер 10 кВ-РП-4В/строение:рп Винзили, ул Северная, дом № 1 | ТП-1В/фидер 10 кВ-РП-4В/строение:рп Винзили, ул Северная, дом № 1 | квартира | 1ф. |  |  | #N/A
2390 | Тюменские ЭС | Тюменские ЭС | Южный РЭС | ТП-1В/фидер 10 кВ-РП-4В/строение:рп Винзили, ул Северная, дом № 1 | ТП-1В/фидер 10 кВ-РП-4В/строение:рп Винзили, ул Северная, дом № 1 | ТП-1В/фидер 10 кВ-РП-4В/строение:рп Винзили, ул Северная, дом № 1 | квартира | 1ф. |  |  | #N/A
2391 | Тюменские ЭС | Тюменские ЭС | Южный РЭС | ТП-1В/фидер 10 кВ-РП-4В/строение:рп Винзили, ул Северная, дом № 25 | ТП-1В/фидер 10 кВ-РП-4В/строение:рп Винзили, ул Северная, дом № 25 | ТП-1В/фидер 10 кВ-РП-4В/строение:рп Винзили, ул Северная, дом № 25 | квартира | 1ф. |  |  | #N/A
2392 | Тюменские ЭС | Тюменские ЭС | Южный РЭС | ТП-1В/фидер 10 кВ-РП-4В/строение:рп Винзили, ул Северная, дом № 31 | ТП-1В/фидер 10 кВ-РП-4В/строение:рп Винзили, ул Северная, дом № 31 | ТП-1В/фидер 10 кВ-РП-4В/строение:рп Винзили, ул Северная, дом № 31 |  | 1ф. |  |  | #N/A
2393 | Тюменские ЭС | Тюменские ЭС | Южный РЭС | ТП-1В/фидер 10 кВ-РП-4В/строение:рп Винзили, ул Северная, дом № 31 | ТП-1В/фидер 10 кВ-РП-4В/строение:рп Винзили, ул Северная, дом № 31 | ТП-1В/фидер 10 кВ-РП-4В/строение:рп Винзили, ул Северная, дом № 31 |  | 1ф. |  |  | #N/A
2394 | Тюменские ЭС | Тюменские ЭС | Южный РЭС | фидер 0,4 кВ-Садик/ТП-1В/строение:рп Винзили, ул Северная, дом № 33 | фидер 0,4 кВ-Садик/ТП-1В/строение:рп Винзили, ул Северная, дом № 33 | фидер 0,4 кВ-Садик/ТП-1В/строение:рп Винзили, ул Северная, дом № 33 | квартира | 3ф.ПР | 1 |  | #N/A
2395 | Тюменские ЭС | Тюменские ЭС | Южный РЭС | ТП-1В/фидер 10 кВ-РП-4В/строение:рп Винзили, ул Северная, дом № 39 | ТП-1В/фидер 10 кВ-РП-4В/строение:рп Винзили, ул Северная, дом № 39 | ТП-1В/фидер 10 кВ-РП-4В/строение:рп Винзили, ул Северная, дом № 39 | квартира | 1ф. |  |  | #N/A
2396 | Тюменские ЭС | Тюменские ЭС | Южный РЭС | ТП-1В/фидер 10 кВ-РП-4В/строение:рп Винзили, ул Северная, дом № 41 | ТП-1В/фидер 10 кВ-РП-4В/строение:рп Винзили, ул Северная, дом № 41 | ТП-1В/фидер 10 кВ-РП-4В/строение:рп Винзили, ул Северная, дом № 41 | квартира | 1ф. |  |  | #N/A
2397 | Тюменские ЭС | Тюменские ЭС | Южный РЭС | ф. 0,4 кВ:5/ТП:Насосная/ПС:Пышминская/ строение: рп Винзили, ул Северная, дом № 43 | ф. 0,4 кВ:5/ТП:Насосная/ПС:Пышминская/ строение: рп Винзили, ул Северная, дом № 43 | ф. 0,4 кВ:5/ТП:Насосная/ПС:Пышминская/ строение: рп Винзили, ул Северная, дом № 43 | Гараж | 1ф. |  |  | #N/A
2398 | Тюменские ЭС | Тюменские ЭС | Южный РЭС | ТП-1В/фидер 10 кВ-РП-4В/строение:рп Винзили, ул Северная, дом № 5 | ТП-1В/фидер 10 кВ-РП-4В/строение:рп Винзили, ул Северная, дом № 5 | ТП-1В/фидер 10 кВ-РП-4В/строение:рп Винзили, ул Северная, дом № 5 |  | 1ф. |  |  | #N/A
2399 | Тюменские ЭС | Тюменские ЭС | Южный РЭС | ТП-1В/фидер 10 кВ-РП-4В/строение:рп Винзили, ул Северная, дом № 5 | ТП-1В/фидер 10 кВ-РП-4В/строение:рп Винзили, ул Северная, дом № 5 | ТП-1В/фидер 10 кВ-РП-4В/строение:рп Винзили, ул Северная, дом № 5 | квартира | 1ф. |  |  | #N/A
2400 | Тюменские ЭС | Тюменские ЭС | Южный РЭС | ВРУ-0,4кВ Магазина п.Винзили ул.Сосновая 1, КНС №2 (21192546),625530, Тюменская обл, Тюменский р-н, Винзили рп, Сосновая ул | ВРУ-0,4кВ Магазина п.Винзили ул.Сосновая 1, КНС №2 (21192546),625530, Тюменская обл, Тюменский р-н, Винзили рп, Сосновая ул | ВРУ-0,4кВ Магазина п.Винзили ул.Сосновая 1, КНС №2 (21192546),625530, Тюменская обл, Тюменский р-н, Винзили рп, Сосновая ул | ВРУ - 0,22 кВ Магазин | 3ф.ПР | 1 |  | #N/A
2401 | Тюменские ЭС | Тюменские ЭС | Южный РЭС | Нежилое здание Винзили Сосновая 17 стр.1 ИП Лыжин Н.В.,625530, Тюменская обл, Тюменский р-н, Винзили рп, Сосновая ул, дом 17, строение 1 | Нежилое здание Винзили Сосновая 17 стр.1 ИП Лыжин Н.В.,625530, Тюменская обл, Тюменский р-н, Винзили рп, Сосновая ул, дом 17, строение 1 | Нежилое здание Винзили Сосновая 17 стр.1 ИП Лыжин Н.В.,625530, Тюменская обл, Тюменский р-н, Винзили рп, Сосновая ул, дом 17, строение 1 | ВРУ - 0,4 кВ Нежилое помещение | 3ф.ПР | 1 |  | #N/A
2402 | Тюменские ЭС | Тюменские ЭС | Южный РЭС | фидер 0,4 кВ-КОС/ТП-12В/фидер 10 кВ-Очистные/строение:рп Винзили, дом № 425 | фидер 0,4 кВ-КОС/ТП-12В/фидер 10 кВ-Очистные/строение:рп Винзили, дом № 425 | фидер 0,4 кВ-КОС/ТП-12В/фидер 10 кВ-Очистные/строение:рп Винзили, дом № 425 |  | 1ф. |  |  | #N/A
2403 | Тюменские ЭС | Тюменские ЭС | Южный РЭС | ПС Пышминская, Яч.2 Очистные (прием), ТП-12В, ДЭС-60 кВ Котельная, котельная здания КОС (ООО Тюмень Водоканал) | ПС Пышминская, Яч.2 Очистные (прием), ТП-12В, ДЭС-60 кВ Котельная, котельная здания КОС (ООО Тюмень Водоканал) | ПС Пышминская, Яч.2 Очистные (прием), ТП-12В, ДЭС-60 кВ Котельная, котельная здания КОС (ООО Тюмень Водоканал) |  | 1ф. |  |  | #N/A
2404 | Тюменские ЭС | Тюменские ЭС | Южный РЭС | ПС Пышминская, Яч.2 Очистные (прием), ТП-12В, МКНС, малая КНС здания КОС (ООО Тюмень Водоканал) | ПС Пышминская, Яч.2 Очистные (прием), ТП-12В, МКНС, малая КНС здания КОС (ООО Тюмень Водоканал) | ПС Пышминская, Яч.2 Очистные (прием), ТП-12В, МКНС, малая КНС здания КОС (ООО Тюмень Водоканал) |  | 1ф. |  |  | #N/A
2405 | Тюменские ЭС | Тюменские ЭС | Южный РЭС | ПС Пышминская, Яч.2 Очистные (прием), ТП-12В, ОЩВ-1, фильтровальный зал здания КОС (ООО Тюмень Водоканал) | ПС Пышминская, Яч.2 Очистные (прием), ТП-12В, ОЩВ-1, фильтровальный зал здания КОС (ООО Тюмень Водоканал) | ПС Пышминская, Яч.2 Очистные (прием), ТП-12В, ОЩВ-1, фильтровальный зал здания КОС (ООО Тюмень Водоканал) |  | 1ф. |  |  | #N/A
2406 | Тюменские ЭС | Тюменские ЭС | Южный РЭС | ПС Пышминская, Яч.2 Очистные (прием), ТП-12В, ОЩВ-2 воздухоловка, слесарка, слесарное отделение здания КОС | ПС Пышминская, Яч.2 Очистные (прием), ТП-12В, ОЩВ-2 воздухоловка, слесарка, слесарное отделение здания КОС | ПС Пышминская, Яч.2 Очистные (прием), ТП-12В, ОЩВ-2 воздухоловка, слесарка, слесарное отделение здания КОС |  | 1ф. |  |  | #N/A
2407 | Тюменские ЭС | Тюменские ЭС | Южный РЭС | ПС Пышминская, Яч.2 Очистные (прием), ТП-12В, ОЩВ-галерея , галерея здания КОС (ООО Тюмень Водоканал) | ПС Пышминская, Яч.2 Очистные (прием), ТП-12В, ОЩВ-галерея , галерея здания КОС (ООО Тюмень Водоканал) | ПС Пышминская, Яч.2 Очистные (прием), ТП-12В, ОЩВ-галерея , галерея здания КОС (ООО Тюмень Водоканал) |  | 1ф. |  |  | #N/A
2408 | Тюменские ЭС | Тюменские ЭС | Южный РЭС | ПС Пышминская, Яч.2 Очистные (прием), ТП-12В, подвал-административный корпус, административный корпус и подвал здания КОС (ООО Тюмень Водоканал) | ПС Пышминская, Яч.2 Очистные (прием), ТП-12В, подвал-административный корпус, административный корпус и подвал здания КОС (ООО Тюмень Водоканал) | ПС Пышминская, Яч.2 Очистные (прием), ТП-12В, подвал-административный корпус, административный корпус и подвал здания КОС (ООО Тюмень Водоканал) |  | 1ф. |  |  | #N/A
2409 | Тюменские ЭС | Тюменские ЭС | Южный РЭС | ПС Пышминская, Яч.2 Очистные (прием), ТП-12В, сварочный участок, сварочный участок здания КОС (ООО Тюмень Водоканал) | ПС Пышминская, Яч.2 Очистные (прием), ТП-12В, сварочный участок, сварочный участок здания КОС (ООО Тюмень Водоканал) | ПС Пышминская, Яч.2 Очистные (прием), ТП-12В, сварочный участок, сварочный участок здания КОС (ООО Тюмень Водоканал) |  | 1ф. |  |  | #N/A
2410 | Тюменские ЭС | Тюменские ЭС | Южный РЭС | фидер 0,4 кВ-фидер-4/ТП-2127В/фидер 10 кВ-Тюлькино/строение:рп Винзили, мкр Южный, дом № 206 (1) | фидер 0,4 кВ-фидер-4/ТП-2127В/фидер 10 кВ-Тюлькино/строение:рп Винзили, мкр Южный, дом № 206 (1) | фидер 0,4 кВ-фидер-4/ТП-2127В/фидер 10 кВ-Тюлькино/строение:рп Винзили, мкр Южный, дом № 206 (1) | квартира | 3ф.ПР | 1 |  | #N/A
2411 | Тюменские ЭС | Тюменские ЭС | Южный РЭС | фидер 0,4 кВ-фидер-4/ТП-2127В/фидер 10 кВ-Тюлькино/строение:рп Винзили, мкр Южный, дом № 206 | фидер 0,4 кВ-фидер-4/ТП-2127В/фидер 10 кВ-Тюлькино/строение:рп Винзили, мкр Южный, дом № 206 | фидер 0,4 кВ-фидер-4/ТП-2127В/фидер 10 кВ-Тюлькино/строение:рп Винзили, мкр Южный, дом № 206 | в доме | 3ф.ПР | 1 |  | #N/A
2412 | Тюменские ЭС | Тюменские ЭС | Южный РЭС | ТП-2127В/фидер 10 кВ-Тюлькино/строение:рп Винзили, мкр Южный, дом № 333 - УЧ | ТП-2127В/фидер 10 кВ-Тюлькино/строение:рп Винзили, мкр Южный, дом № 333 - УЧ | ТП-2127В/фидер 10 кВ-Тюлькино/строение:рп Винзили, мкр Южный, дом № 333 - УЧ |  | 3ф.ПР | 1 |  | #N/A
2413 | Тюменские ЭС | Тюменские ЭС | Южный РЭС | фидер 0,4 кВ-Фидер №4/ТП-2127В/фидер 10 кВ-Тюлькино/строение:рп Винзили, мкр Южный, дом № 334 | фидер 0,4 кВ-Фидер №4/ТП-2127В/фидер 10 кВ-Тюлькино/строение:рп Винзили, мкр Южный, дом № 334 | фидер 0,4 кВ-Фидер №4/ТП-2127В/фидер 10 кВ-Тюлькино/строение:рп Винзили, мкр Южный, дом № 334 | ВРУ-0,4 кВ на опоре | 3ф.ПР | 1 |  | #N/A
2414 | Тюменские ЭС | Тюменские ЭС | Южный РЭС | Дом, рп Винзили, ул Центральная, дом № 156 | Дом, рп Винзили, ул Центральная, дом № 156 | Дом, рп Винзили, ул Центральная, дом № 156 |  | 1ф. |  |  | #N/A
2415 | Тюменские ЭС | Тюменские ЭС | Южный РЭС | оп.1 (ТП-2127В) Наружное освещение автодорог п.Винзили МКУ СЗ Тюменского р-на,Тюменская обл, Тюменский р-н, Винзили рп, Южный мкрн. | оп.1 (ТП-2127В) Наружное освещение автодорог п.Винзили МКУ СЗ Тюменского р-на,Тюменская обл, Тюменский р-н, Винзили рп, Южный мкрн. | оп.1 (ТП-2127В) Наружное освещение автодорог п.Винзили МКУ СЗ Тюменского р-на,Тюменская обл, Тюменский р-н, Винзили рп, Южный мкрн. |  | 3ф.ПР | 1 |  | #N/A
2416 | Тюменские ЭС | Тюменские ЭС | Южный РЭС | ПС Боровое, Яч.20 Боровое-2 (прием), ТП-28Б, Островского 27, ж/д э/пл. Островского, 27 | ПС Боровое, Яч.20 Боровое-2 (прием), ТП-28Б, Островского 27, ж/д э/пл. Островского, 27 | ПС Боровое, Яч.20 Боровое-2 (прием), ТП-28Б, Островского 27, ж/д э/пл. Островского, 27 | ВРУ-0,4 кВ ввод | 1ф. |  |  | #N/A
2417 | Тюменские ЭС | Тюменские ЭС | Южный РЭС | ПС Боровое, Яч.20 Боровое-2 (прием), ТП-49Б , Герцена 116, КОС Герцена, 116 | ПС Боровое, Яч.20 Боровое-2 (прием), ТП-49Б , Герцена 116, КОС Герцена, 116 | ПС Боровое, Яч.20 Боровое-2 (прием), ТП-49Б , Герцена 116, КОС Герцена, 116 |  | 1ф. |  |  | #N/A
2418 | Тюменские ЭС | Тюменские ЭС | Южный РЭС | ПС Боровое, Яч.34 Холодильник-1 (прием), ТП-3Б, Милиция (3Б), пром.база Герцена, 21а | ПС Боровое, Яч.34 Холодильник-1 (прием), ТП-3Б, Милиция (3Б), пром.база Герцена, 21а | ПС Боровое, Яч.34 Холодильник-1 (прием), ТП-3Б, Милиция (3Б), пром.база Герцена, 21а |  | 1ф. |  |  | #N/A
2419 | Тюменские ЭС | Тюменские ЭС | Южный РЭС | ПС Боровое, Яч.20 Боровое-2 (прием), ТП-13Б, Советская 8, ж/д газ Советская 8 | ПС Боровое, Яч.20 Боровое-2 (прием), ТП-13Б, Советская 8, ж/д газ Советская 8 | ПС Боровое, Яч.20 Боровое-2 (прием), ТП-13Б, Советская 8, ж/д газ Советская 8 | ВРУ-0,4 кВ ввод | 1ф. |  |  | #N/A
2420 | Тюменские ЭС | Тюменские ЭС | Южный РЭС | Квартира, рп Боровский, ул Фабричная, дом № 11 | Квартира, рп Боровский, ул Фабричная, дом № 11 | Квартира, рп Боровский, ул Фабричная, дом № 11 | ВРУ-0,23 кВ жилого дома | 1ф. |  |  | #N/A
2421 | Тюменские ЭС | Тюменские ЭС | Южный РЭС | ПС Боровое, Яч.11 Боровое-1 (прием), ТП-77Б, Ювента, Неж.помещ.ул.Набережн.(ТРОО Каратэ Кекусин Кайкан) | ПС Боровое, Яч.11 Боровое-1 (прием), ТП-77Б, Ювента, Неж.помещ.ул.Набережн.(ТРОО Каратэ Кекусин Кайкан) | ПС Боровое, Яч.11 Боровое-1 (прием), ТП-77Б, Ювента, Неж.помещ.ул.Набережн.(ТРОО Каратэ Кекусин Кайкан) |  | 1ф. |  |  | #N/A
2422 | Тюменские ЭС | Тюменские ЭС | Южный РЭС | ПС Боровое, Яч.20 Боровое-2 (прием), ТП-13Б, Советская 8, ж/д газ Советская 8 | ПС Боровое, Яч.20 Боровое-2 (прием), ТП-13Б, Советская 8, ж/д газ Советская 8 | ПС Боровое, Яч.20 Боровое-2 (прием), ТП-13Б, Советская 8, ж/д газ Советская 8 | ВРУ-0,4 кВ ввод | 1ф. |  |  | #N/A
2423 | Тюменские ЭС | Тюменские ЭС | Южный РЭС |  |  |  | НН | 1ф. |  |  | #N/A
2424 | Тюменские ЭС | Тюменские ЭС | Южный РЭС |  |  |  | НН | 1ф. |  |  | #N/A
2425 | Тюменские ЭС | Тюменские ЭС | Южный РЭС |  |  |  | НН | 1ф. |  |  | #N/A
2426 | Тюменские ЭС | Тюменские ЭС | Южный РЭС |  |  |  | НН | 1ф. |  |  | #N/A
2427 | Тюменские ЭС | Тюменские ЭС | Южный РЭС | ПС Боровое, Яч.20 Боровое-2 (прием), ТП-28Б, Островского 27, ж/д э/пл. Островского, 27 | ПС Боровое, Яч.20 Боровое-2 (прием), ТП-28Б, Островского 27, ж/д э/пл. Островского, 27 | ПС Боровое, Яч.20 Боровое-2 (прием), ТП-28Б, Островского 27, ж/д э/пл. Островского, 27 | ВРУ-0,4 кВ ввод | 1ф. |  |  | #N/A
2428 | Тюменские ЭС | Тюменские ЭС | Южный РЭС | ПС Боровое, Яч.20 Боровое-2 (прием), ТП-13Б, Советская 8, ж/д газ Советская 8 | ПС Боровое, Яч.20 Боровое-2 (прием), ТП-13Б, Советская 8, ж/д газ Советская 8 | ПС Боровое, Яч.20 Боровое-2 (прием), ТП-13Б, Советская 8, ж/д газ Советская 8 | ВРУ-0,4 кВ ввод | 1ф. |  |  | #N/A
2429 | Тюменские ЭС | Тюменские ЭС | Южный РЭС |  |  |  | НН | 1ф. |  |  | #N/A
2430 | Тюменские ЭС | Тюменские ЭС | Южный РЭС |  |  |  | НН | 1ф. |  |  | #N/A
2431 | Тюменские ЭС | Тюменские ЭС | Южный РЭС |  |  |  | НН | 1ф. |  |  | #N/A
2432 | Тюменские ЭС | Тюменские ЭС | Южный РЭС |  |  |  | НН | 1ф. |  |  | #N/A
2433 | Тюменские ЭС | Тюменские ЭС | Южный РЭС | ПС Боровое, Яч.20 Боровое-2 (прием), ТП-28Б, Островского 27, ж/д э/пл. Островского, 27 | ПС Боровое, Яч.20 Боровое-2 (прием), ТП-28Б, Островского 27, ж/д э/пл. Островского, 27 | ПС Боровое, Яч.20 Боровое-2 (прием), ТП-28Б, Островского 27, ж/д э/пл. Островского, 27 | ВРУ-0,4 кВ ввод | 1ф. |  |  | #N/A
2434 | Тюменские ЭС | Тюменские ЭС | Южный РЭС | РУ-6 кВ ТП (ООО Давид) | РУ-6 кВ ТП (ООО Давид) | РУ-6 кВ ТП (ООО Давид) | СН2 | 3ф.ТТ |  | 1 | #N/A
2435 | Тюменские ЭС | Тюменские ЭС | Южный РЭС | РУ-6 кВ ТП (ООО Давид) | РУ-6 кВ ТП (ООО Давид) | РУ-6 кВ ТП (ООО Давид) | СН2 | 3ф.ТТ |  | 1 | #N/A
2436 | Тюменские ЭС | Тюменские ЭС | Южный РЭС | ПС Боровое, Яч.20 Боровое-2 (прием), ТП-16Б, Октябрьская 2, Фитнес-центр Октябрьская 2 (Калиновская Е.П.) | ПС Боровое, Яч.20 Боровое-2 (прием), ТП-16Б, Октябрьская 2, Фитнес-центр Октябрьская 2 (Калиновская Е.П.) | ПС Боровое, Яч.20 Боровое-2 (прием), ТП-16Б, Октябрьская 2, Фитнес-центр Октябрьская 2 (Калиновская Е.П.) | ВРУ-0,4 кВ ввод | 3ф.ТТ |  | 1 | #N/A
2437 | Тюменские ЭС | Тюменские ЭС | Южный РЭС |  |  |  | НН | 1ф. |  |  | #N/A
2438 | Тюменские ЭС | Тюменские ЭС | Южный РЭС |  |  |  | НН | 1ф. |  |  | #N/A
2439 | Тюменские ЭС | Тюменские ЭС | Южный РЭС |  |  |  | НН | 1ф. |  |  | #N/A
2440 | Тюменские ЭС | Тюменские ЭС | Южный РЭС |  |  |  | НН | 1ф. |  |  | #N/A
2441 | Тюменские ЭС | Тюменские ЭС | Южный РЭС | ПС Боровое, Яч.20 Боровое-2 (прием), ТП-28Б, Островского 27, ж/д э/пл. Островского, 27 | ПС Боровое, Яч.20 Боровое-2 (прием), ТП-28Б, Островского 27, ж/д э/пл. Островского, 27 | ПС Боровое, Яч.20 Боровое-2 (прием), ТП-28Б, Островского 27, ж/д э/пл. Островского, 27 | ВРУ-0,4 кВ ввод | 1ф. |  |  | #N/A
2442 | Тюменские ЭС | Тюменские ЭС | Южный РЭС | ПС Боровое, Яч.20 Боровое-2 (прием), ТП-13Б, Советская 8, ж/д газ Советская 8 | ПС Боровое, Яч.20 Боровое-2 (прием), ТП-13Б, Советская 8, ж/д газ Советская 8 | ПС Боровое, Яч.20 Боровое-2 (прием), ТП-13Б, Советская 8, ж/д газ Советская 8 | ВРУ-0,4 кВ ввод | 1ф. |  |  | #N/A
2443 | Тюменские ЭС | Тюменские ЭС | Южный РЭС | ПС Боровое, Яч.20 Боровое-2 (прием), ТП-49Б , Герцена 116, КОС Герцена, 116 | ПС Боровое, Яч.20 Боровое-2 (прием), ТП-49Б , Герцена 116, КОС Герцена, 116 | ПС Боровое, Яч.20 Боровое-2 (прием), ТП-49Б , Герцена 116, КОС Герцена, 116 |  | 1ф. |  |  | #N/A
2444 | Тюменские ЭС | Тюменские ЭС | Южный РЭС | ПС Боровое, Яч.34 Холодильник-1 (прием), ТП-3Б, Милиция (3Б), пром.база Герцена, 21а | ПС Боровое, Яч.34 Холодильник-1 (прием), ТП-3Б, Милиция (3Б), пром.база Герцена, 21а | ПС Боровое, Яч.34 Холодильник-1 (прием), ТП-3Б, Милиция (3Б), пром.база Герцена, 21а |  | 1ф. |  |  | #N/A
2445 | Тюменские ЭС | Тюменские ЭС | Южный РЭС |  |  |  | НН | 1ф. |  |  | #N/A
2446 | Тюменские ЭС | Тюменские ЭС | Южный РЭС | ПС Боровое, Яч.20 Боровое-2 (прием), ТП-13Б, Советская 8, ж/д газ Советская 8 | ПС Боровое, Яч.20 Боровое-2 (прием), ТП-13Б, Советская 8, ж/д газ Советская 8 | ПС Боровое, Яч.20 Боровое-2 (прием), ТП-13Б, Советская 8, ж/д газ Советская 8 | ВРУ-0,4 кВ ввод | 1ф. |  |  | #N/A
2447 | Тюменские ЭС | Тюменские ЭС | Южный РЭС | ПС Боровое, Яч.20 Боровое-2 (прием), ТП-49Б , Герцена 116, КОС Герцена, 116 | ПС Боровое, Яч.20 Боровое-2 (прием), ТП-49Б , Герцена 116, КОС Герцена, 116 | ПС Боровое, Яч.20 Боровое-2 (прием), ТП-49Б , Герцена 116, КОС Герцена, 116 |  | 1ф. |  |  | #N/A
2448 | Тюменские ЭС | Тюменские ЭС | Южный РЭС | ПС Боровое, Яч.34 Холодильник-1 (прием), ТП-3Б, Милиция (3Б), пром.база Герцена, 21а | ПС Боровое, Яч.34 Холодильник-1 (прием), ТП-3Б, Милиция (3Б), пром.база Герцена, 21а | ПС Боровое, Яч.34 Холодильник-1 (прием), ТП-3Б, Милиция (3Б), пром.база Герцена, 21а |  | 1ф. |  |  | #N/A
2449 | Тюменские ЭС | Тюменские ЭС | Южный РЭС | ПС Боровое, Яч.20 Боровое-2 (прием), ТП-49Б , Герцена 116, КОС Герцена, 116 | ПС Боровое, Яч.20 Боровое-2 (прием), ТП-49Б , Герцена 116, КОС Герцена, 116 | ПС Боровое, Яч.20 Боровое-2 (прием), ТП-49Б , Герцена 116, КОС Герцена, 116 |  | 1ф. |  |  | #N/A
2450 | Тюменские ЭС | Тюменские ЭС | Южный РЭС | ПС Боровое, Яч.34 Холодильник-1 (прием), ТП-3Б, Милиция (3Б), пром.база Герцена, 21а | ПС Боровое, Яч.34 Холодильник-1 (прием), ТП-3Б, Милиция (3Б), пром.база Герцена, 21а | ПС Боровое, Яч.34 Холодильник-1 (прием), ТП-3Б, Милиция (3Б), пром.база Герцена, 21а |  | 1ф. |  |  | #N/A
2451 | Тюменские ЭС | Тюменские ЭС | Южный РЭС | ПС Боровое, Яч.34 Холодильник-1 (прием), РП-79, Герцена оп.12, Нежилое Герцена 4 (Сорокина М.С.) | ПС Боровое, Яч.34 Холодильник-1 (прием), РП-79, Герцена оп.12, Нежилое Герцена 4 (Сорокина М.С.) | ПС Боровое, Яч.34 Холодильник-1 (прием), РП-79, Герцена оп.12, Нежилое Герцена 4 (Сорокина М.С.) | ВРУ-0,4 кВ ввод | 3ф.ПР | 1 |  | #N/A
2452 | Тюменские ЭС | Тюменские ЭС | Южный РЭС | ПС Боровое, Яч.20 Боровое-2 (прием), ТП-49Б , Герцена 116, КОС Герцена, 116 | ПС Боровое, Яч.20 Боровое-2 (прием), ТП-49Б , Герцена 116, КОС Герцена, 116 | ПС Боровое, Яч.20 Боровое-2 (прием), ТП-49Б , Герцена 116, КОС Герцена, 116 |  | 1ф. |  |  | #N/A
2453 | Тюменские ЭС | Тюменские ЭС | Южный РЭС | ПС Боровое, Яч.20 Боровое-2 (прием), ТП-49Б , Герцена 116, КОС Герцена, 116 | ПС Боровое, Яч.20 Боровое-2 (прием), ТП-49Б , Герцена 116, КОС Герцена, 116 | ПС Боровое, Яч.20 Боровое-2 (прием), ТП-49Б , Герцена 116, КОС Герцена, 116 | ТП РУ-0,4 кВ ввод | 3ф.ТТ |  | 1 | #N/A
2454 | Тюменские ЭС | Тюменские ЭС | Южный РЭС | ПС Боровое, Яч.34 Холодильник-1 (прием), ТП-3Б, Милиция (3Б), пром.база Герцена, 21а | ПС Боровое, Яч.34 Холодильник-1 (прием), ТП-3Б, Милиция (3Б), пром.база Герцена, 21а | ПС Боровое, Яч.34 Холодильник-1 (прием), ТП-3Б, Милиция (3Б), пром.база Герцена, 21а |  | 1ф. |  |  | #N/A
2455 | Тюменские ЭС | Тюменские ЭС | Южный РЭС | ПС Боровое, Яч.34 Холодильник-1 (прием), ТП-3Б, Милиция (3Б), пром.база Герцена, 21а | ПС Боровое, Яч.34 Холодильник-1 (прием), ТП-3Б, Милиция (3Б), пром.база Герцена, 21а | ПС Боровое, Яч.34 Холодильник-1 (прием), ТП-3Б, Милиция (3Б), пром.база Герцена, 21а | ВРУ-0,4 кВ ввод | 3ф.ПР | 1 |  | #N/A
2456 | Тюменские ЭС | Тюменские ЭС | Южный РЭС | ПС Боровое, Яч.11 Боровое-1 (прием), ТП-77Б, Ювента, Неж.помещ.ул.Набережн.(ТРОО Каратэ Кекусин Кайкан) | ПС Боровое, Яч.11 Боровое-1 (прием), ТП-77Б, Ювента, Неж.помещ.ул.Набережн.(ТРОО Каратэ Кекусин Кайкан) | ПС Боровое, Яч.11 Боровое-1 (прием), ТП-77Б, Ювента, Неж.помещ.ул.Набережн.(ТРОО Каратэ Кекусин Кайкан) |  | 1ф. |  |  | #N/A
2457 | Тюменские ЭС | Тюменские ЭС | Южный РЭС | ПС Боровое, Яч.11 Боровое-1 (прием), ТП-77Б, Промхолод, Нежилое Набережная 62 стр.2 (ОО ПФ Промхолод) | ПС Боровое, Яч.11 Боровое-1 (прием), ТП-77Б, Промхолод, Нежилое Набережная 62 стр.2 (ОО ПФ Промхолод) | ПС Боровое, Яч.11 Боровое-1 (прием), ТП-77Б, Промхолод, Нежилое Набережная 62 стр.2 (ОО ПФ Промхолод) | ВРУ-0,4 кВ ввод | 3ф.ТТ |  | 1 | #N/A
2458 | Тюменские ЭС | Тюменские ЭС | Южный РЭС | ПС Боровое, Яч.13 Холодильник-2 (прием), ТП-55Б, Кооперативная (ТП-55Б), Набережная уч.71 (Кузьмин А.А.) Заявка | ПС Боровое, Яч.13 Холодильник-2 (прием), ТП-55Б, Кооперативная (ТП-55Б), Набережная уч.71 (Кузьмин А.А.) Заявка | ПС Боровое, Яч.13 Холодильник-2 (прием), ТП-55Б, Кооперативная (ТП-55Б), Набережная уч.71 (Кузьмин А.А.) Заявка | ВРУ-0,4 кВ ввод | 3ф.ПР | 1 |  | #N/A
2459 | Тюменские ЭС | Тюменские ЭС | Южный РЭС | ПС Боровое, Яч.20 Боровое-2 (прием), ТП-28Б, Островского 27, ж/д э/пл. Островского, 27 | ПС Боровое, Яч.20 Боровое-2 (прием), ТП-28Б, Островского 27, ж/д э/пл. Островского, 27 | ПС Боровое, Яч.20 Боровое-2 (прием), ТП-28Б, Островского 27, ж/д э/пл. Островского, 27 | ВРУ-0,4 кВ ввод | 1ф. |  |  | #N/A
2460 | Тюменские ЭС | Тюменские ЭС | Южный РЭС | ПС Боровое, Яч.20 Боровое-2 (прием), ТП-13Б, Советская 8, ж/д газ Советская 8 | ПС Боровое, Яч.20 Боровое-2 (прием), ТП-13Б, Советская 8, ж/д газ Советская 8 | ПС Боровое, Яч.20 Боровое-2 (прием), ТП-13Б, Советская 8, ж/д газ Советская 8 | ВРУ-0,4 кВ ввод | 1ф. |  |  | #N/A
2461 | Тюменские ЭС | Тюменские ЭС | Южный РЭС | ПС Боровое, Яч.20 Боровое-2 (прием), ТП-13Б, Советская 8, ж/д газ Советская 8 | ПС Боровое, Яч.20 Боровое-2 (прием), ТП-13Б, Советская 8, ж/д газ Советская 8 | ПС Боровое, Яч.20 Боровое-2 (прием), ТП-13Б, Советская 8, ж/д газ Советская 8 | ВРУ-0,4 кВ ввод | 1ф. |  |  | #N/A
2462 | Тюменские ЭС | Тюменские ЭС | Южный РЭС | ПС Боровое, Яч.20 Боровое-2 (прием), ТП-17Б, Советская 20 стр.1 ввод-1, Д/сад Журавушка ввод | ПС Боровое, Яч.20 Боровое-2 (прием), ТП-17Б, Советская 20 стр.1 ввод-1, Д/сад Журавушка ввод | ПС Боровое, Яч.20 Боровое-2 (прием), ТП-17Б, Советская 20 стр.1 ввод-1, Д/сад Журавушка ввод | ВРУ-0,4 кВ ввод | 3ф.ПР | 1 |  | #N/A
2463 | Тюменские ЭС | Тюменские ЭС | Южный РЭС | ПС Боровое, Яч.20 Боровое-2 (прием), ТП-17Б, Советская 20 стр.1 ввод-2, Д/сад Журавушка ввод-2 | ПС Боровое, Яч.20 Боровое-2 (прием), ТП-17Б, Советская 20 стр.1 ввод-2, Д/сад Журавушка ввод-2 | ПС Боровое, Яч.20 Боровое-2 (прием), ТП-17Б, Советская 20 стр.1 ввод-2, Д/сад Журавушка ввод-2 | ВРУ-0,4 кВ ввод | 3ф.ПР | 1 |  | #N/A
2464 | Тюменские ЭС | Тюменские ЭС | Южный РЭС | ПС Боровое, Яч.20 Боровое-2 (прием), ТП-17Б, Советская 20 стр.1 ввод-2, Д/сад Журавушка ввод-2 | ПС Боровое, Яч.20 Боровое-2 (прием), ТП-17Б, Советская 20 стр.1 ввод-2, Д/сад Журавушка ввод-2 | ПС Боровое, Яч.20 Боровое-2 (прием), ТП-17Б, Советская 20 стр.1 ввод-2, Д/сад Журавушка ввод-2 | ВРУ-0,4 кВ ввод | 3ф.ТТ |  | 1 | #N/A
2465 | Тюменские ЭС | Тюменские ЭС | Южный РЭС | ПС Боровое, Яч.20 Боровое-2 (прием), ТП-17Б, Советская 20 стр.1 ввод-1, Д/сад Журавушка ввод | ПС Боровое, Яч.20 Боровое-2 (прием), ТП-17Б, Советская 20 стр.1 ввод-1, Д/сад Журавушка ввод | ПС Боровое, Яч.20 Боровое-2 (прием), ТП-17Б, Советская 20 стр.1 ввод-1, Д/сад Журавушка ввод | ВРУ-0,4 кВ ввод | 3ф.ТТ |  | 1 | #N/A
2466 | Тюменские ЭС | Тюменские ЭС | Южный РЭС | ПС Боровое, Яч.20 Боровое-2 (прием), ТП-17Б, Торговый центр ввод-1, БС №72-772 Советская 21 (ПАО МТС) | ПС Боровое, Яч.20 Боровое-2 (прием), ТП-17Б, Торговый центр ввод-1, БС №72-772 Советская 21 (ПАО МТС) | ПС Боровое, Яч.20 Боровое-2 (прием), ТП-17Б, Торговый центр ввод-1, БС №72-772 Советская 21 (ПАО МТС) | ВРУ-0,4 кВ фидер | 3ф.ПР | 1 |  | #N/A
2467 | Тюменские ЭС | Тюменские ЭС | Южный РЭС | ПС Утяшево, Озерная, ТП-7 (Утяшево), Озерная, магазин Бурлаки,12 | ПС Утяшево, Озерная, ТП-7 (Утяшево), Озерная, магазин Бурлаки,12 | ПС Утяшево, Озерная, ТП-7 (Утяшево), Озерная, магазин Бурлаки,12 | п.Московский, ТП-7 | 1ф. |  |  | #N/A
2468 | Тюменские ЭС | Тюменские ЭС | Южный РЭС | Предприятие; РЭС; ПС Ожогино; РП-Патрушево; РУ-10 кВ РП Патрушево; ТП-3; ТП-2170 (РОССЕТИ); РУ-0,4 кВ ТП-2170 (РОССЕТИ); | Магазин (ТП-2170) | ТП-2170 | РП Патрушево ф.ТП-3(ТП-2170) магазин ММ "Племянник" ПРОФИЛЬ,625062, Тюменская обл, Тюменский р-н, Патрушева д, Северная ул, дом 2А, строение 1 | 3ф.ПР | 1 |  | #N/A
2469 | Тюменские ЭС | Тюменские ЭС | Южный РЭС | Предприятие; РЭС; ПС Ожогино; РП-Патрушево; РУ-10 кВ РП Патрушево; ТП-3; ТП-2170 (РОССЕТИ); РУ-0,4 кВ ТП-2170 (РОССЕТИ); Рябиновая ТП-2170; | Нежилое здание д. Патрушева, ул. Магистральная, 24А (АО СТРОЙПРОЕКТТЕХНОЛОГИЯ) | ТП-2170 | Магазин д.Патрушева, ул.Магистральная, 24А ,625062, Тюменская обл, Тюменский р-н, Патрушева д, Магистральная ул, здание 24А | 3ф.ПР | 1 |  | #N/A
2470 | Тюменские ЭС | Тюменские ЭС | Южный РЭС | Предприятие; РЭС; ПС Ожогино; РП-Патрушево; РУ-10 кВ РП Патрушево; ТП-3; ТП-2170 (РОССЕТИ); РУ-0,4 кВ ТП-2170 (РОССЕТИ); Центральный; | Нежилое здание Патрушева Северная 2/1 (Бородулин М.А.) | ТП-2170 | Нежилое здание Патрушева Северная 2/1 (Бородулин М.А.),625062, Тюменская обл, Тюменский р-н, Патрушева д, Северная ул, дом 2А, строение 1 | 3ф.ТТ |  | 1 | #N/A
2471 | Тюменские ЭС | Тюменские ЭС | Южный РЭС | Предприятие; РЭС; ПС Ожогино; РП-Патрушево; РУ-10 кВ РП Патрушево; ТП-3; ТП-2А (РОССЕТИ); РУ-0,4 кВ ТП-2А (РОССЕТИ); | УО (ТП-2) | ТП-2170 | УО д.Патрушева с ТП-2 (004705),625519, обл. Тюменская, р-н Тюменский, д. Патрушева | 3ф.ПР | 1 |  | #N/A
2472 | Тюменские ЭС | Тюменские ЭС | Южный РЭС | Предприятие; РЭС; ПС Ожогино; РП-Патрушево; РУ-10 кВ РП Патрушево; ТП-3; ТП-2171 (РОССЕТИ); 1 с.ш. РУ-0,4 кВ ТП-2171 (РОССЕТИ); КНС-2,3; | ВРУ КНС-3 | ТП-2171 | РП Патрушево ф.ТП-3 (ТП-2171), ВРУ-0,4 КНС-3 (41962113),Тюменская обл, Тюмень г, ул. Патрушево | 3ф.ПР | 1 |  | #N/A
2473 | Тюменские ЭС | Тюменские ЭС | Южный РЭС | Предприятие; РЭС; ПС Ожогино; РП-Патрушево; РУ-10 кВ РП Патрушево; ТП-3; ТП-2171 (РОССЕТИ); 1 с.ш. РУ-0,4 кВ ТП-2171 (РОССЕТИ); КНС-2,3; | ВРУ КНС-2 | ТП-2171 | РП Патрушево ф.ТП-5 (ТП-5), ВРУ-0,4 КНС-2 (42977609),Тюменская обл, Тюменский р-н, Патрушева д | 3ф.ТТ |  | 1 | #N/A
2474 | Тюменские ЭС | Тюменские ЭС | Южный РЭС | Предприятие; РЭС; ПС Ожогино; РП-Патрушево; РУ-10 кВ РП Патрушево; ТП-3; ТП-2171 (РОССЕТИ); 1 с.ш. РУ-0,4 кВ ТП-2171 (РОССЕТИ); Магистральная (ТП-2171); | Магазин д. Патрушева Магистральная 41 (Макарова Т.М.) | ТП-2171 | Магазин, д.Патрушева, ул.Магистральная, 41 (Макарова ТМ),625043, Тюменская обл, Тюмень г, Магистральная ул, дом 41 | 3ф.ПР | 1 |  | #N/A
2475 | Тюменские ЭС | Тюменские ЭС | Южный РЭС | Предприятие; РЭС; ПС Ожогино; РП-Патрушево; РУ-10 кВ РП Патрушево; ТП-3; ТП-2171 (РОССЕТИ); 1 с.ш. РУ-0,4 кВ ТП-2171 (РОССЕТИ); ф. Свой дом; | Нежилое Шарова-Пермякова (ООО Экспоцентр Свой дом) | ТП-2171 | Нежилое Шарова-Пермякова (ООО Экспоцентр Свой дом),Тюменская обл, Тюмень г, Пермякова ул | 3ф.ТТ |  | 1 | #N/A
2476 | Тюменские ЭС | Тюменские ЭС | Южный РЭС | Предприятие; РЭС; ПС Молодежная; яч.307 РП-ОПХ-1; РП-ОПХ; РУ-10 кВ РП-ОПХ; яч.12 Падерино; ТП-814/3676; РУ-0,4 кВ ТП-814/3676; | Уличное освещение (ТП-814/3676) | ТП-814 | УО п.Московский (АДМИНИСТРАЦИЯ МОСКОВСКОГО МО ТЮМЕНСКОГО РАЙОНА ТЮМЕНСКОЙ ОБЛАСТИ),625000, Тюменская обл, Тюменский м.р-н, Московское с.п., Московский п | 1ф. |  |  | #N/A
2477 | Тюменские ЭС | Тюменские ЭС | Южный РЭС | Предприятие; РЭС; ПС Молодежная; яч.307 РП-ОПХ-1; РП-ОПХ; РУ-10 кВ РП-ОПХ; яч.12 Падерино; ТП-814/3676; РУ-0,4 кВ ТП-814/3676; | Уличное освещение (ТП-814/3676) | ТП-814 | УО п.Московский (АДМИНИСТРАЦИЯ МОСКОВСКОГО МО ТЮМЕНСКОГО РАЙОНА ТЮМЕНСКОЙ ОБЛАСТИ),625000, Тюменская обл, Тюменский м.р-н, Московское с.п., Московский п | 1ф. |  |  | #N/A
2478 | Тюменские ЭС | Тюменские ЭС | Южный РЭС | Предприятие; РЭС; ПС Комарово; ф. Дербыши; оп.67; ТП-526/3677; РУ-0,4 кВ ТП-526/3677; | Уличное освещение (ТП-526/3677) | ТП-526 | УО п.Московский (АДМИНИСТРАЦИЯ МОСКОВСКОГО МО ТЮМЕНСКОГО РАЙОНА ТЮМЕНСКОЙ ОБЛАСТИ),625000, Тюменская обл, Тюменский м.р-н, Московское с.п., Московский п | 1ф. |  |  | #N/A
2479 | Тюменские ЭС | Тюменские ЭС | Южный РЭС | Предприятие; РЭС; ПС Казарово; ф. Дружба; оп.№40; ТП-635/1859 СНТ "Березка"; РУ-0,4кВ ТП-635/1859 СНТ "Березка"; Линия-1 (ТП-1859); | дом правления (СНТ Березка) | ТП-852 | дом правления (СНТ Березка, ТП 1859),625000, Тюменская обл, Тюмень г, Салаирский 4 км тракт | 1ф. |  |  | #N/A
2480 | Тюменские ЭС | Тюменские ЭС | Южный РЭС | Предприятие; РЭС; ПС Молодежная; яч.307 РП-ОПХ-1; РП-ОПХ; РУ-10 кВ РП-ОПХ; ТП-414 (от ф.ТП-22 ПС Молодежная); РУ-0,4 ТП-414 (от ф.ТП-22 ПС Молодежная); Котельная ТП-414; | котельная п. Московский (ООО МУП Московкое ЖКХ) | ТП-852 | котельная п. Московский (ООО МУП Московкое ЖКХ),457248, Тюменская обл, Тюмень г, Московский п | 3ф.ТТ |  | 1 | #N/A
2481 | Тюменские ЭС | Тюменские ЭС | Южный РЭС | Предприятие; РЭС; ПС Молодежная; яч.307 РП-ОПХ-1; РП-ОПХ; РУ-10 кВ РП-ОПХ; ТП-8 (Падерина); РУ-0,4 кВ ТП-8; Новая 4А; | ВРУ ЖД Новая 4А | ТП-852 | ТП-8, ВРУ-0,4 МКД ул.Новая 4А п.Московский,625501, Тюменская обл, Тюменский р-н, Московский п, Новая ул, дом 4А | 1ф. |  |  | #N/A
2482 | Тюменские ЭС | Тюменские ЭС | Южный РЭС | Предприятие; РЭС; ПС Молодежная; яч.307 РП-ОПХ-1; РП-ОПХ; РУ-10 кВ РП-ОПХ; ТП-8 (Падерина); РУ-0,4 кВ ТП-8; Новая 4А; | ВРУ ЖД Новая 4А | ТП-852 | ТП-8, ВРУ-0,4 МКД ул.Новая 4А п.Московский,625501, Тюменская обл, Тюменский р-н, Московский п, Новая ул, дом 4А | 1ф. |  |  | #N/A
2483 | Тюменские ЭС | Тюменские ЭС | Южный РЭС | Предприятие; РЭС; ПС Молодежная; РП-Гусево; ТП-2082 (РОССЕТИ); РУ-0,4 кВ ТП-2082 (РОССЕТИ); | Уличное освещение (ТП-2082) | ТП-2082 | УО с.Гусево (АДМИНИСТРАЦИЯ МОСКОВСКОГО МО ТЮМЕНСКОГО РАЙОНА ТЮМЕНСКОЙ ОБЛАСТИ),Тюменская обл, Тюменский р-н, Гусево с | 3ф.ПР | 1 |  | #N/A
2484 | Тюменские ЭС | Тюменские ЭС | Южный РЭС | Предприятие; РЭС; ПС Молодежная; яч.307 РП-ОПХ-1; РП-ОПХ; РУ-10 кВ РП-ОПХ; яч.12 Падерино; ТП-2042 (Россети); РУ-0,4 кВ ТП-2042 (Россети); | Уличное освещение ТП-2042 (Россети) | ТП-2042 | УО д.Падерина (АДМИНИСТРАЦИЯ МОСКОВСКОГО МО ТЮМЕНСКОГО РАЙОНА ТЮМЕНСКОЙ ОБЛАСТИ),625501, Тюменская обл, Тюменский р-н, Падерина д | 3ф.ПР | 1 |  | #N/A
2485 | Тюменские ЭС | Тюменские ЭС | Южный РЭС | Предприятие; РЭС; ПС Молодежная; яч.307 РП-ОПХ-1; РП-ОПХ; РУ-10 кВ РП-ОПХ; яч.12 Падерино; ТП-2042 (Россети); РУ-0,4 кВ ТП-2042 (Россети); | Уличное освещение ТП-2042 (Россети) | ТП-2042 | УО д.Падерина (АДМИНИСТРАЦИЯ МОСКОВСКОГО МО ТЮМЕНСКОГО РАЙОНА ТЮМЕНСКОЙ ОБЛАСТИ),625501, Тюменская обл, Тюменский р-н, Падерина д | 3ф.ПР | 1 |  | #N/A
2486 | Тюменские ЭС | Тюменские ЭС | Южный РЭС | Предприятие; РЭС; ПС Молодежная; яч.307 РП-ОПХ-1; РП-ОПХ; РУ-10 кВ РП-ОПХ; яч.12 Падерино; ТП-2042 (Россети); РУ-0,4 кВ ТП-2042 (Россети); Центральный (ТП-2042); | Магазин д.Падерина Центральная 21А ИП Борисова А.В. | ТП-2042 | Магазин д.Падерина Центральная 21А ИП Борисова А.В.,625501, Тюменская обл, Тюменский р-н, Падерина д, Центральная ул, здание 21А | 3ф.ПР | 1 |  | #N/A
2487 | Тюменские ЭС | Тюменские ЭС | Южный РЭС | Предприятие; РЭС; ПС Молодежная; яч.307 РП-ОПХ-1; РП-ОПХ; РУ-10 кВ РП-ОПХ; яч.12 Падерино; ТП-1144 (Россети); РУ-0,4 кВ ТП-1144 (Россети); | Уличное освещение ТП-1144 (Россети) | ТП-1144 | УО д.Падерина (АДМИНИСТРАЦИЯ МОСКОВСКОГО МО ТЮМЕНСКОГО РАЙОНА ТЮМЕНСКОЙ ОБЛАСТИ),625501, Тюменская обл, Тюменский р-н, Падерина д | 1ф. |  |  | #N/A
2488 | Тюменские ЭС | Тюменские ЭС | Южный РЭС | Предприятие; РЭС; ПС Молодежная; яч.307 РП-ОПХ-1; РП-ОПХ; РУ-10 кВ РП-ОПХ; яч.6 Физкорпус; ТП-1309/3679; 1 с.ш. РУ-0,4 кВ ТП-1309/3679; Лиственная 21а ТП-1309/3679; ВРУ-1 ЖД Лиственная 21а; | нежилое помещение №1 Лиственнная 21а (ООО СПЕКТР-В) | ТП-3679 | ВРУ офиса №1 ул.Лиственная 21а п.Московский,625501, Тюменская обл, Тюменский р-н, Московский п, Лиственная ул, дом № 21А | 3ф.ПР | 1 |  | #N/A
2489 | Тюменские ЭС | Тюменские ЭС | Южный РЭС | Предприятие; РЭС; ПС Молодежная; яч.307 РП-ОПХ-1; РП-ОПХ; РУ-10 кВ РП-ОПХ; яч.6 Физкорпус; ТП-1309/3679; 1 с.ш. РУ-0,4 кВ ТП-1309/3679; Лиственная 21а ТП-1309/3679; ВРУ-1 ЖД Лиственная 21а; | нежилое помещение №2 Лиственнная 21а (ООО СПЕКТР-В) | ТП-3679 | ВРУ офиса №2 ул.Лиственная 21а п.Московский,625501, Тюменская обл, Тюменский р-н, Московский п, Лиственная ул, дом № 21А | 3ф.ПР | 1 |  | #N/A
2490 | Тюменские ЭС | Тюменские ЭС | Южный РЭС | Предприятие; РЭС; ПС Молодежная; яч.307 РП-ОПХ-1; РП-ОПХ; РУ-10 кВ РП-ОПХ; яч.6 Физкорпус; ТП-1309/3679; 1 с.ш. РУ-0,4 кВ ТП-1309/3679; Лиственная 21а ТП-1309/3679; ВРУ-1 ЖД Лиственная 21а; | нежилое помещение №3 Лиственнная 21а (ООО СПЕКТР-В) | ТП-3679 | ВРУ офиса №3 ул.Лиственная 21а п.Московский,625501, Тюменская обл, Тюменский р-н, Московский п, Лиственная ул, дом № 21А | 1ф. |  |  | #N/A
2491 | Тюменские ЭС | Тюменские ЭС | Южный РЭС | Предприятие; РЭС; ПС Молодежная; яч.307 РП-ОПХ-1; РП-ОПХ; РУ-10 кВ РП-ОПХ; яч.6 Физкорпус; ТП-1309/3679; 1 с.ш. РУ-0,4 кВ ТП-1309/3679; Лиственная 21а ТП-1309/3679; ВРУ-1 ЖД Лиственная 21а; | нежилое помещение №4 Лиственнная 21а (ООО СПЕКТР-В) | ТП-3679 | ВРУ офиса №4 ул.Лиственная 21а, п.Московский (011681155452983),625501, Тюменская обл, Тюменский р-н, Московский п, Лиственная ул, дом 23А | 1ф. |  |  | #N/A
2492 | Тюменские ЭС | Тюменские ЭС | Южный РЭС | Предприятие; РЭС; ПС Молодежная; яч.307 РП-ОПХ-1; РП-ОПХ; РУ-10 кВ РП-ОПХ; яч.6 Физкорпус; ТП-1309/3679; 1 с.ш. РУ-0,4 кВ ТП-1309/3679; Лиственная 21а ТП-1309/3679; | ВРУ-1 ЖД Лиственная 21а | ТП-3679 | ВРУ-0,4 ж.д. Лиственная, д.21 А, п.Московский,625501, Тюменская обл, Тюменский р-н, Московский п, Лиственная ул, дом 23А | 3ф.ТТ |  | 1 | #N/A
2493 | Тюменские ЭС | Тюменские ЭС | Южный РЭС | Предприятие; РЭС; ПС Молодежная; яч.307 РП-ОПХ-1; РП-ОПХ; РУ-10 кВ РП-ОПХ; яч.6 Физкорпус; ТП-1309/3679; 1 с.ш. РУ-0,4 кВ ТП-1309/3679; Лиственная 21а ТП-1309/3679; | ВРУ-1 ЖД Лиственная 21а | ТП-3679 | ВРУ-0,4 ж.д. Лиственная, д.21 А, п.Московский,625501, Тюменская обл, Тюменский р-н, Московский п, Лиственная ул, дом 23А | 3ф.ТТ |  | 1 | #N/A
2494 | Тюменские ЭС | Тюменские ЭС | Южный РЭС | Предприятие; РЭС; ПС Молодежная; яч.307 РП-ОПХ-1; РП-ОПХ; РУ-10 кВ РП-ОПХ; яч.6 Физкорпус; ТП-1309/3679; 1 с.ш. РУ-0,4 кВ ТП-1309/3679; Лиственная 21Б ТП-1309/3679; | ВРУ ЖД Лиственная 21 Б | ТП-3679 | ВРУ-0,4 ж.д. Лиственная, д.21 Б, п.Московский,625501, Тюменская обл, Тюменский р-н, Московский п, Лиственная ул, дом № 21Б | 3ф.ТТ |  | 1 | #N/A
2495 | Тюменские ЭС | Тюменские ЭС | Южный РЭС | Предприятие; РЭС; ПС Молодежная; яч.307 РП-ОПХ-1; РП-ОПХ; РУ-10 кВ РП-ОПХ; яч.6 Физкорпус; ТП-1309/3679; 1 с.ш. РУ-0,4 кВ ТП-1309/3679; Лиственная 21Б ТП-1309/3679; | ВРУ ЖД Лиственная 21 Б | ТП-3679 | ВРУ-0,4 ж.д. Лиственная, д.21 Б, п.Московский,625501, Тюменская обл, Тюменский р-н, Московский п, Лиственная ул, дом № 21Б | 3ф.ТТ |  | 1 | #N/A
2496 | Тюменские ЭС | Тюменские ЭС | Южный РЭС | Предприятие; РЭС; ПС Молодежная; яч.307 РП-ОПХ-1; РП-ОПХ; РУ-10 кВ РП-ОПХ; яч.6 Физкорпус; ТП-1309/3679; 1 с.ш. РУ-0,4 кВ ТП-1309/3679; Лиственная 21В; | ВРУ ЖД Лиственная 21В | ТП-3679 | ВРУ-0,4 ж.д. Лиственная, д.21 В, п.Московский,625501, Тюменская обл, Тюменский р-н, Московский п, Лиственная ул, дом № 21В | 3ф.ТТ |  | 1 | #N/A
2497 | Тюменские ЭС | Тюменские ЭС | Южный РЭС | Предприятие; РЭС; ПС Молодежная; яч.307 РП-ОПХ-1; РП-ОПХ; РУ-10 кВ РП-ОПХ; яч.6 Физкорпус; ТП-1309/3679; 1 с.ш. РУ-0,4 кВ ТП-1309/3679; Лиственная 21В; | ВРУ ЖД Лиственная 21В | ТП-3679 | ВРУ-0,4 ж.д. Лиственная, д.21 В, п.Московский,625501, Тюменская обл, Тюменский р-н, Московский п, Лиственная ул, дом № 21В | 3ф.ТТ |  | 1 | #N/A
2498 | Тюменские ЭС | Тюменские ЭС | Южный РЭС | Предприятие; РЭС; ПС Молодежная; яч.307 РП-ОПХ-1; РП-ОПХ; РУ-10 кВ РП-ОПХ; яч.6 Физкорпус; ТП-1309/3679; 1 с.ш. РУ-0,4 кВ ТП-1309/3679; Лиственная 21 ; | ВРУ-1 ЖД Лиственная 21 | ТП-3679 | ВРУ-0,4 ж.д. Лиственная, д.21 п.Московский,625501, Тюменская обл, Тюменский р-н, Московский п, Лиственная ул, дом № 21 | 3ф.ТТ |  | 1 | #N/A
2499 | Тюменские ЭС | Тюменские ЭС | Южный РЭС | Предприятие; РЭС; ПС Молодежная; яч.307 РП-ОПХ-1; РП-ОПХ; РУ-10 кВ РП-ОПХ; яч.6 Физкорпус; ТП-1309/3679; 1 с.ш. РУ-0,4 кВ ТП-1309/3679; Лиственная 21 ; | ВРУ-1 ЖД Лиственная 21 | ТП-3679 | ВРУ-0,4 ж.д. Лиственная, д.21 п.Московский,625501, Тюменская обл, Тюменский р-н, Московский п, Лиственная ул, дом № 21 | 3ф.ТТ |  | 1 | #N/A
2500 | Тюменские ЭС | Тюменские ЭС | Южный РЭС | Предприятие; РЭС; ПС Утяшево; ТП-7 (Утяшево); РУ-0,4 кВт ТП-7 ; Лиственная 23А; | ЖД Лиственная 23А | ТП-3679 | РУ-0,4 кВ КТП-7, МКД п.Московский, ул.Лиственная, 23А,625501, Тюменская обл, Тюменский р-н, Московский п, Лиственная ул, дом 23А | 3ф.ПР | 1 |  | #N/A
2501 | Тюменские ЭС | Тюменские ЭС | Южный РЭС | Предприятие; РЭС; ПС Молодежная; яч.307 РП-ОПХ-1; РП-ОПХ; РУ-10 кВ РП-ОПХ; яч.6 Физкорпус; ТП-1309/3679; 1 с.ш. РУ-0,4 кВ ТП-1309/3679; Лиственная 21 ; | Нежилое помещение Лиственная 21 ООО Спектр-В | ТП-3679 | ВРУ офиса, ул.Лиственная п.Московский,625501, Тюменская обл, Тюменский р-н, Московский п, Лиственная ул, дом № 21 | 1ф. |  |  | #N/A
2502 | Тюменские ЭС | Тюменские ЭС | Южный РЭС | Предприятие; РЭС; ПС Ожогино; РП-Патрушево; РУ-10 кВ РП Патрушево; яч.8 ТП-4; ТП-6/3474; РУ-0,4 кВ ТП-6/3474; | УО (ТП-6) | ТП-3474 | УО д.Патрушева с ТП-6 (27470988),625519, обл. Тюменская, р-н Тюменский, д. Патрушева | 3ф.ПР | 1 |  | #N/A
2503 | Тюменские ЭС | Тюменские ЭС | Южный РЭС | Предприятие; РЭС; ПС Ожогино; РП-Патрушево; РУ-10 кВ РП Патрушево; яч.8 ТП-4; ТП-6/3474; РУ-0,4 кВ ТП-6/3474; ф. Червишевская; | База отдыха Патрушева Тюм лесхоз (ООО Автоном) | ТП-3474 | База отдыха Патрушева Тюм лесхоз (ООО Автоном),Тюменская обл, Тюменский р-н, Патрушева д | 3ф.ПР | 1 |  | #N/A
2504 | Тюменские ЭС | Тюменские ЭС | Южный РЭС | Предприятие; РЭС; ПС Комарово; ф. Дербыши; оп.67; ТП-852/3681; 1 с.ш. РУ-0,4 кВ ТП-852/3681; | Уличное освещение (ТП-852/3681) | ТП-852 | УО п.Московский (АДМИНИСТРАЦИЯ МОСКОВСКОГО МО ТЮМЕНСКОГО РАЙОНА ТЮМЕНСКОЙ ОБЛАСТИ),625000, Тюменская обл, Тюменский м.р-н, Московское с.п., Московский п | 3ф.ТТ |  | 1 | #N/A
2505 | Тюменские ЭС | Тюменские ЭС | Южный РЭС | Предприятие; РЭС; ПС Комарово; ф. Дербыши; оп.67; ТП-852/3681; 1 с.ш. РУ-0,4 кВ ТП-852/3681; Линия-1 (ТП-852/3681); | Магазин п. Московский ул. Центральная 34/1 (ООО Продогорад) | ТП-852 | ВРУ-0,4 магазина п.Московский ул.Центральная, д 34/1,Тюменская обл, Тюменский р-н, п.Московский ул.Центральная, дом 34, строение 1 | 3ф.ПР | 1 |  | #N/A
2506 | Тюменские ЭС | Тюменские ЭС | Южный РЭС | Предприятие; РЭС; ПС Ожогино; РП-Патрушево; РУ-10 кВ РП Патрушево; яч.15 ТП-5 ; ТП-5/3473; РУ-0,4 кВ ТП-5/3473; | УО (ТП-5) | ТП-3473 | УО д.Патрушева с ТП-5 (126775),625519, обл. Тюменская, р-н Тюменский, д. Патрушева | 1ф. |  |  | #N/A
2507 | Тюменские ЭС | Тюменские ЭС | Южный РЭС | Предприятие; РЭС; ПС Ожогино; РП-Патрушево; РУ-10 кВ РП Патрушево; яч.15 ТП-5 ; ТП-5/3473; РУ-0,4 кВ ТП-5/3473; | УО (ТП-5) | ТП-3473 | ЩУО д.Патрушева с ТП-5 [пер.Сибирский] (42579036),625519, обл. Тюменская, р-н Тюменский, д. Патрушева | 1ф. |  |  | #N/A
2508 | Тюменские ЭС | Тюменские ЭС | Южный РЭС | Предприятие; РЭС; ПС Ожогино; РП-Патрушево; РУ-10 кВ РП Патрушево; яч.15 ТП-5 ; ТП-5/3473; РУ-0,4 кВ ТП-5/3473; КНС-1; | ВРУ КНС-1 | ТП-3473 | РП Патрушево ф.ТП-3 (ТП-2171), ВРУ-0,4 КНС-1 (102000011352),625062, Тюменская обл, Тюменский р-н, Патрушева д, Московская ул, дом № 57 | 3ф.ПР | 1 |  | #N/A
2509 | Тюменские ЭС | Тюменские ЭС | Южный РЭС | Предприятие; РЭС; ПС Ожогино; РП-Патрушево; РУ-10 кВ РП Патрушево; яч.15 ТП-5 ; ТП-5/3473; РУ-0,4 кВ ТП-5/3473; Сибирская (ТП-5); | Нежилое д. Патрушева Сибирская 27 (Никулина С.Р.) | ТП-3473 | Магазин д.Патрушева ул.Сибирская 27а (Никулина СР),625519, обл. Тюменская, р-н Тюменский, д. Патрушева, ул. Сибирская, дом № 27 А | 3ф.ПР | 1 |  | #N/A
2510 | Тюменские ЭС | Тюменские ЭС | Южный РЭС | Предприятие; РЭС; ПС Ожогино; РП-Патрушево; РУ-10 кВ РП Патрушево; яч.15 ТП-5 ; ТП-5/3473; РУ-0,4 кВ ТП-5/3473; ф. Б/Н; | ВРУ нежилое (ООО Цезарь) | ТП-3473 | РП Патрушево (ТП-5), Нежилое помещение, ул.Сибирская, 7 уч.643 ,625062, Тюменская обл, Тюменский р-н, Патрушева д, Сибирская ул, дом 7, участок 643 | 3ф.ПР | 1 |  | #N/A
2511 | Тюменские ЭС | Тюменские ЭС | Южный РЭС | Предприятие; РЭС; ПС Ожогино; ТП-3473; РУ-0,4кВ ТП-3473; ф. Хвойная оп №10; | Базовая станция (ООО Т2 Мобайл) | ТП-3473 | ТП-3473, ВРУ БС Патрушева ул.Хвойная, 42032863 профиль 2,625000, Тюменская обл, Тюмень г, Хвойная ул | 3ф.ПР | 1 |  | #N/A
2512 | Тюменские ЭС | Тюменские ЭС | Южный РЭС | Предприятие; РЭС; ПС Ожогино; ф.Кордон ВЛ-10 кВ; ТП-798 (НЭС); РУ-0,4кВ ТП-798 (НЭС); ф. Мемориал; | Храм Лазаря Четверодневного 9 км.Червишевского такта ТЮ-1051 | ТП-3473 | Храм Лазаря Четверодневного 9 км.Червишевского такта ТЮ-1051,Тюменская обл, Тюмень г, Червишевский тракт, 9 км | 3ф.ПР | 1 |  | #N/A
2513 | Тюменские ЭС | Тюменские ЭС | Южный РЭС | ТП-1448; 1 с.ш. РУ-0,4кВ ТП-1448; ж/д Широтная 209 п.2 ввод-1; | Рабочее освещение ж/д Широтная 209 ВРУ-2/07599593/ | ТП-3473 | Широтная,209 под. №2 рабочее освещение ПУ 33637490,РОССИЯ, 625000, Тюменская обл, Тюмень г, Широтная ул, дом № 209 | 3ф.ПР | 1 |  | #N/A
2514 | Тюменские ЭС | Тюменские ЭС | Южный РЭС | Предприятие; РЭС; ПС Молодежная; яч.307 РП-ОПХ-1; РП-ОПХ; РУ-10 кВ РП-ОПХ; ТП-3696/450; РУ-0,4кВ ТП-3696/450; | ф.Школа 2 | ТП-450 | РУ-0,4 ТП-450 Школа-1(2) п.Московский, ул.Озерная 8,625501, Тюменская обл, Тюменский р-н, Московский п, Озерная ул, дом № 8 | 3ф.ТТ |  | 1 | #N/A
2515 | Тюменские ЭС | Тюменские ЭС | Южный РЭС | Предприятие; РЭС; ПС Молодежная; яч.307 РП-ОПХ-1; РП-ОПХ; РУ-10 кВ РП-ОПХ; ТП-3696/450; РУ-0,4кВ ТП-3696/450; | ф.Школа 1 | ТП-450 | РУ-0,4 ТП-450 Школа-1(2) п.Московский, ул.Озерная 8,625501, Тюменская обл, Тюменский р-н, Московский п, Озерная ул, дом № 8 | 3ф.ТТ |  | 1 | #N/A
2516 | Тюменские ЭС | Тюменские ЭС | Южный РЭС | Предприятие; РЭС; ПС Молодежная; Дербыши; оп.89 ф.Дербыши; ТП-2111; РУ-0,4 кВ ТП-2111; | Уличное освещение (ТП-2111) | ТП-2111 | УО п.Московский (АДМИНИСТРАЦИЯ МОСКОВСКОГО МО ТЮМЕНСКОГО РАЙОНА ТЮМЕНСКОЙ ОБЛАСТИ),625000, Тюменская обл, Тюменский м.р-н, Московское с.п., Московский п | 1ф. |  |  | #N/A
2517 | Тюменские ЭС | Тюменские ЭС | Южный РЭС | Предприятие; РЭС; ПС Бурдун; яч.9 ф.Южный (прием); ТП-901/3697; 1 с.ш. РУ-0,4 кВ ТП-901/3697; д.Дударева пр.Академический 9; | Ж/д д.Дударева пр.Академический 9 | ТП-1199 | МКД, пр.Академический д.9,Тюменская обл, Тюмень г, Академическая ул, дом 9 | 3ф.ПР | 1 |  | #N/A
2518 | Тюменские ЭС | Тюменские ЭС | Южный РЭС | Предприятие; РЭС; ПС Бурдун; яч.9 ф.Южный (прием); ТП-901/3697; 1 с.ш. РУ-0,4 кВ ТП-901/3697; д.Дударева пр.Академический 9; | Ж/д д.Дударева пр.Академический 9 | ТП-1199 | МКД, пр.Академический д.9,Тюменская обл, Тюмень г, Академическая ул, дом 9 | 3ф.ПР | 1 |  | #N/A
2519 | Тюменские ЭС | Тюменские ЭС | Южный РЭС | Предприятие; РЭС; ПС Бурдун; яч.9 ф.Южный (прием); ТП-901/3697; 1 с.ш. РУ-0,4 кВ ТП-901/3697; д.Дударева пр.Академический 9; Ж/д д.Дударева пр.Академический 9; | Квартира пр.Академический 9 кв.58 (ООО Новый мир) | ТП-1199 | Квартира пр.Академический 9 кв.58 (ООО Новый мир),Тюменская обл, Тюмень г, проезд Академический, дом 9 | 1ф. |  |  | #N/A
2520 | Тюменские ЭС | Тюменские ЭС | Южный РЭС | Предприятие; РЭС; ПС Комарово; ф. Дербыши; оп.48; ТП-1459/3766; РУ-0,4 кВ ТП-1459/3766; Нежилое здание д.Дербыши Трактова 1Ж; | ШР-0,4 кВ №1 д. Дербыши, ул. Трактовая | ТП-1459/3766 | ТП-1459, Автокемпинг д.Дербыши, ул.Трактовая 1ж,Тюменская обл, Тюмень г, Дербыши, ул.Трактовая, дом 1, литера Ж | 3ф.ПР | 1 |  | #N/A
2521 | Тюменские ЭС | Тюменские ЭС | Южный РЭС | Предприятие; РЭС; ПС Комарово; ф. Дербыши; оп.48; ТП-1459/3766; РУ-0,4 кВ ТП-1459/3766; Автомойка (ТП-1459); | автомойка ул Трактовая 1 ж (ООО Квартал 72) | ТП-1459/3766 | ЩР-0,4кВ Автомойка д.Дербыши (ООО Квартет 72),625501, Тюменская обл, Тюменский р-н, Дербыши д, Трактовая ул, здание 1 ж | 1ф. |  |  | #N/A
2522 | Тюменские ЭС | Тюменские ЭС | Южный РЭС | Предприятие; РЭС; ПС Комарово; ф. Дербыши; оп.48; ТП-1459/3766; РУ-0,4 кВ ТП-1459/3766; Автокемпинг; | Ктельная Дербыши Трактовая 1Ж (Киршина Н.М.) | ТП-1459/3766 | ВРУ Котельная, д.Дербыши ул.Трактовая, 1ж,Тюменская обл, Тюмень г, д.Дербыши, ул.Трактовая, дом 1ж | 3ф.ПР | 1 |  | #N/A
2523 | Тюменские ЭС | Тюменские ЭС | Южный РЭС | Предприятие; РЭС; ПС Комарово; ф. Дербыши; оп.48; ТП-1459/3766; РУ-0,4 кВ ТП-1459/3766; Нежилое здание д.Дербыши Трактова 1Ж; | Нежилое помещение д. Дербыши Трактовая 1Ж Мельников В.Д. | ТП-1459/3766 | ТП-1459, Нежилое помещение ул.Трактовая 1ж, д.Дербыши ,Тюменская обл, Тюменский р-н, д.Дербыши, ул.Трактовая, дом 1, литера Ж | 1ф. |  |  | #N/A
2524 | Тюменские ЭС | Тюменские ЭС | Южный РЭС | Предприятие; РЭС; ПС Комарово; ф. Дербыши; оп.48; ТП-1459/3766; РУ-0,4 кВ ТП-1459/3766; ф. ООО КВАРТЕТ; | магазин "Пятёрочка" | ТП-1459/3766 | Нежилое помещение (магазин) д.Дербыши, ул.Трактовая, 1ж (05883864),Тюменская обл, Тюменский р-н, д.Дербыши, ул.Трактовая, дом 1, литера Ж | 3ф.ПР | 1 |  | #N/A
2525 | Тюменские ЭС | Тюменские ЭС | Южный РЭС | Предприятие; РЭС; ПС Комарово; ф. Дербыши; оп.48; ТП-1459/3766; РУ-0,4 кВ ТП-1459/3766; Нежилое здание д.Дербыши Трактова 1Ж; | Нежилое помещение д. Дербыши Трактовая 1Ж Маковей Н.А. | ТП-1459/3766 | Нежилое помещение (к/н 72:17:1313004:12965) д.Дербыши, Трактовая, 1Ж ,Тюменская обл, Тюменский р-н, д.Дербыши, ул.Трактовая, дом 1ж | 3ф.ПР | 1 |  | #N/A
2526 | Тюменские ЭС | Тюменские ЭС | Южный РЭС | Предприятие; РЭС; ПС Комарово; ф. Дербыши; оп.48; ТП-1459/3766; РУ-0,4 кВ ТП-1459/3766; Нежилое здание д.Дербыши Трактова 1Ж; | ШР-0,4 кВ №2 | ТП-1459/3766 | ШР-0,4кВ №2 Нежилое помещение, д.Дербыши ул.Трактовая, 1ж,Тюменская обл, Тюменский р-н, д.Дербыши, ул.Трактовая, дом 1ж | 3ф.ПР | 1 |  | #N/A
2527 | Тюменские ЭС | Тюменские ЭС | Южный РЭС | Предприятие; РЭС; ПС Ожогино; РП-Патрушево; РУ-10 кВ РП Патрушево; яч.9 ТП-1; ТП-1 (РОССЕТИ); РУ-0,4 кВ ТП-1 (РОССЕТИ); | УО д.Патрушева с ТП-1 (105325955),625519, обл. Тюменская, р-н Тюменский, д. Патрушева | УО (ТП-1) | УО д.Патрушева с ТП-1 (105325955),625519, обл. Тюменская, р-н Тюменский, д. Патрушева | 1ф. |  |  | #N/A
2528 | Тюменские ЭС | Тюменские ЭС | Южный РЭС | ТП-2169 | ТП-2169 | ТП-2169 | Дом, д Патрушева, ул Магистральная, дом № 9 | 3ф.ПР | 1 |  | #N/A
2529 | Тюменские ЭС | Тюменские ЭС | Южный РЭС | ТП-2169 | ТП-2169 | ТП-2169 | Дом, Тюменский р-н, д Патрушева, ул Магистральная, дом № 11 | 3ф.ПР | 1 |  | #N/A
2530 | Тюменские ЭС | Тюменские ЭС | Южный РЭС | ТП-2169 | ТП-2169 | ТП-2169 | Дом, Тюменский р-н, д Патрушева, ул Магистральная, дом № 15 | 3ф.ПР | 1 |  | #N/A
2531 | Тюменские ЭС | Тюменские ЭС | Южный РЭС | ТП-2169 | ТП-2169 | ТП-2169 | Дом, Тюменский р-н, д Патрушева, ул Магистральная, дом № 17 | 3ф.ПР | 1 |  | #N/A
2532 | Тюменские ЭС | Тюменские ЭС | Южный РЭС | ТП-2169 | ТП-2169 | ТП-2169 | Дом, Тюменский р-н, д Патрушева, ул Магистральная, дом № 19 | 3ф.ПР | 1 |  | #N/A
2533 | Тюменские ЭС | Тюменские ЭС | Южный РЭС | ТП-2169 | ТП-2169 | ТП-2169 | Дом, д Патрушева, ул Луговая, дом № 14 | 3ф.ПР | 1 |  | #N/A
2534 | Тюменские ЭС | Тюменские ЭС | Южный РЭС | ТП-2169 | ТП-2169 | ТП-2169 | Дом, Тюменский р-н, д Патрушева, ул Степная, дом № 28 | 3ф.ПР | 1 |  | #N/A
2535 | Тюменские ЭС | Тюменские ЭС | Южный РЭС | ТП-2169 | ТП-2169 | ТП-2169 | Дом, Тюменский р-н, д Патрушева, ул Степная, дом № 30 | 3ф.ПР | 1 |  | #N/A
2536 | Тюменские ЭС | Тюменские ЭС | Южный РЭС | ТП-2169 | ТП-2169 | ТП-2169 | Дом, д Патрушева, ул Степная, дом № 17А | 3ф.ПР | 1 |  | #N/A
2537 | Тюменские ЭС | Тюменские ЭС | Южный РЭС | ТП-2169 | ТП-2169 | ТП-2169 | Дом, д Патрушева, ул Степная, дом № 17В | 3ф.ПР | 1 |  | #N/A
2538 | Тюменские ЭС | Тюменские ЭС | Южный РЭС | ТП-2170 | ТП-2170 | ТП-2170 | Дом, д Патрушева, ул Мирная, дом № 12 | 3ф.ПР | 1 |  | #N/A
2539 | Тюменские ЭС | Тюменские ЭС | Южный РЭС | ТП-2170 | ТП-2170 | ТП-2170 | Дом, д Патрушева, ул Мирная, дом № 14 | 3ф.ТТ |  | 1 | #N/A
2540 | Тюменские ЭС | Тюменские ЭС | Южный РЭС | ТП-2170 | ТП-2170 | ТП-2170 | Дом, Тюменский р-н, д Патрушева, ул Магистральная, дом № 25 | 3ф.ПР | 1 |  | #N/A
2541 | Тюменские ЭС | Тюменские ЭС | Южный РЭС | ТП-2170 | ТП-2170 | ТП-2170 | Дом, Тюменский р-н, д Патрушева, ул Магистральная, дом № 27 | 3ф.ПР | 1 |  | #N/A
2542 | Тюменские ЭС | Тюменские ЭС | Южный РЭС | ТП-2170 | ТП-2170 | ТП-2170 | Дом, Тюменский р-н, д Патрушева, ул Магистральная, дом № 29 | 3ф.ПР | 1 |  | #N/A
2543 | Тюменские ЭС | Тюменские ЭС | Южный РЭС | ТП-2170 | ТП-2170 | ТП-2170 | Дом, Тюменский р-н, д Патрушева, ул Магистральная, дом № 33 | 3ф.ПР | 1 |  | #N/A
2544 | Тюменские ЭС | Тюменские ЭС | Южный РЭС | ТП-2170 | ТП-2170 | ТП-2170 | Дом, д Патрушева, ул Магистральная, дом № 35 | 3ф.ПР | 1 |  | #N/A
2545 | Тюменские ЭС | Тюменские ЭС | Южный РЭС | ТП-2170 | ТП-2170 | ТП-2170 | Дом, Тюменский р-н, д Патрушева, ул Магистральная, дом № 37 | 3ф.ПР | 1 |  | #N/A
2546 | Тюменские ЭС | Тюменские ЭС | Южный РЭС | ТП-2170 | ТП-2170 | ТП-2170 | Дом, Тюменский р-н, д Патрушева, ул Раздольная, дом № 13 | 3ф.ПР | 1 |  | #N/A
2547 | Тюменские ЭС | Тюменские ЭС | Южный РЭС | ТП-2170 | ТП-2170 | ТП-2170 | Дом, Тюменский р-н, д Патрушева, ул Раздольная, дом № 15 | 3ф.ПР | 1 |  | #N/A
2548 | Тюменские ЭС | Тюменские ЭС | Южный РЭС | ТП-2171 | ТП-2171 | ТП-2171 | Дом, Тюменский р-н, д Патрушева, ул Московская, дом № 88 | 3ф.ПР | 1 |  | #N/A
2549 | Тюменские ЭС | Тюменские ЭС | Южный РЭС | ТП-2171 | ТП-2171 | ТП-2171 | Дом, Тюменский р-н, д Патрушева, ул Московская, дом № 90 | 3ф.ПР | 1 |  | #N/A
2550 | Тюменские ЭС | Тюменские ЭС | Южный РЭС | ТП-2171 | ТП-2171 | ТП-2171 | Дом, Тюменский р-н, д Патрушева, ул Звездная, дом № 2 | 3ф.ПР | 1 |  | #N/A
2551 | Тюменские ЭС | Тюменские ЭС | Южный РЭС | ТП-2171 | ТП-2171 | ТП-2171 | Дом, д Патрушева, ул Звездная, дом № 16 | 3ф.ПР | 1 |  | #N/A
2552 | Тюменские ЭС | Тюменские ЭС | Южный РЭС | ТП-2171 | ТП-2171 | ТП-2171 | Дом, Тюменский р-н, д Патрушева, ул Отрадная, дом № 3 | 3ф.ПР | 1 |  | #N/A
2553 | Тюменские ЭС | Тюменские ЭС | Южный РЭС | ТП-2171 | ТП-2171 | ТП-2171 | Дом, д Патрушева, ул Отрадная, дом № 7 | 3ф.ПР | 1 |  | #N/A
2554 | Тюменские ЭС | Тюменские ЭС | Южный РЭС | ТП-2171 | ТП-2171 | ТП-2171 | Дом, Тюменский р-н, д Патрушева, ул Магистральная, дом № 43 | 3ф.ПР | 1 |  | #N/A
2555 | Тюменские ЭС | Тюменские ЭС | Южный РЭС | ТП-2171 | ТП-2171 | ТП-2171 | Дом, д Патрушева, ул Магистральная, дом № 45 | 3ф.ПР | 1 |  | #N/A
2556 | Тюменские ЭС | Тюменские ЭС | Южный РЭС | ТП-2171 | ТП-2171 | ТП-2171 | Дом, Тюменский р-н, д Патрушева, ул Отрадная, дом № 6 | 3ф.ПР | 1 |  | #N/A
2557 | Тюменские ЭС | Тюменские ЭС | Южный РЭС | ТП-814 | ТП-814 | ТП-814 | Дом, п Московский, ул Журавлиная, дом № 4 | 3ф.ПР | 1 |  | #N/A
2558 | Тюменские ЭС | Тюменские ЭС | Южный РЭС | ТП-814 | ТП-814 | ТП-814 | Дом, п Московский, ул Журавлиная, дом № 5 | 3ф.ПР | 1 |  | #N/A
2559 | Тюменские ЭС | Тюменские ЭС | Южный РЭС | ТП-814 | ТП-814 | ТП-814 | Дом, п Московский, ул Восточная, дом № 91А | 3ф.ПР | 1 |  | #N/A
2560 | Тюменские ЭС | Тюменские ЭС | Южный РЭС | ТП-814 | ТП-814 | ТП-814 | Дом, п Московский, ул Восточная, дом № 85 | 3ф.ПР | 1 |  | #N/A
2561 | Тюменские ЭС | Тюменские ЭС | Южный РЭС | ТП-814 | ТП-814 | ТП-814 | Дом, п Московский, ул Восточная, дом № 65А | 3ф.ПР | 1 |  | #N/A
2562 | Тюменские ЭС | Тюменские ЭС | Южный РЭС | ТП-814 | ТП-814 | ТП-814 | Дом, п Московский, ул Восточная, дом № 40А | 3ф.ПР | 1 |  | #N/A
2563 | Тюменские ЭС | Тюменские ЭС | Южный РЭС | ТП-814 | ТП-814 | ТП-814 | Дом, п Московский, ул Парковая, дом № 68А | 3ф.ПР | 1 |  | #N/A
2564 | Тюменские ЭС | Тюменские ЭС | Южный РЭС | ТП-814 | ТП-814 | ТП-814 | Дом, п Московский, ул Парковая, дом № 111А | 3ф.ПР | 1 |  | #N/A
2565 | Тюменские ЭС | Тюменские ЭС | Южный РЭС | ТП-814 | ТП-814 | ТП-814 | Дом, п Московский, ул Парковая, дом № 112 | 3ф.ПР | 1 |  | #N/A
2566 | Тюменские ЭС | Тюменские ЭС | Южный РЭС | ТП-526 | ТП-526 | ТП-526 | Дом, п Московский, ул Энтузиастов, дом № 47 | 3ф.ПР | 1 |  | #N/A
2567 | Тюменские ЭС | Тюменские ЭС | Южный РЭС | ТП-526 | ТП-526 | ТП-526 | Дом, п Московский, ул Центральная, дом № 50Б | 3ф.ПР | 1 |  | #N/A
2568 | Тюменские ЭС | Тюменские ЭС | Южный РЭС | ТП-526 | ТП-526 | ТП-526 | Дом, п Московский, ул Центральная, дом № 55 | 3ф.ПР | 1 |  | #N/A
2569 | Тюменские ЭС | Тюменские ЭС | Южный РЭС | ТП-526 | ТП-526 | ТП-526 | Дом, п Московский, ул Центральная, дом № 70А | 3ф.ПР | 1 |  | #N/A
2570 | Тюменские ЭС | Тюменские ЭС | Южный РЭС | ТП-526 | ТП-526 | ТП-526 | Дом, п Московский, ул Центральная, дом № 74 | 3ф.ПР | 1 |  | #N/A
2571 | Тюменские ЭС | Тюменские ЭС | Южный РЭС | ТП-526 | ТП-526 | ТП-526 | Дом, п Московский, ул Центральная, дом № 81 | 3ф.ПР | 1 |  | #N/A
2572 | Тюменские ЭС | Тюменские ЭС | Южный РЭС | ТП-526 | ТП-526 | ТП-526 | Дом, п Московский, ул Центральная, дом № 81А | 3ф.ПР | 1 |  | #N/A
2573 | Тюменские ЭС | Тюменские ЭС | Южный РЭС | ТП-526 | ТП-526 | ТП-526 | Дом, п Московский, ул Сибирская, дом № 14 | 3ф.ПР | 1 |  | #N/A
2574 | Тюменские ЭС | Тюменские ЭС | Южный РЭС | ТП-526 | ТП-526 | ТП-526 | Дом, п Московский, ул Сибирская, дом № 2 | 3ф.ПР | 1 |  | #N/A
2575 | Тюменские ЭС | Тюменские ЭС | Южный РЭС | ТП-526 | ТП-526 | ТП-526 | Дом, п Московский, ул Сибирская, дом № 4 | 3ф.ПР | 1 |  | #N/A
2576 | Тюменские ЭС | Тюменские ЭС | Южный РЭС | ТП-526 | ТП-526 | ТП-526 | Дом, п Московский, ул Сибирская, дом № 26 | 3ф.ПР | 1 |  | #N/A
2577 | Тюменские ЭС | Тюменские ЭС | Южный РЭС | ТП-526 | ТП-526 | ТП-526 | Дом, п Московский, ул Сибирская, дом № 26А | 3ф.ПР | 1 |  | #N/A
2578 | Тюменские ЭС | Тюменские ЭС | Южный РЭС | ТП-2082 | ТП-2082 | ТП-2082 | Дом, с Гусево, ул Вишневая, дом № 6 | 3ф.ПР | 1 |  | #N/A
2579 | Тюменские ЭС | Тюменские ЭС | Южный РЭС | ТП-2082 | ТП-2082 | ТП-2082 | Дом, с Гусево, ул Вишневая, дом № 4 | 3ф.ПР | 1 |  | #N/A
2580 | Тюменские ЭС | Тюменские ЭС | Южный РЭС | ТП-2082 | ТП-2082 | ТП-2082 | Дом, с Гусево, ул Славянская, дом № 18 | 3ф.ПР | 1 |  | #N/A
2581 | Тюменские ЭС | Тюменские ЭС | Южный РЭС | ТП-2082 | ТП-2082 | ТП-2082 | Дом, с Гусево, ул Славянская, дом № 314 | 3ф.ПР | 1 |  | #N/A
2582 | Тюменские ЭС | Тюменские ЭС | Южный РЭС | ТП-2082 | ТП-2082 | ТП-2082 | Дом, с Гусево, ул Славянская, дом № 2 | 3ф.ПР | 1 |  | #N/A
2583 | Тюменские ЭС | Тюменские ЭС | Южный РЭС | ТП-2042 | ТП-2042 | ТП-2042 | Дом, д Падерина, ул Березовая, дом № 343 | 3ф.ПР | 1 |  | #N/A
2584 | Тюменские ЭС | Тюменские ЭС | Южный РЭС | ТП-2042 | ТП-2042 | ТП-2042 | Дом, д Падерина, ул Березовая, дом № 1 | 3ф.ПР | 1 |  | #N/A
2585 | Тюменские ЭС | Тюменские ЭС | Южный РЭС | ТП-2042 | ТП-2042 | ТП-2042 | Дом, д Падерина, ул Березовая, дом № 4 | 3ф.ПР | 1 |  | #N/A
2586 | Тюменские ЭС | Тюменские ЭС | Южный РЭС | ТП-2042 | ТП-2042 | ТП-2042 | Дом, д Падерина, ул Березовая, дом № 6 | 3ф.ПР | 1 |  | #N/A
2587 | Тюменские ЭС | Тюменские ЭС | Южный РЭС | ТП-2042 | ТП-2042 | ТП-2042 | Дом, д Падерина, ул Солнечная, дом № 8 | 3ф.ПР | 1 |  | #N/A
2588 | Тюменские ЭС | Тюменские ЭС | Южный РЭС | ТП-2042 | ТП-2042 | ТП-2042 | Дом, д Падерина, ул Солнечная, дом № 332 | 3ф.ПР | 1 |  | #N/A
2589 | Тюменские ЭС | Тюменские ЭС | Южный РЭС | ТП-2042 | ТП-2042 | ТП-2042 | Дом, д Падерина, ул Солнечная, дом № 14 | 3ф.ПР | 1 |  | #N/A
2590 | Тюменские ЭС | Тюменские ЭС | Южный РЭС | ТП-2042 | ТП-2042 | ТП-2042 | Дом, д Падерина, ул Солнечная, дом № 11 | 3ф.ПР | 1 |  | #N/A
2591 | Тюменские ЭС | Тюменские ЭС | Южный РЭС | ТП-2042 | ТП-2042 | ТП-2042 | Дом, д Падерина, ул Солнечная, дом № 607/2 | 3ф.ПР | 1 |  | #N/A
2592 | Тюменские ЭС | Тюменские ЭС | Южный РЭС | ТП-2042 | ТП-2042 | ТП-2042 | Дом, д Падерина, ул Солнечная, дом № 1 | 3ф.ПР | 1 |  | #N/A
2593 | Тюменские ЭС | Тюменские ЭС | Южный РЭС | ТП-2042 | ТП-2042 | ТП-2042 | Дом, д Падерина, ул Солнечная, дом № 560 | 3ф.ПР | 1 |  | #N/A
2594 | Тюменские ЭС | Тюменские ЭС | Южный РЭС | ТП-2042 | ТП-2042 | ТП-2042 | Дом, д Падерина, ул Солнечная, дом № 607/1 | 3ф.ПР | 1 |  | #N/A
2595 | Тюменские ЭС | Тюменские ЭС | Южный РЭС | ТП-2042 | ТП-2042 | ТП-2042 | Дом, д Падерина, ул Солнечная, дом № 13А | 3ф.ПР | 1 |  | #N/A
2596 | Тюменские ЭС | Тюменские ЭС | Южный РЭС | ТП-2042 | ТП-2042 | ТП-2042 | Дом, д Падерина, ул Солнечная, дом № 2 | 3ф.ПР | 1 |  | #N/A
2597 | Тюменские ЭС | Тюменские ЭС | Южный РЭС | ТП-2042 | ТП-2042 | ТП-2042 | Дом, д Падерина, ул Солнечная, дом № 9 | 3ф.ПР | 1 |  | #N/A
2598 | Тюменские ЭС | Тюменские ЭС | Южный РЭС | ТП-2042 | ТП-2042 | ТП-2042 | Дом, д Падерина, ул Солнечная, дом № 21 | 3ф.ПР | 1 |  | #N/A
2599 | Тюменские ЭС | Тюменские ЭС | Южный РЭС | ТП-1144 | ТП-1144 | ТП-1144 | Дом, д Падерина, ул Раздольная, дом № 413 | 3ф.ПР | 1 |  | #N/A
2600 | Тюменские ЭС | Тюменские ЭС | Южный РЭС | ТП-1144 | ТП-1144 | ТП-1144 | Дом, д Падерина, ул Раздольная, дом № 28 | 3ф.ПР | 1 |  | #N/A
2601 | Тюменские ЭС | Тюменские ЭС | Южный РЭС | ТП-1144 | ТП-1144 | ТП-1144 | Дом, д Падерина, ул Раздольная, дом № 412 | 3ф.ПР | 1 |  | #N/A
2602 | Тюменские ЭС | Тюменские ЭС | Южный РЭС | ТП-1144 | ТП-1144 | ТП-1144 | Дом, д Падерина, ул Раздольная, дом № 4 | 3ф.ПР | 1 |  | #N/A
2603 | Тюменские ЭС | Тюменские ЭС | Южный РЭС | ТП-1144 | ТП-1144 | ТП-1144 | Дом, д Падерина, ул Раздольная, дом № 22 | 3ф.ПР | 1 |  | #N/A
2604 | Тюменские ЭС | Тюменские ЭС | Южный РЭС | ТП-1144 | ТП-1144 | ТП-1144 | Дом, д Падерина, ул Раздольная, дом № 40 | 3ф.ПР | 1 |  | #N/A
2605 | Тюменские ЭС | Тюменские ЭС | Южный РЭС | ТП-1144 | ТП-1144 | ТП-1144 | Дом, д Падерина, ул Раздольная, дом № 399 | 3ф.ПР | 1 |  | #N/A
2606 | Тюменские ЭС | Тюменские ЭС | Южный РЭС | ТП-1144 | ТП-1144 | ТП-1144 | Дом, д Падерина, ул Раздольная, дом № 72:17:1306 | 3ф.ПР | 1 |  | #N/A
2607 | Тюменские ЭС | Тюменские ЭС | Южный РЭС | ТП-2123 | ТП-2123 | ТП-2123 | Дом, д Падерина, ул Тенистая, дом № 10 | 3ф.ПР | 1 |  | #N/A
2608 | Тюменские ЭС | Тюменские ЭС | Южный РЭС | ТП-2123 | ТП-2123 | ТП-2123 | Дом, д Падерина, ул Тенистая, дом № 6 | 3ф.ПР | 1 |  | #N/A
2609 | Тюменские ЭС | Тюменские ЭС | Южный РЭС | ТП-2123 | ТП-2123 | ТП-2123 | Дом, д Падерина, ул Тенистая, дом № 2 | 3ф.ПР | 1 |  | #N/A
2610 | Тюменские ЭС | Тюменские ЭС | Южный РЭС | ТП-2123 | ТП-2123 | ТП-2123 | Дом, д Падерина, ул Тенистая, дом № 528А | 3ф.ПР | 1 |  | #N/A
2611 | Тюменские ЭС | Тюменские ЭС | Южный РЭС | ТП-2123 | ТП-2123 | ТП-2123 | Дом, д Падерина, ул Тенистая, дом № 8 | 3ф.ПР | 1 |  | #N/A
2612 | Тюменские ЭС | Тюменские ЭС | Южный РЭС | ТП-2123 | ТП-2123 | ТП-2123 | Дом, д Падерина, ул Тенистая, дом № 7 | 3ф.ПР | 1 |  | #N/A
2613 | Тюменские ЭС | Тюменские ЭС | Южный РЭС | ТП-2123 | ТП-2123 | ТП-2123 | Дом, д Падерина, ул Тенистая, дом № 12 | 3ф.ПР | 1 |  | #N/A
2614 | Тюменские ЭС | Тюменские ЭС | Южный РЭС | ТП-2123 | ТП-2123 | ТП-2123 | Дом, д Падерина, ул Рябиновая, дом № 7 | 3ф.ПР | 1 |  | #N/A
2615 | Тюменские ЭС | Тюменские ЭС | Южный РЭС | ТП-2123 | ТП-2123 | ТП-2123 | Дом, д Падерина, ул Рябиновая, дом № 492 | 3ф.ПР | 1 |  | #N/A
2616 | Тюменские ЭС | Тюменские ЭС | Южный РЭС | ТП-2123 | ТП-2123 | ТП-2123 | Дом, д Падерина, ул Рябиновая, дом № 11 | 3ф.ПР | 1 |  | #N/A
2617 | Тюменские ЭС | Тюменские ЭС | Южный РЭС | ТП-2123 | ТП-2123 | ТП-2123 | Дом, д Падерина, ул Рябиновая, дом № 16 | 3ф.ПР | 1 |  | #N/A
2618 | Тюменские ЭС | Тюменские ЭС | Южный РЭС | ТП-2123 | ТП-2123 | ТП-2123 | Дом, д Падерина, ул Рябиновая, дом № 515 | 3ф.ПР | 1 |  | #N/A
2619 | Тюменские ЭС | Тюменские ЭС | Южный РЭС | ТП-2123 | ТП-2123 | ТП-2123 | Дом, д Падерина, ул Рябиновая, дом № 10 | 3ф.ПР | 1 |  | #N/A
2620 | Тюменские ЭС | Тюменские ЭС | Южный РЭС | ТП-2123 | ТП-2123 | ТП-2123 | Дом, д Падерина, ул Рябиновая, дом № 5 | 3ф.ПР | 1 |  | #N/A
2621 | Тюменские ЭС | Тюменские ЭС | Южный РЭС | ТП-2123 | ТП-2123 | ТП-2123 | Дом, д Падерина, ул Рябиновая, дом № 12А | 3ф.ПР | 1 |  | #N/A
2622 | Тюменские ЭС | Тюменские ЭС | Южный РЭС | ТП-2123 | ТП-2123 | ТП-2123 | Дом, д Падерина, ул Рябиновая, дом № 12 | 3ф.ПР | 1 |  | #N/A
2623 | Тюменские ЭС | Тюменские ЭС | Южный РЭС | ТП-2123 | ТП-2123 | ТП-2123 | Дом, д Падерина, ул Рябиновая, дом № 8 | 3ф.ПР | 1 |  | #N/A
2624 | Тюменские ЭС | Тюменские ЭС | Южный РЭС | ТП-2123 | ТП-2123 | ТП-2123 | Дом, д Падерина, ул Рябиновая, дом № 18 | 3ф.ПР | 1 |  | #N/A
2625 | Тюменские ЭС | Тюменские ЭС | Южный РЭС | ТП-2123 | ТП-2123 | ТП-2123 | Дом, д Падерина, ул Рябиновая, дом № 13 | 3ф.ПР | 1 |  | #N/A
2626 | Тюменские ЭС | Тюменские ЭС | Южный РЭС | ТП-2123 | ТП-2123 | ТП-2123 | Дом, д Падерина, ул Приветная, дом № 477 | 3ф.ПР | 1 |  | #N/A
2627 | Тюменские ЭС | Тюменские ЭС | Южный РЭС | ТП-2123 | ТП-2123 | ТП-2123 | Дом, д Падерина, ул Приветная, дом № 484 | 3ф.ПР | 1 |  | #N/A
2628 | Тюменские ЭС | Тюменские ЭС | Южный РЭС | ТП-2123 | ТП-2123 | ТП-2123 | Дом, д Падерина, ул Приветная, дом № 485 | 3ф.ПР | 1 |  | #N/A
2629 | Тюменские ЭС | Тюменские ЭС | Южный РЭС | ТП-2123 | ТП-2123 | ТП-2123 | Дом, д Падерина, ул Приветная, дом № 486 | 3ф.ПР | 1 |  | #N/A
2630 | Тюменские ЭС | Тюменские ЭС | Южный РЭС | ТП-2123 | ТП-2123 | ТП-2123 | Дом, д Падерина, ул Приветная, дом № 10 | 3ф.ПР | 1 |  | #N/A
2631 | Тюменские ЭС | Тюменские ЭС | Южный РЭС | ТП-2123 | ТП-2123 | ТП-2123 | Дом, д Падерина, ул Приветная, дом № 1 | 3ф.ПР | 1 |  | #N/A
2632 | Тюменские ЭС | Тюменские ЭС | Южный РЭС | ТП-2123 | ТП-2123 | ТП-2123 | Дом, д Падерина, ул Приветная, дом № 12 | 3ф.ПР | 1 |  | #N/A
2633 | Тюменские ЭС | Тюменские ЭС | Южный РЭС | ТП-2123 | ТП-2123 | ТП-2123 | Дом, д Падерина, ул Приветная, дом № 482 | 3ф.ПР | 1 |  | #N/A
2634 | Тюменские ЭС | Тюменские ЭС | Южный РЭС | ТП-2123 | ТП-2123 | ТП-2123 | Дом, д Падерина, ул Приветная, дом № 480 | 3ф.ПР | 1 |  | #N/A
2635 | Тюменские ЭС | Тюменские ЭС | Южный РЭС | ТП-2123 | ТП-2123 | ТП-2123 | Дом, д Падерина, ул Приветная, дом № 17 | 3ф.ПР | 1 |  | #N/A
2636 | Тюменские ЭС | Тюменские ЭС | Южный РЭС | ТП-2123 | ТП-2123 | ТП-2123 | Дом, д Падерина, ул Приветная, дом № 16 | 3ф.ПР | 1 |  | #N/A
2637 | Тюменские ЭС | Тюменские ЭС | Южный РЭС | ТП-2123 | ТП-2123 | ТП-2123 | Дом, д Падерина, ул Приветная, дом № 491 | 3ф.ПР | 1 |  | #N/A
2638 | Тюменские ЭС | Тюменские ЭС | Южный РЭС | ТП-2123 | ТП-2123 | ТП-2123 | Дом, д Падерина, ул Кленовая, дом № 6 | 3ф.ПР | 1 |  | #N/A
2639 | Тюменские ЭС | Тюменские ЭС | Южный РЭС | ТП-2123 | ТП-2123 | ТП-2123 | Дом, д Падерина, ул Кленовая, дом № 472 | 3ф.ПР | 1 |  | #N/A
2640 | Тюменские ЭС | Тюменские ЭС | Южный РЭС | ТП-2123 | ТП-2123 | ТП-2123 | Дом, д Падерина, ул Кленовая, дом № 473 | 3ф.ПР | 1 |  | #N/A
2641 | Тюменские ЭС | Тюменские ЭС | Южный РЭС | ТП-2123 | ТП-2123 | ТП-2123 | Дом, д Падерина, ул Кленовая, дом № 16 | 3ф.ПР | 1 |  | #N/A
2642 | Тюменские ЭС | Тюменские ЭС | Южный РЭС | ТП-2123 | ТП-2123 | ТП-2123 | Дом, д Падерина, ул Кленовая, дом № 500 | 3ф.ПР | 1 |  | #N/A
2643 | Тюменские ЭС | Тюменские ЭС | Южный РЭС | ТП-2123 | ТП-2123 | ТП-2123 | Дом, д Падерина, ул Кленовая, дом № 468 | 3ф.ПР | 1 |  | #N/A
2644 | Тюменские ЭС | Тюменские ЭС | Южный РЭС | ТП-2123 | ТП-2123 | ТП-2123 | Дом, д Падерина, ул Кленовая, дом № 22 | 3ф.ПР | 1 |  | #N/A
2645 | Тюменские ЭС | Тюменские ЭС | Южный РЭС | ТП-2123 | ТП-2123 | ТП-2123 | Дом, д Падерина, ул Кленовая, дом № 3 | 3ф.ПР | 1 |  | #N/A
2646 | Тюменские ЭС | Тюменские ЭС | Южный РЭС | ТП-2123 | ТП-2123 | ТП-2123 | Дом, д Падерина, ул Кленовая, дом № 463 | 3ф.ПР | 1 |  | #N/A
2647 | Тюменские ЭС | Тюменские ЭС | Южный РЭС | ТП-2123 | ТП-2123 | ТП-2123 | Дом, д Падерина, ул Кленовая, дом № 9 | 3ф.ПР | 1 |  | #N/A
2648 | Тюменские ЭС | Тюменские ЭС | Южный РЭС | ТП-2123 | ТП-2123 | ТП-2123 | Дом, д Падерина, ул Кленовая, дом № 466А | 3ф.ПР | 1 |  | #N/A
2649 | Тюменские ЭС | Тюменские ЭС | Южный РЭС | ТП-2123 | ТП-2123 | ТП-2123 | Дом, д Падерина, ул Кленовая, дом № 2 | 3ф.ПР | 1 |  | #N/A
2650 | Тюменские ЭС | Тюменские ЭС | Южный РЭС | ТП-2123 | ТП-2123 | ТП-2123 | Дом, д Падерина, ул Полевая, дом № 29А | 3ф.ПР | 1 |  | #N/A
2651 | Тюменские ЭС | Тюменские ЭС | Южный РЭС | ТП-3474 | ТП-3474 | ТП-3474 | Дом, д Патрушева, ул Песчаная, дом № 44 | 3ф.ПР | 1 |  | #N/A
2652 | Тюменские ЭС | Тюменские ЭС | Южный РЭС | ТП-3474 | ТП-3474 | ТП-3474 | Дом, д Патрушева, ул Песчаная, дом № 972 | 3ф.ПР | 1 |  | #N/A
2653 | Тюменские ЭС | Тюменские ЭС | Южный РЭС | ТП-3474 | ТП-3474 | ТП-3474 | Дом, д Патрушева, ул Песчаная, дом № 31 | 3ф.ПР | 1 |  | #N/A
2654 | Тюменские ЭС | Тюменские ЭС | Южный РЭС | ТП-3474 | ТП-3474 | ТП-3474 | Дом, Тюменский р-н, д Патрушева, ул Песчаная, дом № 28 | 3ф.ПР | 1 |  | #N/A
2655 | Тюменские ЭС | Тюменские ЭС | Южный РЭС | ТП-3474 | ТП-3474 | ТП-3474 | Дом, Тюменский р-н, д Патрушева, ул Песчаная, дом № 27 | 3ф.ПР | 1 |  | #N/A
2656 | Тюменские ЭС | Тюменские ЭС | Южный РЭС | ТП-3474 | ТП-3474 | ТП-3474 | Дом, Тюменский р-н, д Патрушева, ул Песчаная, дом № 41 | 3ф.ПР | 1 |  | #N/A
2657 | Тюменские ЭС | Тюменские ЭС | Южный РЭС | ТП-3474 | ТП-3474 | ТП-3474 | Дом, Тюменский р-н, д Патрушева, ул Песчаная, дом № 24, Корпус б | 3ф.ПР | 1 |  | #N/A
2658 | Тюменские ЭС | Тюменские ЭС | Южный РЭС | ТП-3474 | ТП-3474 | ТП-3474 | Дом, Тюменский р-н, д Патрушева, ул Песчаная, дом № 30 | 3ф.ПР | 1 |  | #N/A
2659 | Тюменские ЭС | Тюменские ЭС | Южный РЭС | ТП-3474 | ТП-3474 | ТП-3474 | Дом, Тюменский р-н, д Патрушева, ул Песчаная, дом № 45 | 3ф.ПР | 1 |  | #N/A
2660 | Тюменские ЭС | Тюменские ЭС | Южный РЭС | ТП-3474 | ТП-3474 | ТП-3474 | Дом, Тюменский р-н, д Патрушева, ул Песчаная, дом № 35, Корпус а | 3ф.ПР | 1 |  | #N/A
2661 | Тюменские ЭС | Тюменские ЭС | Южный РЭС | ТП-3474 | ТП-3474 | ТП-3474 | Дом, Тюменский р-н, д Патрушева, ул Песчаная, дом № 38 | 3ф.ПР | 1 |  | #N/A
2662 | Тюменские ЭС | Тюменские ЭС | Южный РЭС | ТП-3474 | ТП-3474 | ТП-3474 | Дом, Тюменский р-н, д Патрушева, ул Песчаная, дом № 29 | 3ф.ПР | 1 |  | #N/A
2663 | Тюменские ЭС | Тюменские ЭС | Южный РЭС | ТП-3474 | ТП-3474 | ТП-3474 | Дом, Тюменский р-н, д Патрушева, ул Песчаная, дом № 33 | 3ф.ПР | 1 |  | #N/A
2664 | Тюменские ЭС | Тюменские ЭС | Южный РЭС | ТП-3474 | ТП-3474 | ТП-3474 | Дом, д Патрушева, ул Вишневая, дом № 7 | 3ф.ПР | 1 |  | #N/A
2665 | Тюменские ЭС | Тюменские ЭС | Южный РЭС | ТП-3474 | ТП-3474 | ТП-3474 | Дом, д Патрушева, ул Вишневая, дом № 9 | 3ф.ПР | 1 |  | #N/A
2666 | Тюменские ЭС | Тюменские ЭС | Южный РЭС | ТП-3474 | ТП-3474 | ТП-3474 | Дом, д Патрушева, ул Вишневая, дом № 5 | 3ф.ПР | 1 |  | #N/A
2667 | Тюменские ЭС | Тюменские ЭС | Южный РЭС | ТП-3474 | ТП-3474 | ТП-3474 | Дом, д Патрушева, ул Парковая, дом № 6 | 3ф.ПР | 1 |  | #N/A
2668 | Тюменские ЭС | Тюменские ЭС | Южный РЭС | ТП-3474 | ТП-3474 | ТП-3474 | Дом, Тюменский р-н, д Патрушева, ул Парковая, дом № 4 | 3ф.ПР | 1 |  | #N/A
2669 | Тюменские ЭС | Тюменские ЭС | Южный РЭС | ТП-3474 | ТП-3474 | ТП-3474 | Дом, Тюменский р-н, д Патрушева, ул Парковая, дом № 8 | 3ф.ПР | 1 |  | #N/A
2670 | Тюменские ЭС | Тюменские ЭС | Южный РЭС | ТП-3474 | ТП-3474 | ТП-3474 | Дом, д Патрушева, ул Центральная, дом № 5 | 3ф.ПР | 1 |  | #N/A
2671 | Тюменские ЭС | Тюменские ЭС | Южный РЭС | ТП-2058 | ТП-2058 | ТП-2058 | Дом, п Московский, ул Центральная, дом № 64 | 3ф.ПР | 1 |  | #N/A
2672 | Тюменские ЭС | Тюменские ЭС | Южный РЭС | ТП-2058 | ТП-2058 | ТП-2058 | Дом, п Московский, ул Центральная, дом № 112А | 3ф.ПР | 1 |  | #N/A
2673 | Тюменские ЭС | Тюменские ЭС | Южный РЭС | ТП-2058 | ТП-2058 | ТП-2058 | Дом, п Московский, ул Центральная, дом № 87 | 3ф.ПР | 1 |  | #N/A
2674 | Тюменские ЭС | Тюменские ЭС | Южный РЭС | ТП-2058 | ТП-2058 | ТП-2058 | Дом, п Московский, ул Центральная, дом № 100 | 3ф.ПР | 1 |  | #N/A
2675 | Тюменские ЭС | Тюменские ЭС | Южный РЭС | ТП-2058 | ТП-2058 | ТП-2058 | Дом, п Московский, ул Центральная, дом № 101 | 3ф.ПР | 1 |  | #N/A
2676 | Тюменские ЭС | Тюменские ЭС | Южный РЭС | ТП-2058 | ТП-2058 | ТП-2058 | Дом, п Московский, ул Центральная, дом № 103 | 3ф.ПР | 1 |  | #N/A
2677 | Тюменские ЭС | Тюменские ЭС | Южный РЭС | ТП-2058 | ТП-2058 | ТП-2058 | Дом, п Московский, ул Центральная, дом № 107 | 3ф.ПР | 1 |  | #N/A
2678 | Тюменские ЭС | Тюменские ЭС | Южный РЭС | ТП-2058 | ТП-2058 | ТП-2058 | Дом, п Московский, ул Центральная, дом № 93 | 3ф.ПР | 1 |  | #N/A
2679 | Тюменские ЭС | Тюменские ЭС | Южный РЭС | ТП-2058 | ТП-2058 | ТП-2058 | Дом, п Московский, ул Центральная, дом № 66 | 3ф.ПР | 1 |  | #N/A
2680 | Тюменские ЭС | Тюменские ЭС | Южный РЭС | ТП-2058 | ТП-2058 | ТП-2058 | Дом, п Московский, ул Центральная, дом № 117 | 3ф.ПР | 1 |  | #N/A
2681 | Тюменские ЭС | Тюменские ЭС | Южный РЭС | ТП-2058 | ТП-2058 | ТП-2058 | Дом, п Московский, ул Центральная, дом № 113А/2 | 3ф.ПР | 1 |  | #N/A
2682 | Тюменские ЭС | Тюменские ЭС | Южный РЭС | ТП-2058 | ТП-2058 | ТП-2058 | Дом, п Московский, ул Центральная, дом № 85А | 3ф.ПР | 1 |  | #N/A
2683 | Тюменские ЭС | Тюменские ЭС | Южный РЭС | ТП-2058 | ТП-2058 | ТП-2058 | Дом, п Московский, ул Центральная, дом № 111 | 3ф.ПР | 1 |  | #N/A
2684 | Тюменские ЭС | Тюменские ЭС | Южный РЭС | ТП-2058 | ТП-2058 | ТП-2058 | Дом, п Московский, ул Энтузиастов, дом № 118 | 3ф.ПР | 1 |  | #N/A
2685 | Тюменские ЭС | Тюменские ЭС | Южный РЭС | ТП-2058 | ТП-2058 | ТП-2058 | Дом, п Московский, ул Энтузиастов, дом № 129 | 3ф.ПР | 1 |  | #N/A
2686 | Тюменские ЭС | Тюменские ЭС | Южный РЭС | ТП-2058 | ТП-2058 | ТП-2058 | Дом, п Московский, ул Энтузиастов, дом № 112 | 3ф.ПР | 1 |  | #N/A
2687 | Тюменские ЭС | Тюменские ЭС | Южный РЭС | ТП-2058 | ТП-2058 | ТП-2058 | Дом, п Московский, ул Энтузиастов, дом № 125 | 3ф.ПР | 1 |  | #N/A
2688 | Тюменские ЭС | Тюменские ЭС | Южный РЭС | ТП-2058 | ТП-2058 | ТП-2058 | Дом, п Московский, ул Энтузиастов, дом № 120 | 3ф.ПР | 1 |  | #N/A
2689 | Тюменские ЭС | Тюменские ЭС | Южный РЭС | ТП-2058 | ТП-2058 | ТП-2058 | Дом, п Московский, ул Сибирская, дом № 46 | 3ф.ПР | 1 |  | #N/A
2690 | Тюменские ЭС | Тюменские ЭС | Южный РЭС | ТП-2058 | ТП-2058 | ТП-2058 | Дом, п Московский, ул Сибирская, дом № 23 | 3ф.ПР | 1 |  | #N/A
2691 | Тюменские ЭС | Тюменские ЭС | Южный РЭС | ТП-2058 | ТП-2058 | ТП-2058 | Дом, п Московский, ул Сибирская, дом № 64 | 3ф.ПР | 1 |  | #N/A
2692 | Тюменские ЭС | Тюменские ЭС | Южный РЭС | ТП-2058 | ТП-2058 | ТП-2058 | Дом, п Московский, ул Сибирская, дом № 60 | 3ф.ПР | 1 |  | #N/A
2693 | Тюменские ЭС | Тюменские ЭС | Южный РЭС | ТП-2058 | ТП-2058 | ТП-2058 | Дом, п Московский, ул Сибирская, дом № 34 | 3ф.ПР | 1 |  | #N/A
2694 | Тюменские ЭС | Тюменские ЭС | Южный РЭС | ТП-2058 | ТП-2058 | ТП-2058 | Дом, п Московский, ул Сибирская, дом № 37 | 3ф.ПР | 1 |  | #N/A
2695 | Тюменские ЭС | Тюменские ЭС | Южный РЭС | ТП-2058 | ТП-2058 | ТП-2058 | Дом, п Московский, ул Сибирская, дом № 33 | 3ф.ПР | 1 |  | #N/A
2696 | Тюменские ЭС | Тюменские ЭС | Южный РЭС | ТП-2058 | ТП-2058 | ТП-2058 | Дом, п Московский, ул Сибирская, дом № 27 | 3ф.ПР | 1 |  | #N/A
2697 | Тюменские ЭС | Тюменские ЭС | Южный РЭС | ТП-448 | ТП-448 | ТП-448 | Дом, д Посохова, дом № 162 | 3ф.ПР | 1 |  | #N/A
2698 | Тюменские ЭС | Тюменские ЭС | Южный РЭС | ТП-448 | ТП-448 | ТП-448 | Дом, д Посохова, дом № 146 | 3ф.ПР | 1 |  | #N/A
2699 | Тюменские ЭС | Тюменские ЭС | Южный РЭС | ТП-448 | ТП-448 | ТП-448 | Дом, д Посохова, дом № 152 | 3ф.ПР | 1 |  | #N/A
2700 | Тюменские ЭС | Тюменские ЭС | Южный РЭС | ТП-448 | ТП-448 | ТП-448 | Дом, д Посохова, дом № 17 | 3ф.ПР | 1 |  | #N/A
2701 | Тюменские ЭС | Тюменские ЭС | Южный РЭС | ТП-448 | ТП-448 | ТП-448 | Дом, д Посохова, дом № 165 | 3ф.ПР | 1 |  | #N/A
2702 | Тюменские ЭС | Тюменские ЭС | Южный РЭС | ТП-448 | ТП-448 | ТП-448 | Дом, д Посохова, дом № 138 | 3ф.ПР | 1 |  | #N/A
2703 | Тюменские ЭС | Тюменские ЭС | Южный РЭС | ТП-448 | ТП-448 | ТП-448 | Дом, д Посохова, дом № 151 | 3ф.ПР | 1 |  | #N/A
2704 | Тюменские ЭС | Тюменские ЭС | Южный РЭС | ТП-448 | ТП-448 | ТП-448 | Дом, д Посохова, дом № 109 | 3ф.ПР | 1 |  | #N/A
2705 | Тюменские ЭС | Тюменские ЭС | Южный РЭС | ТП-448 | ТП-448 | ТП-448 | Дом, д Посохова, дом № 72:17:1308 | 3ф.ПР | 1 |  | #N/A
2706 | Тюменские ЭС | Тюменские ЭС | Южный РЭС | ТП-448 | ТП-448 | ТП-448 | Дом, д Посохова, дом № 108 | 3ф.ПР | 1 |  | #N/A
2707 | Тюменские ЭС | Тюменские ЭС | Южный РЭС | ТП-448 | ТП-448 | ТП-448 | Дом, д Посохова, дом № 6 | 3ф.ПР | 1 |  | #N/A
2708 | Тюменские ЭС | Тюменские ЭС | Южный РЭС | ТП-448 | ТП-448 | ТП-448 | Дом, д Посохова, дом № 164 | 3ф.ПР | 1 |  | #N/A
2709 | Тюменские ЭС | Тюменские ЭС | Южный РЭС | ТП-448 | ТП-448 | ТП-448 | Дом, д Посохова, дом № 19 | 3ф.ПР | 1 |  | #N/A
2710 | Тюменские ЭС | Тюменские ЭС | Южный РЭС | ТП-448 | ТП-448 | ТП-448 | Дом, д Посохова, дом № 12 | 3ф.ПР | 1 |  | #N/A
2711 | Тюменские ЭС | Тюменские ЭС | Южный РЭС | ТП-448 | ТП-448 | ТП-448 | Дом, д Посохова, ул. Сосновая, дом № 166 | 3ф.ПР | 1 |  | #N/A
2712 | Тюменские ЭС | Тюменские ЭС | Южный РЭС | ТП-448 | ТП-448 | ТП-448 | Дом, д Посохова, ул. Сосновая, дом № 0 | 3ф.ПР | 1 |  | #N/A
2713 | Тюменские ЭС | Тюменские ЭС | Южный РЭС | ТП-448 | ТП-448 | ТП-448 | Дом, д Посохова, ул. Сосновая, дом № 0 | 3ф.ПР | 1 |  | #N/A
2714 | Тюменские ЭС | Тюменские ЭС | Южный РЭС | ТП-852 | ТП-852 | ТП-852 | Дом, п Московский, ул Парковая, дом № 17 | 3ф.ПР | 1 |  | #N/A
2715 | Тюменские ЭС | Тюменские ЭС | Южный РЭС | ТП-852 | ТП-852 | ТП-852 | Дом, п Московский, ул Парковая, дом № 6 | 3ф.ПР | 1 |  | #N/A
2716 | Тюменские ЭС | Тюменские ЭС | Южный РЭС | ТП-852 | ТП-852 | ТП-852 | Дом, п Московский, ул Восточная, дом № 19 | 3ф.ПР | 1 |  | #N/A
2717 | Тюменские ЭС | Тюменские ЭС | Южный РЭС | ТП-852 | ТП-852 | ТП-852 | Дом, п Московский, ул Кедровая, дом № 31 | 3ф.ПР | 1 |  | #N/A
2718 | Тюменские ЭС | Тюменские ЭС | Южный РЭС | ТП-852 | ТП-852 | ТП-852 | Дом, п Московский, ул Кедровая, дом № 15 | 3ф.ПР | 1 |  | #N/A
2719 | Тюменские ЭС | Тюменские ЭС | Южный РЭС | ТП-852 | ТП-852 | ТП-852 | Дом, п Московский, ул Кедровая, дом № 4 | 3ф.ПР | 1 |  | #N/A
2720 | Тюменские ЭС | Тюменские ЭС | Южный РЭС | ТП-1198 | ТП-1198 | ТП-1198 | Дом, с Гусево, ул Полевая, дом № 8 | 3ф.ПР | 1 |  | #N/A
2721 | Тюменские ЭС | Тюменские ЭС | Южный РЭС | ТП-1198 | ТП-1198 | ТП-1198 | Дом, с Гусево, дом № 286 | 3ф.ПР | 1 |  | #N/A
2722 | Тюменские ЭС | Тюменские ЭС | Южный РЭС | ТП-1198 | ТП-1198 | ТП-1198 | Дом, с Гусево, дом № 243 | 3ф.ПР | 1 |  | #N/A
2723 | Тюменские ЭС | Тюменские ЭС | Южный РЭС | ТП-1198 | ТП-1198 | ТП-1198 | Дом, с Гусево, дом № 285 | 3ф.ПР | 1 |  | #N/A
2724 | Тюменские ЭС | Тюменские ЭС | Южный РЭС | ТП-1198 | ТП-1198 | ТП-1198 | Дом, с Гусево, дом № 306 | 3ф.ПР | 1 |  | #N/A
2725 | Тюменские ЭС | Тюменские ЭС | Южный РЭС | ТП-1198 | ТП-1198 | ТП-1198 | Дом, с Гусево, дом № 3 | 3ф.ПР | 1 |  | #N/A
2726 | Тюменские ЭС | Тюменские ЭС | Южный РЭС | ТП-1198 | ТП-1198 | ТП-1198 | Дом, с Гусево, дом № 72:17:1302 | 3ф.ПР | 1 |  | #N/A
2727 | Тюменские ЭС | Тюменские ЭС | Южный РЭС | ТП-1198 | ТП-1198 | ТП-1198 | Дом, с Гусево, дом № 24 | 3ф.ПР | 1 |  | #N/A
2728 | Тюменские ЭС | Тюменские ЭС | Южный РЭС | ТП-1198 | ТП-1198 | ТП-1198 | Дом, с Гусево, дом № 2А | 3ф.ПР | 1 |  | #N/A
2729 | Тюменские ЭС | Тюменские ЭС | Южный РЭС | ТП-1198 | ТП-1198 | ТП-1198 | Дом, с Гусево, дом № 298 | 3ф.ПР | 1 |  | #N/A
2730 | Тюменские ЭС | Тюменские ЭС | Южный РЭС | ТП-1198 | ТП-1198 | ТП-1198 | Дом, с Гусево, дом № 1 | 3ф.ПР | 1 |  | #N/A
2731 | Тюменские ЭС | Тюменские ЭС | Южный РЭС | ТП-1198 | ТП-1198 | ТП-1198 | Дом, с Гусево, дом № 1В | 3ф.ПР | 1 |  | #N/A
2732 | Тюменские ЭС | Тюменские ЭС | Южный РЭС | ТП-1198 | ТП-1198 | ТП-1198 | Дом, с Гусево, дом № 72:17:1308 | 3ф.ПР | 1 |  | #N/A
2733 | Тюменские ЭС | Тюменские ЭС | Южный РЭС | ТП-1198 | ТП-1198 | ТП-1198 | Дом, с Гусево, дом № 5 | 3ф.ПР | 1 |  | #N/A
2734 | Тюменские ЭС | Тюменские ЭС | Южный РЭС | ТП-1198 | ТП-1198 | ТП-1198 | Дом, с Гусево, дом № 2Б | 3ф.ПР | 1 |  | #N/A
2735 | Тюменские ЭС | Тюменские ЭС | Южный РЭС | ТП-2111 | ТП-2111 | ТП-2111 | Дом, п Московский, ул Центральная, дом № 118 | 3ф.ПР | 1 |  | #N/A
2736 | Тюменские ЭС | Тюменские ЭС | Южный РЭС | ТП-2111 | ТП-2111 | ТП-2111 | Дом, п Московский, ул Привольная, дом № 39 | 3ф.ПР | 1 |  | #N/A
2737 | Тюменские ЭС | Тюменские ЭС | Южный РЭС | ТП-2111 | ТП-2111 | ТП-2111 | Дом, п Московский, ул Привольная, дом № 29/2 | 3ф.ПР | 1 |  | #N/A
2738 | Тюменские ЭС | Тюменские ЭС | Южный РЭС | ТП-2111 | ТП-2111 | ТП-2111 | Дом, п Московский, ул Привольная, дом № 31 | 3ф.ПР | 1 |  | #N/A
2739 | Тюменские ЭС | Тюменские ЭС | Южный РЭС | ТП-2111 | ТП-2111 | ТП-2111 | Дом, п Московский, ул Привольная, дом № 19 | 3ф.ПР | 1 |  | #N/A
2740 | Тюменские ЭС | Тюменские ЭС | Южный РЭС | ТП-2111 | ТП-2111 | ТП-2111 | Дом, п Московский, ул Привольная, дом № 412 | 3ф.ПР | 1 |  | #N/A
2741 | Тюменские ЭС | Тюменские ЭС | Южный РЭС | ТП-2111 | ТП-2111 | ТП-2111 | Дом, п Московский, ул Привольная, дом № 338 | 3ф.ПР | 1 |  | #N/A
2742 | Тюменские ЭС | Тюменские ЭС | Южный РЭС | ТП-2111 | ТП-2111 | ТП-2111 | Дом, п Московский, ул Привольная, дом № 29/1 | 3ф.ПР | 1 |  | #N/A
2743 | Тюменские ЭС | Тюменские ЭС | Южный РЭС | ТП-2111 | ТП-2111 | ТП-2111 | Дом, п Московский, ул Привольная, дом № 340 | 3ф.ПР | 1 |  | #N/A
2744 | Тюменские ЭС | Тюменские ЭС | Южный РЭС | ТП-2111 | ТП-2111 | ТП-2111 | Дом, п Московский, ул Привольная, дом № 49 | 3ф.ПР | 1 |  | #N/A
2745 | Тюменские ЭС | Тюменские ЭС | Южный РЭС | ТП-2111 | ТП-2111 | ТП-2111 | Дом, п Московский, ул Привольная, дом № 41 | 3ф.ПР | 1 |  | #N/A
2746 | Тюменские ЭС | Тюменские ЭС | Южный РЭС | ТП-2111 | ТП-2111 | ТП-2111 | Дом, п Московский, ул Привольная, дом № 2 | 3ф.ПР | 1 |  | #N/A
2747 | Тюменские ЭС | Тюменские ЭС | Южный РЭС | ТП-2111 | ТП-2111 | ТП-2111 | Дом, п Московский, ул Привольная, дом № 47 | 3ф.ПР | 1 |  | #N/A
2748 | Тюменские ЭС | Тюменские ЭС | Южный РЭС | ТП-2111 | ТП-2111 | ТП-2111 | Дом, п Московский, ул Привольная, дом № 11А | 3ф.ПР | 1 |  | #N/A
2749 | Тюменские ЭС | Тюменские ЭС | Южный РЭС | ТП-2111 | ТП-2111 | ТП-2111 | Дом, п Московский, ул Привольная, дом № 43 | 3ф.ПР | 1 |  | #N/A
2750 | Тюменские ЭС | Тюменские ЭС | Южный РЭС | ТП-2111 | ТП-2111 | ТП-2111 | Дом, п Московский, ул Привольная, дом № 17 | 3ф.ПР | 1 |  | #N/A
2751 | Тюменские ЭС | Тюменские ЭС | Южный РЭС | ТП-2111 | ТП-2111 | ТП-2111 | Дом, п Московский, ул Березовая, дом № 47 - 368 | 3ф.ПР | 1 |  | #N/A
2752 | Тюменские ЭС | Тюменские ЭС | Южный РЭС | ТП-2111 | ТП-2111 | ТП-2111 | Дом, п Московский, ул Березовая, дом № 23 | 3ф.ПР | 1 |  | #N/A
2753 | Тюменские ЭС | Тюменские ЭС | Южный РЭС | ТП-2111 | ТП-2111 | ТП-2111 | Дом, п Московский, ул Березовая, дом № 375 | 3ф.ПР | 1 |  | #N/A
2754 | Тюменские ЭС | Тюменские ЭС | Южный РЭС | ТП-2111 | ТП-2111 | ТП-2111 | Дом, п Московский, ул Березовая, дом № 49 | 3ф.ПР | 1 |  | #N/A
2755 | Тюменские ЭС | Тюменские ЭС | Южный РЭС | ТП-2111 | ТП-2111 | ТП-2111 | Дом, п Московский, ул Березовая, дом № 368 | 3ф.ПР | 1 |  | #N/A
2756 | Тюменские ЭС | Тюменские ЭС | Южный РЭС | ТП-2111 | ТП-2111 | ТП-2111 | Дом, п Московский, ул Березовая, дом № 389 | 3ф.ПР | 1 |  | #N/A
2757 | Тюменские ЭС | Тюменские ЭС | Южный РЭС | ТП-2111 | ТП-2111 | ТП-2111 | Дом, п Московский, ул Березовая, дом № 354А | 3ф.ПР | 1 |  | #N/A
2758 | Тюменские ЭС | Тюменские ЭС | Южный РЭС | ТП-2111 | ТП-2111 | ТП-2111 | Дом, п Московский, ул Березовая, дом № 23А | 3ф.ПР | 1 |  | #N/A
2759 | Тюменские ЭС | Тюменские ЭС | Южный РЭС | ТП-2111 | ТП-2111 | ТП-2111 | Дом, п Московский, ул Березовая, дом № 370 | 3ф.ПР | 1 |  | #N/A
2760 | Тюменские ЭС | Тюменские ЭС | Южный РЭС | ТП-2111 | ТП-2111 | ТП-2111 | Дом, п Московский, ул Березовая, дом № 45 | 3ф.ПР | 1 |  | #N/A
2761 | Тюменские ЭС | Тюменские ЭС | Южный РЭС | ТП-2111 | ТП-2111 | ТП-2111 | Дом, п Московский, ул Березовая, дом № 31А | 3ф.ПР | 1 |  | #N/A
2762 | Тюменские ЭС | Тюменские ЭС | Южный РЭС | ТП-2111 | ТП-2111 | ТП-2111 | Дом, п Московский, ул Березовая, дом № 43 | 3ф.ПР | 1 |  | #N/A
2763 | Тюменские ЭС | Тюменские ЭС | Южный РЭС | ТП-2111 | ТП-2111 | ТП-2111 | Дом, п Московский, ул Березовая, дом № 51 | 3ф.ПР | 1 |  | #N/A
2764 | Тюменские ЭС | Тюменские ЭС | Южный РЭС | ТП-2111 | ТП-2111 | ТП-2111 | Дом, п Московский, ул Березовая, дом № 379 | 3ф.ПР | 1 |  | #N/A
2765 | Тюменские ЭС | Тюменские ЭС | Южный РЭС | ТП-2111 | ТП-2111 | ТП-2111 | Дом, п Московский, ул Березовая, дом № 27 | 3ф.ПР | 1 |  | #N/A
2766 | Тюменские ЭС | Тюменские ЭС | Южный РЭС | ТП-2111 | ТП-2111 | ТП-2111 | Дом, п Московский, ул Березовая, дом № 357 | 3ф.ПР | 1 |  | #N/A
2767 | Тюменские ЭС | Тюменские ЭС | Южный РЭС | ТП-2111 | ТП-2111 | ТП-2111 | Дом, п Московский, ул Березовая, дом № 72:1700000 | 3ф.ПР | 1 |  | #N/A
2768 | Тюменские ЭС | Тюменские ЭС | Южный РЭС | ТП-2111 | ТП-2111 | ТП-2111 | Дом, п Московский, ул Березовая, дом № 355 | 3ф.ПР | 1 |  | #N/A
2769 | Тюменские ЭС | Тюменские ЭС | Южный РЭС | ТП-2111 | ТП-2111 | ТП-2111 | Дом, п Московский, ул Березовая, дом № 29 | 3ф.ПР | 1 |  | #N/A
2770 | Тюменские ЭС | Тюменские ЭС | Южный РЭС | ТП-2111 | ТП-2111 | ТП-2111 | Дом, п Московский, ул Березовая, дом № 373 | 3ф.ПР | 1 |  | #N/A
2771 | Тюменские ЭС | Тюменские ЭС | Южный РЭС | ТП-2111 | ТП-2111 | ТП-2111 | Дом, п Московский, ул Березовая, дом № 9 | 3ф.ПР | 1 |  | #N/A
2772 | Тюменские ЭС | Тюменские ЭС | Южный РЭС | ТП-2111 | ТП-2111 | ТП-2111 | Дом, п Московский, ул Березовая, дом № 10 | 3ф.ПР | 1 |  | #N/A
2773 | Тюменские ЭС | Тюменские ЭС | Южный РЭС | ТП-2111 | ТП-2111 | ТП-2111 | Дом, п Московский, ул Березовая, дом № 18 | 3ф.ПР | 1 |  | #N/A
2774 | Тюменские ЭС | Тюменские ЭС | Южный РЭС | ТП-2111 | ТП-2111 | ТП-2111 | Дом, п Московский, ул Березовая, дом № 72:17:0000 | 3ф.ПР | 1 |  | #N/A
2775 | Тюменские ЭС | Тюменские ЭС | Южный РЭС | ТП-2111 | ТП-2111 | ТП-2111 | Дом, п Московский, ул Березовая, дом № 363 | 3ф.ПР | 1 |  | #N/A
2776 | Тюменские ЭС | Тюменские ЭС | Южный РЭС | ТП-2111 | ТП-2111 | ТП-2111 | Дом, п Московский, ул Березовая, дом № 36 | 3ф.ПР | 1 |  | #N/A
2777 | Тюменские ЭС | Тюменские ЭС | Южный РЭС | ТП-2111 | ТП-2111 | ТП-2111 | Дом, п Московский, ул Березовая, дом № 367А | 3ф.ПР | 1 |  | #N/A
2778 | Тюменские ЭС | Тюменские ЭС | Южный РЭС | ТП-2111 | ТП-2111 | ТП-2111 | Дом, п Московский, ул Березовая, дом № 37А | 3ф.ПР | 1 |  | #N/A
2779 | Тюменские ЭС | Тюменские ЭС | Южный РЭС | ТП-2111 | ТП-2111 | ТП-2111 | Дом, п Московский, ул Березовая, дом № 10А | 3ф.ПР | 1 |  | #N/A
2780 | Тюменские ЭС | Тюменские ЭС | Южный РЭС | ТП-2111 | ТП-2111 | ТП-2111 | Дом, п Московский, ул Березовая, дом № 31 | 3ф.ПР | 1 |  | #N/A
2781 | Тюменские ЭС | Тюменские ЭС | Южный РЭС | ТП-2111 | ТП-2111 | ТП-2111 | Дом, п Московский, ул Березовая, дом № 36 - А | 3ф.ПР | 1 |  | #N/A
2782 | Тюменские ЭС | Тюменские ЭС | Южный РЭС | ТП-2111 | ТП-2111 | ТП-2111 | Дом, п Московский, ул Зеленая, дом № 48 | 3ф.ПР | 1 |  | #N/A
2783 | Тюменские ЭС | Тюменские ЭС | Южный РЭС | ТП-2111 | ТП-2111 | ТП-2111 | Дом, п Московский, ул Зеленая, дом № 32 | 3ф.ПР | 1 |  | #N/A
2784 | Тюменские ЭС | Тюменские ЭС | Южный РЭС | ТП-2111 | ТП-2111 | ТП-2111 | Дом, п Московский, ул Зеленая, дом № 399 | 3ф.ПР | 1 |  | #N/A
2785 | Тюменские ЭС | Тюменские ЭС | Южный РЭС | ТП-2111 | ТП-2111 | ТП-2111 | Дом, п Московский, ул Зеленая, дом № 36 | 3ф.ПР | 1 |  | #N/A
2786 | Тюменские ЭС | Тюменские ЭС | Южный РЭС | ТП-2111 | ТП-2111 | ТП-2111 | Дом, п Московский, ул Зеленая, дом № 394 | 3ф.ПР | 1 |  | #N/A
2787 | Тюменские ЭС | Тюменские ЭС | Южный РЭС | ТП-2111 | ТП-2111 | ТП-2111 | Дом, п Московский, ул Зеленая, дом № 20 | 3ф.ПР | 1 |  | #N/A
2788 | Тюменские ЭС | Тюменские ЭС | Южный РЭС | ТП-2111 | ТП-2111 | ТП-2111 | Дом, п Московский, ул Зеленая, дом № 40 | 3ф.ПР | 1 |  | #N/A
2789 | Тюменские ЭС | Тюменские ЭС | Южный РЭС | ТП-2111 | ТП-2111 | ТП-2111 | Дом, п Московский, ул Зеленая, дом № 44Б | 3ф.ПР | 1 |  | #N/A
2790 | Тюменские ЭС | Тюменские ЭС | Южный РЭС | ТП-2111 | ТП-2111 | ТП-2111 | Дом, п Московский, ул Зеленая, дом № 72:17:1313 | 3ф.ПР | 1 |  | #N/A
2791 | Тюменские ЭС | Тюменские ЭС | Южный РЭС | ТП-2111 | ТП-2111 | ТП-2111 | Дом, п Московский, ул Зеленая, дом № 40А | 3ф.ПР | 1 |  | #N/A
2792 | Тюменские ЭС | Тюменские ЭС | Южный РЭС | ТП-2111 | ТП-2111 | ТП-2111 | Дом, п Московский, ул Зеленая, дом № 30А | 3ф.ПР | 1 |  | #N/A
2793 | Тюменские ЭС | Тюменские ЭС | Южный РЭС | ТП-2111 | ТП-2111 | ТП-2111 | Дом, п Московский, ул Зеленая, дом № 16 | 3ф.ПР | 1 |  | #N/A
2794 | Тюменские ЭС | Тюменские ЭС | Южный РЭС | ТП-2111 | ТП-2111 | ТП-2111 | Дом, п Московский, ул Зеленая, дом № 46 | 3ф.ПР | 1 |  | #N/A
2795 | Тюменские ЭС | Тюменские ЭС | Южный РЭС | ТП-2111 | ТП-2111 | ТП-2111 | Дом, п Московский, ул Зеленая, дом № 396 - А | 3ф.ПР | 1 |  | #N/A
2796 | Тюменские ЭС | Тюменские ЭС | Южный РЭС | ТП-2110 | ТП-2110 | ТП-2110 | Дом, п Московский, ул Восточная, дом № 13 | 3ф.ПР | 1 |  | #N/A
2797 | Тюменские ЭС | Тюменские ЭС | Южный РЭС | ТП-2110 | ТП-2110 | ТП-2110 | Дом, п Московский, ул Восточная, дом № 96А | 3ф.ПР | 1 |  | #N/A
2798 | Тюменские ЭС | Тюменские ЭС | Южный РЭС | ТП-2110 | ТП-2110 | ТП-2110 | Дом, п Московский, ул Восточная, дом № 96 | 3ф.ПР | 1 |  | #N/A
2799 | Тюменские ЭС | Тюменские ЭС | Южный РЭС | ТП-2110 | ТП-2110 | ТП-2110 | Дом, п Московский, ул Восточная, дом № 72А | 3ф.ПР | 1 |  | #N/A
2800 | Тюменские ЭС | Тюменские ЭС | Южный РЭС | ТП-2110 | ТП-2110 | ТП-2110 | Дом, п Московский, ул Восточная, дом № 60А | 3ф.ПР | 1 |  | #N/A
2801 | Тюменские ЭС | Тюменские ЭС | Южный РЭС | ТП-2110 | ТП-2110 | ТП-2110 | Дом, п Московский, ул Восточная, дом № 111А | 3ф.ПР | 1 |  | #N/A
2802 | Тюменские ЭС | Тюменские ЭС | Южный РЭС | ТП-2110 | ТП-2110 | ТП-2110 | Дом, п Московский, ул Восточная, дом № 119 | 3ф.ПР | 1 |  | #N/A
2803 | Тюменские ЭС | Тюменские ЭС | Южный РЭС | ТП-2110 | ТП-2110 | ТП-2110 | Земельный участок, п Московский, ул Восточная, дом № 674 | 3ф.ПР | 1 |  | #N/A
2804 | Тюменские ЭС | Тюменские ЭС | Южный РЭС | Тюменский р-н | Винзили рп | Винзили рп | Молодежный мкр., 65 лет Победы ул | 3ф.ПР | 1 |  | #N/A
2805 | Тюменские ЭС | Тюменские ЭС | Южный РЭС | Тюменский р-н | Винзили рп | Винзили рп | Молодежный мкр., 65 лет Победы ул, Дом 3 | 3ф.ПР | 1 |  | #N/A
2806 | Тюменские ЭС | Тюменские ЭС | Южный РЭС | Тюменский р-н | Винзили рп | Винзили рп | Молодежный мкр., 65 лет Победы ул, Дом 8 | 3ф.ПР | 1 |  | #N/A
2807 | Тюменские ЭС | Тюменские ЭС | Южный РЭС | Тюменский р-н | Винзили рп | Винзили рп | Молодежный мкр., 65 лет Победы ул, Дом 9 | 3ф.ПР | 1 |  | #N/A
2808 | Тюменские ЭС | Тюменские ЭС | Южный РЭС | Тюменский р-н | Винзили рп | Винзили рп | Молодежный мкр., 65 лет Победы ул, Дом 10 | 3ф.ПР | 1 |  | #N/A
2809 | Тюменские ЭС | Тюменские ЭС | Южный РЭС | Тюменский р-н | Винзили рп | Винзили рп | Молодежный мкр., Активистов ул | 3ф.ПР | 1 |  | #N/A
2810 | Тюменские ЭС | Тюменские ЭС | Южный РЭС | Тюменский р-н | Винзили рп | Винзили рп | Молодежный мкр., Озерная ул | 3ф.ПР | 1 |  | #N/A
2811 | Тюменские ЭС | Тюменские ЭС | Южный РЭС | Тюменский р-н | Винзили рп | Винзили рп | Молодежный мкр., Озерная ул | 3ф.ПР | 1 |  | #N/A
2812 | Тюменские ЭС | Тюменские ЭС | Южный РЭС | Тюменский р-н | Винзили рп | Винзили рп | Молодежный мкр., Озерная ул, Дом 4 | 3ф.ПР | 1 |  | #N/A
2813 | Тюменские ЭС | Тюменские ЭС | Южный РЭС | Тюменский р-н | Винзили рп | Винзили рп | Молодежный мкр., Озерная ул, Дом 5 | 3ф.ПР | 1 |  | #N/A
2814 | Тюменские ЭС | Тюменские ЭС | Южный РЭС | Тюменский р-н | Винзили рп | Винзили рп | Молодежный мкр., Озерная ул, уч. 6 | 3ф.ПР | 1 |  | #N/A
2815 | Тюменские ЭС | Тюменские ЭС | Южный РЭС | Тюменский р-н | Винзили рп | Винзили рп | Молодежный мкр., Озерная ул, Дом 7 | 3ф.ПР | 1 |  | #N/A
2816 | Тюменские ЭС | Тюменские ЭС | Южный РЭС | Тюменский р-н | Винзили рп | Винзили рп | Молодежный мкр., Озерная ул, Дом 9/1 | 3ф.ПР | 1 |  | #N/A
2817 | Тюменские ЭС | Тюменские ЭС | Южный РЭС | Тюменский р-н | Винзили рп | Винзили рп | Молодежный мкр., Олимпийская ул, уч. 4 | 3ф.ПР | 1 |  | #N/A
2818 | Тюменские ЭС | Тюменские ЭС | Южный РЭС | Тюменский р-н | Винзили рп | Винзили рп | Молодежный мкр., Пышминская ул, Дом 1 | 3ф.ПР | 1 |  | #N/A
2819 | Тюменские ЭС | Тюменские ЭС | Южный РЭС | Тюменский р-н | Винзили рп | Винзили рп | Молодежный мкр., Садовая ул, Дом 1 | 3ф.ПР | 1 |  | #N/A
2820 | Тюменские ЭС | Тюменские ЭС | Южный РЭС | Тюменский р-н | Винзили рп | Винзили рп | Молодежный мкр., Садовая ул, Дом 2 | 3ф.ПР | 1 |  | #N/A
2821 | Тюменские ЭС | Тюменские ЭС | Южный РЭС | Тюменский р-н | Винзили рп | Винзили рп | Молодежный мкр., Садовая ул, Дом 3 | 3ф.ПР | 1 |  | #N/A
2822 | Тюменские ЭС | Тюменские ЭС | Южный РЭС | Тюменский р-н | Винзили рп | Винзили рп | Молодежный мкр., Садовая ул, Дом 5 | 3ф.ПР | 1 |  | #N/A
2823 | Тюменские ЭС | Тюменские ЭС | Южный РЭС | Тюменский р-н | Винзили рп | Винзили рп | Молодежный мкр., Садовая ул, Дом 6 | 3ф.ПР | 1 |  | #N/A
2824 | Тюменские ЭС | Тюменские ЭС | Южный РЭС | Тюменский р-н | Винзили рп | Винзили рп | Молодежный мкр., Садовая ул, Дом 6 | 3ф.ПР | 1 |  | #N/A
2825 | Тюменские ЭС | Тюменские ЭС | Южный РЭС | Тюменский р-н | Винзили рп | Винзили рп | Молодежный мкр., Садовая ул, Дом 7 | 3ф.ПР | 1 |  | #N/A
2826 | Тюменские ЭС | Тюменские ЭС | Южный РЭС | Тюменский р-н | Винзили рп | Винзили рп | Молодежный мкр., Садовая ул, Дом 8 | 3ф.ПР | 1 |  | #N/A
2827 | Тюменские ЭС | Тюменские ЭС | Южный РЭС | Тюменский р-н | Винзили рп | Винзили рп | Сосновая ул, Дом 1 | 3ф.ПР | 1 |  | #N/A
2828 | Тюменские ЭС | Тюменские ЭС | Южный РЭС | Тюменский р-н | Винзили рп | Винзили рп | Сосновая ул, Дом 3 | 3ф.ПР | 1 |  | #N/A
2829 | Тюменские ЭС | Тюменские ЭС | Южный РЭС | Тюменский р-н | Винзили рп | Винзили рп | Молодежный мкр., Тюменская ул, Дом 1 | 3ф.ПР | 1 |  | #N/A
2830 | Тюменские ЭС | Тюменские ЭС | Южный РЭС | Тюменский р-н | Винзили рп | Винзили рп | Молодежный мкр., Тюменская ул, Дом 2 | 3ф.ПР | 1 |  | #N/A
2831 | Тюменские ЭС | Тюменские ЭС | Южный РЭС | Тюменский р-н | Винзили рп | Винзили рп | Молодежный мкр., Тюменская ул, Дом 3 | 3ф.ПР | 1 |  | #N/A
2832 | Тюменские ЭС | Тюменские ЭС | Южный РЭС | Тюменский р-н | Винзили рп | Винзили рп | Молодежный мкр., Тюменская ул, Дом 4 | 3ф.ПР | 1 |  | #N/A
2833 | Тюменские ЭС | Тюменские ЭС | Южный РЭС | Тюменский р-н | Винзили рп | Винзили рп | Молодежный мкр., Тюменская ул, Дом 6А | 3ф.ПР | 1 |  | #N/A
2834 | Тюменские ЭС | Тюменские ЭС | Южный РЭС | Тюменский р-н | Винзили рп | Винзили рп | Молодежный мкр., Тюменская ул, Дом 7 | 3ф.ПР | 1 |  | #N/A
2835 | Тюменские ЭС | Тюменские ЭС | Южный РЭС | Тюменский р-н | Винзили рп | Винзили рп | Молодежный мкр., Тюменская ул, Дом 9 | 3ф.ПР | 1 |  | #N/A
2836 | Тюменские ЭС | Тюменские ЭС | Южный РЭС | Тюменский р-н | Гусево с | Гусево с | Береговая ул | 3ф.ПР | 1 |  | #N/A
2837 | Тюменские ЭС | Тюменские ЭС | Южный РЭС | Тюменский р-н | Гусево с | Гусево с | Береговая ул | 3ф.ПР | 1 |  | #N/A
2838 | Тюменские ЭС | Тюменские ЭС | Южный РЭС | Тюменский р-н | Гусево с | Гусево с | Береговая ул, уч. 1 | 3ф.ПР | 1 |  | #N/A
2839 | Тюменские ЭС | Тюменские ЭС | Южный РЭС | Тюменский р-н | Гусево с | Гусево с | Береговая ул, Дом 7А | 3ф.ПР | 1 |  | #N/A
2840 | Тюменские ЭС | Тюменские ЭС | Южный РЭС | Тюменский р-н | Гусево с | Гусево с | Береговая ул, Дом 306 | 3ф.ПР | 1 |  | #N/A
2841 | Тюменские ЭС | Тюменские ЭС | Южный РЭС | Тюменский р-н | Гусево с | Гусево с | Береговой пер, Дом 5 | 3ф.ПР | 1 |  | #N/A
2842 | Тюменские ЭС | Тюменские ЭС | Южный РЭС | Тюменский р-н | Гусево с | Гусево с | Береговой пер, Дом 11А | 3ф.ПР | 1 |  | #N/A
2843 | Тюменские ЭС | Тюменские ЭС | Южный РЭС | Тюменский р-н | Гусево с | Гусево с | Вишневая ул, Дом 1А | 3ф.ПР | 1 |  | #N/A
2844 | Тюменские ЭС | Тюменские ЭС | Южный РЭС | Тюменский р-н | Гусево с | Гусево с | Вишневая ул, Дом 4 | 3ф.ПР | 1 |  | #N/A
2845 | Тюменские ЭС | Тюменские ЭС | Южный РЭС | Тюменский р-н | Гусево с | Гусево с | Вишневая ул, Дом 6 | 3ф.ПР | 1 |  | #N/A
2846 | Тюменские ЭС | Тюменские ЭС | Южный РЭС | Тюменский р-н | Гусево с | Гусево с | Вишневая ул, Дом 7 | 3ф.ПР | 1 |  | #N/A
2847 | Тюменские ЭС | Тюменские ЭС | Южный РЭС | Тюменский р-н | Гусево с | Гусево с | Молодежная ул, уч. 243 | 3ф.ПР | 1 |  | #N/A
2848 | Тюменские ЭС | Тюменские ЭС | Южный РЭС | Тюменский р-н | Гусево с | Гусево с | Полевая ул, Дом 8 | 3ф.ПР | 1 |  | #N/A
2849 | Тюменские ЭС | Тюменские ЭС | Южный РЭС | Тюменский р-н | Гусево с | Гусево с | Славянская ул, Дом 2 | 3ф.ПР | 1 |  | #N/A
2850 | Тюменские ЭС | Тюменские ЭС | Южный РЭС | Тюменский р-н | Гусево с | Гусево с | Славянская ул, Дом 18 | 3ф.ПР | 1 |  | #N/A
2851 | Тюменские ЭС | Тюменские ЭС | Южный РЭС | Тюменский р-н | Гусево с | Гусево с | Славянская ул, уч. 314 | 3ф.ПР | 1 |  | #N/A
2852 | Тюменские ЭС | Тюменские ЭС | Южный РЭС | Тюменский р-н | Гусево с | Гусево с | Солнечная ул, Дом 14 | 3ф.ПР | 1 |  | #N/A
2853 | Тюменские ЭС | Тюменские ЭС | Южный РЭС | Тюменский р-н | Гусево с | Гусево с | Солнечная ул, Дом 24 | 3ф.ПР | 1 |  | #N/A
2854 | Тюменские ЭС | Тюменские ЭС | Южный РЭС | Тюменский р-н | Гусево с | Гусево с | Солнечная ул, Дом 285 | 3ф.ПР | 1 |  | #N/A
2855 | Тюменские ЭС | Тюменские ЭС | Южный РЭС | Тюменский р-н | Гусево с | Гусево с | Солнечная ул, Дом 286 | 3ф.ПР | 1 |  | #N/A
2856 | Тюменские ЭС | Тюменские ЭС | Южный РЭС | Тюменский р-н | Гусево с | Гусево с | Солнечная ул, уч. 298 | 3ф.ПР | 1 |  | #N/A
2857 | Тюменские ЭС | Тюменские ЭС | Южный РЭС | Тюменский р-н | Дербыши д | Дербыши д | Трактовая ул, Дом 1Г | 3ф.ПР | 1 |  | #N/A
2858 | Тюменские ЭС | Тюменские ЭС | Южный РЭС | Тюменский р-н | Дударева д | Дударева д | Академический проезд, Дом 2 | 3ф.ПР | 1 |  | #N/A
2859 | Тюменские ЭС | Тюменские ЭС | Южный РЭС | Тюменский р-н | Дударева д | Дударева д | Академический проезд, Дом 6, корпус 1 | 3ф.ПР | 1 |  | #N/A
2860 | Тюменские ЭС | Тюменские ЭС | Южный РЭС | Тюменский р-н | Дударева д | Дударева д | Академический проезд, Дом 6, корпус 1/1 | 3ф.ПР | 1 |  | #N/A
2861 | Тюменские ЭС | Тюменские ЭС | Южный РЭС | Тюменский р-н | Дударева д | Дударева д | Академический проезд, Дом 8 | 3ф.ПР | 1 |  | #N/A
2862 | Тюменские ЭС | Тюменские ЭС | Южный РЭС | Тюменский р-н | Дударева д | Дударева д | Академический проезд, Дом 10 | 3ф.ТТ |  | 1 | #N/A
2863 | Тюменские ЭС | Тюменские ЭС | Южный РЭС | Тюменский р-н | Дударева д | Дударева д | Академический проезд, Дом 12 | 3ф.ПР | 1 |  | #N/A
2864 | Тюменские ЭС | Тюменские ЭС | Южный РЭС | Тюменский р-н | Дударева д | Дударева д | Академический проезд, Дом 12, корпус 2 | 3ф.ПР | 1 |  | #N/A
2865 | Тюменские ЭС | Тюменские ЭС | Южный РЭС | Тюменский р-н | Дударева д | Дударева д | Академический проезд, д. 7, строение 1 ул, Гараж 48 | 3ф.ПР | 1 |  | #N/A
2866 | Тюменские ЭС | Тюменские ЭС | Южный РЭС | Тюменский р-н | Дударева д | Дударева д | Академический проезд, д. 7, строение 1 ул, Гараж 50 | 3ф.ПР | 1 |  | #N/A
2867 | Тюменские ЭС | Тюменские ЭС | Южный РЭС | Тюменский р-н | Московский п | Московский п | Березовая ул | 3ф.ПР | 1 |  | #N/A
2868 | Тюменские ЭС | Тюменские ЭС | Южный РЭС | Тюменский р-н | Московский п | Московский п | Березовая ул | 3ф.ПР | 1 |  | #N/A
2869 | Тюменские ЭС | Тюменские ЭС | Южный РЭС | Тюменский р-н | Московский п | Московский п | Березовая ул, Дом 9 | 3ф.ПР | 1 |  | #N/A
2870 | Тюменские ЭС | Тюменские ЭС | Южный РЭС | Тюменский р-н | Московский п | Московский п | Березовая ул, Дом 10 | 3ф.ПР | 1 |  | #N/A
2871 | Тюменские ЭС | Тюменские ЭС | Южный РЭС | Тюменский р-н | Московский п | Московский п | Березовая ул, Дом 10А | 3ф.ПР | 1 |  | #N/A
2872 | Тюменские ЭС | Тюменские ЭС | Южный РЭС | Тюменский р-н | Московский п | Московский п | Березовая ул, Дом 18 | 3ф.ПР | 1 |  | #N/A
2873 | Тюменские ЭС | Тюменские ЭС | Южный РЭС | Тюменский р-н | Московский п | Московский п | Березовая ул, Дом 23 | 3ф.ПР | 1 |  | #N/A
2874 | Тюменские ЭС | Тюменские ЭС | Южный РЭС | Тюменский р-н | Московский п | Московский п | Березовая ул, Дом 23А | 3ф.ПР | 1 |  | #N/A
2875 | Тюменские ЭС | Тюменские ЭС | Южный РЭС | Тюменский р-н | Московский п | Московский п | Березовая ул, Дом 25 | 3ф.ПР | 1 |  | #N/A
2876 | Тюменские ЭС | Тюменские ЭС | Южный РЭС | Тюменский р-н | Московский п | Московский п | Березовая ул, Дом 27 | 3ф.ПР | 1 |  | #N/A
2877 | Тюменские ЭС | Тюменские ЭС | Южный РЭС | Тюменский р-н | Московский п | Московский п | Березовая ул, Дом 29 | 3ф.ПР | 1 |  | #N/A
2878 | Тюменские ЭС | Тюменские ЭС | Южный РЭС | Тюменский р-н | Московский п | Московский п | Березовая ул, Дом 31А | 3ф.ПР | 1 |  | #N/A
2879 | Тюменские ЭС | Тюменские ЭС | Южный РЭС | Тюменский р-н | Московский п | Московский п | Березовая ул, Дом 31 | 3ф.ПР | 1 |  | #N/A
2880 | Тюменские ЭС | Тюменские ЭС | Южный РЭС | Тюменский р-н | Московский п | Московский п | Березовая ул, Дом 34 | 3ф.ПР | 1 |  | #N/A
2881 | Тюменские ЭС | Тюменские ЭС | Южный РЭС | Тюменский р-н | Московский п | Московский п | Березовая ул, Дом 36А | 3ф.ПР | 1 |  | #N/A
2882 | Тюменские ЭС | Тюменские ЭС | Южный РЭС | Тюменский р-н | Московский п | Московский п | Березовая ул, Дом 36 | 3ф.ПР | 1 |  | #N/A
2883 | Тюменские ЭС | Тюменские ЭС | Южный РЭС | Тюменский р-н | Московский п | Московский п | Березовая ул, Дом 37А | 3ф.ПР | 1 |  | #N/A
2884 | Тюменские ЭС | Тюменские ЭС | Южный РЭС | Тюменский р-н | Московский п | Московский п | Березовая ул, Дом 37 | 3ф.ПР | 1 |  | #N/A
2885 | Тюменские ЭС | Тюменские ЭС | Южный РЭС | Тюменский р-н | Московский п | Московский п | Березовая ул, Дом 42 | 3ф.ПР | 1 |  | #N/A
2886 | Тюменские ЭС | Тюменские ЭС | Южный РЭС | Тюменский р-н | Московский п | Московский п | Березовая ул, Дом 43 | 3ф.ПР | 1 |  | #N/A
2887 | Тюменские ЭС | Тюменские ЭС | Южный РЭС | Тюменский р-н | Московский п | Московский п | Березовая ул, Дом 45 | 3ф.ПР | 1 |  | #N/A
2888 | Тюменские ЭС | Тюменские ЭС | Южный РЭС | Тюменский р-н | Московский п | Московский п | Березовая ул, Дом 49 | 3ф.ПР | 1 |  | #N/A
2889 | Тюменские ЭС | Тюменские ЭС | Южный РЭС | Тюменский р-н | Московский п | Московский п | Березовая ул, Дом 51 | 3ф.ПР | 1 |  | #N/A
2890 | Тюменские ЭС | Тюменские ЭС | Южный РЭС | Тюменский р-н | Московский п | Московский п | Березовая ул, уч. 354а | 3ф.ПР | 1 |  | #N/A
2891 | Тюменские ЭС | Тюменские ЭС | Южный РЭС | Тюменский р-н | Московский п | Московский п | Березовая ул, уч. 355 | 3ф.ПР | 1 |  | #N/A
2892 | Тюменские ЭС | Тюменские ЭС | Южный РЭС | Тюменский р-н | Московский п | Московский п | Березовая ул, уч. 357 | 3ф.ПР | 1 |  | #N/A
2893 | Тюменские ЭС | Тюменские ЭС | Южный РЭС | Тюменский р-н | Московский п | Московский п | Березовая ул, уч. 364а | 3ф.ПР | 1 |  | #N/A
2894 | Тюменские ЭС | Тюменские ЭС | Южный РЭС | Тюменский р-н | Московский п | Московский п | Березовая ул, уч. 368 | 3ф.ПР | 1 |  | #N/A
2895 | Тюменские ЭС | Тюменские ЭС | Южный РЭС | Тюменский р-н | Московский п | Московский п | Березовая ул, Дом 370 | 3ф.ПР | 1 |  | #N/A
2896 | Тюменские ЭС | Тюменские ЭС | Южный РЭС | Тюменский р-н | Московский п | Московский п | Березовая ул, уч. 375 | 3ф.ПР | 1 |  | #N/A
2897 | Тюменские ЭС | Тюменские ЭС | Южный РЭС | Тюменский р-н | Московский п | Московский п | Березовая ул, уч. 389 | 3ф.ПР | 1 |  | #N/A
2898 | Тюменские ЭС | Тюменские ЭС | Южный РЭС | Тюменский р-н | Московский п | Московский п | Восточная ул | 3ф.ПР | 1 |  | #N/A
2899 | Тюменские ЭС | Тюменские ЭС | Южный РЭС | Тюменский р-н | Московский п | Московский п | Восточная ул | 3ф.ПР | 1 |  | #N/A
2900 | Тюменские ЭС | Тюменские ЭС | Южный РЭС | Тюменский р-н | Московский п | Московский п | Восточная ул | 3ф.ПР | 1 |  | #N/A
2901 | Тюменские ЭС | Тюменские ЭС | Южный РЭС | Тюменский р-н | Московский п | Московский п | Восточная ул | 3ф.ПР | 1 |  | #N/A
2902 | Тюменские ЭС | Тюменские ЭС | Южный РЭС | Тюменский р-н | Московский п | Московский п | Восточная ул, Дом 2Г | 3ф.ПР | 1 |  | #N/A
2903 | Тюменские ЭС | Тюменские ЭС | Южный РЭС | Тюменский р-н | Московский п | Московский п | Восточная ул, Дом 2Б | 3ф.ПР | 1 |  | #N/A
2904 | Тюменские ЭС | Тюменские ЭС | Южный РЭС | Тюменский р-н | Московский п | Московский п | Восточная ул, Дом 3 | 3ф.ПР | 1 |  | #N/A
2905 | Тюменские ЭС | Тюменские ЭС | Южный РЭС | Тюменский р-н | Московский п | Московский п | Восточная ул, Дом 5 | 3ф.ПР | 1 |  | #N/A
2906 | Тюменские ЭС | Тюменские ЭС | Южный РЭС | Тюменский р-н | Московский п | Московский п | Восточная ул, Дом 6Б | 3ф.ПР | 1 |  | #N/A
2907 | Тюменские ЭС | Тюменские ЭС | Южный РЭС | Тюменский р-н | Московский п | Московский п | Восточная ул, Дом 8А | 3ф.ПР | 1 |  | #N/A
2908 | Тюменские ЭС | Тюменские ЭС | Южный РЭС | Тюменский р-н | Московский п | Московский п | Восточная ул, Дом 13 | 3ф.ПР | 1 |  | #N/A
2909 | Тюменские ЭС | Тюменские ЭС | Южный РЭС | Тюменский р-н | Московский п | Московский п | Восточная ул, Дом 16 | 3ф.ПР | 1 |  | #N/A
2910 | Тюменские ЭС | Тюменские ЭС | Южный РЭС | Тюменский р-н | Московский п | Московский п | Восточная ул, Дом 19 | 3ф.ПР | 1 |  | #N/A
2911 | Тюменские ЭС | Тюменские ЭС | Южный РЭС | Тюменский р-н | Московский п | Московский п | Восточная ул, Дом 23 | 3ф.ПР | 1 |  | #N/A
2912 | Тюменские ЭС | Тюменские ЭС | Южный РЭС | Тюменский р-н | Московский п | Московский п | Восточная ул, Дом 25 | 3ф.ПР | 1 |  | #N/A
2913 | Тюменские ЭС | Тюменские ЭС | Южный РЭС | Тюменский р-н | Московский п | Московский п | Восточная ул, Дом 31А | 3ф.ПР | 1 |  | #N/A
2914 | Тюменские ЭС | Тюменские ЭС | Южный РЭС | Тюменский р-н | Московский п | Московский п | Восточная ул, Дом 35 | 3ф.ПР | 1 |  | #N/A
2915 | Тюменские ЭС | Тюменские ЭС | Южный РЭС | Тюменский р-н | Московский п | Московский п | Восточная ул, уч. 40А | 3ф.ПР | 1 |  | #N/A
2916 | Тюменские ЭС | Тюменские ЭС | Южный РЭС | Тюменский р-н | Московский п | Московский п | Восточная ул, Дом 60-А | 3ф.ПР | 1 |  | #N/A
2917 | Тюменские ЭС | Тюменские ЭС | Южный РЭС | Тюменский р-н | Московский п | Московский п | Восточная ул, Дом 62, корпус 2 | 3ф.ПР | 1 |  | #N/A
2918 | Тюменские ЭС | Тюменские ЭС | Южный РЭС | Тюменский р-н | Московский п | Московский п | Восточная ул, Дом 63 | 3ф.ПР | 1 |  | #N/A
2919 | Тюменские ЭС | Тюменские ЭС | Южный РЭС | Тюменский р-н | Московский п | Московский п | Восточная ул, Дом 67А | 3ф.ПР | 1 |  | #N/A
2920 | Тюменские ЭС | Тюменские ЭС | Южный РЭС | Тюменский р-н | Московский п | Московский п | Восточная ул, Дом 72А | 3ф.ПР | 1 |  | #N/A
2921 | Тюменские ЭС | Тюменские ЭС | Южный РЭС | Тюменский р-н | Московский п | Московский п | Восточная ул, Дом 85 | 3ф.ПР | 1 |  | #N/A
2922 | Тюменские ЭС | Тюменские ЭС | Южный РЭС | Тюменский р-н | Московский п | Московский п | Восточная ул, Дом 85А | 3ф.ПР | 1 |  | #N/A
2923 | Тюменские ЭС | Тюменские ЭС | Южный РЭС | Тюменский р-н | Московский п | Московский п | Восточная ул, Дом 91А | 3ф.ПР | 1 |  | #N/A
2924 | Тюменские ЭС | Тюменские ЭС | Южный РЭС | Тюменский р-н | Московский п | Московский п | Восточная ул, Дом 94 | 3ф.ПР | 1 |  | #N/A
2925 | Тюменские ЭС | Тюменские ЭС | Южный РЭС | Тюменский р-н | Московский п | Московский п | Восточная ул, Дом 96А | 3ф.ПР | 1 |  | #N/A
2926 | Тюменские ЭС | Тюменские ЭС | Южный РЭС | Тюменский р-н | Московский п | Московский п | Восточная ул, Дом 96 | 3ф.ПР | 1 |  | #N/A
2927 | Тюменские ЭС | Тюменские ЭС | Южный РЭС | Тюменский р-н | Московский п | Московский п | Восточная ул, Дом 102 | 3ф.ПР | 1 |  | #N/A
2928 | Тюменские ЭС | Тюменские ЭС | Южный РЭС | Тюменский р-н | Московский п | Московский п | Восточная ул, Дом 107А | 3ф.ПР | 1 |  | #N/A
2929 | Тюменские ЭС | Тюменские ЭС | Южный РЭС | Тюменский р-н | Московский п | Московский п | Восточная ул, Дом 108 | 3ф.ПР | 1 |  | #N/A
2930 | Тюменские ЭС | Тюменские ЭС | Южный РЭС | Тюменский р-н | Московский п | Московский п | Восточная ул, Дом 108 | 3ф.ПР | 1 |  | #N/A
2931 | Тюменские ЭС | Тюменские ЭС | Южный РЭС | Тюменский р-н | Московский п | Московский п | Восточная ул, Дом 112 | 3ф.ПР | 1 |  | #N/A
2932 | Тюменские ЭС | Тюменские ЭС | Южный РЭС | Тюменский р-н | Московский п | Московский п | Восточная ул, уч. 112 | 3ф.ПР | 1 |  | #N/A
2933 | Тюменские ЭС | Тюменские ЭС | Южный РЭС | Тюменский р-н | Московский п | Московский п | Восточная ул, Дом 119а | 3ф.ПР | 1 |  | #N/A
2934 | Тюменские ЭС | Тюменские ЭС | Южный РЭС | Тюменский р-н | Московский п | Московский п | Восточная ул, Дом 119 | 3ф.ПР | 1 |  | #N/A
2935 | Тюменские ЭС | Тюменские ЭС | Южный РЭС | Тюменский р-н | Московский п | Московский п | Восточная ул, уч. 172 | 3ф.ПР | 1 |  | #N/A
2936 | Тюменские ЭС | Тюменские ЭС | Южный РЭС | Тюменский р-н | Московский п | Московский п | Восточная ул, уч. 297 | 3ф.ПР | 1 |  | #N/A
2937 | Тюменские ЭС | Тюменские ЭС | Южный РЭС | Тюменский р-н | Московский п | Московский п | Восточная ул, уч. 299 | 3ф.ПР | 1 |  | #N/A
2938 | Тюменские ЭС | Тюменские ЭС | Южный РЭС | Тюменский р-н | Московский п | Московский п | Восточная ул, Дом 300 | 3ф.ПР | 1 |  | #N/A
2939 | Тюменские ЭС | Тюменские ЭС | Южный РЭС | Тюменский р-н | Московский п | Московский п | Восточная ул, уч. 436 | 3ф.ПР | 1 |  | #N/A
2940 | Тюменские ЭС | Тюменские ЭС | Южный РЭС | Тюменский р-н | Московский п | Московский п | Журавлиная ул, Дом 1А | 3ф.ПР | 1 |  | #N/A
2941 | Тюменские ЭС | Тюменские ЭС | Южный РЭС | Тюменский р-н | Московский п | Московский п | Журавлиная ул, Дом 4 | 3ф.ПР | 1 |  | #N/A
2942 | Тюменские ЭС | Тюменские ЭС | Южный РЭС | Тюменский р-н | Московский п | Московский п | Журавлиная ул, Дом 5 | 3ф.ПР | 1 |  | #N/A
2943 | Тюменские ЭС | Тюменские ЭС | Южный РЭС | Тюменский р-н | Московский п | Московский п | Журавлиная ул, Дом 9 | 3ф.ПР | 1 |  | #N/A
2944 | Тюменские ЭС | Тюменские ЭС | Южный РЭС | Тюменский р-н | Московский п | Московский п | Журавлиная ул, Дом 10 | 3ф.ПР | 1 |  | #N/A
2945 | Тюменские ЭС | Тюменские ЭС | Южный РЭС | Тюменский р-н | Московский п | Московский п | Журавлиная ул, Дом 11 | 3ф.ПР | 1 |  | #N/A
2946 | Тюменские ЭС | Тюменские ЭС | Южный РЭС | Тюменский р-н | Московский п | Московский п | Журавлиная ул, Дом 446 | 3ф.ПР | 1 |  | #N/A
2947 | Тюменские ЭС | Тюменские ЭС | Южный РЭС | Тюменский р-н | Московский п | Московский п | Зеленая ул | 3ф.ПР | 1 |  | #N/A
2948 | Тюменские ЭС | Тюменские ЭС | Южный РЭС | Тюменский р-н | Московский п | Московский п | Зеленая ул, Дом 20 | 3ф.ПР | 1 |  | #N/A
2949 | Тюменские ЭС | Тюменские ЭС | Южный РЭС | Тюменский р-н | Московский п | Московский п | Зеленая ул, Дом 30А | 3ф.ПР | 1 |  | #N/A
2950 | Тюменские ЭС | Тюменские ЭС | Южный РЭС | Тюменский р-н | Московский п | Московский п | Зеленая ул, Дом 32 | 3ф.ПР | 1 |  | #N/A
2951 | Тюменские ЭС | Тюменские ЭС | Южный РЭС | Тюменский р-н | Московский п | Московский п | Зеленая ул, Дом 36 | 3ф.ПР | 1 |  | #N/A
2952 | Тюменские ЭС | Тюменские ЭС | Южный РЭС | Тюменский р-н | Московский п | Московский п | Зеленая ул, Дом 40 | 3ф.ПР | 1 |  | #N/A
2953 | Тюменские ЭС | Тюменские ЭС | Южный РЭС | Тюменский р-н | Московский п | Московский п | Зеленая ул, Дом 40А | 3ф.ПР | 1 |  | #N/A
2954 | Тюменские ЭС | Тюменские ЭС | Южный РЭС | Тюменский р-н | Московский п | Московский п | Зеленая ул, Дом 42 | 3ф.ПР | 1 |  | #N/A
2955 | Тюменские ЭС | Тюменские ЭС | Южный РЭС | Тюменский р-н | Московский п | Московский п | Зеленая ул, Дом 44Б | 3ф.ПР | 1 |  | #N/A
2956 | Тюменские ЭС | Тюменские ЭС | Южный РЭС | Тюменский р-н | Московский п | Московский п | Зеленая ул, Дом 48 | 3ф.ПР | 1 |  | #N/A
2957 | Тюменские ЭС | Тюменские ЭС | Южный РЭС | Тюменский р-н | Московский п | Московский п | Зеленая ул, уч. 394 | 3ф.ПР | 1 |  | #N/A
2958 | Тюменские ЭС | Тюменские ЭС | Южный РЭС | Тюменский р-н | Московский п | Московский п | Зеленая ул, уч. 399 | 3ф.ПР | 1 |  | #N/A
2959 | Тюменские ЭС | Тюменские ЭС | Южный РЭС | Тюменский р-н | Московский п | Московский п | Парковая ул | 3ф.ПР | 1 |  | #N/A
2960 | Тюменские ЭС | Тюменские ЭС | Южный РЭС | Тюменский р-н | Московский п | Московский п | Парковая ул, Дом 6 | 3ф.ПР | 1 |  | #N/A
2961 | Тюменские ЭС | Тюменские ЭС | Южный РЭС | Тюменский р-н | Московский п | Московский п | Парковая ул, Дом 17 | 3ф.ПР | 1 |  | #N/A
2962 | Тюменские ЭС | Тюменские ЭС | Южный РЭС | Тюменский р-н | Московский п | Московский п | Парковая ул, Дом 20 | 3ф.ПР | 1 |  | #N/A
2963 | Тюменские ЭС | Тюменские ЭС | Южный РЭС | Тюменский р-н | Московский п | Московский п | Парковая ул, Дом 22 | 3ф.ПР | 1 |  | #N/A
2964 | Тюменские ЭС | Тюменские ЭС | Южный РЭС | Тюменский р-н | Московский п | Московский п | Парковая ул, Дом 24 | 3ф.ПР | 1 |  | #N/A
2965 | Тюменские ЭС | Тюменские ЭС | Южный РЭС | Тюменский р-н | Московский п | Московский п | Парковая ул, Дом 29а | 3ф.ПР | 1 |  | #N/A
2966 | Тюменские ЭС | Тюменские ЭС | Южный РЭС | Тюменский р-н | Московский п | Московский п | Парковая ул, Дом 46 | 3ф.ПР | 1 |  | #N/A
2967 | Тюменские ЭС | Тюменские ЭС | Южный РЭС | Тюменский р-н | Московский п | Московский п | Парковая ул, Дом 64 | 3ф.ПР | 1 |  | #N/A
2968 | Тюменские ЭС | Тюменские ЭС | Южный РЭС | Тюменский р-н | Московский п | Московский п | Парковая ул, Дом 65 | 3ф.ПР | 1 |  | #N/A
2969 | Тюменские ЭС | Тюменские ЭС | Южный РЭС | Тюменский р-н | Московский п | Московский п | Парковая ул, Дом 68А | 3ф.ПР | 1 |  | #N/A
2970 | Тюменские ЭС | Тюменские ЭС | Южный РЭС | Тюменский р-н | Московский п | Московский п | Парковая ул, Дом 77 | 3ф.ПР | 1 |  | #N/A
2971 | Тюменские ЭС | Тюменские ЭС | Южный РЭС | Тюменский р-н | Московский п | Московский п | Парковая ул, Дом 107А | 3ф.ПР | 1 |  | #N/A
2972 | Тюменские ЭС | Тюменские ЭС | Южный РЭС | Тюменский р-н | Московский п | Московский п | Парковая ул, Дом 111А | 3ф.ПР | 1 |  | #N/A
2973 | Тюменские ЭС | Тюменские ЭС | Южный РЭС | Тюменский р-н | Московский п | Московский п | Парковая ул, Дом 112 | 3ф.ПР | 1 |  | #N/A
2974 | Тюменские ЭС | Тюменские ЭС | Южный РЭС | Тюменский р-н | Московский п | Московский п | Парковая ул, Дом 118 | 3ф.ПР | 1 |  | #N/A
2975 | Тюменские ЭС | Тюменские ЭС | Южный РЭС | Тюменский р-н | Московский п | Московский п | Парковая ул, Дом 120 | 3ф.ПР | 1 |  | #N/A
2976 | Тюменские ЭС | Тюменские ЭС | Южный РЭС | Тюменский р-н | Московский п | Московский п | Парковая ул, Дом 120, корпус а | 3ф.ПР | 1 |  | #N/A
2977 | Тюменские ЭС | Тюменские ЭС | Южный РЭС | Тюменский р-н | Московский п | Московский п | Парковая ул, Дом 124 | 3ф.ПР | 1 |  | #N/A
2978 | Тюменские ЭС | Тюменские ЭС | Южный РЭС | Тюменский р-н | Московский п | Московский п | Парковая ул, Дом 127 | 3ф.ПР | 1 |  | #N/A
2979 | Тюменские ЭС | Тюменские ЭС | Южный РЭС | Тюменский р-н | Московский п | Московский п | Парковая ул, Дом 127А | 3ф.ПР | 1 |  | #N/A
2980 | Тюменские ЭС | Тюменские ЭС | Южный РЭС | Тюменский р-н | Московский п | Московский п | Парковая ул, Дом 133 | 3ф.ПР | 1 |  | #N/A
2981 | Тюменские ЭС | Тюменские ЭС | Южный РЭС | Тюменский р-н | Московский п | Московский п | Парковая ул, Дом 134 | 3ф.ПР | 1 |  | #N/A
2982 | Тюменские ЭС | Тюменские ЭС | Южный РЭС | Тюменский р-н | Московский п | Московский п | Парковая ул, Дом 135 | 3ф.ПР | 1 |  | #N/A
2983 | Тюменские ЭС | Тюменские ЭС | Южный РЭС | Тюменский р-н | Московский п | Московский п | Парковая ул, уч. 149 | 3ф.ПР | 1 |  | #N/A
2984 | Тюменские ЭС | Тюменские ЭС | Южный РЭС | Тюменский р-н | Московский п | Московский п | Парковая ул, уч. 242 | 3ф.ПР | 1 |  | #N/A
2985 | Тюменские ЭС | Тюменские ЭС | Южный РЭС | Тюменский р-н | Московский п | Московский п | Плодовая ул, Дом 1 | 3ф.ПР | 1 |  | #N/A
2986 | Тюменские ЭС | Тюменские ЭС | Южный РЭС | Тюменский р-н | Московский п | Московский п | Привольная ул, Дом 2 | 3ф.ПР | 1 |  | #N/A
2987 | Тюменские ЭС | Тюменские ЭС | Южный РЭС | Тюменский р-н | Московский п | Московский п | Привольная ул, Дом 11А | 3ф.ПР | 1 |  | #N/A
2988 | Тюменские ЭС | Тюменские ЭС | Южный РЭС | Тюменский р-н | Московский п | Московский п | Привольная ул, Дом 19 | 3ф.ПР | 1 |  | #N/A
2989 | Тюменские ЭС | Тюменские ЭС | Южный РЭС | Тюменский р-н | Московский п | Московский п | Привольная ул, Дом 31 | 3ф.ПР | 1 |  | #N/A
2990 | Тюменские ЭС | Тюменские ЭС | Южный РЭС | Тюменский р-н | Московский п | Московский п | Привольная ул, Дом 33 | 3ф.ПР | 1 |  | #N/A
2991 | Тюменские ЭС | Тюменские ЭС | Южный РЭС | Тюменский р-н | Московский п | Московский п | Привольная ул, Дом 39 | 3ф.ПР | 1 |  | #N/A
2992 | Тюменские ЭС | Тюменские ЭС | Южный РЭС | Тюменский р-н | Московский п | Московский п | Привольная ул, Дом 43 | 3ф.ПР | 1 |  | #N/A
2993 | Тюменские ЭС | Тюменские ЭС | Южный РЭС | Тюменский р-н | Московский п | Московский п | Привольная ул, Дом 47 | 3ф.ПР | 1 |  | #N/A
2994 | Тюменские ЭС | Тюменские ЭС | Южный РЭС | Тюменский р-н | Московский п | Московский п | Привольная ул, уч. 49 | 3ф.ПР | 1 |  | #N/A
2995 | Тюменские ЭС | Тюменские ЭС | Южный РЭС | Тюменский р-н | Московский п | Московский п | Привольная ул, Дом 29/1 | 3ф.ПР | 1 |  | #N/A
2996 | Тюменские ЭС | Тюменские ЭС | Южный РЭС | Тюменский р-н | Московский п | Московский п | Привольная ул, Дом 29/2 | 3ф.ПР | 1 |  | #N/A
2997 | Тюменские ЭС | Тюменские ЭС | Южный РЭС | Тюменский р-н | Московский п | Московский п | Привольная ул, уч. 333 | 3ф.ПР | 1 |  | #N/A
2998 | Тюменские ЭС | Тюменские ЭС | Южный РЭС | Тюменский р-н | Московский п | Московский п | Привольная ул, уч. 338 | 3ф.ПР | 1 |  | #N/A
2999 | Тюменские ЭС | Тюменские ЭС | Южный РЭС | Тюменский р-н | Московский п | Московский п | Привольная ул, уч. 340 | 3ф.ПР | 1 |  | #N/A
3000 | Тюменские ЭС | Тюменские ЭС | Южный РЭС | Тюменский р-н | Московский п | Московский п | Сибирская ул, Дом 2 | 3ф.ПР | 1 |  | #N/A
3001 | Тюменские ЭС | Тюменские ЭС | Южный РЭС | Тюменский р-н | Московский п | Московский п | Сибирская ул, Дом 3 | 3ф.ПР | 1 |  | #N/A
3002 | Тюменские ЭС | Тюменские ЭС | Южный РЭС | Тюменский р-н | Московский п | Московский п | Сибирская ул, Дом 4 | 3ф.ПР | 1 |  | #N/A
3003 | Тюменские ЭС | Тюменские ЭС | Южный РЭС | Тюменский р-н | Московский п | Московский п | Сибирская ул, Дом 14 | 3ф.ПР | 1 |  | #N/A
3004 | Тюменские ЭС | Тюменские ЭС | Южный РЭС | Тюменский р-н | Московский п | Московский п | Сибирская ул, Дом 14 | 3ф.ПР | 1 |  | #N/A
3005 | Тюменские ЭС | Тюменские ЭС | Южный РЭС | Тюменский р-н | Московский п | Московский п | Сибирская ул, Дом 19 | 3ф.ПР | 1 |  | #N/A
3006 | Тюменские ЭС | Тюменские ЭС | Южный РЭС | Тюменский р-н | Московский п | Московский п | Сибирская ул, Дом 23 | 3ф.ПР | 1 |  | #N/A
3007 | Тюменские ЭС | Тюменские ЭС | Южный РЭС | Тюменский р-н | Московский п | Московский п | Сибирская ул, Дом 26 | 3ф.ПР | 1 |  | #N/A
3008 | Тюменские ЭС | Тюменские ЭС | Южный РЭС | Тюменский р-н | Московский п | Московский п | Сибирская ул, Дом 26А | 3ф.ПР | 1 |  | #N/A
3009 | Тюменские ЭС | Тюменские ЭС | Южный РЭС | Тюменский р-н | Московский п | Московский п | Сибирская ул, Дом 27 | 3ф.ПР | 1 |  | #N/A
3010 | Тюменские ЭС | Тюменские ЭС | Южный РЭС | Тюменский р-н | Московский п | Московский п | Сибирская ул, Дом 28 | 3ф.ПР | 1 |  | #N/A
3011 | Тюменские ЭС | Тюменские ЭС | Южный РЭС | Тюменский р-н | Московский п | Московский п | Сибирская ул, Дом 30 | 3ф.ПР | 1 |  | #N/A
3012 | Тюменские ЭС | Тюменские ЭС | Южный РЭС | Тюменский р-н | Московский п | Московский п | Сибирская ул, Дом 33 | 3ф.ПР | 1 |  | #N/A
3013 | Тюменские ЭС | Тюменские ЭС | Южный РЭС | Тюменский р-н | Московский п | Московский п | Сибирская ул, Дом 34 | 3ф.ПР | 1 |  | #N/A
3014 | Тюменские ЭС | Тюменские ЭС | Южный РЭС | Тюменский р-н | Московский п | Московский п | Сибирская ул, уч. 34 | 3ф.ПР | 1 |  | #N/A
3015 | Тюменские ЭС | Тюменские ЭС | Южный РЭС | Тюменский р-н | Московский п | Московский п | Сибирская ул, Дом 37 | 3ф.ПР | 1 |  | #N/A
3016 | Тюменские ЭС | Тюменские ЭС | Южный РЭС | Тюменский р-н | Московский п | Московский п | Сибирская ул, Дом 46 | 3ф.ПР | 1 |  | #N/A
3017 | Тюменские ЭС | Тюменские ЭС | Южный РЭС | Тюменский р-н | Московский п | Московский п | Сибирская ул, Дом 54 | 3ф.ПР | 1 |  | #N/A
3018 | Тюменские ЭС | Тюменские ЭС | Южный РЭС | Тюменский р-н | Московский п | Московский п | Сибирская ул, Дом 58 | 3ф.ПР | 1 |  | #N/A
3019 | Тюменские ЭС | Тюменские ЭС | Южный РЭС | Тюменский р-н | Московский п | Московский п | Сибирская ул, Дом 60 | 3ф.ПР | 1 |  | #N/A
3020 | Тюменские ЭС | Тюменские ЭС | Южный РЭС | Тюменский р-н | Московский п | Московский п | Сибирская ул, Дом 64 | 3ф.ПР | 1 |  | #N/A
3021 | Тюменские ЭС | Тюменские ЭС | Южный РЭС | Тюменский р-н | Московский п | Московский п | Сибирская ул, Дом 70 | 3ф.ПР | 1 |  | #N/A
3022 | Тюменские ЭС | Тюменские ЭС | Южный РЭС | Тюменский р-н | Московский п | Московский п | Сибирская ул, Дом 72 | 3ф.ПР | 1 |  | #N/A
3023 | Тюменские ЭС | Тюменские ЭС | Южный РЭС | Тюменский р-н | Московский п | Московский п | Сибирская ул, Дом 74А | 3ф.ПР | 1 |  | #N/A
3024 | Тюменские ЭС | Тюменские ЭС | Южный РЭС | Тюменский р-н | Московский п | Московский п | Сибирская ул, уч. 119А | 3ф.ПР | 1 |  | #N/A
3025 | Тюменские ЭС | Тюменские ЭС | Южный РЭС | Тюменский р-н | Московский п | Московский п | Центральная ул, Дом 9 | 3ф.ПР | 1 |  | #N/A
3026 | Тюменские ЭС | Тюменские ЭС | Южный РЭС | Тюменский р-н | Московский п | Московский п | Центральная ул, Дом 9 | 3ф.ПР | 1 |  | #N/A
3027 | Тюменские ЭС | Тюменские ЭС | Южный РЭС | Тюменский р-н | Московский п | Московский п | Центральная ул, Дом 15А | 3ф.ПР | 1 |  | #N/A
3028 | Тюменские ЭС | Тюменские ЭС | Южный РЭС | Тюменский р-н | Московский п | Московский п | Центральная ул, Дом 15 | 3ф.ПР | 1 |  | #N/A
3029 | Тюменские ЭС | Тюменские ЭС | Южный РЭС | Тюменский р-н | Московский п | Московский п | Центральная ул, Дом 16 | 3ф.ПР | 1 |  | #N/A
3030 | Тюменские ЭС | Тюменские ЭС | Южный РЭС | Тюменский р-н | Московский п | Московский п | Центральная ул, Дом 25 | 3ф.ПР | 1 |  | #N/A
3031 | Тюменские ЭС | Тюменские ЭС | Южный РЭС | Тюменский р-н | Московский п | Московский п | Центральная ул, Дом 26 | 3ф.ПР | 1 |  | #N/A
3032 | Тюменские ЭС | Тюменские ЭС | Южный РЭС | Тюменский р-н | Московский п | Московский п | Центральная ул, Дом 27 | 3ф.ПР | 1 |  | #N/A
3033 | Тюменские ЭС | Тюменские ЭС | Южный РЭС | Тюменский р-н | Московский п | Московский п | Центральная ул, Дом 31 | 3ф.ПР | 1 |  | #N/A
3034 | Тюменские ЭС | Тюменские ЭС | Южный РЭС | Тюменский р-н | Московский п | Московский п | Центральная ул, Дом 36 | 3ф.ПР | 1 |  | #N/A
3035 | Тюменские ЭС | Тюменские ЭС | Южный РЭС | Тюменский р-н | Московский п | Московский п | Центральная ул, Дом 40 | 3ф.ПР | 1 |  | #N/A
3036 | Тюменские ЭС | Тюменские ЭС | Южный РЭС | Тюменский р-н | Московский п | Московский п | Центральная ул, Дом 42 | 3ф.ПР | 1 |  | #N/A
3037 | Тюменские ЭС | Тюменские ЭС | Южный РЭС | Тюменский р-н | Московский п | Московский п | Центральная ул, Дом 44А | 3ф.ПР | 1 |  | #N/A
3038 | Тюменские ЭС | Тюменские ЭС | Южный РЭС | Тюменский р-н | Московский п | Московский п | Центральная ул, Дом 50Б | 3ф.ПР | 1 |  | #N/A
3039 | Тюменские ЭС | Тюменские ЭС | Южный РЭС | Тюменский р-н | Московский п | Московский п | Центральная ул, уч. 55 | 3ф.ПР | 1 |  | #N/A
3040 | Тюменские ЭС | Тюменские ЭС | Южный РЭС | Тюменский р-н | Московский п | Московский п | Центральная ул, уч. 60 | 3ф.ПР | 1 |  | #N/A
3041 | Тюменские ЭС | Тюменские ЭС | Южный РЭС | Тюменский р-н | Московский п | Московский п | Центральная ул, Дом 64 | 3ф.ПР | 1 |  | #N/A
3042 | Тюменские ЭС | Тюменские ЭС | Южный РЭС | Тюменский р-н | Московский п | Московский п | Центральная ул, Дом 66 | 3ф.ПР | 1 |  | #N/A
3043 | Тюменские ЭС | Тюменские ЭС | Южный РЭС | Тюменский р-н | Московский п | Московский п | Центральная ул, Дом 70А | 3ф.ПР | 1 |  | #N/A
3044 | Тюменские ЭС | Тюменские ЭС | Южный РЭС | Тюменский р-н | Московский п | Московский п | Центральная ул, Дом 74 | 3ф.ПР | 1 |  | #N/A
3045 | Тюменские ЭС | Тюменские ЭС | Южный РЭС | Тюменский р-н | Московский п | Московский п | Центральная ул, Дом 79а | 3ф.ПР | 1 |  | #N/A
3046 | Тюменские ЭС | Тюменские ЭС | Южный РЭС | Тюменский р-н | Московский п | Московский п | Центральная ул, Дом 81 а | 3ф.ПР | 1 |  | #N/A
3047 | Тюменские ЭС | Тюменские ЭС | Южный РЭС | Тюменский р-н | Московский п | Московский п | Центральная ул, Дом 81 | 3ф.ПР | 1 |  | #N/A
3048 | Тюменские ЭС | Тюменские ЭС | Южный РЭС | Тюменский р-н | Московский п | Московский п | Центральная ул, Дом 85А | 3ф.ПР | 1 |  | #N/A
3049 | Тюменские ЭС | Тюменские ЭС | Южный РЭС | Тюменский р-н | Московский п | Московский п | Центральная ул, Дом 86А | 3ф.ПР | 1 |  | #N/A
3050 | Тюменские ЭС | Тюменские ЭС | Южный РЭС | Тюменский р-н | Московский п | Московский п | Центральная ул, Дом 87 | 3ф.ПР | 1 |  | #N/A
3051 | Тюменские ЭС | Тюменские ЭС | Южный РЭС | Тюменский р-н | Московский п | Московский п | Центральная ул, Дом 88А | 3ф.ПР | 1 |  | #N/A
3052 | Тюменские ЭС | Тюменские ЭС | Южный РЭС | Тюменский р-н | Московский п | Московский п | Центральная ул, Дом 91 | 3ф.ПР | 1 |  | #N/A
3053 | Тюменские ЭС | Тюменские ЭС | Южный РЭС | Тюменский р-н | Московский п | Московский п | Центральная ул, Дом 93 | 3ф.ПР | 1 |  | #N/A
3054 | Тюменские ЭС | Тюменские ЭС | Южный РЭС | Тюменский р-н | Московский п | Московский п | Центральная ул, Дом 95 | 3ф.ПР | 1 |  | #N/A
3055 | Тюменские ЭС | Тюменские ЭС | Южный РЭС | Тюменский р-н | Московский п | Московский п | Центральная ул, Дом 99А | 3ф.ПР | 1 |  | #N/A
3056 | Тюменские ЭС | Тюменские ЭС | Южный РЭС | Тюменский р-н | Московский п | Московский п | Центральная ул, Дом 100 | 3ф.ПР | 1 |  | #N/A
3057 | Тюменские ЭС | Тюменские ЭС | Южный РЭС | Тюменский р-н | Московский п | Московский п | Центральная ул, Дом 101 | 3ф.ПР | 1 |  | #N/A
3058 | Тюменские ЭС | Тюменские ЭС | Южный РЭС | Тюменский р-н | Московский п | Московский п | Центральная ул, Дом 103 | 3ф.ПР | 1 |  | #N/A
3059 | Тюменские ЭС | Тюменские ЭС | Южный РЭС | Тюменский р-н | Московский п | Московский п | Центральная ул, Дом 103А | 3ф.ПР | 1 |  | #N/A
3060 | Тюменские ЭС | Тюменские ЭС | Южный РЭС | Тюменский р-н | Московский п | Московский п | Центральная ул, Дом 107 | 3ф.ПР | 1 |  | #N/A
3061 | Тюменские ЭС | Тюменские ЭС | Южный РЭС | Тюменский р-н | Московский п | Московский п | Центральная ул, Дом 111 | 3ф.ПР | 1 |  | #N/A
3062 | Тюменские ЭС | Тюменские ЭС | Южный РЭС | Тюменский р-н | Московский п | Московский п | Центральная ул, Дом 112А | 3ф.ПР | 1 |  | #N/A
3063 | Тюменские ЭС | Тюменские ЭС | Южный РЭС | Тюменский р-н | Московский п | Московский п | Центральная ул, Дом 117 | 3ф.ПР | 1 |  | #N/A
3064 | Тюменские ЭС | Тюменские ЭС | Южный РЭС | Тюменский р-н | Московский п | Московский п | Центральная ул, Дом 118 | 3ф.ПР | 1 |  | #N/A
3065 | Тюменские ЭС | Тюменские ЭС | Южный РЭС | Тюменский р-н | Патрушева д | Патрушева д | Мирная ул, Дом 14 | 3ф.ТТ |  | 1 | #N/A
3066 | Тюменские ЭС | Тюменские ЭС | Южный РЭС | Тюменский р-н | Патрушева д | Патрушева д | Московская ул, Дом 71 | 3ф.ТТ |  | 1 | #N/A
3067 | Тюменские ЭС | Тюменские ЭС | Южный РЭС | Электросети/Юридические лица ЭЭ/Тюменская область/Сеть Тюменского отделения/ПС Алебашево/Яч.7 РП-52-1 (прием)/ТП-860/2 с.ш. РУ-0,4кВ ТП-860 | ФГБУЗ ЗСМЦ ФМБА РОССИИ договор №ВК72ЭЭ0100000925 от 23.09.2025 | ТП РУ-0,4 кВ фидер, Тюменская больница ФГБУЗ ЗСМЦ ФМБА | ТП РУ-0,4 кВ фидер, Тюменская больница ФГБУЗ ЗСМЦ ФМБА | 3ф.ТТ |  | 1 | #N/A
3068 | Тюменские ЭС | Тюменские ЭС | Южный РЭС | Электросети/Юридические лица ЭЭ/Тюменская область/Сеть Тюменского отделения/ПС Алебашево/Яч.7 РП-52-1 (прием)/ТП-860/2 с.ш. РУ-0,4кВ ТП-860 | ФГБУЗ ЗСМЦ ФМБА РОССИИ договор №ВК72ЭЭ0100000925 от 23.09.2025 | ВРУ-0,4 кВ ввод, Тюменская больница ФГБУЗ ЗСМЦ ФМБА | ВРУ-0,4 кВ ввод, Тюменская больница ФГБУЗ ЗСМЦ ФМБА | 3ф.ТТ |  | 1 | #N/A
3069 | Тюменские ЭС | Тюменские ЭС | Южный РЭС | ПС Бурдун/Яч.29 РП-40-1 (прием)/ТП-255 (Дорстрой) Мальцева/РУ-10 кВт ТП-255 (Дорстрой) Мальцева | Мальцева Юлия Евгеньевна договор №ТС01ЭЭ0100003483 от 01.11.2016 | ТП РУ-0,4 кВ ввод, Нежилое строение | ТП РУ-0,4 кВ ввод, Нежилое строение | 3ф.ТТ |  | 1 | #N/A
3070 | Тюменские ЭС | Тюменские ЭС | Южный РЭС | ПС Антипино/Яч.6 РП-Антипино-1 (прием)/ТП-8А/1 с.ш. РУ-0,4кВ ТП-8А | СВЕТЛЫЕ ОКНА ООО договор №ТС01ЭЭ0100031974 от 01.12.2022 | ТП РУ-0,4 кВ ввод, ТП-2*250 Производственная база | ТП РУ-0,4 кВ ввод, ТП-2*250 Производственная база | 3ф.ТТ |  | 1 | #N/A
3071 | Тюменские ЭС | Тюменские ЭС | Южный РЭС | ПС Антипино/Яч.6 РП-Антипино-1 (прием)/ТП-8А/1 с.ш. РУ-0,4кВ ТП-8А | СВЕТЛЫЕ ОКНА ООО договор №ТС01ЭЭ0100031974 от 01.12.2022 | ТП РУ-0,4 кВ ввод, ТП-2*250 Производственная база | ТП РУ-0,4 кВ ввод, ТП-2*250 Производственная база | 3ф.ТТ |  | 1 | #N/A
3072 | Тюменские ЭС | Тюменские ЭС | Южный РЭС | ПС Бурдун/Яч.36 РП-66-2 (прием)/ТП-571/РУ-0,4кВ ТП-571/БПК/Нежилое строение Горпищекомбинатская 14 | ООО МПК БИЗНЕС КОНСАЛТ договор №ТС01ЭЭ0100030981 от 01.06.2022 | ВРУ-0,4 кВ ввод, ТП-571 | ВРУ-0,4 кВ ввод, ТП-571 | 3ф.ТТ |  | 1 | #N/A
3073 | Тюменские ЭС | Тюменские ЭС | Южный РЭС | ПС Бурдун/Яч.36 РП-66-2 (прием)/ТП-571/РУ-0,4кВ ТП-571/БПК/нежилое здание (ТП-571, БПК) Амурская | ООО МПК БИЗНЕС КОНСАЛТ договор №ТС01ЭЭ0100030981 от 01.06.2022 | ВРУ-0,4 кВ ввод, ТП-571 | ВРУ-0,4 кВ ввод, ТП-571 | 3ф.ТТ |  | 1 | #N/A
3074 | Тюменские ЭС | Тюменские ЭС | Северный РЭС | ПС Бурдун/Яч.36 РП-66-2 (прием)/ТП-1600/2 с.ш.РУ-0,4кВ ТП-1600/Кремлевская 114 ВРУ-1 ввод-2 | УК ПАРТНЁРЫ НА ЩЕРБАКОВА ООО договор №ТС01ЭЭ0100013607 от 06.02.2017 |  |  | 3ф.ТТ |  | 1 | #N/A
3075 | Тюменские ЭС | Тюменские ЭС | Северный РЭС | ПС Бурдун/Яч.36 РП-66-2 (прием)/ТП-1600/2 с.ш.РУ-0,4кВ ТП-1600/Кремлевская 114 ВРУ-1 ввод-2 | УК ПАРТНЁРЫ НА ЩЕРБАКОВА ООО договор №ТС01ЭЭ0100013607 от 06.02.2017 |  |  | 3ф.ТТ |  | 1 | #N/A
3076 | Тюменские ЭС | Тюменские ЭС | Северный РЭС | ПС Бурдун/Яч.36 РП-66-2 (прием)/ТП-1600/2 с.ш.РУ-0,4кВ ТП-1600/Кремлевская 114 ВРУ-1 ввод-2 | УК ПАРТНЁРЫ НА ЩЕРБАКОВА ООО договор №ТС01ЭЭ0100013607 от 06.02.2017 |  |  | 3ф.ТТ |  | 1 | #N/A
3077 | Тюменские ЭС | Тюменские ЭС | Северный РЭС | ПС Бурдун/Яч.36 РП-66-2 (прием)/ТП-1600/2 с.ш.РУ-0,4кВ ТП-1600/Кремлевская 114 ВРУ-1 ввод-2 | УК ПАРТНЁРЫ НА ЩЕРБАКОВА ООО договор №ТС01ЭЭ0100013607 от 06.02.2017 |  |  | 3ф.ТТ |  | 1 | #N/A
3078 | Тюменские ЭС | Тюменские ЭС | Северный РЭС | ПС Бурдун/Яч.36 РП-66-2 (прием)/ТП-1600/2 с.ш.РУ-0,4кВ ТП-1600/Кремлевская 114 ВРУ-1 ввод-2 | УК ПАРТНЁРЫ НА ЩЕРБАКОВА ООО договор №ТС01ЭЭ0100013607 от 06.02.2017 |  |  | 3ф.ТТ |  | 1 | #N/A
3079 | Тюменские ЭС | Тюменские ЭС | Северный РЭС | ПС Бурдун/Яч.36 РП-66-2 (прием)/ТП-1600/2 с.ш.РУ-0,4кВ ТП-1600/Кремлевская 114 ВРУ-1 ввод-2 | УК ПАРТНЁРЫ НА ЩЕРБАКОВА ООО договор №ТС01ЭЭ0100013607 от 06.02.2017 |  |  | 3ф.ТТ |  | 1 | #N/A
3080 | Тюменские ЭС | Тюменские ЭС | Северный РЭС | ПС Бурдун/Яч.36 РП-66-2 (прием)/ТП-1600/1 с.ш.РУ-0,4кВ ТП-1600/Андрея Кореневского 22 ввод-1/ж/д Андрея Кореневского 22 ВРУ-1 | УК ПАРТНЁРЫ НА ЩЕРБАКОВА ООО договор №ТС01ЭЭ0100013607 от 06.02.2017 | ВРУ-0,4 кВ, Жилой дом Андрея Кореневского ул, 22 | ВРУ-0,4 кВ, Жилой дом Андрея Кореневского ул, 22 | 3ф.ТТ |  | 1 | #N/A
3081 | Тюменские ЭС | Тюменские ЭС | Северный РЭС | ПС Бурдун/Яч.36 РП-66-2 (прием)/ТП-1600/1 с.ш.РУ-0,4кВ ТП-1600/Андрея Кореневского 22 ввод-1/ж/д Андрея Кореневского 22 ВРУ-1 | УК ПАРТНЁРЫ НА ЩЕРБАКОВА ООО договор №ТС01ЭЭ0100013607 от 06.02.2017 | ВРУ-0,4 кВ, Жилой дом Андрея Кореневского ул, 22 | ВРУ-0,4 кВ, Жилой дом Андрея Кореневского ул, 22 | 3ф.ТТ |  | 1 | #N/A
3082 | Тюменские ЭС | Тюменские ЭС | Южный РЭС | ПС Чермет/Яч.0 РП-38-1 (прием)/ТП-1783/2 с.ш. РУ-0,4кВ ТП-1783/Голышева 6А ВРУ-2.2/Ж/д Голышева 6А ВРУ-2.2 | АЛМА ООО УК договор №ТС01ЭЭ0100028567 от 20.05.2021 |  |  | 3ф.ТТ |  | 1 | #N/A
3083 | Тюменские ЭС | Тюменские ЭС | Южный РЭС | ПС Чермет/Яч.0 РП-38-1 (прием)/ТП-1783/2 с.ш. РУ-0,4кВ ТП-1783/Голышева 6А ВРУ-2.2/Ж/д Голышева 6А ВРУ-2.2 | АЛМА ООО УК договор №ТС01ЭЭ0100028567 от 20.05.2021 |  |  | 3ф.ТТ |  | 1 | #N/A
3084 | Тюменские ЭС | Тюменские ЭС | Южный РЭС | ПС Чермет/Яч.0 РП-38-1 (прием)/ТП-1783/2 с.ш. РУ-0,4кВ ТП-1783/Голышева 6А ВРУ-2.2/Ж/д Голышева 6А ВРУ-2.2 | АЛМА ООО УК договор №ТС01ЭЭ0100028567 от 20.05.2021 |  |  | 3ф.ТТ |  | 1 | #N/A
3085 | Тюменские ЭС | Тюменские ЭС | Южный РЭС | ПС Чермет/Яч.0 РП-38-1 (прием)/ТП-1783/2 с.ш. РУ-0,4кВ ТП-1783/Голышева 6А ВРУ-2.2/Ж/д Голышева 6А ВРУ-2.2 | АЛМА ООО УК договор №ТС01ЭЭ0100028567 от 20.05.2021 |  |  | 3ф.ТТ |  | 1 | #N/A
3086 | Тюменские ЭС | Тюменские ЭС | Южный РЭС | ПС Чермет/Яч.0 РП-38-1 (прием)/ТП-1783/1 с.ш. РУ-0,4кВ ТП-1783/Голышева 6А ВРУ-1.1/Ж/д Голышева 6А ВРУ-1.1 | АЛМА ООО УК договор №ТС01ЭЭ0100028567 от 20.05.2021 |  |  | 3ф.ТТ |  | 1 | #N/A
3087 | Тюменские ЭС | Тюменские ЭС | Южный РЭС | ПС Чермет/Яч.0 РП-38-1 (прием)/ТП-1783/1 с.ш. РУ-0,4кВ ТП-1783/Голышева 6А ВРУ-1.1/Ж/д Голышева 6А ВРУ-1.1 | АЛМА ООО УК договор №ТС01ЭЭ0100028567 от 20.05.2021 |  |  | 3ф.ТТ |  | 1 | #N/A
3088 | Тюменские ЭС | Тюменские ЭС | Южный РЭС | ПС Чермет/Яч.0 РП-38-1 (прием)/ТП-1783/1 с.ш. РУ-0,4кВ ТП-1783/Голышева 6А ВРУ-1.1/Ж/д Голышева 6А ВРУ-1.1 | АЛМА ООО УК договор №ТС01ЭЭ0100028567 от 20.05.2021 |  |  | 3ф.ТТ |  | 1 | #N/A
3089 | Тюменские ЭС | Тюменские ЭС | Южный РЭС | ПС Чермет/Яч.0 РП-38-1 (прием)/ТП-1783/1 с.ш. РУ-0,4кВ ТП-1783/Голышева 6А ВРУ-1.1/Ж/д Голышева 6А ВРУ-1.1 | АЛМА ООО УК договор №ТС01ЭЭ0100028567 от 20.05.2021 |  |  | 3ф.ТТ |  | 1 | #N/A
3090 | Тюменские ЭС | Тюменские ЭС | Южный РЭС | ПС Чермет/Яч.0 РП-38-1 (прием)/ТП-1783/2 с.ш. РУ-0,4кВ ТП-1783/Голышева 10 ввод-2/Ж/д Голышева 10 ВРУ-1 вв-2 (ООО УК Восток сити) | ВОСТОК-СИТИ ООО УК договор №ТС01ЭЭ0100000701 от 17.03.2016 | ВРУ-0,4кВ, жилой дом Голышева, дом № 10 | ВРУ-0,4кВ, жилой дом Голышева, дом № 10 | 3ф.ТТ |  | 1 | #N/A
3091 | Тюменские ЭС | Тюменские ЭС | Южный РЭС | ПС Чермет/Яч.0 РП-38-1 (прием)/ТП-1783/2 с.ш. РУ-0,4кВ ТП-1783/Голышева 10 ввод-2/Ж/д Голышева 10 ВРУ-1 вв-2 (ООО УК Восток сити) | ВОСТОК-СИТИ ООО УК договор №ТС01ЭЭ0100000701 от 17.03.2016 | ВРУ-0,4кВ, жилой дом Голышева, дом № 10 | ВРУ-0,4кВ, жилой дом Голышева, дом № 10 | 3ф.ТТ |  | 1 | #N/A
3092 | Тюменские ЭС | Тюменские ЭС | Южный РЭС | ПС Чермет/Яч.0 РП-38-1 (прием)/ТП-1783/2 с.ш. РУ-0,4кВ ТП-1783/Голышева 10 ввод-2/Ж/д Голышева 10 ВРУ-1 вв-2 (ООО УК Восток сити) | ВОСТОК-СИТИ ООО УК договор №ТС01ЭЭ0100000701 от 17.03.2016 | ВРУ-0,4кВ, жилой дом Голышева, дом № 10 | ВРУ-0,4кВ, жилой дом Голышева, дом № 10 | 3ф.ТТ |  | 1 | #N/A
3093 | Тюменские ЭС | Тюменские ЭС | Южный РЭС | ПС Чермет/Яч.0 РП-38-1 (прием)/ТП-1783/2 с.ш. РУ-0,4кВ ТП-1783/Голышева 10 ввод-2/Ж/д Голышева 10 ВРУ-1 вв-2 (ООО УК Восток сити) | ВОСТОК-СИТИ ООО УК договор №ТС01ЭЭ0100000701 от 17.03.2016 | ВРУ-0,4кВ, жилой дом Голышева, дом № 10 | ВРУ-0,4кВ, жилой дом Голышева, дом № 10 | 3ф.ТТ |  | 1 | #N/A
3094 | Тюменские ЭС | Тюменские ЭС | Южный РЭС | ПС Чермет/Яч.0 РП-38-1 (прием)/ТП-1783/2 с.ш. РУ-0,4кВ ТП-1783/Голышева 10 ввод-2/Ж/д Голышева 10 ВРУ-1 вв-2 (ООО УК Восток сити) | ВОСТОК-СИТИ ООО УК договор №ТС01ЭЭ0100000701 от 17.03.2016 | ВРУ-0,4кВ, жилой дом Голышева, дом № 10 | ВРУ-0,4кВ, жилой дом Голышева, дом № 10 | 3ф.ТТ |  | 1 | #N/A
3095 | Тюменские ЭС | Тюменские ЭС | Южный РЭС | ПС Чермет/Яч.0 РП-38-1 (прием)/ТП-1783/2 с.ш. РУ-0,4кВ ТП-1783/Голышева 10 ввод-2/Ж/д Голышева 10 ВРУ-1 вв-2 (ООО УК Восток сити) | ВОСТОК-СИТИ ООО УК договор №ТС01ЭЭ0100000701 от 17.03.2016 | ВРУ-0,4кВ, жилой дом Голышева, дом № 10 | ВРУ-0,4кВ, жилой дом Голышева, дом № 10 | 3ф.ТТ |  | 1 | #N/A
3096 | Тюменские ЭС | Тюменские ЭС | Южный РЭС | ПС Чермет/Яч.0 РП-38-1 (прием)/ТП-1783/2 с.ш. РУ-0,4кВ ТП-1783/Голышева 10 ввод-2/Ж/д Голышева 10 ВРУ-1 вв-2 (ООО УК Восток сити) | ВОСТОК-СИТИ ООО УК договор №ТС01ЭЭ0100000701 от 17.03.2016 | ВРУ-0,4кВ, жилой дом Голышева, дом № 10 | ВРУ-0,4кВ, жилой дом Голышева, дом № 10 | 3ф.ТТ |  | 1 | #N/A
3097 | Тюменские ЭС | Тюменские ЭС | Южный РЭС | ПС Чермет/Яч.0 РП-38-1 (прием)/ТП-1783/2 с.ш. РУ-0,4кВ ТП-1783/Голышева 10 ввод-2/Ж/д Голышева 10 ВРУ-1 вв-2 (ООО УК Восток сити) | ВОСТОК-СИТИ ООО УК договор №ТС01ЭЭ0100000701 от 17.03.2016 | ВРУ-0,4кВ, жилой дом Голышева, дом № 10 | ВРУ-0,4кВ, жилой дом Голышева, дом № 10 | 3ф.ТТ |  | 1 | #N/A
3098 | Тюменские ЭС | Тюменские ЭС | Южный РЭС | ПС Чермет/Яч.0 РП-38-1 (прием)/ТП-1783/2 с.ш. РУ-0,4кВ ТП-1783/Голышева 10 ввод-2/Ж/д Голышева 10 ВРУ-1 вв-2 (ООО УК Восток сити) | ВОСТОК-СИТИ ООО УК договор №ТС01ЭЭ0100000701 от 17.03.2016 | ВРУ-0,4кВ, жилой дом Голышева, дом № 10 | ВРУ-0,4кВ, жилой дом Голышева, дом № 10 | 3ф.ТТ |  | 1 | #N/A
3099 | Тюменские ЭС | Тюменские ЭС | Южный РЭС | ПС Бурдун/Яч.29 РП-40-1 (прием)/ТП-297 (ООО Дорстрой)/1 с.ш. РУ-0,4 кВ ТП-297 (ООО Дорстрой)/ж/дом ул Интернациональная 199 корп 9 вв-1/ВРУ сек 6.1. ул Интернациональная 199 корп 9 | УК ТАЁЖНАЯ ООО договор №ТС01ЭЭ0100032700 от 30.08.2023 | ВРУ-0,4кВ, Жилой дом Интернациональная № 199 корпус 9 | ВРУ-0,4кВ, Жилой дом Интернациональная № 199 корпус 9 | 3ф.ТТ |  | 1 | #N/A
3100 | Тюменские ЭС | Тюменские ЭС | Южный РЭС | ПС Бурдун/Яч.29 РП-40-1 (прием)/ТП-297 (ООО Дорстрой)/1 с.ш. РУ-0,4 кВ ТП-297 (ООО Дорстрой)/ж/дом ул Интернациональная 199 корп 9 вв-1/ВРУ сек 7.2 (неж. помещение) ул Интернациональная 199 корп 9 | УК ТАЁЖНАЯ ООО договор №ТС01ЭЭ0100032700 от 30.08.2023 | ВРУ-0,4кВ, Жилой дом Интернациональная № 199 корпус 9 | ВРУ-0,4кВ, Жилой дом Интернациональная № 199 корпус 9 | 3ф.ТТ |  | 1 | #N/A
3101 | Тюменские ЭС | Тюменские ЭС | Южный РЭС | ПС Бурдун/Яч.29 РП-40-1 (прием)/ТП-297 (ООО Дорстрой)/1 с.ш. РУ-0,4 кВ ТП-297 (ООО Дорстрой)/ж/дом ул Интернациональная 199 корп 9 вв-1/ВРУ сек 5.1. ул Интернациональная 199 корп 9 | УК ТАЁЖНАЯ ООО договор №ТС01ЭЭ0100032700 от 30.08.2023 | ВРУ-0,4кВ, Жилой дом Интернациональная № 199 корпус 9 | ВРУ-0,4кВ, Жилой дом Интернациональная № 199 корпус 9 | 3ф.ТТ |  | 1 | #N/A
3102 | Тюменские ЭС | Тюменские ЭС | Южный РЭС | ПС Бурдун/Яч.29 РП-40-1 (прием)/ТП-297 (ООО Дорстрой)/1 с.ш. РУ-0,4 кВ ТП-297 (ООО Дорстрой)/ж/дом ул Интернациональная 199 корп 9 вв-1/ВРУ-4 сек 2.2 (неж. помещение) ул Интернациональная 199 корп 9 | УК ТАЁЖНАЯ ООО договор №ТС01ЭЭ0100032700 от 30.08.2023 | ВРУ-0,4кВ, Жилой дом Интернациональная № 199 корпус 9 | ВРУ-0,4кВ, Жилой дом Интернациональная № 199 корпус 9 | 3ф.ТТ |  | 1 | #N/A
3103 | Тюменские ЭС | Тюменские ЭС | Южный РЭС | ПС Бурдун/Яч.29 РП-40-1 (прием)/ТП-297 (ООО Дорстрой)/1 с.ш. РУ-0,4 кВ ТП-297 (ООО Дорстрой)/ж/дом ул Интернациональная 199 корп 9 вв-1/ВРУ-4 сек 2.2 (неж. помещение) ул Интернациональная 199 корп 9 | УК ТАЁЖНАЯ ООО договор №ТС01ЭЭ0100032700 от 30.08.2023 | ВРУ-0,4кВ, Жилой дом Интернациональная № 199 корпус 9 | ВРУ-0,4кВ, Жилой дом Интернациональная № 199 корпус 9 | 3ф.ТТ |  | 1 | #N/A
3104 | Тюменские ЭС | Тюменские ЭС | Южный РЭС | ПС Бурдун/Яч.29 РП-40-1 (прием)/ТП-297 (ООО Дорстрой)/1 с.ш. РУ-0,4 кВ ТП-297 (ООО Дорстрой)/ж/дом ул Интернациональная 199 корп 9 вв-1/ВРУ-4 сек 1.1. ул Интернациональная 199 корп 9 | УК ТАЁЖНАЯ ООО договор №ТС01ЭЭ0100032700 от 30.08.2023 | ВРУ-0,4кВ, Жилой дом Интернациональная № 199 корпус 9 | ВРУ-0,4кВ, Жилой дом Интернациональная № 199 корпус 9 | 3ф.ТТ |  | 1 | #N/A
3105 | Тюменские ЭС | Тюменские ЭС | Южный РЭС | ПС Бурдун/Яч.29 РП-40-1 (прием)/ТП-297 (ООО Дорстрой)/1 с.ш. РУ-0,4 кВ ТП-297 (ООО Дорстрой)/ж/дом ул Интернациональная 199 корп 9 вв-1/ВРУ сек 7.1 ул Интернациональная 199 корп 9 | УК ТАЁЖНАЯ ООО договор №ТС01ЭЭ0100032700 от 30.08.2023 | ВРУ-0,4кВ, Жилой дом Интернациональная № 199 корпус 9 | ВРУ-0,4кВ, Жилой дом Интернациональная № 199 корпус 9 | 3ф.ТТ |  | 1 | #N/A
3106 | Тюменские ЭС | Тюменские ЭС | Южный РЭС | ПС Бурдун/Яч.29 РП-40-1 (прием)/ТП-297 (ООО Дорстрой)/1 с.ш. РУ-0,4 кВ ТП-297 (ООО Дорстрой)/ж/дом ул Интернациональная 199 корп 9 вв-1/ВРУ-2 сек 1.1. ул Интернациональная 199 корп 9 | УК ТАЁЖНАЯ ООО договор №ТС01ЭЭ0100032700 от 30.08.2023 | ВРУ-0,4кВ, Жилой дом Интернациональная № 199 корпус 9 | ВРУ-0,4кВ, Жилой дом Интернациональная № 199 корпус 9 | 3ф.ТТ |  | 1 | #N/A
3107 | Тюменские ЭС | Тюменские ЭС | Южный РЭС | ПС Бурдун/Яч.29 РП-40-1 (прием)/ТП-297 (ООО Дорстрой)/1 с.ш. РУ-0,4 кВ ТП-297 (ООО Дорстрой)/ж/дом ул Интернациональная 199 корп 9 вв-1/ВРУ сек 5.2 (неж. помещение) ул Интернациональная 199 корп 9 | УК ТАЁЖНАЯ ООО договор №ТС01ЭЭ0100032700 от 30.08.2023 | ВРУ-0,4кВ, Жилой дом Интернациональная № 199 корпус 9 | ВРУ-0,4кВ, Жилой дом Интернациональная № 199 корпус 9 | 3ф.ТТ |  | 1 | #N/A
3108 | Тюменские ЭС | Тюменские ЭС | Южный РЭС | ПС Бурдун/Яч.29 РП-40-1 (прием)/ТП-297 (ООО Дорстрой)/1 с.ш. РУ-0,4 кВ ТП-297 (ООО Дорстрой)/ж/дом ул Интернациональная 199 корп 9 вв-1/ВРУ сек 7.2 (неж. помещение) ул Интернациональная 199 корп 9 | УК ТАЁЖНАЯ ООО договор №ТС01ЭЭ0100032700 от 30.08.2023 | ВРУ-0,4кВ, Жилой дом Интернациональная № 199 корпус 9 | ВРУ-0,4кВ, Жилой дом Интернациональная № 199 корпус 9 | 3ф.ТТ |  | 1 | #N/A
3109 | Тюменские ЭС | Тюменские ЭС | Южный РЭС | ПС Бурдун/Яч.29 РП-40-1 (прием)/ТП-297 (ООО Дорстрой)/1 с.ш. РУ-0,4 кВ ТП-297 (ООО Дорстрой)/ж/дом ул Интернациональная 199 корп 9 вв-1/ВРУ сек 1.1. ул Интернациональная 199 корп 9 | УК ТАЁЖНАЯ ООО договор №ТС01ЭЭ0100032700 от 30.08.2023 |  |  | 3ф.ТТ |  | 1 | #N/A
3110 | Тюменские ЭС | Тюменские ЭС | Южный РЭС | ПС Бурдун/Яч.29 РП-40-1 (прием)/ТП-297 (ООО Дорстрой)/1 с.ш. РУ-0,4 кВ ТП-297 (ООО Дорстрой)/ж/дом ул Интернациональная 199 корп 9 вв-1/ВРУ сек 1.1. ул Интернациональная 199 корп 9 | УК ТАЁЖНАЯ ООО договор №ТС01ЭЭ0100032700 от 30.08.2023 |  |  | 3ф.ТТ |  | 1 | #N/A
3111 | Тюменские ЭС | Тюменские ЭС | Южный РЭС | ПС Бурдун/Яч.29 РП-40-1 (прием)/ТП-297 (ООО Дорстрой)/1 с.ш. РУ-0,4 кВ ТП-297 (ООО Дорстрой)/ж/дом ул Интернациональная 199 корп 9 вв-1/ВРУ сек 1.1. ул Интернациональная 199 корп 9 | УК ТАЁЖНАЯ ООО договор №ТС01ЭЭ0100032700 от 30.08.2023 |  |  | 3ф.ТТ |  | 1 | #N/A
3112 | Тюменские ЭС | Тюменские ЭС | Южный РЭС | ПС Бурдун/Яч.29 РП-40-1 (прием)/ТП-297 (ООО Дорстрой)/1 с.ш. РУ-0,4 кВ ТП-297 (ООО Дорстрой)/ж/дом ул Интернациональная 199 корп 9 вв-1/ВРУ-4 сек 1.2 (неж. помещение) ул Интернациональная 199 корп 9 | УК ТАЁЖНАЯ ООО договор №ТС01ЭЭ0100032700 от 30.08.2023 | ВРУ-0,4кВ, Жилой дом Интернациональная № 199 корпус 9 | ВРУ-0,4кВ, Жилой дом Интернациональная № 199 корпус 9 | 3ф.ТТ |  | 1 | #N/A
3113 | Тюменские ЭС | Тюменские ЭС | Южный РЭС | ПС Бурдун/Яч.29 РП-40-1 (прием)/ТП-297 (ООО Дорстрой)/1 с.ш. РУ-0,4 кВ ТП-297 (ООО Дорстрой)/ж/дом ул Интернациональная 199 корп 9 вв-1/ВРУ сек 5.1. ул Интернациональная 199 корп 9 | УК ТАЁЖНАЯ ООО договор №ТС01ЭЭ0100032700 от 30.08.2023 |  |  | 3ф.ТТ |  | 1 | #N/A
3114 | Тюменские ЭС | Тюменские ЭС | Южный РЭС | ПС Бурдун/Яч.29 РП-40-1 (прием)/ТП-297 (ООО Дорстрой)/1 с.ш. РУ-0,4 кВ ТП-297 (ООО Дорстрой)/ж/дом ул Интернациональная 199 корп 9 вв-1/ВРУ-2 сек 1.1. ул Интернациональная 199 корп 9 | УК ТАЁЖНАЯ ООО договор №ТС01ЭЭ0100032700 от 30.08.2023 |  |  | 3ф.ТТ |  | 1 | #N/A
3115 | Тюменские ЭС | Тюменские ЭС | Южный РЭС | ПС Бурдун/Яч.29 РП-40-1 (прием)/ТП-297 (ООО Дорстрой)/1 с.ш. РУ-0,4 кВ ТП-297 (ООО Дорстрой)/ж/дом ул Интернациональная 199 корп 9 вв-1/ВРУ сек 6.1. ул Интернациональная 199 корп 9 | УК ТАЁЖНАЯ ООО договор №ТС01ЭЭ0100032700 от 30.08.2023 | ВРУ-0,4кВ, Жилой дом Интернациональная № 199 корпус 9 | ВРУ-0,4кВ, Жилой дом Интернациональная № 199 корпус 9 | 3ф.ТТ |  | 1 | #N/A
3116 | Тюменские ЭС | Тюменские ЭС | Южный РЭС | ПС Бурдун/Яч.29 РП-40-1 (прием)/ТП-297 (ООО Дорстрой)/1 с.ш. РУ-0,4 кВ ТП-297 (ООО Дорстрой)/ж/дом ул Интернациональная 199 корп 9 вв-1/ВРУ-4 сек 1.2 (неж. помещение) ул Интернациональная 199 корп 9 | УК ТАЁЖНАЯ ООО договор №ТС01ЭЭ0100032700 от 30.08.2023 | ВРУ-0,4кВ, Жилой дом Интернациональная № 199 корпус 9 | ВРУ-0,4кВ, Жилой дом Интернациональная № 199 корпус 9 | 3ф.ТТ |  | 1 | #N/A
3117 | Тюменские ЭС | Тюменские ЭС | Южный РЭС | ПС Бурдун/Яч.29 РП-40-1 (прием)/ТП-297 (ООО Дорстрой)/1 с.ш. РУ-0,4 кВ ТП-297 (ООО Дорстрой)/ж/дом ул Интернациональная 199 корп 9 вв-1/ВРУ сек 6.1. ул Интернациональная 199 корп 9 | УК ТАЁЖНАЯ ООО договор №ТС01ЭЭ0100032700 от 30.08.2023 | ВРУ-0,4кВ, Жилой дом Интернациональная № 199 корпус 9 | ВРУ-0,4кВ, Жилой дом Интернациональная № 199 корпус 9 | 3ф.ТТ |  | 1 | #N/A
3118 | Тюменские ЭС | Тюменские ЭС | Южный РЭС | ПС Бурдун/Яч.29 РП-40-1 (прием)/ТП-297 (ООО Дорстрой)/1 с.ш. РУ-0,4 кВ ТП-297 (ООО Дорстрой)/ж/дом ул Интернациональная 199 корп 9 вв-1/ВРУ сек 1.1. ул Интернациональная 199 корп 9 | УК ТАЁЖНАЯ ООО договор №ТС01ЭЭ0100032700 от 30.08.2023 | ВРУ-0,4кВ, Жилой дом Интернациональная № 199 корпус 9 | ВРУ-0,4кВ, Жилой дом Интернациональная № 199 корпус 9 | 3ф.ТТ |  | 1 | #N/A
3119 | Тюменские ЭС | Тюменские ЭС | Южный РЭС | ПС Бурдун/Яч.29 РП-40-1 (прием)/ТП-297 (ООО Дорстрой)/1 с.ш. РУ-0,4 кВ ТП-297 (ООО Дорстрой)/ж/дом ул Интернациональная 199 корп 9 вв-1/ВРУ сек 6.1. ул Интернациональная 199 корп 9 | УК ТАЁЖНАЯ ООО договор №ТС01ЭЭ0100032700 от 30.08.2023 | ВРУ-0,4кВ, Жилой дом Интернациональная № 199 корпус 9 | ВРУ-0,4кВ, Жилой дом Интернациональная № 199 корпус 9 | 3ф.ТТ |  | 1 | #N/A
3120 | Тюменские ЭС | Тюменские ЭС | Южный РЭС | ПС Бурдун/Яч.29 РП-40-1 (прием)/ТП-297 (ООО Дорстрой)/1 с.ш. РУ-0,4 кВ ТП-297 (ООО Дорстрой)/ж/дом ул Интернациональная 199 корп 9 вв-1/ВРУ-4 сек 1.2 (неж. помещение) ул Интернациональная 199 корп 9 | УК ТАЁЖНАЯ ООО договор №ТС01ЭЭ0100032700 от 30.08.2023 | ВРУ-0,4кВ, Жилой дом Интернациональная № 199 корпус 9 | ВРУ-0,4кВ, Жилой дом Интернациональная № 199 корпус 9 | 3ф.ТТ |  | 1 | #N/A
3121 | Тюменские ЭС | Тюменские ЭС | Южный РЭС | ПС Бурдун/Яч.29 РП-40-1 (прием)/ТП-297 (ООО Дорстрой)/1 с.ш. РУ-0,4 кВ ТП-297 (ООО Дорстрой)/ж/дом ул Интернациональная 199 корп 9 вв-1/ВРУ-2 сек 1.1. ул Интернациональная 199 корп 9 | УК ТАЁЖНАЯ ООО договор №ТС01ЭЭ0100032700 от 30.08.2023 | ВРУ-0,4кВ, Жилой дом Интернациональная № 199 корпус 9 | ВРУ-0,4кВ, Жилой дом Интернациональная № 199 корпус 9 | 3ф.ТТ |  | 1 | #N/A
3122 | Тюменские ЭС | Тюменские ЭС | Южный РЭС | ПС Бурдун/Яч.29 РП-40-1 (прием)/ТП-297 (ООО Дорстрой)/1 с.ш. РУ-0,4 кВ ТП-297 (ООО Дорстрой)/ж/дом ул Интернациональная 199 корп 9 вв-1/ВРУ сек 1.2 (неж. помещение). ул Интернациональная 199 корп 9 | УК ТАЁЖНАЯ ООО договор №ТС01ЭЭ0100032700 от 30.08.2023 | ВРУ-0,4кВ, Жилой дом Интернациональная № 199 корпус 9 | ВРУ-0,4кВ, Жилой дом Интернациональная № 199 корпус 9 | 3ф.ТТ |  | 1 | #N/A
3123 | Тюменские ЭС | Тюменские ЭС | Южный РЭС | ПС Бурдун/Яч.29 РП-40-1 (прием)/ТП-297 (ООО Дорстрой)/1 с.ш. РУ-0,4 кВ ТП-297 (ООО Дорстрой)/ж/дом ул Интернациональная 199 корп 9 вв-1/ВРУ сек 6.1. ул Интернациональная 199 корп 9 | УК ТАЁЖНАЯ ООО договор №ТС01ЭЭ0100032700 от 30.08.2023 | ВРУ-0,4кВ, Жилой дом Интернациональная № 199 корпус 9 | ВРУ-0,4кВ, Жилой дом Интернациональная № 199 корпус 9 | 3ф.ТТ |  | 1 | #N/A
3124 | Тюменские ЭС | Тюменские ЭС | Южный РЭС | ПС Бурдун/Яч.29 РП-40-1 (прием)/ТП-297 (ООО Дорстрой)/1 с.ш. РУ-0,4 кВ ТП-297 (ООО Дорстрой)/ж/дом ул Интернациональная 199 корп 9 вв-1/ВРУ сек 7.1 ул Интернациональная 199 корп 9 | УК ТАЁЖНАЯ ООО договор №ТС01ЭЭ0100032700 от 30.08.2023 | ВРУ-0,4кВ, Жилой дом Интернациональная № 199 корпус 9 | ВРУ-0,4кВ, Жилой дом Интернациональная № 199 корпус 9 | 3ф.ТТ |  | 1 | #N/A
3125 | Тюменские ЭС | Тюменские ЭС | Южный РЭС | ПС Бурдун/Яч.29 РП-40-1 (прием)/ТП-297 (ООО Дорстрой)/1 с.ш. РУ-0,4 кВ ТП-297 (ООО Дорстрой)/ж/дом ул Интернациональная 199 корп 9 вв-1/ВРУ-4 сек 1.2 (неж. помещение) ул Интернациональная 199 корп 9 | УК ТАЁЖНАЯ ООО договор №ТС01ЭЭ0100032700 от 30.08.2023 | ВРУ-0,4кВ, Жилой дом Интернациональная № 199 корпус 9 | ВРУ-0,4кВ, Жилой дом Интернациональная № 199 корпус 9 | 3ф.ТТ |  | 1 | #N/A
3126 | Тюменские ЭС | Тюменские ЭС | Южный РЭС | ПС Бурдун/Яч.29 РП-40-1 (прием)/ТП-297 (ООО Дорстрой)/1 с.ш. РУ-0,4 кВ ТП-297 (ООО Дорстрой)/ж/дом ул Интернациональная 199 корп 9 вв-1/ВРУ-2 сек 1.1. ул Интернациональная 199 корп 9 | УК ТАЁЖНАЯ ООО договор №ТС01ЭЭ0100032700 от 30.08.2023 | ВРУ-0,4кВ, Жилой дом Интернациональная № 199 корпус 9 | ВРУ-0,4кВ, Жилой дом Интернациональная № 199 корпус 9 | 3ф.ТТ |  | 1 | #N/A
3127 | Тюменские ЭС | Тюменские ЭС | Южный РЭС | ПС Бурдун/Яч.29 РП-40-1 (прием)/ТП-297 (ООО Дорстрой)/1 с.ш. РУ-0,4 кВ ТП-297 (ООО Дорстрой)/ж/дом ул Интернациональная 199 корп 9 вв-1/ВРУ сек 5.2 (неж. помещение) ул Интернациональная 199 корп 9 | УК ТАЁЖНАЯ ООО договор №ТС01ЭЭ0100032700 от 30.08.2023 | ВРУ-0,4кВ, Жилой дом Интернациональная № 199 корпус 9 | ВРУ-0,4кВ, Жилой дом Интернациональная № 199 корпус 9 | 3ф.ТТ |  | 1 | #N/A
3128 | Тюменские ЭС | Тюменские ЭС | Южный РЭС | ПС Бурдун/Яч.29 РП-40-1 (прием)/ТП-297 (ООО Дорстрой)/1 с.ш. РУ-0,4 кВ ТП-297 (ООО Дорстрой)/ж/дом ул Интернациональная 199 корп 9 вв-1/ВРУ сек 6.1. ул Интернациональная 199 корп 9 | УК ТАЁЖНАЯ ООО договор №ТС01ЭЭ0100032700 от 30.08.2023 | ВРУ-0,4кВ, Жилой дом Интернациональная № 199 корпус 9 | ВРУ-0,4кВ, Жилой дом Интернациональная № 199 корпус 9 | 3ф.ТТ |  | 1 | #N/A
3129 | Тюменские ЭС | Тюменские ЭС | Южный РЭС | ПС Бурдун/Яч.29 РП-40-1 (прием)/ТП-297 (ООО Дорстрой)/1 с.ш. РУ-0,4 кВ ТП-297 (ООО Дорстрой)/ж/дом ул Интернациональная 199 корп 9 вв-1/ВРУ-4 сек 1.1. ул Интернациональная 199 корп 9 | УК ТАЁЖНАЯ ООО договор №ТС01ЭЭ0100032700 от 30.08.2023 | ВРУ-0,4кВ, Жилой дом Интернациональная № 199 корпус 9 | ВРУ-0,4кВ, Жилой дом Интернациональная № 199 корпус 9 | 3ф.ТТ |  | 1 | #N/A
3130 | Тюменские ЭС | Тюменские ЭС | Южный РЭС | ПС Бурдун/Яч.29 РП-40-1 (прием)/ТП-297 (ООО Дорстрой)/1 с.ш. РУ-0,4 кВ ТП-297 (ООО Дорстрой)/ж/дом ул Интернациональная 199 корп 9 вв-1/ВРУ-4 сек 2.2 (неж. помещение) ул Интернациональная 199 корп 9 | УК ТАЁЖНАЯ ООО договор №ТС01ЭЭ0100032700 от 30.08.2023 | ВРУ-0,4кВ, Жилой дом Интернациональная № 199 корпус 9 | ВРУ-0,4кВ, Жилой дом Интернациональная № 199 корпус 9 | 3ф.ТТ |  | 1 | #N/A
3131 | Тюменские ЭС | Тюменские ЭС | Южный РЭС | ПС Бурдун/Яч.29 РП-40-1 (прием)/ТП-297 (ООО Дорстрой)/1 с.ш. РУ-0,4 кВ ТП-297 (ООО Дорстрой)/ж/дом ул Интернациональная 199 корп 9 вв-1/ВРУ-4 сек 2.2 (неж. помещение) ул Интернациональная 199 корп 9 | УК ТАЁЖНАЯ ООО договор №ТС01ЭЭ0100032700 от 30.08.2023 | ВРУ-0,4кВ, Жилой дом Интернациональная № 199 корпус 9 | ВРУ-0,4кВ, Жилой дом Интернациональная № 199 корпус 9 | 3ф.ТТ |  | 1 | #N/A
3132 | Тюменские ЭС | Тюменские ЭС | Южный РЭС | ПС Чермет/Яч.0 РП-38-1 (прием)/ТП-1783/1 с.ш. РУ-0,4кВ ТП-1783/Голышева 24а ВРУ-1-1 ввод-1/Ж/д Голышева 24а ВРУ-1-1 | ВОСТОК-СИТИ ООО УК договор №ТС01ЭЭ0100000701 от 17.03.2016 | ВРУ-0,4кВ, жилой дом Голышева, дом № 24А | ВРУ-0,4кВ, жилой дом Голышева, дом № 24А | 3ф.ТТ |  | 1 | #N/A
3133 | Тюменские ЭС | Тюменские ЭС | Южный РЭС | ПС Чермет/Яч.0 РП-38-1 (прием)/ТП-1783/1 с.ш. РУ-0,4кВ ТП-1783/Голышева 24а ВРУ-1-1 ввод-1/Ж/д Голышева 24а ВРУ-1-1 | ВОСТОК-СИТИ ООО УК договор №ТС01ЭЭ0100000701 от 17.03.2016 | ВРУ-0,4кВ, жилой дом Голышева, дом № 24А | ВРУ-0,4кВ, жилой дом Голышева, дом № 24А | 3ф.ТТ |  | 1 | #N/A
3134 | Тюменские ЭС | Тюменские ЭС | Южный РЭС | ПС Чермет/Яч.0 РП-38-1 (прием)/ТП-1783/1 с.ш. РУ-0,4кВ ТП-1783/Голышева 24а ВРУ-1-1 ввод-1/Ж/д Голышева 24а ВРУ-1-1 | ВОСТОК-СИТИ ООО УК договор №ТС01ЭЭ0100000701 от 17.03.2016 | ВРУ-0,4кВ, жилой дом Голышева, дом № 24А | ВРУ-0,4кВ, жилой дом Голышева, дом № 24А | 3ф.ТТ |  | 1 | #N/A
3135 | Тюменские ЭС | Тюменские ЭС | Южный РЭС | ПС Чермет/Яч.0 РП-38-1 (прием)/ТП-1783/1 с.ш. РУ-0,4кВ ТП-1783/Голышева 24а ВРУ-1-1 ввод-1/Ж/д Голышева 24а ВРУ-1-1 | ВОСТОК-СИТИ ООО УК договор №ТС01ЭЭ0100000701 от 17.03.2016 | ВРУ-0,4кВ, жилой дом Голышева, дом № 24А | ВРУ-0,4кВ, жилой дом Голышева, дом № 24А | 3ф.ТТ |  | 1 | #N/A
3136 | Тюменские ЭС | Тюменские ЭС | Южный РЭС | Электросети/Юридические лица ЭЭ/Тюменская область/Сеть Тюменского отделения/ПС Н-Техническая/Яч.11 РП-31-1 (прием)/РП-31/1 с.ш. РУ-10кВ РП-31/ТП-658/1 с.ш. РУ-0,4кВ ТП-658/Стоматология Мельникайте 135б ввод-1/Деловой центр | Овеян Абрам Азатович договор №ТС01ЭЭ0100024169 от 25.12.2017 | ТП РУ-0,4 кВ фидер, Нежилое строение | ТП РУ-0,4 кВ фидер, Нежилое строение | 3ф.ТТ |  | 1 | #N/A
3137 | Тюменские ЭС | Тюменские ЭС | Южный РЭС | Электросети/Юридические лица ЭЭ/Тюменская область/Сеть Тюменского отделения/ПС Загородная/РП-51/1 с.ш. РУ-0,4кВ РП-51/ГК "Центр-2" | ЦЕНТР-2 Г/К договор №ТС01ЭЭ0100007744 от 01.05.2017 | РП РУ-0,4 кВ фидер, ГК "Центр-2" | РП РУ-0,4 кВ фидер, ГК "Центр-2" | 3ф.ТТ |  | 1 | #N/A
3138 | Тюменские ЭС | Тюменские ЭС | Южный РЭС | Электросети/Юридические лица ЭЭ/Тюменская область/Сеть Тюменского отделения/ПС Западная/Яч.25 РП-86-1 (прием)/ТП-520/1 с.ш. РУ-0,4кВ ТП-520/Поликлиника №7 ввод-1/ул Ямская, 114 зание поликлиники вв-1 | ГОРОДСКАЯ ПОЛИКЛИНИКА №3 ГАУЗ ТО договор №ВК72ЭЭ0100001105 от 01.11.2025 | ВРУ-0,4 кВ ввод, поликлиника №3 | ВРУ-0,4 кВ ввод, поликлиника №3 | 3ф.ТТ |  | 1 | #N/A
3139 | Тюменские ЭС | Тюменские ЭС | Южный РЭС | Электросети/Юридические лица ЭЭ/Тюменская область/Сеть Тюменского отделения/ПС Алебашево/Яч.7 РП-52-1 (прием)/ТП-860/2 с.ш. РУ-0,4кВ ТП-860 | ФГБУЗ ЗСМЦ ФМБА РОССИИ договор №ВК72ЭЭ0100000925 от 23.09.2025 | ТП РУ-0,4 кВ ввод, Тюменская больница ФГБУЗ ЗСМЦ ФМБА | ТП РУ-0,4 кВ ввод, Тюменская больница ФГБУЗ ЗСМЦ ФМБА | 3ф.ТТ |  | 1 | #N/A
3140 | Тюменские ЭС | Тюменские ЭС | Южный РЭС | Электросети/Юридические лица ЭЭ/Тюменская область/Сеть Тюменского отделения/ПС Алебашево/Яч.7 РП-52-1 (прием)/ТП-860/2 с.ш. РУ-0,4кВ ТП-860 | ФГБУЗ ЗСМЦ ФМБА РОССИИ договор №ВК72ЭЭ0100000925 от 23.09.2025 | ТП РУ-0,4 кВ фидер, Тюменская больница ФГБУЗ ЗСМЦ ФМБА | ТП РУ-0,4 кВ фидер, Тюменская больница ФГБУЗ ЗСМЦ ФМБА | 3ф.ТТ |  | 1 | #N/A
3141 | Тюменские ЭС | Тюменские ЭС | Южный РЭС | ПС Промбаза/Яч.3 Промбаза ЗРУ-10кВ (прием)/яч.38 ЯЦ 34/2-2/РП-67/2 с.ш. РУ-10кВ РП-67/ТРП-10 РУ-10 яч.6/2 с.ш. РУ-10кВ ТП-1620А/яч.5 ТП-1620/1/ТП-1620/1 (ООО Дорстрой) | МОБИЛЬ ООО договор №ТС01ЭЭ0100023450 от 28.08.2017 | ВРУ-0,4 кВ, ТП-1620 (Производсвенная база ) | ВРУ-0,4 кВ, ТП-1620 (Производсвенная база ) | 3ф.ТТ |  | 1 | #N/A
3142 | Тюменские ЭС | Тюменские ЭС | Южный РЭС | ПС Монтажная/Яч.13 Очистные-1 (прием)/РП-КОС-2/1 с.ш. РУ-10 кВ РП-КОС-2 яч.9/яч.3 РП-КОС-1/РП-КОС-1/Яч.10 ф.ТП-992 ОРС-19/ТП-992/РУ-0,4кВ ТП-992 | ОРС-19 АО ФИРМА договор №ТС01ЭЭ0100003999 от 01.02.2017 | РП РУ-0,4 кВ ввод, ТП-992 производственная база | РП РУ-0,4 кВ ввод, ТП-992 производственная база | 3ф.ТТ |  | 1 | #N/A
3143 | Тюменские ЭС | Тюменские ЭС | Южный РЭС | ПС Бурдун/Яч.29 РП-40-1 (прием)/ТП-301 (ООО Дорстрой)/2 с.ш. РУ-0,4 кВт ТП-301 (ООО Дорстрой) | СПЕЦИАЛИЗИРОВАННЫЙ ЗАСТРОЙЩИК СИБПРОДТОРГ ООО договор №ТС01ЭЭ0100033901 от 10.07.2024 | ТП РУ-0,4 кВ ввод, РОССЕТИ//1й ЭТАП строительства жилых домов ГП-1// ВРУ-1 ВРУ-2 (Р=416,44) | ТП РУ-0,4 кВ ввод, РОССЕТИ//1й ЭТАП строительства жилых домов ГП-1// ВРУ-1 ВРУ-2 (Р=416,44) | 3ф.ТТ |  | 1 | #N/A
3144 | Тюменские ЭС | Тюменские ЭС | Южный РЭС | ПС Бурдун/Яч.29 РП-40-1 (прием)/ТП-301 (ООО Дорстрой)/1 с.ш. РУ-0,4 кВт ТП-301 (ООО Дорстрой) | СПЕЦИАЛИЗИРОВАННЫЙ ЗАСТРОЙЩИК СИБПРОДТОРГ ООО договор №ТС01ЭЭ0100033901 от 10.07.2024 | ТП РУ-0,4 кВ ввод, РОССЕТИ//1й ЭТАП строительства жилых домов ГП-1// ВРУ-1 ВРУ-2 (Р=416,44) | ТП РУ-0,4 кВ ввод, РОССЕТИ//1й ЭТАП строительства жилых домов ГП-1// ВРУ-1 ВРУ-2 (Р=416,44) | 3ф.ТТ |  | 1 | #N/A
3145 | Тюменские ЭС | Тюменские ЭС | Южный РЭС | ПС Тарманы/Яч.14 РП-38-2 (прием)/ТП-422/РУ-0,4кВ ТП-422 | МОНОЛИТ ООО договор №ТС01ЭЭ0100032348 от 01.06.2023 | ТП РУ-0,4 кВ ввод, Нежилое строение | ТП РУ-0,4 кВ ввод, Нежилое строение | 3ф.ТТ |  | 1 | #N/A
3146 | Тюменские ЭС | Тюменские ЭС | Южный РЭС | ПС КСК/яч.3 РП-22-1/ТП-476/РУ-0,4 кВ ТП-476/ф. здание по ул. Энергетиков, д. 167/7/ВРУ здания ул. Энергетиков. д.167/7 | ТЮМЕНПОЛИМЕРГАЗ ООО договор №ТС01ЭЭ0100028578 от 25.05.2021 | ТП РУ-0,4 кВ ввод, ООО "Тюменполимергаз" | ТП РУ-0,4 кВ ввод, ООО "Тюменполимергаз" | 3ф.ТТ |  | 1 | #N/A
3147 | Тюменские ЭС | Тюменские ЭС | Южный РЭС | ПС Боровое/Яч.11 Боровое-1 (прием)/ТП-88Б/РУ-0,4 кВ ТП-88Б | Крупин Юрий Александрович договор №ТС01ЭЭ0100007187 от 18.05.2015 | ТП РУ-0,4 кВ ввод, ТП-88Б на земельном участке с к/н 72:17:0201009:45 | ТП РУ-0,4 кВ ввод, ТП-88Б на земельном участке с к/н 72:17:0201009:45 | 3ф.ТТ |  | 1 | #N/A
3148 | Тюменские ЭС | Тюменские ЭС | Южный РЭС | ПС Алебашево/Яч.16 РП-47-2 (прием)/ТП-5/РУ-10кВ ТП-5 | СЗ СТИУР-СК ООО договор №ТС01ЭЭ0100032123 от 28.02.2023 | ТП РУ-0,4 кВ ввод, ТП-5 строительная площадка | ТП РУ-0,4 кВ ввод, ТП-5 строительная площадка | 3ф.ТТ |  | 1 | #N/A
3149 | Тюменские ЭС | Тюменские ЭС | Южный РЭС | ПС Тарманы/Яч.14 РП-38-2 (прием)/ТП-467/РУ-0,4кВ ТП-467/База/база п.ММС, КТП-467 (П/сТарманы, РП-38-2) п.ММС | СТРОИТЕЛЬНАЯ КОМПАНИЯ ЖИЛЬЕ ОАО договор №ТС01ЭЭ0100000428 от 11.08.2015 | ТП РУ-0,4 кВ ввод, КТП-467, база п.ММС | ТП РУ-0,4 кВ ввод, КТП-467, база п.ММС | 3ф.ТТ |  | 1 | #N/A
3150 | Тюменские ЭС | Тюменские ЭС | Южный РЭС | ПС Бурдун/Яч.3 Степной (прием)/ТП-689/РУ-0,4кВ ТП-689 | ООО ТЕХАРЕНДА договор №ТС01ЭЭ0100023432 от 01.08.2017 | ТП РУ-0,4 кВ ввод, ТП-689 Нежилые здания ("Калининский рынок") | ТП РУ-0,4 кВ ввод, ТП-689 Нежилые здания ("Калининский рынок") | 3ф.ТТ |  | 1 | #N/A
3151 | Тюменские ЭС | Тюменские ЭС | Южный РЭС | ПС Бурдун/Яч.36 РП-66-2 (прием)/ТП-571/РУ-10кВ ТП-571/Котеджи/-Коттеджи-абоненты (РП-4, "857-1") Ставропольская | ООО МПК БИЗНЕС КОНСАЛТ договор №ТС01ЭЭ0100030981 от 01.06.2022 | ТП РУ-0,4 кВ ввод, ТП-571 | ТП РУ-0,4 кВ ввод, ТП-571 | 3ф.ТТ |  | 1 | #N/A
3152 | Тюменские ЭС | Тюменские ЭС | Южный РЭС | ПС Белинская/Яч.3 Маяк-1 (прием)/ТП-182 (перевод нагрузки на ТП-593 и РП-66)/РУ-0,4кВ ТП-182 | ТЕХСТРОЙ ООО договор №ТС01ЭЭ0100012241 от 13.06.2016 | ТП РУ-0,4 кВ фидер, Административное здание ДОРСТРОЙ ООО | ТП РУ-0,4 кВ фидер, Административное здание ДОРСТРОЙ ООО | 3ф.ТТ |  | 1 | #N/A
3153 | Тюменские ЭС | Тюменские ЭС | Южный РЭС | ПС Пышминская/Яч.21 РП-4-2 (прием)/оп.59 ф.ПЛК-2/ТП-53В/РУ-0,4кВ ТП-53В | НАТА ООО МО договор №ТС01ЭЭ0100030374 от 01.04.2022 | ТП РУ-0,4 кВ ввод, КТП-53В (База отдыха "НАТА") | ТП РУ-0,4 кВ ввод, КТП-53В (База отдыха "НАТА") | 3ф.ТТ |  | 1 | #N/A
3154 | Тюменские ЭС | Тюменские ЭС | Южный РЭС | ПС Пышминская/Яч.21 РП-4-2 (прием)/оп.59 ф.ПЛК-2/ТП-31В/РУ-0,4кВ ТП-31В | НАТА ООО МО договор №ТС01ЭЭ0100030374 от 01.04.2022 | ТП РУ-0,4 кВ ввод, КТП-31В ( База отдыха "НАТА") | ТП РУ-0,4 кВ ввод, КТП-31В ( База отдыха "НАТА") | 3ф.ТТ |  | 1 | #N/A
3155 | Тюменские ЭС | Тюменские ЭС | Южный РЭС | ПС Антипино/Яч.6 РП-Антипино-1 (прием)/ТП-8А/1 с.ш. РУ-0,4кВ ТП-8А/ввод 1 ТЗБ-1 | ВОСХОД АО договор №ТС01ЭЭ0100001793 от 12.10.2016 | ТП РУ-0,4 кВ ввод, административное здание (ТЗБ-1,2 ТП-8А) РОССЕТИ ТЮМЕНЬ АО | ТП РУ-0,4 кВ ввод, административное здание (ТЗБ-1,2 ТП-8А) РОССЕТИ ТЮМЕНЬ АО | 3ф.ТТ |  | 1 | #N/A
3156 | Тюменские ЭС | Тюменские ЭС | Южный РЭС | ПС Антипино/Яч.6 РП-Антипино-1 (прием)/ТП-8А/1 с.ш. РУ-0,4кВ ТП-8А/ввод 1 ТЗБ-1 | ВОСХОД АО договор №ТС01ЭЭ0100001793 от 12.10.2016 | ТП РУ-0,4 кВ ввод, административное здание (ТЗБ-1,2 ТП-8А) РОССЕТИ ТЮМЕНЬ АО | ТП РУ-0,4 кВ ввод, административное здание (ТЗБ-1,2 ТП-8А) РОССЕТИ ТЮМЕНЬ АО | 3ф.ТТ |  | 1 | #N/A
3157 | Тюменские ЭС | Тюменские ЭС | Южный РЭС | ПС Промбаза/Яч.3 Промбаза ЗРУ-10кВ (прием)/яч.38 ЯЦ 34/2-2/РП-67/2 с.ш. РУ-10кВ РП-67/ТРП-10 РУ-10 яч.6/2 с.ш. РУ-10кВ ТП-1620А/яч.5 ТП-1620/1/ТП-1620/1 (ООО Дорстрой)/1 с.ш. РУ-10 кВ ТП-1620/1 (ООО Дорстрой)/яч.1 ТП-1620/2/1 с.ш. РУ-0,4 кВ ТП-1620/2 (ООО Дорстрой) | ТЛХ ООО договор №ТС01ЭЭ0100023449 от 01.08.2017 | ВРУ-0,4 кВ, ТП-1620А ("Логистический центр") | ВРУ-0,4 кВ, ТП-1620А ("Логистический центр") | 3ф.ТТ |  | 1 | #N/A
3158 | Тюменские ЭС | Тюменские ЭС | Южный РЭС | ПС Промбаза/Яч.3 Промбаза ЗРУ-10кВ (прием)/яч.38 ЯЦ 34/2-2/РП-67/2 с.ш. РУ-10кВ РП-67/ТРП-10 РУ-10 яч.6/2 с.ш. РУ-10кВ ТП-1620А/яч.5 ТП-1620/1/ТП-1620/1 (ООО Дорстрой)/1 с.ш. РУ-10 кВ ТП-1620/1 (ООО Дорстрой)/яч.1 ТП-1620/2/1 с.ш. РУ-0,4 кВ ТП-1620/2 (ООО Дорстрой) | ТЛХ ООО договор №ТС01ЭЭ0100023449 от 01.08.2017 | ВРУ-0,4 кВ, ТП-1620А ("Логистический центр") | ВРУ-0,4 кВ, ТП-1620А ("Логистический центр") | 3ф.ТТ |  | 1 | #N/A
3159 | Тюменские ЭС | Тюменские ЭС | Южный РЭС | ПС Сибжилстрой/Яч.24 Кедр (прием)/ТП-3449/1 с.ш. РУ-10 кВ ТП-3449/ТП-3600/1 с.ш. РУ-0,4 кВ ТП-3600 | СЗ ЗЕЛЕНЫЕ АЛЛЕИ ООО договор №ВК72ЭЭ0100000139 от 29.01.2025 | РУ-0,4кВ ТП, строительная площадка ГП-1,2,3,6 | РУ-0,4кВ ТП, строительная площадка ГП-1,2,3,6 | 3ф.ТТ |  | 1 | #N/A
3160 | Тюменские ЭС | Тюменские ЭС | Южный РЭС | ПС Сибжилстрой/Яч.24 Кедр (прием)/ТП-3449/1 с.ш. РУ-10 кВ ТП-3449/ТП-3600/2 с.ш. РУ-0,4 кВ ТП-3600 | СЗ ЗЕЛЕНЫЕ АЛЛЕИ ООО договор №ВК72ЭЭ0100000139 от 29.01.2025 | РУ-0,4кВ ТП, строительная площадка ГП-1,2,3,6 | РУ-0,4кВ ТП, строительная площадка ГП-1,2,3,6 | 3ф.ТТ |  | 1 | #N/A
3161 | Тюменские ЭС | Тюменские ЭС | Южный РЭС | ПС Граничная/Яч.16 РП-27-1 (прием)/ТП-1099/1 с.ш. РУ-0,4кВ ТП-1099 | РЕСПУБЛИКА ООО договор №ТС01ЭЭ0100032953 от 26.02.2024 | ТП РУ-0,4 кВ ввод, БКТП-1099 (пусконаладка) Россети | ТП РУ-0,4 кВ ввод, БКТП-1099 (пусконаладка) Россети | 3ф.ТТ |  | 1 | #N/A
3162 | Тюменские ЭС | Тюменские ЭС | Южный РЭС | ПС Граничная/Яч.16 РП-27-1 (прием)/ТП-1099/1 с.ш. РУ-0,4кВ ТП-1099 | РЕСПУБЛИКА ООО договор №ТС01ЭЭ0100032953 от 26.02.2024 | ТП РУ-0,4 кВ ввод, БКТП-1099 (пусконаладка) Россети | ТП РУ-0,4 кВ ввод, БКТП-1099 (пусконаладка) Россети | 3ф.ТТ |  | 1 | #N/A
3163 | Тюменские ЭС | Тюменские ЭС | Южный РЭС | ПС Сибжилстрой/Яч.24 Кедр (прием)/ТП-3449/1 с.ш. РУ-10 кВ ТП-3449/ТП-3600/1 с.ш. РУ-10 кВ ТП-3600/ТП-299/1 с.ш. РУ-0,4 кВ ТП-299 | СЗ ЗЕЛЕНЫЕ АЛЛЕИ ООО договор №ВК72ЭЭ0100000139 от 29.01.2025 | РУ-0,4кВ ТП, строительство ЖК Зеленые Аллеи (ГП-8, ГП-10) в границах земельных участков 72:17:1105002:9831, 72:17:1105002:8584 | РУ-0,4кВ ТП, строительство ЖК Зеленые Аллеи (ГП-8, ГП-10) в границах земельных участков 72:17:1105002:9831, 72:17:1105002:8584 | 3ф.ТТ |  | 1 | #N/A
3164 | Тюменские ЭС | Тюменские ЭС | Южный РЭС | ПС Сибжилстрой/Яч.24 Кедр (прием)/ТП-3449/1 с.ш. РУ-10 кВ ТП-3449/ТП-3600/1 с.ш. РУ-10 кВ ТП-3600/ТП-299/2 с.ш. РУ-0,4 кВ ТП-299 | СЗ ЗЕЛЕНЫЕ АЛЛЕИ ООО договор №ВК72ЭЭ0100000139 от 29.01.2025 | РУ-0,4кВ ТП, строительство ЖК Зеленые Аллеи (ГП-8, ГП-10) в границах земельных участков 72:17:1105002:9831, 72:17:1105002:8584 | РУ-0,4кВ ТП, строительство ЖК Зеленые Аллеи (ГП-8, ГП-10) в границах земельных участков 72:17:1105002:9831, 72:17:1105002:8584 | 3ф.ТТ |  | 1 | #N/A

## Приложение 2 МПИ_10-6кВ
Реестр точек поставки для замены приборов учета при истечении МПИ или срока эксплуатации, при отсутствии прибора учета у потребителя
№ п/п | Наименование филиала | Производственное отделение | Наименование РЭС | Наименование подстанции (сетевого района | Наименование фидера | № опоры(при организации учета на опоре ВЛ6-10кВ) | Сушествующие средства коммерческого учета электрической энергии
[7 empty] | Вид прибора учета(ТТ, ТН) | Тип, марка прибора учета(ТТ, ТН) | Уровень напряжения точки измерения, кВ | Заводской номер | Год окончания срока действия поверки
1 | 2 | 3 | 4 | 5 | 6 | 7 | 8 | 9 | 10 | 11 | 12
1
2
3
4
5
6
7
8

## Приложение 2 МПИ_110-35кВ
Реестр точек поставки для замены приборов учета при истечении МПИ или срока эксплуатации, при отсутствии прибора учета у потребителя
№ п/п | Наименование филиала | Производственное отделение | Наименование РЭС | Наименование подстанции (сетевого района | Наименование фидера | Сушествующие средства коммерческого учета электрической энергии
[6 empty] | Вид прибора учета(ТТ, ТН) | Тип, марка прибора учета(ТТ, ТН) | Уровень напряжения точки измерения, кВ | Заводской номер | Год окончания срока действия поверки
1 | 2 | 3 | 4 | 5 | 6 | 7 | 8 | 9 | 10 | 11
1
2
3
4
5
6
7
8