## Нефтеюганск
Технические характеристики инвестиционных проектов АО «Россети Тюмень» филиал Нефтеюганские электрические сети
№ п/п | Наименование инвестиционного проекта | Идентификатор инвестиционного проекта | Технические характеристики | Количество | Единица измерения | Наименование и реквизиты документа, согласно которому утверждены технологические решения
1 | 2 | 3 | 4 | 5 | 6 | 7
1 | Реконструкция ПС 110/35/6 кВ Промысловая (реконструкция ОРУ-110, ОРУ-35, КРУН-6, ТСО, установка ОПУ, замена силовых трансформаторов с увеличением трансформаторной мощности на 30 МВА до 80 МВА с сооружением ВЛ 110 кВ ориентировочной протяженностью 2х1,8 км) | F_TP1200.PS.0037 | Монтаж распределительных устройств 110 кВ ячейки выключателя НУ 110 кВ. 2500 А, 40 кА. Выключатель 110 кВ | 2 | 1 ячейка | Распоряжение филиала АО "Россети Тюмень" Нефтеюганские электрические сети от 19.03.2026 №107р
|  |  | Монтаж распределительных устройств 35 кВ ячейки выключателя КРУ 35 кВ. Вакуумный выключатель 35 кВ Iном. = 1250А, Iоткл = 20 кА. | 7 | 1 ячейка
|  |  | Монтаж управляемого элемента электрической сети автоматического пункта секционирования 35 кВ с интеграцией в АСУ ТП. Реклоузер серии Smart_35(Коммутационный модуль со встроенными датчиками ТТ и ТН Uном=35 кВ, Iном=1250А со шкафом управления). Вакуумный реклоузер Smart 35 | 2 | 1 ячейка
|  |  | Монтаж распределительных устройств 10 кВ ячейки выключателя КРУ 10 кВ. 1600 А, 31,5 кА | 5 | 1 ячейка
|  |  | Монтаж распределительных устройств 10 кВ ячейки выключателя КРУ 10 кВ. Iном 2000, Iоткл 31,5кА | 3 | 1 ячейка
|  |  | Монтаж распределительных устройств 10 кВ ячейки выключателя КРУ 10 кВ | 4 | 1 ячейка
|  |  | Монтаж ячейки (авто-) трансформатора 110 кВ ячейки трехобмоточного трансформатора 110 кВ. 110/35/НН, Мощность, 40 МВА ТДТН-40000/110-ХЛ1 | 2 | 1 ячейка
|  |  | Монтаж ячейки (авто-) трансформатора 10 кВ ячейки трансформатора 10 кВ. Масляный Т 6(10,15)/HH, 160 кВА. ТМГ33-160-6 УХЛ1 | 2 | 1 ячейка
|  |  | Монтаж АСУ ТП ПС и телемеханика (системы сбора и передачи информации) напряжением 35 кВ АСУ ТП ПС и ТМ. АСУ ТП на ПС 35 - 110 кВ для решений без использования протоколов GOOSE и SV с количеством присоединений класса напряжения 35 кВ и выше: 4 - 15 | 1 | 1 ед.
|  |  | Строительство вспомогательных сооружений ПС 110 кВ (колмплекс систем безопасности, ОПС, СКУД, ЛВС, СКС) | 1 | 1 ПС
|  |  | Строительство здания ПС 110 кВ ЗРУ. ЗРУ-10 кВ (КРУМ-35) | 1 | 1 здание
|  |  | Строительство здания ПС 110 кВ ЗРУ. ЗРУ-10 кВ (КРУМ-10) | 1 | 1 здание
|  |  | Строительство здания ПС 110 кВ (общеподстанционный пункт управления (ОПУ). Блочно-модульное здание ОПУ 17000х9000 | 1 | 1 РУ
|  |  | Подготовка и устройство территории ПС 110 кВ Ханты-Мансийский автономный округ, Ячейки выключателей 110 кВ - 2шт | 1666 | 1 м2
|  |  | Подготовка и устройство территории ПС 110 кВ Ханты-Мансийский автономный округ, Ячейки выключателей 35 кВ -7 шт | 1169 | 1 м2
|  |  | Подготовка и устройство территории ПС 110 кВ Ханты-Мансийский автономный округ, ОПУ-110 кВ в целом на 1 ПС -1 шт | 1220 | 1 м2
|  |  | Подготовка и устройство территории ПС 110 кВ Ханты-Мансийский автономный округ, Ячейки трансформаторов 110 кВ - 2шт | 200 | 1 м2
|  |  | Демонтаж ячейки выключателя НУ 35 кВ. | 7 | 1 элемент ПС
|  |  | Демонтаж ячейки выключателя НУ 100 кВ. | 2 | 1 элемент ПС
|  |  | Демонтаж аварийных маслостоков | 22 | 1 погонный метр
|  |  | Демонтаж здания ЗРУ 35 кВ. | 20 | 1 м2
|  |  | Проектные и изыскательские работы, разработка и утверждение ДПТ, кадастровые работы и работы по установлению земельных отношений на кадастровые работы ПС (ЗПС) и работы по установлению земельных отношений 110 кВ. 1га. | 0.55 | 1 га
|  |  | Проектные и изыскательские работы (разработка проектной документации (ПД), выполнение инженерных изысканий (ИИ), разработка рабочей документации (РД)) для элементов ПС (ПП, ЗПС) 110 кВ. Ячейка выключателя.110 кВ | 2 | 1 ячейка
|  |  | Проектные и изыскательские работы (разработка проектной документации (ПД), выполнение инженерных изысканий (ИИ), разработка рабочей документации (РД)) для элементов ПС (ПП, ЗПС) 35 кВ. Ячейка выключателя. 35 кВ | 7 | 1 ячейка
|  |  | Проектные и изыскательские работы (разработка проектной документации (ПД), выполнение инженерных изысканий (ИИ), разработка рабочей документации (РД)) для элементов ПС (ПП, ЗПС) 110 кВ. Ячейка трансформатора 110 кВ. | 2 | 1 ячейка
|  |  | Проектные и изыскательские работы (разработка проектной документации (ПД), выполнение инженерных изысканий (ИИ), разработка рабочей документации (РД)) для отдельных элементов электрических сетей, 110 кВ. Затраты от 501 до 1001 млн. руб. | 1 | 1 объект
|  |  | Монтаж фундамента ВЛ 110 кВ. Двухцепная | 1.8 | 1 км
|  |  | Монтаж опор ВЛ 110 кВ. Двухцепная промежуточные ПС-110 и анкерно-угловые опоры У110-2 | 1.8 | 1 км
|  |  | Монтаж провода ВЛ 110 кВ сталеалюминиевого типа. Сечение фазного провода, 150 мм2 | 3.6 | 1 км по трассе
|  |  | Монтаж ВЛ 110 кВ грозотроса 9.2 Г(МЗ)-В-ОЖ-МК-Н-Р-1770 | 1.8 | 1 км
|  |  | Монтаж линейно-кабельных сооружений волоконно-оптической линии связи (ВОЛС) ОКСН. 48 ОВ, 30кН | 1.8 | 1 км
|  |  | Расчистка кустарников и мелколесья, вырубка деревьев и корчевка пней с диаметром ствола до 11 см, 12 см | 7.5 | 1 га
|  |  | Проектные и изыскательские работы (разработка проектной документации (ПД), выполнение инженерных изысканий (ИИ), разработка рабочей документации (РД)) по ВЛ 110 кВ. Протяженность до 1 км. | 1 | 1 ВЛ
|  |  | Проектные (разработка проектной документации (ПД), выполнение инженерных изысканий (ИИ), разработка рабочей документации (РД)) , разработка и утверждение ДПТ, кадастровые работы и работы по установлению земельных отношений на разработку и утверждение ДПТ при прохождении ВЛ по землям лесного фонда (землям, покрытым лесом). Протяженность 1,1-2,3 км | 1.8 | 1 км по трассе
|  |  | Проектные и изыскательские работы, разработка и утверждение ДПТ, кадастровые работы и работы по установлению земельных отношений на кадастровые работы ВЛ (КЛ) и работы по установлению земельных отношений. Количество землепользователей до 15 | 0.018 | 100 км
2 | Подстанция 110/35/6 кВ "УПСВ-1" с питающей ВЛ 110 кВ Мамонтовского месторождения (новое строительство ПС с трансформаторной мощностью 2х25 МВА и ВЛ протяженностью 2х3,7 км) | H_NS1200.PS.0028 | Проектные и изыскательские работы, разработка и утверждение ДПТ, кадастровые работы и работы по установлению земельных отношений на кадастровые работы ПС (ЗПС) и работы по установлению земельных отношений. 1 га | 1.25 | 1 га | Приказ об утв. ПСД от 13.12.2021 №29-Э.
|  |  | Строительство вспомогательных сооружений ПС 110 кВ (колмплекс систем безопасности, ОПС, СКУД, ЛВС, СКС) | 1 | 1 ПС
|  |  | Проектные и изыскательские работы (разработка проектной документации (ПД), выполнение инженерных изысканий (ИИ), разработка рабочей документации (РД)) для ПС (ПП, ЗПС) 110 кВ. 110/РУ СН/РУ НН. | 1 | 1 ПС
|  |  | Строительство здания ПС 110 кВ ЗРУ. ЗРУ-10 кВ (КРУМ-10) | 1 | 1 здание
|  |  | Монтаж системы учета электрической энергии (мощности), АИИС КУЭ, система (пункт) коммерческого учета электрической энергии, технический учет электрической энергии) напряжением 110 кВ ИВКЭ. ИВКЭ для ПС (ЗПС) 35 кВ и выше | 4 | 1 ед.
|  |  | Монтаж АСУ ТП ПС и телемеханика (системы сбора и передачи информации) напряжением 110 кВ АСУТП ПС и ТМ. АСУ ТП на ПС 220 кВ для решений без использования протокола GOOSE с количеством присоединений класса напряжения 35 кВ и выше: 16-20 | 1 | 1 ед.
|  |  | Монтаж систем высокочастотной связи, устройства передачи аварийных сигналов и команд, противоаварийная автоматика напряжением 110 кВ системы ВЧ связи 110 кВ. ВЧ-обработка и присоединение на ЛЭП 110(150) кВ | 2 | 1 ед.
|  |  | Монтаж систем высокочастотной связи, устройства передачи аварийных сигналов и команд, противоаварийная автоматика напряжением 110 кВ системы ВЧ связи 110 кВ. Комбинировпанная аппаратура по ВЧ (ВОЛС) | 2 | 1 ед.
|  |  | Монтаж распределительных устройств 110 кВ ячейки выключателя НУ 110 кВ. Номинальный ток 3150 А, номинальный ток отключения 40 кА. Выключатель 110 кВ | 3 | 1 ячейка
|  |  | Монтаж ячейки выключателя НУ 35 кВ. Вакуумный выключатель 35 кВ Iном. = 1000 А, Iоткл. = 25 кА | 11 | 1 ячейка
|  |  | Монтаж распределительных устройств 10 кВ ячейки выключателя КРУ 10 кВ. 1600 А, 31,5 кА | 13 | 1 ячейка
|  |  | Монтаж ячейки (авто-) трансформатора 110 кВ ячейки трехобмоточного трансформатора 110 кВ. Т 110/35/HH, 25 МВА. ТДТН-25000/110-ХЛ1 | 2 | 1 ячейка
|  |  | Монтаж ячейки (авто-) трансформатора 10 кВ ячейки двухобмоточного трансформатора 10 кВ. Мощность 400 кВА | 2 | 1 ячейка
|  |  | Востановление ячейки выключателя и элементы ПС на внутриплощадочные дороги ПС и проезды. Проезжая часть (внутриплощадочные проезды) | 1368 | 1 м2
|  |  | Подготовка и устройство территории ПС 110 кВ Ханты-Мансийский автономный округ, Ячейки выключателей 110 кВ - 3шт; Ячейки выключателей 35 кВ -11 шт: ОПУ-110 кВ в целом на 1 ПС -1 шт; ТДТН-25000/110-ХЛ1 - 2 шт. | 5756 | 1 м2
|  |  | Строительство здания ПС 110 кВ (общеподстанционный пункт управления (ОПУ). Блочно-модульное здание ОПУ | 364.5 | м2
|  |  | Монтаж линейно-кабельных сооружений волоконно-оптической линии связи (ВОЛС) ОКГТ. 48 ОВ, 62кН | 4.72 | 1 км
|  |  | Монтаж линейно-кабельных сооружений волоконно-оптической линии связи (ВОЛС) ОКГТ. 48 ОВ, 62кН | 2.12 | 1 км
|  |  | Монтаж линейно-кабельных сооружений волоконно-оптической линии связи (ВОЛС) ОКСН. ОКСН, Количество волокон 32, нагрузка 30 кН. | 2.12 | 1 км
|  |  | Монтаж линейно-кабельных сооружений волоконно-оптической линии связи (ВОЛС) ОКСН. 48 ОВ, 30кН | 1.68 | 1 км
|  |  | Монтаж фундамента ВЛ 110 кВ. Двухцепная | 1.85 | 1 км ВЛ
|  |  | Монтаж опор ВЛ 110 кВ. Двухцепная промежуточные ПС-110 и анкерно-угловые опоры У110-2 | 3.7 | 1 км
|  |  | Монтаж опор ВЛ 110 кВ. Двухцепная промежуточные ПС-110 и анкерно-угловые опоры У110-2 | 1.85 | 1 км
|  |  | Монтаж провода ВЛ 110 кВ сталеалюминиевого типа. Сечение фазного провода 150мм2 | 5.55 | 1 км по трассе
|  |  | Монтаж ВЛ 110 кВ грозотроса ВЛ. 9,1 мм | 0.6 | 1 км
|  |  | Расчистка кустарников и мелколесья, вырубка деревьев и корчевка пней с диаметром ствола до 11 см, 12 см | 33.3 | 1 га
|  |  | Расчистка на трелевку хлыстов древесины при вырубке (расширении) просеки | 905.13 | 100 м
|  |  | Монтаж опор ВЛ 35 кВ. Двухцепная промежуточныеи анкерно-угловые опоры | 1.225 | 1 км
|  |  | Монтаж опор ВЛ 35 кВ Одноцепная | 1.95 | 1 км
|  |  | Монтаж провода ВЛ 35 кВ сталеалюминиевого типа. Сечение фазного провода, 120 мм2 | 1.225 | 1 км по трассе
|  |  | Монтаж провода ВЛ 35 кВ сталеалюминиевого типа. Сечение фазного провода, 120 мм2 | 1.95 | 1 км по трассе
|  |  | Монтаж ВЛ 110 кВ грозотроса ВЛ. 9,1 мм | 3.5 | 1 км
|  |  | Монтаж фундамента ВЛ 35 кВ одноцепная | 27.944 | 1 т опор
|  |  | Монтаж провода ВЛ 35 кВ сталеалюминиевого типа. Сечение фазного провода, 120 мм2 | 0.9 | 1 км по трассе
|  |  | Проектные и изыскательские работы, разработка и утверждение ДПТ, кадастровые работы и работы по установлению земельных отношений на разработку и утверждение ДПТ при прохождении ВЛ по землям лесного фонда (землям, покрытым лесом). Протяженность 4,2-6,2 км | 5.55 | 1 км по трассе
|  |  | Проектные и изыскательские работы, разработка и утверждение ДПТ, кадастровые работы и работы по установлению земельных отношений на кадастровые работы ВЛ (КЛ) и работы по установлению земельных отношений. Количество землепользователей до 15 | 1 | 100 км
|  |  | Монтаж фундаментов ВЛ 110 кВ Двухцепная | 3.7 | 1 км ВЛ
|  |  | Монтаж опор ВЛ 35 кВ. Одноцепная промежуточные и анкерно-угловые опоры | 27.944 | 1 т опор
|  |  | Проектные и изыскательские работы (разработка проектной документации (ПД), выполнение инженерных изысканий (ИИ), разработка рабочей документации (РД)) по ВЛ 110 кВ. Протяженность до 10 км. | 1 | 1 ВЛ
|  |  | Проектные и изыскательские работы (разработка проектной документации (ПД), выполнение инженерных изысканий (ИИ), разработка рабочей документации (РД)) по ВЛ. Протяженность до 5 км. | 1 | 1 ВЛ
|  |  | Устройство и восстановление линейно-кабельных сооружений волоконно-оптической линии связи на утройство траншеи ВОК и восстановление благоустройства по трассе (для всех субъектов Российской Федерации). Устройство траншеи при прокладке одного кабеля ВОК без учета восстановления газонов | 1.82 | 1 км по трассе
|  |  | Прокладка кабельных сооружений и устройство переходов при прокладке кабельной линии (КЛ, волоконно-оптического кабеля (ВОК) кабельных сооружений для прокладки кабельной линии. Кабельная эстакада (галерея, туннель) | 55.42 | 1 м по трассе
|  |  | Монтаж КЛ 6 кВ токопровода 6 кВ с литой изоляцией. Токопровод напряжением 6 кВ | 53.95 | 1 м
|  |  | Монтаж линейно-кабельных сооружений волоконно-оптической линии связи (ВОЛС) ВОК в трубе в земле. Количество волокон-48 шт., максимально-допустимая растягивающая нагрузка 2 кН | 1.82 | 1 км
3 | ПС 110/35/10 кВ Невская с ВЛ 110 кВ (новое строительство ПС с трансформаторной мощностью 2х25 МВА и ВЛ протяженностью 2х50км) | I_NS1200.PS.0044 | Проектные и изыскательские работы (разработка проектной документации (ПД), выполнение инженерных изысканий (ИИ), разработка рабочей документации (РД)) для ПС (ПП, ЗПС) 110 кВ. 110/РУ СН/РУ НН. | 1 | 1 ПС, 1 ПП, 1 ЗПС | Приказ об утв. ПСД от 30.09.2022 №11-Э
|  |  | Проектные и изыскательские работы, разработка и утверждение ДПТ, кадастровые работы и работы по установлению земельных отношений на кадастровые работы ПС (ЗПС) и работы по установлению земельных отношений. 1 га | 2 | 1 га
|  |  | Строительство вспомогательных сооружений ПС 110 кВ (колмплекс систем безопасности, ОПС, СКУД, ЛВС, СКС) | 1 | 1 ПС
|  |  | Монтаж систем высокочастотной связи, устройства передачи аварийных сигналов и команд, противоаварийная автоматика напряжением 110 кВ системы ВЧ связи 110 кВ. Комбинировпанная аппаратура по ВЧ (ВОЛС) | 5 | 1 ед
|  |  | Строительство здания ПС 110 кВ (общеподстанционный пункт управления (ОПУ). Блочно-модульное здание ОПУ | 305.5 | 1 м2
|  |  | Строительство здания ПС (закрытое распределительное устройство (ЗРУ). Здания ЗРУ-6кВ | 68 | 1 м2
|  |  | Подготовка и устройство территории ПС 110 кВ Ханты-Мансийский автономный округ, Ячейки выключателей 110 кВ - 2 шт; Ячейки выключателей 35 кВ -7 шт; ОПУ-110 кВ в целом на 1 ПС -1 шт; Ячейки трансформаторов 110 кВ - 2шт | 5675 | 1 м2
|  |  | Монтаж системы учета электрической энергии (мощности), АИИС КУЭ, система (пункт) коммерческого учета электрической энергии, технический учет электрической энергии) напряжением 110 кВ ИВКЭ. ИВКЭ для ПС (ЗПС) 35 кВ и выше | 1 | 1 ед.
|  |  | Монтаж систем высокочастотной связи, устройства передачи аварийных сигналов и команд, противоаварийная автоматика напряжением 110 кВ системы ВЧ связи 110 кВ. ВЧ-обработка и присоединение на ЛЭП 110(150) кВ | 3 | 1 ед
|  |  | Монтаж ячейки (авто-) трансформатора 6 кВ ячейки двухобмоточного трансформатора 6 кВ. Мощность 400 кВА | 2 | 1 ячейка
|  |  | Монтаж ячейки (авто-) трансформатора 110 кВ ячейки трехобмоточного трансформатора 110 кВ. Т 110/35/HH, 25 МВА. ТДТН-25000/110-ХЛ1 | 2 | 1 ячейка
|  |  | Монтаж распределительных устройств 10 кВ ячейки выключателя КРУ 10 кВ. Iном 1000(1250) А, Iоткл 25 кА. | 16 | 1 ячейка
|  |  | Монтаж ячейки выключателя НУ 35 кВ. Вакуумный выключатель 35 кВ Iном. = 1000 А, Iоткл. = 25 кА | 7 | 1 ячейка
|  |  | Монтаж распределительных устройств 110 кВ ячейки выключателя НУ 110 кВ. 2500 А, 40 кА. Выключатель 110 кВ | 2 | 1 ячейка
|  |  | Устройство ВЛ 110 кВ устройства лежневых дорог. Устройство лежневых площадок м2 | 912 | м2
|  |  | Монтаж опор ВЛ 110 кВ. Двухцепная промежуточные ПС-110 и анкерно-угловые опоры У110-2 | 42 | 1 км
|  |  | Проектные и изыскательские работы (разработка проектной документации (ПД), выполнение инженерных изысканий (ИИ), разработка рабочей документации (РД)) по ВЛ 110 кВ. Протяженность до 1 км | 1 | 1 ВЛ
|  |  | Устройство ВЛ 110 кВ на устройство защиты опор ВЛ. Устройство защиты опор ВЛ обваловыванием и посевом трав | 11 | 1 опора
|  |  | Монтаж опор ВЛ 35 кВ Одноцепная промежуточные и анкерно-угловые опоры | 0.746 | 1 км
|  |  | Монтаж провода ВЛ 35 кВ сталеалюминиевого типа. Сечение фазного провода, 120 мм2 | 0.746 | 1 км по трассе
|  |  | Переустройство ВЛ 35 кВ магистрального нефтепровода при переходе ВЛ. Диаметр трубопровода 325 мм | 5 | 1 переход
|  |  | Проектные и изыскательские работы, разработка и утверждение ДПТ, кадастровые работы и работы по установлению земельных отношений на разработку и утверждение ДПТ при прохождении ВЛ по землям лесного фонда (землям, покрытым лесом). Протяженность 41-160,9 км | 42 | 1 км по трассе
|  |  | Проектные и изыскательские работы, разработка и утверждение ДПТ, кадастровые работы и работы по установлению земельных отношений на кадастровые работы ВЛ (КЛ) и работы по установлению земельных отношений. Количество землепользователей до 15 | 0.42 | 100 км
|  |  | Проектные и изыскательские работы (разработка проектной документации (ПД), выполнение инженерных изысканий (ИИ), разработка рабочей документации (РД)) по ВЛ 110 кВ. | 1 | 1 ВЛ
|  |  | Монтаж ВЛ 110 кВ Двухцепная промежуточные и анкерно-угловые опоры | 42 | 1 км ВЛ
|  |  | Монтаж провода ВЛ 110 кВ сталеалюминиевого типа. Сечение фазного провода, 120 мм2 | 84 | 1 км по трассе
|  |  | Монтаж линейно-кабельных сооружений волоконно-оптической линии связи (ВОЛС) ОКСН. ДПТ-П-48У(6х8)-25кН, ДПТ-Э-48У(6х8)-25кН | 42 | 1 км
|  |  | Монтаж ВЛ 110 кВ грозотроса ВЛ. Диаметр 11,1мм | 42 | 1 км
|  |  | Расчистка ВЛ 110 кВ на вырубку (расширение, расчистку) просеки ВЛ (для всех субъектов Российской Федерации). Расчистка кустарников и мелколесья, вырубка деревьев с диаметром ствола 12 см и более, вырубкадеревьев и корчевка пней с диаметром ствола до 11 см | 258.723 | 1 га
|  |  | Устройство ВЛ 110 кВ устройства лежневых дорог. Устройство лежневых площадок м2 | 59400 | м2
|  |  | Расчистка на трелевку хлыстов древесины при вырубке (расширении) просеки | 170 | 100 м
4 | СП 110 кВ Лосинка (строительство секционирующего пункта 110 кВ с установкой 2-х линейных ячеек 110 кВ) | J_NS1200.PS.0048 | Проектные и изыскательские работы (разработка проектной документации (ПД), выполнение инженерных изысканий (ИИ), разработка рабочей документации (РД)) для элементов ПС (ПП, ЗПС) 110 кВ.. Ячейка выключателя 110 кВ | 2 | 1 ячейка | приказ от утверждении ПСД от 26.07.2024 №19-Э
|  |  | Монтаж системы учета электрической энергии (мощности), АИИС КУЭ, система (пункт) коммерческого учета электрической энергии, технический учет электрической энергии) напряжением 110 кВ ИВКЭ. ИВКЭ для ПС (ЗПС) 35 кВ и выше | 1 | 1 ед.
|  |  | Монтаж комплекса систем безопасности ПС комплекса систем безопасности ПС. Система охранного (технологического) видеонаблюдения на 8 видеокамеры | 1 | 1система
|  |  | Монтаж АСУ ТП ПС и телемеханика (системы сбора и передачи информации) напряжением 35 кВ АСУТП ПС и ТМ. АСУ ТП на ПС 110 кВ для решений без использования протокола GOOSE с количеством присоединений класса напряжения 35 кВ и выше: 2-3 | 1 | 1 ед.
|  |  | Монтаж распределительных устройств 110 кВ ячейки выключателя НУ 110 кВ. 2500 А, 40 кА. Выключатель 110 кВ | 2 | 1 ячейка
|  |  | Подготовка и устройство территории ПС 110 кВ Ханты-Мансийский автономный округ, Ячейки выключателей 110 кВ - 2шт | 1666 | 1 м2
5 | Надстройка 220 кВ на ПП 110 кВ Угутский c ВЛ 220 кВ Святогор - Угутский (строительство надстройки с трансформаторной мощностью 2х125 МВА и ВЛ протяженностью 2х79,937 км) | I_NS1200.PS.0037 | Проектные и изыскательские работы (разработка проектной документации (ПД), выполнение инженерных изысканий (ИИ), разработка рабочей документации (РД)) для ПС (ПП, ЗПС) 220 кВ. 220/РУ СН/РУ НН. | 1 | 1 ПС | Приказ об утверждении ПСД от 26.02.2026 № 10-Э
|  |  | Проектные и изыскательские работы, разработка и утверждение ДПТ, кадастровые работы и работы по установлению земельных отношений на кадастровые работы ПС (ЗПС) и работы по установлению земельных отношений. 1 га | 1.02 | 1 га
|  |  | Строительство вспомогательных сооружений ПС 220 кВ (комплекс систем безопасности, ОПС, СКУД, ЛВС, СКС) | 1 | 1 ПС
|  |  | Строительство здания ПС 220 кВ (общеподстанционный пункт управления (ОПУ). Блочно-модульное здание ОПУ | 1 | 1 РУ
|  |  | Монтаж АСУ ТП ПС и телемеханика (системы сбора и передачи информации) напряжением 220 кВ АСУТП ПС и ТМ. АСУ ТП на ПС 220 кВ для решений без использования протоколов GOOSE и SV с количеством присоединений класса напряжения 35 кВ и выше: 2-3 (3 присоединения) | 1 | 1 ед.
|  |  | Подготовка и устройство территории ПС 220 кВ Ханты-Мансийский автономный округ, Ячейки выключателей 110 кВ - 4шт | 9332 | 1 м2
|  |  | Подготовка и устройство территории ПС 110 кВ Ханты-Мансийский автономный округ, Ячейки выключателей 110 кВ -2 шт | 1666 | 1 м2
|  |  | Подготовка и устройство территории ПС 220 кВ Ханты-Мансийский автономный округ, ОПУ-220 кВ в целом на 1 ПС -1 шт | 1340 | 1 м2
|  |  | Подготовка и устройство территории ПС 220 кВ Ханты-Мансийский автономный округ, Ячейки трансформаторов 220 кВ - 2шт | 666 | 1 м2
|  |  | Монтаж АСУ ТП ПС и телемеханика (системы сбора и передачи информации) напряжением 35 кВ АСУ ТП ПС и ТМ. АСУ ТП на ПС 35 - 110 кВ для решений без использования протоколов GOOSE и SV с количеством присоединений класса напряжения 35 кВ и выше: 4 - 15 | 1 | 1 ед.
|  |  | Монтаж распределительных устройств 10 кВ ячейки выключателя КРУ 10 кВ. Вакуумный выключатель 6 кВ Iном. = 1600 А, Iоткл = 40 кА (7 выключателей + ячейка СР + две ячейки ТН - всего 10 ячеек). | 10 | 1 ячейка
|  |  | Строительство здания ПС 220 кВ ЗРУ. ЗРУ-10 кВ (КРУ-6 кВ «Элтима») | 1 | 1 здание
|  |  | Монтаж ячейки (авто-) трансформатора 220 кВ ячейки автотрансформатора 220 кВ. АТ 220(150)/110/HH, 125 МВА. Автотрансформатор трехфазный АТДЦТН-125000/220/110/6 ХЛ1 | 2 | 1 ячейка
|  |  | Монтаж распределительных устройств 220 кВ ячейки выключателя НУ 220 кВ. Элегазовый выключатель 220 кВ 3АР1 DT-245 Iном. = 2000А, Iоткл = 40 кА. | 4 | 1 ячейка
|  |  | Монтаж распределительных устройств 110 кВ ячейки выключателя НУ 110 кВ. Iном 2500 А, Iоткл 40 кА. | 2 | 1 ячейка
|  |  | Монтаж ячейки (авто-) трансформатора 6 кВ ячейки двухобмоточного трансформатора 6 кВ. Мощность 630 кВА. Трансформатор собственных нужд ТМГ12-630/10-ХЛ1 | 2 | 1 ячейка
|  |  | Монтаж провода ВЛ 35 кВ сталеалюминиевого типа. Сечение фазного провода, 120 мм2 | 0.463 | 1 км по трассе
|  |  | Монтаж провода ВЛ 35 кВ сталеалюминиевого типа. Сечение фазного провода 150мм2 | 0.164 | 1 км по трассе
|  |  | Монтаж фундамента ВЛ 110 кВ Двухцепная промежуточные ПС-110 и анкерно-угловые опоры У110-2 | 0.255 | 1 км ВЛ
|  |  | Монтаж опор ВЛ 110 кВ. Двухцепная промежуточные ПС-110 и анкерно-угловые опоры У110-2 | 0.255 | 1 км
|  |  | Монтаж фундамента ВЛ 6 кВ без опор и провода. Одноцепная | 0.892 | 1 км ВЛ
|  |  | Монтаж опор ВЛ 6 кВ. Одноцепная | 0.892 | 1 км
|  |  | Монтаж СИП-3 1х95мм2 с защитной изоляцией | 0.892 | 1 км
|  |  | Монтаж линейно-кабельных сооружений волоконно-оптической линии связи (ВОЛС) ОКСН. ДПТ-П-48У(6х8)-25кН, ДПТ-Э-48У(6х8)-25кН | 86.017 | 1 км
|  |  | Устройство ВЛ 220 кВ устройства лежневых дорог. Устройство лежневых дорог | 27.11 | км
|  |  | Устройство ВЛ 220 кВ устройства лежневых дорог. Устройство лежневых площадок м2 | 1938 | м2
|  |  | Проектные и изыскательские работы, разработка и утверждение ДПТ, кадастровые работы и работы по установлению земельных отношений на разработку и утверждение ДПТ при прохождении ВЛ по землям лесного фонда (землям, покрытым лесом). Протяженность 31-129,9 км | 79.94 | 1 км по трассе
|  |  | Проектные и изыскательские работы, разработка и утверждение ДПТ, кадастровые работы и работы по установлению земельных отношений на разработку и утверждение ДПТ ВЛ (КЛ) по границам земельного участка. Протяженность до 60-114,9 км, кроме Мск и СПб | 79.94 | 1 км по трассе
|  |  | Проектные и изыскательские работы, разработка и утверждение ДПТ, кадастровые работы и работы по установлению земельных отношений на кадастровые работы ВЛ (КЛ) и работы по установлению земельных отношений. Количество землепользователей до 15 | 0.7994 | 100 км
|  |  | Проектные и изыскательские работы (разработка проектной документации (ПД), выполнение инженерных изысканий (ИИ), разработка рабочей документации (РД)) по ВЛ 220 кВ. Протяженность 90 км | 1 | 1 ВЛ
|  |  | Проектные и изыскательские работы (разработка проектной документации (ПД), выполнение инженерных изысканий (ИИ), разработка рабочей документации (РД)) по ВЛ 220 кВ. Протяженность 1,8 км | 1 | 1 ВЛ
|  |  | Проектные и изыскательские работы (разработка проектной документации (ПД), выполнение инженерных изысканий (ИИ), разработка рабочей документации (РД)) по ВЛ 220 кВ. Протяженность до 1 км | 1 | 1 ВЛ
|  |  | Проектные и изыскательские работы (разработка проектной документации (ПД), выполнение инженерных изысканий (ИИ), разработка рабочей документации (РД)) по ВЛ 10 кВ. Протяженность до 2 км. | 1 | 1 ВЛ
|  |  | Проектные и изыскательские работы (разработка проектной документации (ПД), выполнение инженерных изысканий (ИИ), разработка рабочей документации (РД)) по ВЛ 6 кВ. Протяженность до 2 км. | 1 | 1 ВЛ
|  |  | Монтаж провода ВЛ 10 кВ сталеалюминиевого типа. Сечение фазного провода, 120 мм2 | 0.255 | 1 км по трассе
|  |  | Монтаж фундамента ВЛ 110 кВ. Двухцепная | 0.627 | 1 км ВЛ
|  |  | Монтаж ВЛ 110 кВ Двухцепная промежуточные и анкерно-угловые опоры | 0.627 | 1 км ВЛ
|  |  | Расчистка кустарников и мелколесья, вырубка деревьев и корчевка пней с диаметром ствола до 11 см, 12 см | 520.89 | 1 га
|  |  | Монтаж фундамента ВЛ 220 кВ. Двухцепная | 79.94 | 1 км
|  |  | Монтаж опор ВЛ 220 кВ. Двухцепная промежуточные и анкерно-угловые опоры | 79.94 | 1 км
|  |  | Монтаж провода ВЛ 220 кВ сталеалюминевого типа. Сечение 240мм2 | 79.94 | 1 км по трассе
|  |  | Монтаж ВЛ 220 кВ грозотроса ВЛ. Диаметр 11,1мм | 79.94 | 1 км
|  |  | Монтаж фундамента ВЛ 110 кВ. Одноцепная | 0.383 | 1 км
|  |  | Монтаж опор ВЛ 110 кВ Одноцепная промежуточные и анкерно-угловые опоры | 0.383 | 1 км
|  |  | Монтаж фундамента ВЛ 110 кВ Двухцепная | 0.559 | 1 км ВЛ
|  |  | Монтаж опор ВЛ 110 кВ. Двухцепная промежуточные и анкерно-угловые опоры | 0.56 | 1 км
|  |  | Монтаж провода ВЛ 110 кВ сталеалюминиевого типа. Сечение фазного провода, 120 мм2 | 0.795 | 1 км по трассе
|  |  | Монтаж провода ВЛ 110 кВ сталеалюминиевого типа. Сечение фазного провода 150мм2 | 0.147 | 1 км по трассе
|  |  | Монтаж ВЛ 220 кВ грозотроса ВЛ. 9,1 мм | 0.936 | 1 км
6 | ПС 110/35/6 кВ Юганская 2 с ВЛ 110 кВ (новое строительство ПС с трансформаторной мощностью 2х40 МВА и ВЛ протяженностью 2х25,29 км) | J_NS1200.PS.0047 | Строительство вспомогательных сооружений ПС 110 кВ (колмплекс систем безопасности, ОПС, СКУД, ЛВС, СКС) | 1 | 1 ПС | Приказ об утв. ПСД от 09.09.2024 №30-Э.
|  |  | Проектные и изыскательские работы, разработка и утверждение ДПТ, кадастровые работы и работы по установлению земельных отношений на кадастровые работы ПС (ЗПС) и работы по установлению земельных отношений. 1 га | 1.68 | 1 га
|  |  | Проектные и изыскательские работы (разработка проектной документации (ПД), выполнение инженерных изысканий (ИИ), разработка рабочей документации (РД)) для ПС (ПП,ЗПС). 110(150) кВ/РУСН/РУНН | 1 | 1 ПС
|  |  | Строительство здания ПС 110 кВ (общеподстанционный пункт управления (ОПУ). Блочно-модульное здание ОПУ | 364.5 | 1 м2
|  |  | Строительство здания ПС 110 кВ ЗРУ. ЗРУ-10 кВ (КРУМ-10) | 1 | 1 здание
|  |  | Монтаж ячейки (авто-) трансформатора 110 кВ ячейки трехобмоточного трансформатора 110 кВ. 110/35/НН, Мощность, 40 МВА | 2 | 1 ячейка
|  |  | Монтаж ячейки (авто-) трансформатора 10 кВ ячейки двухобмоточного трансформатора 10 кВ. Мощность 250 кВА | 2 | 1 ячейка
|  |  | Подготовка и устройство территории ПС 110 кВ Ханты-Мансийский автономный округ, Ячейки выключателей 110 кВ - 2шт | 1666 | 1 м2
|  |  | Подготовка и устройство территории ПС 110 кВ Ханты-Мансийский автономный округ, Ячейки выключателей 35 кВ -15 шт | 2505 | 1 м2
|  |  | Подготовка и устройство территории ПС 110 кВ Ханты-Мансийский автономный округ, Трансформатор 110 кВ -2 шт | 200 | 1 м2
|  |  | Подготовка и устройство территории ПС 110 кВ Ханты-Мансийский автономный округ, ОПУ-110 кВ в целом на 1 ПС -1 шт | 1220 | 1 м2
|  |  | Монтаж АСУ ТП ПС и телемеханика (системы сбора и передачи информации) напряжением 110 кВ АСУТП ПС и ТМ. АСУ ТП на ПС 220 кВ для решений без использования протокола GOOSE с количеством присоединений класса напряжения 35 кВ и выше: 16-20 | 1 | 1 ед.
|  |  | Монтаж АСУ ТП ПС и телемеханика (системы сбора и передачи информации) напряжением 110 кВ АСУ ТП ПС и ТМ. ТМ на ПС 35 кВ с количеством присоединений класса напряжения 35 кВ и выше: 16-20 | 1 | 1 ед.
|  |  | Монтаж ячейки выключателя НУ 35 кВ. Вакуумный выключатель 35 кВ Iном. = 1000 А, Iоткл. = 25 кА. Выключатель 35 кВ | 15 | 1 ячейка
|  |  | Монтаж распределительных устройств 110 кВ ячейки выключателя НУ 110 кВ. 2500 А, 40 кА. Выключатель 110 кВ | 2 | 1 ячейка
|  |  | Монтаж распределительных устройств 10 кВ ячейки выключателя НУ 10 кВ. Iном 1000, Iоткл 20кА | 7 | 1 ячейка
|  |  | Монтаж фундамента ВЛ 35 кВ. Двухцепная | 0.278 | 1 км
|  |  | Монтаж опор ВЛ 35 кВ Одноцепная промежуточные и анкерно-угловые опоры | 0.278 | 1 км
|  |  | Монтаж провода ВЛ 110 кВ сталеалюминиевого типа. Сечение фазного провода 150мм2 | 0.278 | 1 км по трассе
|  |  | Монтаж ВЛ 110 кВ грозотроса ВЛ. 9,1 мм | 0.278 | 1 км
|  |  | Монтаж фундамента ВЛ 35 кВ двухцепная | 0.257 | 1 км ВЛ
|  |  | Монтаж опор ВЛ 35 кВ Духцепная промежуточные ПС-110 и анкерно-угловые опоры У110-2 | 0.257 | 1 км
|  |  | Монтаж провода ВЛ 110 кВ сталеалюминиевого типа. Сечение фазного провода 150мм2 | 0.257 | 1 км по трассе
|  |  | Монтаж ВЛ 110 кВ грозотроса ВЛ. 9,1 мм | 0.257 | 1 км
|  |  | Демонтаж ВЛ 35 кВ. Две цепи | 0.258 | 1 км
|  |  | Проектные и изыскательские работы (разработка проектной документации (ПД), выполнение инженерных изысканий (ИИ), разработка рабочей документации (РД)) по ВЛ. Протяженность 10 км | 1 | 1 ВЛ
|  |  | Проектные и изыскательские работы (разработка проектной документации (ПД), выполнение инженерных изысканий (ИИ), разработка рабочей документации (РД)). Протяженность до 1 км | 1 | 1 ВЛ
|  |  | Проектные и изыскательские работы, разработка и утверждение ДПТ, кадастровые работы и работы по установлению земельных отношений на разработку и утверждение ДПТ при прохождении ВЛ по землям лесного фонда (землям, покрытым лесом). Протяженность 12,4875 км | 25.29 | 1 км по трассе
|  |  | Монтаж фундамента ВЛ 110 кВ. Двухцепная | 25.29 | 1 км ВЛ
|  |  | Монтаж опор ВЛ 110 кВ. Двухцепная промежуточные ПС-110 и анкерно-угловые опоры У110-2 | 25.29 | 1 км ВЛ
|  |  | Монтаж провода ВЛ 110 кВ сталеалюминиевого типа. Сечение фазного провода, 120 мм2 | 25.29 | 1 км по трассе
|  |  | Монтаж линейно-кабельных сооружений волоконно-оптической линии связи (ВОЛС) ОКГТ. 48 ОВ, 62кН | 24.72 | 1 км
|  |  | Монтаж линейно-кабельных сооружений волоконно-оптической линии связи (ВОЛС) ОКСН. Оптический кабель связи ДПТ-П-48У(6х8)-35кН | 0.57 | 1 км
|  |  | Расчистка кустарников и мелколесья, вырубка деревьев и корчевка пней с диаметром ствола до 11 см, 12 см | 0.57 | 1га
|  |  | Расчистка кустарников и мелколесья, вырубка деревьев и корчевка пней с диаметром ствола до 11 см, 12 см | 6.22 | 1га
|  |  | Монтаж опор ВЛ 35 кВ Одноцепная промежуточные и анкерно-угловые опоры | 0.723 | 1 км
|  |  | Монтаж ВЛ 35 кВ грозотроса ВЛ. 9,1 мм | 0.723 | 1 км
|  |  | Монтаж провода ВЛ 35 кВ сталеалюминиевого типа. Сечение фазного провода, 120 мм2 | 0.723 | 1 км по трассе
|  |  | Монтаж фундамента ВЛ 35 кВ двухцепная | 0.709 | 1 км ВЛ
|  |  | Монтаж опор ВЛ 35 кВ двухцепная промежуточные и анкерно-угловые опоры | 0.709 | 1 км
|  |  | Монтаж провода ВЛ 35 кВ сталеалюминиевого типа. Сечение фазного провода, 120 мм2 | 0.709 | 1 км по трассе
|  |  | Монтаж ВЛ 35 кВ грозотроса ВЛ. 9,1 мм | 0.709 | 1 км
|  |  | Демонтаж ВЛ 35 кВ. Две цепи | 0.711 | 1 км
|  |  | Проектные и изыскательские работы, разработка и утверждение ДПТ, кадастровые работы и работы по установлению земельных отношений на кадастровые работы ВЛ (КЛ) и работы по установлению земельных отношений. Количество землепользователей до 15 | 0.2529 | 100 км
|  |  | Монтаж опор ВЛ 110 кВ. Двухцепная промежуточные и анкерно-угловые опоры | 25.29 | 1 км
|  |  | Монтаж ВЛ 110 кВ грозотроса ВЛ. 9,1 мм | 25.29 | 1 км
|  |  | Устройство ВЛ 0.4 кВ устройства лежневых дорог. Устройство лежневых дорог | 7.56 | км
7 | Подстанция 110/35/6 кВ "Север" с питающей ВЛ 110 кВ Приразломного месторождения (новое строительство ПС с трансформаторной мощностью 2х40 МВА и ВЛ протяженностью 2х5 км) | H_NS1200.PS.0033 | Строительство вспомогательных сооружений ПС 110 кВ (комплекс систем безопасности, ОПС, СКУД, ЛВС, СКС) | 1 | 1 ПС | Распоряжение филиала АО "Россети Тюмень" Нефтеюганские электрические сети от 19.03.2026 №107р
|  |  | Проектные и изыскательские работы (разработка проектной документации (ПД), выполнение инженерных изысканий (ИИ), разработка рабочей документации (РД)) для ПС (ПП,ЗПС). 110(150) кВ/РУСН/РУНН | 1 | 1 ПС
|  |  | Проектные и изыскательские работы, разработка и утверждение ДПТ, кадастровые работы и работы по установлению земельных отношений на кадастровые работы ПС (ЗПС) и работы по установлению земельных отношений. 1 га | 1.25 | 1 га
|  |  | Подготовка и устройство территории ПС 110 кВ Ханты-Мансийский автономный округ, Ячейки выключателей 110 кВ - 3 шт | 2499 | 1 м2
|  |  | Подготовка и устройство территории ПС 110 кВ Ханты-Мансийский автономный округ, Ячейки выключателей 35 кВ -11 шт | 1837 | 1 м2
|  |  | Подготовка и устройство территории ПС 110 кВ Ханты-Мансийский автономный округ, Ячейки трансформаторов 110 кВ - 2шт | 200 | 1 м2
|  |  | Подготовка и устройство территории ПС 110 кВ Ханты-Мансийский автономный округ, ОПУ-110 кВ в целом на 1 ПС -1 шт | 1220 | 1 м2
|  |  | Монтаж систем высокочастотной связи, устройства передачи аварийных сигналов и команд, противоаварийная автоматика напряжением 110 кВ системы ВЧ связи 110 кВ. ВЧ-обработка и присоединение на ЛЭП 110(150) кВ | 6 | 1 ед
|  |  | Монтаж систем высокочастотной связи, устройства передачи аварийных сигналов и команд, противоаварийная автоматика напряжением 110 кВ системы ВЧ связи 110 кВ. Комбинировпанная аппаратура по ВЧ (ВОЛС) | 4 | 1 ед
|  |  | Монтаж системы учета электрической энергии (мощности), АИИС КУЭ, система (пункт) коммерческого учета электрической энергии, технический учет электрической энергии) напряжением 110 кВ ИВКЭ. ИВКЭ для ПС (ЗПС) 35 кВ и выше | 1 | 1 ед.
|  |  | Монтаж системы учета электрической энергии (мощности), АИИС КУЭ, система (пункт) коммерческого учета электрической энергии, технический учет электрической энергии) ИВКЭ. ИВКЭ для ТП (СП, РП, РТП), РУ 6 - 20 кВ | 1 | 1 ед.
|  |  | Строительство здания ПС 110 кВ ЗРУ. ЗРУ-10 кВ (КРУМ-10) | 1 | 1 здание
|  |  | Строительство здания ПС 110 кВ (общеподстанционный пункт управления (ОПУ). Блочно-модульное здание ОПУ | 270 | 1 м2
|  |  | Монтаж ячейки (авто-) трансформатора 110 кВ ячейки трехобмоточного трансформатора 110 кВ. 110/35/НН, Мощность, 40 МВА ТДТН-40000/110-ХЛ1 | 2 | 1 ячейка
|  |  | Монтаж ячейки (авто-) трансформатора 15 кВ ячейки двухобмоточного трансформатора 15 кВ. Мощность 250 кВА | 2 | 1 ячейка
|  |  | Монтаж распределительных устройств 110 кВ ячейки выключателя НУ 110 кВ. 2500 А, 40 кА. Выключатель 110 кВ | 3 | 1 ячейка
|  |  | Монтаж ячейки выключателя НУ 35 кВ. Вакуумный выключатель 35 кВ Iном. = 1000 А, Iоткл. = 25 кА | 11 | 1 ячейка
|  |  | Монтаж распределительных устройств 10 кВ ячейки выключателя НУ 10 кВ. Iном 1000, Iоткл 20кА | 11 | 1 ячейка
|  |  | Монтаж АСУ ТП ПС и телемеханика (системы сбора и передачи информации) напряжением 110 кВ АСУТП ПС и ТМ. АСУ ТП на ПС 220 кВ для решений без использования протокола GOOSE с количеством присоединений класса напряжения 35 кВ и выше: 16-20 | 1 | 1 ед.
|  |  | Устройство ВЛ 0.4 кВ устройства лежневых дорог. Устройство лежневых дорог | 2 | км
|  |  | Монтаж фундамента. Переустройство ВЛ 35 кВ владелец ООО "РН-ЮНГ". Двухцепная | 1.8 | 1 км
|  |  | Монтаж опор. Переустройство ВЛ 35 кВ владелец ООО "РН-ЮНГ". Двухцепная промежуточные и анкерно-угловые опоры | 1.8 | 1 км
|  |  | Монтаж провода ВЛ 35 кВ сталеалюминиевого типа. Сечение фазного провода, 120 мм2 | 3.6 | 1 км по трассе
|  |  | Монтаж ВЛ 110 кВ грозотроса ВЛ. 9,1 мм | 1.8 | 1 км
|  |  | Монтаж фундамента ВЛ 110 кВ. Двухцепная | 1.8 | 1 км ВЛ
|  |  | Монтаж опор ВЛ 35 кВ. Двухцепная промежуточные и анкерно-угловые опоры | 1.8 | 1 км ВЛ
|  |  | Проектные и изыскательские работы, разработка и утверждение ДПТ, кадастровые работы и работы по установлению земельных отношений на разработку и утверждение ДПТ при прохождении ВЛ по землям лесного фонда (землям, покрытым лесом). Протяженность 4,2-6,2 км | 5 | 1 км по трассе
|  |  | Проектные и изыскательские работы, разработка и утверждение ДПТ, кадастровые работы и работы по установлению земельных отношений на разработку и утверждение ДПТ ВЛ (КЛ) по границам земельного участка. Протяженность до 2-6,1 км, кроме Мск и СПб | 5 | 1 км по трассе
|  |  | Проектные и изыскательские работы, разработка и утверждение ДПТ, кадастровые работы и работы по установлению земельных отношений на кадастровые работы ВЛ (КЛ) и работы по установлению земельных отношений. Количество землепользователей до 15 | 0.05 | 100 км
|  |  | Проектные и изыскательские работы (разработка проектной документации (ПД), выполнение инженерных изысканий (ИИ), разработка рабочей документации (РД)) по ВЛ. Протяженность 5 км | 1 | 1 ВЛ
|  |  | Проектные и изыскательские работы (разработка проектной документации (ПД), выполнение инженерных изысканий (ИИ), разработка рабочей документации (РД)). Протяженность до 1 км | 1 | 1 ВЛ
|  |  | Монтаж ВЛ 110 кВ грозотроса ВЛ. Диаметр 11,1мм | 5 | 1 км
|  |  | Монтаж фундамента ВЛ 110 кВ. Двухцепная | 5 | 1 км ВЛ
|  |  | Монтаж опор ВЛ 110 кВ. Двухцепная промежуточные ПС-110 и анкерно-угловые опоры У110-2 | 5 | 1 км
|  |  | Монтаж провода ВЛ 110 кВ сталеалюминиевого типа. Сечение фазного провода 150мм2 | 10 | 1 км по трассе
|  |  | Расчистка кустарников и мелколесья, вырубка деревьев и корчевка пней с диаметром ствола до 11 см, 12 см | 15 | 1 га
|  |  | Монтаж КЛ 6 кВ токопровода 6 кВ с литой изоляцией. Токопровод напряжением 6 кВ | 56 | 1 м
8 | ПС 110/35/6 кВ Московская с ВЛ 110 кВ (новое строительство ПС с трансформаторной мощностью 2х40 МВА и ВЛ протяженностью 2х2,44 км и 1х0,33 км) | H_NS1200.PS.0032 | Строительство вспомогательных сооружений ПС 110 кВ (колмплекс систем безопасности, ОПС, СКУД, ЛВС, СКС) | 1 | 1 ПС | Приказ об утв. ПСД от 19.11.2024 №37-Э.
|  |  | Проектные и изыскательские работы, разработка и утверждение ДПТ, кадастровые работы и работы по установлению земельных отношений на кадастровые работы ПС (ЗПС) и работы по установлению земельных отношений. 1 га | 2.15 | 1 га
|  |  | Проектные и изыскательские работы (разработка проектной документации (ПД), выполнение инженерных изысканий (ИИ), разработка рабочей документации (РД)) для ПС (ПП,ЗПС). 110(150) кВ/РУСН/РУНН | 1 | 1 ПС
|  |  | Подготовка и устройство территории ПС 110 кВ Ханты-Мансийский автономный округ, Ячейки выключателей 110 кВ -3 шт | 2499 | 1 м2
|  |  | Подготовка и устройство территории ПС 110 кВ Ханты-Мансийский автономный округ, Ячейки выключателей 35 кВ -11 шт | 1837 | 1 м2
|  |  | Подготовка и устройство территории ПС 110 кВ Ханты-Мансийский автономный округ, Ячейки трансформаторов 110 кВ - 2 шт | 200 | 1 м2
|  |  | Подготовка и устройство территории ПС 110 кВ Ханты-Мансийский автономный округ, ОПУ-110 кВ в целом на 1 ПС -1 шт | 1220 | 1 м2
|  |  | Присоединение АСУ ТП ПС и телемеханика (системы сбора и передачи информации) напряжением 6 кВ АСУ ТП присоединения | 10 | 1 ед.
|  |  | Монтаж ячейки (авто-) трансформатора 110 кВ ячейки трехобмоточного трансформатора 110 кВ. 110/35/НН, Мощность, 40 МВА | 2 | 1 ячейка
|  |  | Монтаж ячейки (авто-) трансформатора 6 кВ ячейки двухобмоточного трансформатора 6 кВ. Мощность 250 кВА | 2 | 1 ячейка
|  |  | Монтаж систем высокочастотной связи, устройства передачи аварийных сигналов и команд, противоаварийная автоматика напряжением 110 кВ системы ВЧ связи 110 кВ. ВЧ-обработка и присоединение на ЛЭП 110(150) кВ | 4 | 1 ед.
|  |  | Монтаж распределительных устройств 110 кВ ячейки выключателя НУ 110 кВ. 2500 А, 40 кА. Выключатель 110 кВ | 3 | 1 ячейка
|  |  | Монтаж систем высокочастотной связи, устройства передачи аварийных сигналов и команд, противоаварийная автоматика напряжением 110 кВ системы ВЧ связи 110 кВ. Комбинировпанная аппаратура по ВЧ (ВОЛС) | 2 | 1 ед
|  |  | Монтаж системы учета электрической энергии (мощности), АИИС КУЭ, система (пункт) коммерческого учета электрической энергии, технический учет электрической энергии) напряжением 110 кВ ИВКЭ. ИВКЭ для ПС (ЗПС) 35 кВ и выше | 1 | 1 ед.
|  |  | Монтаж распределительных устройств 10 кВ ячейки выключателя НУ 10 кВ. Iном 1600, Iоткл 20кА | 16 | 1 ячейка
|  |  | Монтаж распределительных устройств 35 кВ ячейки выключателя КРУ 35 кВ. Iном 2000, Iоткл 25кА | 11 | 1 ячейка
|  |  | Присоединение АСУ ТП ПС и телемеханика (системы сбора и передачи информации) напряжением 110 кВ АСУТП присоединения. Присоединение 110кВ (два выключателя элегазовых ВГТ-110 кВ) | 14 | 1 ед.
|  |  | Строительство здания ПС 110 кВ (общеподстанционный пункт управления (ОПУ). Блочно-модульное здание ОПУ | 3641.5 | 1 м2
|  |  | Устройство ВЛ 110 кВ устройства лежневых дорог. Устройство лежневых дорог | 0.7 | км
|  |  | Проектные и изыскательские работы (разработка проектной документации (ПД), выполнение инженерных изысканий (ИИ), разработка рабочей документации (РД)) по ВЛ. Протяженность 2 км | 1 | 1 ВЛ
|  |  | Монтаж фундамента ВЛ 110 кВ. Одноцепная | 0.33 | 1 км
|  |  | Монтаж опор ВЛ 110 кВ. Одноцепная промежуточные ПС-110 и анкерно-угловые опоры У110-2 | 0.33 | 1 км
|  |  | Расчистка ВЛ 110 кВ на вырубку (расширение, расчистку) просеки ВЛ (для всех субъектов Российской Федерации). Расчистка кустарников и мелколесья, вырубка деревьев с диаметром ствола 12 см и более, вырубкадеревьев и корчевка пней с диаметром ствола до 11 см | 9.99 | 1 га
|  |  | Монтаж линейно-кабельных сооружений волоконно-оптической линии связи (ВОЛС) ОКСН. Оптический кабель связи ДПТ-П-48У(6х8)-35кН | 2.55 | 1 км
|  |  | Проектные и изыскательские работы, разработка и утверждение ДПТ, кадастровые работы и работы по установлению земельных отношений на разработку и утверждение ДПТ при прохождении ВЛ по землям лесного фонда (землям, покрытым лесом). 1 км по трассе | 14.14 | 1 км по трассе
|  |  | Проектные и изыскательские работы, разработка и утверждение ДПТ, кадастровые работы и работы по установлению земельных отношений на кадастровые работы ВЛ (КЛ) и работы по установлению земельных отношений. Количество землепользователей до 15 | 0.1447 | 100 км
|  |  | Монтаж фундамента ВЛ 110 кВ. Двухцепная | 2.44 | 1 км ВЛ
|  |  | Монтаж опор ВЛ 110 кВ. Двухцепная промежуточные ПС-110 и анкерно-угловые опоры У110-2 | 2.44 | 1 км ВЛ
|  |  | Монтаж провода ВЛ 110 кВ сталеалюминиевого типа. Сечение фазного провода 150мм2 | 4.88 | 1 км по трассе
|  |  | Монтаж ВЛ 110 кВ грозотроса ВЛ. 9,1 мм | 3.3 | 1 км
|  |  | Монтаж провода ВЛ 110 кВ сталеалюминиевого типа. Сечение фазного провода 150мм2 | 0.66 | 1 км по трассе
|  |  | Монтаж опор ВЛ 110 кВ. Двухцепная промежуточные и анкерно-угловые опоры | 2.44 | 1 км
|  |  | Монтаж КЛ 10 кВ токопровода 10 кВ с литой изоляцией. Токопровод напряжением 10 кВ | 58 | 1 м
|  |  | Устройство и восстановление линейно-кабельных сооружений волоконно-оптической линии связи на устройство траншеи ВОК и восстановление благоустройства по трассе (для всех субъектов Российской Федерации). Устройтво траншеи при прокладке одного кабеля ВОК с учетом восстановления газонов | 8.805 | 1 км по трассе
|  |  | Монтаж линейно-кабельных сооружений волоконно-оптической линии связи (ВОЛС) ВОК в трубе в земле. 48 ОВ, 20кН | 11.7 | 1 км
9 | ВЛ 110 кВ Чупальская-Кузоваткинская (новое строительство ВЛ протяженностью 2х25 км) | H_NS1200.VL.0016 | Монтаж фундамента ВЛ 110 кВ. Двухцепная | 0.57 | 1 км ВЛ | Приказ об утв. ПСД от 22.10.2021 №23-Э.
|  |  | Монтаж опор ВЛ 110 кВ. Двухцепная промежуточные ПС-110 и анкерно-угловые опоры У110-2 | 0.57 | 1 км
|  |  | Монтаж систем высокочастотной связи, устройства передачи аварийных сигналов и команд, противоаварийная автоматика напряжением 110 кВ системы ВЧ связи 110 кВ. Комбинировпанная аппаратура по ВЧ (ВОЛС) | 3 | 1 ед
|  |  | Монтаж систем высокочастотной связи, устройства передачи аварийных сигналов и команд, противоаварийная автоматика напряжением 110 кВ системы ВЧ связи 110 кВ. Комбинировпанная аппаратура по ВЧ (ВОЛС) | 1 | 1 ед
|  |  | Монтаж РЗА, система оперативного постоянного тока и собственных нужд ПС, сети связи сети связи. ЛВС | 5 | 1 объект
|  |  | Проектные и изыскательские работы (разработка проектной документации (ПД), выполнение инженерных изысканий (ИИ), разработка рабочей документации (РД)) для отдельных элементов электрических сетей, 110 кВ. Шкаф гарантированного питания АСУТП и ТМ -8 шт | 1 | 1 объект
|  |  | Монтаж РЗА, система оперативного постоянного тока и собственных нужд ПС, сети связи сети связи. СКС | 5 | 1 объект
|  |  | Проектные и изыскательские работы (разработка проектной документации (ПД), выполнение инженерных изысканий (ИИ), разработка рабочей документации (РД)) по ВЛ. Протяженность 10 км | 1 | 1 ВЛ
|  |  | Монтаж линейно-кабельных сооружений волоконно-оптической линии связи (ВОЛС) ОКСН. Оптический кабель связи ДПТ-П-48У(6х8)-35кН | 25 | 1 км
|  |  | Расчистка кустарников и мелколесья, вырубка деревьев и корчевка пней с диаметром ствола до 11 см, 12 см | 40.8834 | 1 га
|  |  | Расчистка на трелевку хлыстов древесины при вырубке (расширении) просеки | 634.54 | 100 м
|  |  | Монтаж фундамента ВЛ 110 кВ. Двухцепная | 28.192 | 1 т опор
|  |  | Монтаж опор ВЛ 110 кВ. Двухцепная промежуточные ПС-110 и анкерно-угловые опоры У110-2 | 28.192 | 1 т опор
|  |  | Монтаж провода ВЛ 110 кВ сталеалюминиевого типа. Сечение фазного провода 185 мм2 | 1.65 | 1 км по трассе
|  |  | Монтаж ВЛ 110 кВ грозотроса ВЛ. 9,1 мм | 0.318 | 1 км
|  |  | Монтаж линейно-кабельных сооружений волоконно-оптической линии связи (ВОЛС) ОКГТ. ОКГТ-С-32G652D-14.8мм 108кА2с 106 кН | 0.53 | 1 км
|  |  | Монтаж фундамента ВЛ 35 кВ. Одноцепная | 1.03 | 1 км
|  |  | Монтаж опор ВЛ 35 кВ Одноцепная промежуточные и анкерно-угловые опоры | 1.03 | 1 км
|  |  | Монтаж провода ВЛ 35 кВ сталеалюминиевого типа. Сечение фазного провода, 120 мм2 | 2.17 | 1 км по трассе
|  |  | Монтаж ВЛ 35 кВ грозотроса ВЛ. 9,1 мм | 1.6 | 1 км
|  |  | Переустройство ВЛ 110 кВ магистрального нефтепровода при переходе ВЛ. Диаметр трубопровода 325 мм | 4 | 1 переход
|  |  | Проектные и изыскательские работы, разработка и утверждение ДПТ, кадастровые работы и работы по установлению земельных отношений на разработку и утверждение ДПТ при прохождении ВЛ по землям лесного фонда (землям, покрытым лесом). Протяженность 12,4875 км | 25 | 1 км по трассе
|  |  | Проектные и изыскательские работы, разработка и утверждение ДПТ, кадастровые работы и работы по установлению земельных отношений на разработку и утверждение ДПТ ВЛ (КЛ) по границам земельного участка. Протяженность до 25-39,9 км, кроме Мск и СПб | 25 | 1 км по трассе
|  |  | Проектные и изыскательские работы, разработка и утверждение ДПТ, кадастровые работы и работы по установлению земельных отношений на кадастровые работы ВЛ (КЛ) и работы по установлению земельных отношений. Количество землепользователей до 15 | 0.25 | 100 км
|  |  | Монтаж фундамента ВЛ 110 кВ. Двухцепная | 25 | 1 км
|  |  | Монтаж опор ВЛ 110 кВ. Двухцепная промежуточные ПС-110 и анкерно-угловые опоры У110-2 | 25 | 1 км ВЛ
|  |  | Монтаж провода ВЛ 110 кВ сталеалюминиевого типа. Сечение фазного провода 150мм2 | 50 | 1 км по трассе
|  |  | Монтаж ВЛ 110 кВ грозотроса ВЛ. 9,1 мм | 25 | 1 км
10 | Реконструкция ВЛ 110 кВ Правдинская – Сагать-Ях (переустройство одноцепной ВЛ на участке 0,415 км с установкой одной дополнительной опоры) | N_TP1200.VL.0043 | Монтаж фундамента ВЛ 110 кВ Одноцепная | 0.323 | 1 км | Приказ об утв. ПСД от 18.03.2024 №139
|  |  | Монтаж опор ВЛ 110 кВ Одноцепная промежуточные и анкерно-угловые опоры | 0.323 | 1 км
|  |  | Монтаж провода ВЛ 110 кВ сталеалюминиевого типа. Сечение фазного провода, 120 мм2 | 2.05 | 1 км по трассе
|  |  | Монтаж ВЛ 110 кВ грозотроса ВЛ. 9,2 мм | 0.68 | 1 км
|  |  | Проектные и изыскательские работы, разработка и утверждение ДПТ, кадастровые работы и работы по установлению земельных отношений на кадастровые работы ВЛ (КЛ) и работы по установлению земельных отношений. Количество землепользователей до 15 | 0.00323 | 100 км
|  |  | Проектные и изыскательские работы, разработка и утверждение ДПТ, кадастровые работы и работы по установлению земельных отношений на разработку и утверждение ДПТ при прохождении ВЛ по землям лесного фонда (землям, покрытым лесом). Протяженность 1 км | 0.323 | 1 км по трассе
|  |  | Проектные и изыскательские работы (разработка проектной документации (ПД), выполнение инженерных изысканий (ИИ), разработка рабочей документации (РД)) по ВЛ. Протяженность 0,323 км | 1 | 1 ВЛ
11 | Модернизация ПС 110 кВ АБЗ, ПС 110 кВ Горноправдинская, ПС 110 кВ Приобская, ПС 110 кВ Приразломная, ПС 110 кВ Кинтус в части РЗА силовых трансформаторов (установка дополнительных устройств РЗА: ПС 110 кВ АБЗ - 2 комплекта, ПС 110 кВ Горноправдинская - 2 комплекта, ПС 110 кВ Приобская - 2 комплекта, ПС 110 кВ Приразломная - 2 комплекта, ПС 110 кВ Кинтус - 3 комплекта) | O_TP1200.PR.0042 | Монтаж шкафа резервных защит трансформатора 110 кВ для решений без использования протоколов GOOSE и SV | 6 | 1 ед. | Распоряжение филиала АО "Россети Тюмень" Нефтеюганские электрические сети от 19.03.2026 №107р
|  |  | Прокладка контрольного (силового) кабеля 0.4 кВ. 2.5 мм2, 5 жил. | 4.5 | 1 км
|  |  | Монтаж АСУ ТП ПС и телемеханика (системы сбора и передачи информации) напряжением 35 кВ систем АСУТП и ТМ. АРМ персонала АСУТП (РЗА) | 1 | 1 ед.
|  |  | Монтаж шкафа резервных защит трансформатора 110 кВ для решений без использования протоколов GOOSE и SV | 5 | 1 ед.
|  |  | Прокладка контрольного (силового) кабеля 0.4 кВ. 2.5 мм2, 5 жил. | 4 | 1 км
|  |  | Монтаж АСУ ТП ПС и телемеханика (системы сбора и передачи информации) напряжением 35 кВ систем АСУТП и ТМ. АРМ персонала АСУТП (РЗА) | 4 | 1 км
|  |  | Проектные работы (разработка проектной документации (ПД), разработка рабочей документации (РД)) для отдельных элементов электрических сетей, 110 кВ. | 1 | 1 объект
12 | Реконструкция ВЛ 110 кВ Пыть-Ях - Парус 1,2 (замена 40 опор, 2х11 км провода) | H_TP1200.VL.0025 | Монтаж фундамента ВЛ 110 кВ. Двухцепная, все типы опор за исключением многогранных. Участок переустройства отпаечного узла ВЛ 110 кВ отпайка Юганская | 21.091 | 1 т опор | Приказ об переутв. ПСД от 16.06.2023 №8-Э.
|  |  | Монтаж ВЛ 110 кВ. Двухцепная промежуточные ПС-110 и анкерно-угловые опоры У110-2. Участок переустройства отпаечного узла ВЛ 110 кВ отпайка Юганская | 21.091 | 1 т опор
|  |  | Монтаж провода ВЛ 110 кВ сталеалюминиевого типа. Сечение фазного провода 150мм2. Участок переустройства отпаечного узла ВЛ 110 кВ отпайка Юганская | 0.152 | 1 км по трассе
|  |  | Монтаж ВЛ 110 кВ грозотроса ВЛ. 9,1 мм. Участок переустройства отпаечного узла ВЛ 110 кВ отпайка Юганская | 0.058 | 1 км
|  |  | Монтаж фундамента ВЛ 110 кВ. Все типы опор за исключением многогранных. Временная ВЛ | 32.008 | 1 т опор
|  |  | Монтаж опор ВЛ 110 кВ. Двухцепная промежуточные ПС-110 и анкерно-угловые опоры У110-2. Временная ВЛ | 32.008 | 1 т опор
|  |  | Монтаж фундамента ВЛ 110 кВ. Одноцепная, все типы опор за исключением многогранных. Разнесение цепей ВЛ 35 кВ Пламя отпайка СЯ-35 кВ Искра-Пламя в разные анкерные пролеты | 21.992 | 1 т опор
|  |  | Монтаж опор ВЛ 110 кВ. Одноцепная промежуточные и анкерно-угловые опоры. Разнесение цепей ВЛ 35 кВ Пламя отпайка СЯ-35 кВ Искра-Пламя в разные анкерные пролеты | 21.992 | 1 т опор
|  |  | Монтаж провода ВЛ 110 кВ сталеалюминиевого типа. Сечение фазного провода, 120 мм2. Разнесение цепей ВЛ 35 кВ Пламя отпайка СЯ-35 кВ Искра-Пламя в разные анкерные пролеты | 1.012 | 1 км по трассе
|  |  | Монтаж фундамента ВЛ 110 кВ. Двухцепная | 10.823 | 1 км
|  |  | Монтаж опор ВЛ 110 кВ. Двухцепная промежуточные ПС-110 и анкерно-угловые опоры У110-2 | 10.823 | 1 км ВЛ
|  |  | Монтаж провода ВЛ 110 кВ сталеалюминиевого типа. Сечение фазного провода 150мм2 | 21.1997 | 1 км по трассе
|  |  | Монтаж провода ВЛ 110 кВ сталеалюминиевого типа. Сечение фазного провода 185 мм2 | 3.7257 | 1 км по трассе
|  |  | Монтаж ВЛ 110 кВ грозотроса ВЛ. 9,1 мм | 11.177 | 1 км
|  |  | Проектные и изыскательские работы, разработка и утверждение ДПТ, кадастровые работы и работы по установлению земельных отношений на кадастровые работы ВЛ (КЛ) и работы по установлению земельных отношений. Количество землепользователей до 15 | 0.10823 | 100 км
|  |  | Проектные и изыскательские работы (разработка проектной документации (ПД), выполнение инженерных изысканий (ИИ), разработка рабочей документации (РД)) по ВЛ. Протяженность 11 км | 1 | 1 ВЛ
|  |  | Расчистка ВЛ 110 кВ на вырубку (расширение, расчистку) просеки ВЛ (для всех субъектов Российской Федерации). Расчистка кустарников и мелколесья, вырубка, деревьев и корчевка пней с диаметром ствола до 11 см | 23.1805 | 1 га
|  |  | Демонтаж ВЛ 110 кВ. Две цепи. Существующая ВЛ 110 кВ Пыть-Ях - Парус 1,2 | 10.857 | 1 км
|  |  | Демонтаж на участке переустройства отпаечного узла ВЛ 110 кВ отпайка Юганская. Одна цепь | 0.294 | 1 км
|  |  | Демонтажные работы по временным трассам ВЛ 110 кВ при реконструкции. Одна цепь | 0.196 | 1 км
|  |  | Проектные и изыскательские работы, разработка и утверждение ДПТ, кадастровые работы и работы по установлению земельных отношений на разработку и утверждение ДПТ ВЛ (КЛ) по границам земельного участка. Протяженность до 6,2-12,9 км, кроме Мск и СПб | 10.823 | 1 км по трассе
|  |  | Устройство и восстановление линейно-кабельных сооружений волоконно-оптической линии связи на утройство траншеи ВОК и восстановление благоустройства по трассе (для всех субъектов Российской Федерации). Устройство траншеи при прокладке одного кабеля ВОК без учета восстановления газонов | 1.5795 | 1 км по трассе
|  |  | Прокладка временной КЛ 10 кВ (ф.206-04; 206-18; 206-07; 183-18; 203-21; 183-18)КЛ 10(15) кВ с алюминиевыми жилой сечением 70 мм2 | 0.5345 | 1 км по трассе
|  |  | Кабельная вставка КЛ 35 кВ с алюминиевой жилой сечением 120 мм2 на ВЛ 35 кВ "Пламя отпайка на ПС 35/6 кВ к.203" | 0.771 | 1 км по трассе
|  |  | Кабельная вставка КЛ 35 кВ с алюминиевой жилой сечением 120 мм2 на ВЛ 35 кВ "Пламя отпайка на СЯ-35 кВ Искра-Пламя" | 0.243 | 1 км по трассе
|  |  | Кабельная вставка КЛ 35 кВ с алюминиевой жилой сечением 120 мм2 на ВЛ 35 "Омбинская 1,2 цепь" | 0.28 | 1 км по трассе
|  |  | Укладка кабельных сооружений и устройство переходов при прокладке кабельной линии (КЛ, волоконно-оптического кабеля (ВОК) кабельного сооружения с трубами. Труба диаметром 100 мм | 0.8992 | 1 км
|  |  | Проектные и изыскательские работы (разработка проектной документации (ПД), выполнение инженерных изысканий (ИИ), разработка рабочей документации (РД)) для КЛ 10 кВ. | 1.58 | 1 км по трассе
13 | Реконструкция ВЛ 110 кВ Ленинская – Островная (переустройство двухцепной ВЛ на участке 0,6 км с заменой одной опоры), реконструкция ВЛ 110 кВ отпайка Восточно-Сургутская (переустройство двухцепной ВЛ на двух участках общей протяженностью 1,177 км с заменой двух опор) | N_TP1200.VL.0042 | Демонтаж ВЛ 110 кВ. Две цепи. ВЛ 110 кВ Ленинская-Островная | 0.599 | 1 км | Приказ об утв. ПСД от 18.03.2024 № 141
|  |  | Монтаж фундамента ВЛ 110 кВ Двухцепная. ВЛ 110 кВ Ленинская-Островная | 0.599 | 1 км ВЛ
|  |  | Монтаж опор ВЛ 110 кВ. Двухцепная промежуточные и анкерно-угловые опоры ВЛ 110 кВ Ленинская-Островная | 0.599 | 1 км
|  |  | Монтаж провода ВЛ 110 кВ сталеалюминиевого типа. Сечение фазного провода, 120 мм2. ВЛ 110 кВ Ленинская-Островная | 0.599 | 1 км по трассе
|  |  | Монтаж линейно-кабельных сооружений волоконно-оптической линии связи (ВОЛС) ОКСН. Количество волокон-48 шт., максимально-допустимая растягивающая нагрузка 1 кН. ВЛ 110 кВ Ленинская-Островная | 0.903 | 1 км
|  |  | Монтаж ВЛ 10 кВ без опор и провода. Одноцепная. Переустройство пересекаемых одноцепных ВЛ 10 кВ (переустройство 2-х линий по 0,2 км) | 0.4 | 1 км ВЛ
|  |  | Монтаж провода ВЛ 10 кВ сталеалюминиевого типа. Сечение фазного провода, 120 мм2. Переустройство пересекаемых одноцепных ВЛ 10 кВ (переустройство 2-х линий по 0,2 км) | 0.4 | 1 км по трассе
|  |  | Монтаж опор ВЛ 10 кВ. Одноцепная промежуточные и анкерно-угловые опоры. Переустройство пересекаемых одноцепных ВЛ 10 кВ (переустройство 2-х линий по 0,2 км) | 0.4 | 1 км
|  |  | Демонтаж ВЛ 10 кВ. Одна цепь. Переустройство пересекаемых одноцепных ВЛ 10 кВ (переустройство 2-х линий по 0,2 км) | 0.4 | 1 км
|  |  | Демонтаж ВЛ 110 кВ. Две цепи. ВЛ 110 кВ отпайка Восточно-Сургутская | 1.179 | 1 км
|  |  | Монтаж фундамента ВЛ 110 кВ Двухцепная. ВЛ 110 кВ отпайка Восточно-Сургутская | 1.179 | 1 км ВЛ
|  |  | Монтаж опор ВЛ 110 кВ. Двухцепная промежуточные и анкерно-угловые опоры. ВЛ 110 кВ отпайка Восточно-Сургутская | 1.179 | 1 км
|  |  | Монтаж провода ВЛ 110 кВ сталеалюминиевого типа. Сечение фазного провода, 120 мм2. ВЛ 110 кВ отпайка Восточно-Сургутская | 6.789 | 1 км по трассе
|  |  | Монтаж ВЛ 110 кВ грозотроса ВЛ. 9,2мм. ВЛ 110 кВ отпайка Восточно-Сургутская | 0.018 | 1 км
|  |  | Проектные и изыскательские работы, разработка и утверждение ДПТ, кадастровые работы и работы по установлению земельных отношений на разработку и утверждение ДПТ при прохождении ВЛ по землям лесного фонда (землям, покрытым лесом). Протяженность 1 км | 1.778 | 1 км по трассе
|  |  | Проектные и изыскательские работы, разработка и утверждение ДПТ, кадастровые работы и работы по установлению земельных отношений на кадастровые работы ВЛ (КЛ) и работы по установлению земельных отношений. Количество землепользователей до 15 | 0.01778 | 100 км
|  |  | Проектные и изыскательские работы (разработка проектной документации (ПД), рабочей документации (РД) и выполнение инженерных изысканий (ИИ)) по ВЛ 110 кВ, разработка и утверждение ДПТ, кадастровые работы и работы по установлению земельных. Протяженность 1,8 км | 1 | 1 ед.
|  |  | Проектные и изыскательские работы (разработка проектной документации (ПД), рабочей документации (РД) и выполнение инженерных изысканий (ИИ)) по ВЛ 110 кВ для отдельных элементов электрических сетей. От 0,6 до 1,1 | 1 | 1 объект
14 | Техническое перевооружение ПС 110 кВ АБЗ, ПС 110 кВ Пойма, ПС 110 кВ Ханты-Мансийская в части компенсации емкостных токов однофазных замыканий на землю (замена высокоомных резисторов с установкой дугогасящих реакторов и нейтралеобразующих трансформаторов: ПС 110 кВ АБЗ - 4 комплекта, ПС 110 кВ Пойма - 4 комплекта, ПС 110 кВ Ханты-Мансийская - 4 комплекта) | O_TP1200.PS.0069 | Монтаж ячейки токоограничивающего реактора (ТОР), дугогасящего агрегата (ДГА) (дугогасящего реактора (ДГР), фильтра заземляющего) 10 кВ. РДМР-610/10 УХЛ1 | 2 | 1 ячейка | Распоряжение филиала АО "Россети Тюмень" Нефтеюганские электрические сети от 19.03.2026 №107р
|  |  | Монтаж ячейки токоограничивающего реактора (ТОР), дугогасящего агрегата (ДГА) (дугогасящего реактора (ДГР), фильтра заземляющего) 10 кВ. РДМР-760/10 УХЛ1 | 4 | 1 ячейка
|  |  | Монтаж ячейки токоограничивающего реактора (ТОР), дугогасящего агрегата (ДГА) (дугогасящего реактора (ДГР), фильтра заземляющего) 10 кВ. РДМР-190/10 УХЛ1 | 4 | 1 ячейка
|  |  | Монтаж ячейки токоограничивающего реактора (ТОР), дугогасящего агрегата (ДГА) (дугогасящего реактора (ДГР), фильтра заземляющего) 10 кВ.РДМР-300/10 УХЛ1 | 2 | 1 ячейка
|  |  | Монтаж ячейки двухобмоточного трансформатора 10 кВ. Масляный типа ТМПС-1000/10 УХЛ1. | 12 | 1 ячейка
|  |  | Прокладка кабеля силового с алюминиевыми жилами 3АПвПг 1х500/70-10 (1 цепь 3 фазы) по конструкции | 1.06 | км по трассе
|  |  | Проектные работы, разработка и утверждение ДПТ, кадастровые работы и работы по установлению земельных отношений на кадастровые работы ПС (ЗПС) и работы по установлению земельных отношений 10 кВ. 1га. | 1 | 1 га
|  |  | Проектные работы (разработка проектной документации (ПД), рабочей документации (РД) для КЛ 10 кВ | 1.06 | км по трассе
|  |  | Проектные и изыскательские работы (разработка проектной документации (ПД), рабочей документации (РД)) для отдельных элементов электрических сетей. | 1 | 1 объект
15 | Реконструкция ПС 110 кВ Лосинка (с заменой оборудования ОРУ-35 кВ, защит ВЛ-110 Пыть-Ях - Лосинка-1, 2; ВЛ-110 Ленинская - Лосинка 1(2)) | H_TP1200.PS.0046 | Проектные работы (разработка проектной документации (ПД), разработка рабочей документации (РД)) для элементов ПС (ПП, ЗПС) 35 кВ. Ячейка выключателя. 35 кВ | 7 | 1 ячейка | Распоряжение филиала АО "Россети Тюмень" Нефтеюганские электрические сети от 19.03.2026 №107р
|  |  | Проектные работы (разработка проектной документации (ПД), разработка рабочей документации (РД)) для отдельных элементов электрических сетей, 35 кВ | 1 | 1 объект
|  |  | Монтаж ячейки выключателя НУ 35 кВ. Вакуумный выключатель 35 кВ Iном. = 1000 А, Iоткл. = 25 кА | 7 | 1 ячейка
|  |  | Монтаж системы учета электрической энергии (мощности), АИИС КУЭ, система (пункт) коммерческого учета электрической энергии, технический учет электрической энергии) напряжением 110 кВ ИВКЭ. ИВКЭ для ПС (ЗПС) 35 кВ и выше | 1 | 1 ед.
|  |  | Монтаж АСУ ТП ПС и телемеханика (системы сбора и передачи информации) напряжением 35 кВ систем АСУТП и ТМ. Шкаф гарантированного питания АСУТП и ТМ | 2 | 1 ед.
|  |  | Монтаж управляемого элемента электрической сети автоматического пункта секционирования 35 кВ с интеграцией в АСУ ТП. Реклоузер серии Smart_35(Коммутационный модуль со встроенными датчиками ТТ и ТН Uном=35 кВ, Iном=1250А со шкафом управления). | 2 | 1 ячейка
|  |  | Прокладка КЛ 10(15) кВ с медной жилой Сечением 185 мм2 | 0.4 | 1 км по трассе
|  |  | Проектные работы (разработка проектной документации (ПД), разработка рабочей документации (РД)) для КЛ 35 кВ. | 0.4 | 1 км по трассе
16 | Реконструкция ПС 220/110/35/6 кВ Средний Балык. (Замена оборудования ОРУ-35 кВ) | H_TP1200.PS.0047 | Проектные работы (разработка проектной документации (ПД), разработка рабочей документации (РД)) для элементов ПС (ПП, ЗПС) 35 кВ. Ячейка выключателя. 35 кВ | 11 | 1 ячейка | Распоряжение филиала АО "Россети Тюмень" Нефтеюганские электрические сети от 19.03.2026 №107р
|  |  | Проектные работы (разработка проектной документации (ПД), разработка рабочей документации (РД)) для отдельных элементов электрических сетей | 1 | 1 объект
|  |  | Монтаж ячейки выключателя НУ 35 кВ. Вакуумный выключатель 35 кВ Iном. = 1000 А, Iоткл. = 25 кА | 11 | 1 ячейка
|  |  | Монтаж ячейки (авто-) трансформатора 15 кВ ячейки двухобмоточного трансформатора 15 кВ. Мощность 250 кВА | 2 | 1 ячейка
|  |  | Монтаж системы учета электрической энергии (мощности), АИИС КУЭ, система (пункт) коммерческого учета электрической энергии, технический учет электрической энергии) напряжением 110 кВ ИВКЭ. ИВКЭ для ПС (ЗПС) 35 кВ и выше | 1 | 1 ед.
|  |  | Монтаж управляемого элемента электрической сети автоматического пункта секционирования 35 кВ с интеграцией в АСУ ТП. Реклоузер серии Smart_35(Коммутационный модуль со встроенными датчиками ТТ и ТН Uном=35 кВ, Iном=1250А со шкафом управления). | 2 | 1 ячейка
|  |  | Прокладка КЛ 10(15) кВ с медной жилой Сечением 185 мм2 | 0.4 | 1 км по трассе
|  |  | Проектные работы (разработка проектной документации (ПД), разработка рабочей документации (РД)) для КЛ 35 кВ. | 0.4 | 1 км по трассе
17 | Реконструкция ПС 110/35/6 кВ Очимкинская (реконструкция ОРУ-110, ОРУ-35 кВ, установка КРУН-6, ОПУ) | F_TP1200.PS.0038 | Проектные и изыскательские работы (разработка проектной документации (ПД), выполнение инженерных изысканий (ИИ), разработка рабочей документации (РД)) для элементов ПС (ПП, ЗПС) 35 кВ. Ячейка выключателя. 35 кВ | 9 | 1 ячейка | Распоряжение филиала АО "Россети Тюмень" Нефтеюганские электрические сети от 19.03.2026 №107р
|  |  | Проектные и изыскательские работы (разработка проектной документации (ПД), выполнение инженерных изысканий (ИИ), разработка рабочей документации (РД)) для элементов ПС (ПП, ЗПС) 110 кВ. Ячейка выключателя.110 кВ | 2 | 1 ячейка
|  |  | Монтаж распределительных устройств 110 кВ ячейки выключателя НУ 110 кВ. 2500 А, 40 кА. Элегазовый выключатель 110 кВ | 2 | 1 ячейка
|  |  | Монтаж ячейки выключателя НУ 35 кВ. Вакуумный выключатель 35 кВ Iном. = 1000 А, Iоткл. = 25 кА | 9 | 1 ячейка
|  |  | Монтаж управляемого элемента электрической сети автоматического пункта секционирования 35 кВ с интеграцией в АСУ ТП. Реклоузер серии Smart_35(Коммутационный модуль со встроенными датчиками ТТ и ТН Uном=35 кВ, Iном=1250А со шкафом управления).Вакуумный реклоузер Smart 35 - 2шт для организации временного электроснабжения ОРУ-35 | 2 | 1 ячейка
|  |  | Монтаж распределительных устройств 10 кВ ячейки выключателя КРУ 10 кВ. Iном 1600, Iоткл 25кА | 12 | 1 ячейка
|  |  | Монтаж ячейки (авто-) трансформатора 6 кВ ячейки двухобмоточного трансформатора 6 кВ. Мощность 160 кВА. ТМГ33-160-6 УХЛ1 | 2 | 1 ячейка
|  |  | Монтаж системы учета электрической энергии (мощности), АИИС КУЭ, система (пункт) коммерческого учета электрической энергии, технический учет электрической энергии) напряжением 110 кВ ИВКЭ. ИВКЭ для ПС (ЗПС) 35 кВ и выше | 1 | 1 ед.
|  |  | Монтаж системы учета электрической энергии (мощности), АИИС КУЭ, система (пункт) коммерческого учета электрической энергии, технический учет электрической энергии) ИВКЭ. ИВКЭ для ТП (СП, РП, РТП), РУ 6 - 20 кВ | 1 | 1 ед.
|  |  | Монтаж комплекса систем безопасности ПС комплекса систем безопасности ПС. Система периметральной сигнализации | 278 | 1 м периметра ПС
|  |  | Монтаж комплекса систем безопасности ПС комплекса систем безопасности ПС. Система охраннного освещения | 278 | 1 м периметра ПС
|  |  | Монтаж комплекса систем безопасности ПС комплекса систем безопасности ПС. Шкаф системы охранного телевидения. Сервер охранного видеонаблюдения | 2 | 1 шт.
|  |  | Монтаж комплекса систем безопасности ПС комплекса систем безопасности ПС. Шкаф ЦК комплекса систем безопасности | 1 | 1 шт.
|  |  | Монтаж комплекса систем безопасности ПС комплекса систем безопасности ПС. АРМ персонала комплекса систем безопасности | 2 | 1 шт
|  |  | Монтаж комплекса систем безопасности ПС комплекса систем безопасности ПС. Поворотная камера охранного (технологического) видеонаблюдения | 8 | 1 точка наблюдения
|  |  | Монтаж комплекса систем безопасности ПС комплекса безопасности ПС. Стационарная камера охранного (технологического) видеонаблюдения | 27 | 1 точка наблюдения
|  |  | Монтаж комплекса систем безопасности ПС комплекса систем безопасности ПС. Шкаф системы охранного телевидения | 8 | 1 шт.
|  |  | Подготовка и устройство территории ПС 110 кВ Ханты-Мансийский автономный округ, Ячейки выключателей 110 кВ - 2шт; Ячейки выключателей 35 кВ -9 шт | 3169 | 1 м2
|  |  | Проектные и изыскательские работы (разработка проектной документации (ПД), выполнение инженерных изысканий (ИИ), разработка рабочей документации (РД)) для отдельных элементов электрических сетей, 110 кВ. От 151 до 301 млн. руб. | 1 | 1 объект
|  |  | Монтаж комплекса систем безопасности ПС комплекса систем безопасности ПС. СКУД | 6 | 1 точка доступа
|  |  | Строительство здания ПС 110 кВ (общеподстанционный пункт управления (ОПУ). Блочно-модульное здание ОПУ 17000х9000 | 1 | 1 РУ
|  |  | Строительство здания ПС 110 кВ ЗРУ. ЗРУ-10 кВ (КРУМ-10) | 1 | 1 здание
|  |  | Монтаж АСУ ТП ПС и телемеханика (системы сбора и передачи информации) напряжением 35 кВ АСУ ТП ПС и ТМ. АСУ ТП на ПС 35 - 110 кВ для решений без использования протоколов GOOSE и SV с количеством присоединений класса напряжения 35 кВ и выше: 4 - 15 | 1 | 1 ед.
|  |  | Монтаж АСУ ТП ПС и телемеханика (системы сбора и передачи информации) напряжением 110 кВ АСУ ТП ПС и ТМ. ТМ на ПС 35 кВ с количеством присоединений класса напряжения 35 кВ и выше: 2-3 | 1 | 1 ед.
|  |  | Монтаж комплекса систем безопасности ПС комплекса безопасности ПС. Системы пожарной и охранной сигнализации | 236 | 1 м² здания
|  |  | Монтаж комплекса систем безопасности ПС комплекса систем безопасности ПС. Шкаф ЦК комплекса систем безопасности | 2 | 1 шт.
|  |  | Строительство здания ПС 110 кВ ЗРУ. ЗРУ-10 кВ (КРУМ-35) | 1 | 1 РУ
|  |  | Демонтаж ячейки выключателя НУ 35 кВ. | 7 | 1 элемент ПС
|  |  | Демонтаж ячейки выключателя НУ 100 кВ. | 2 | 1 элемент ПС
|  |  | Демонтаж здания ЗРУ 6 кВ. | 76 | 1 м2
18 | Реконструкция ВЛ 110 кВ Правдинская – Северный Салым (переустройство двухцепной ВЛ на участке 0,341 км с установкой 6 дополнительных опор); реконструкция ВЛ 110 кВ Правдинская – Водозабор (переустройство ВЛ на одноцепных участках общей протяженностью 0,169 км с установкой 3 дополнительных опор), реконструкция ВЛ 110 кВ Правдинская – Сагать-Ях (переустройство одноцепной ВЛ на участке 0,158 км с установкой 1 дополнительной опоры), реконструкция ВЛ 110 кВ Правдинская – Сатарино 1 цепь (переустройство одноцепной ВЛ на участке 0,365 м с установкой 3 дополнительных опор), реконструкция ВЛ 110 кВ Правдинская – Сатарино 2 цепь (переустройство одноцепной ВЛ на участке 0,391 км с установкой 3 дополнительных опор) | N_TP1200.VL.0044 | Монтаж фундамента ВЛ 110 кВ Двухцепная. ВЛ 110 кВ Правдинская-Северный Салым (Правдинская-Меркурий I, II цепь) | 0.709 | 1 км ВЛ | Приказ об утв. ПСД от 22.05.2024 №351
|  |  | Монтаж опор ВЛ 110 кВ. Двухцепная промежуточные и анкерно-угловые опоры. ВЛ 110 кВ Правдинская-Северный Салым (Правдинская-Меркурий I, II цепь) | 0.709 | 1 км
|  |  | Монтаж провода ВЛ 110 кВ сталеалюминиевого типа. Сечение фазного провода, 120 мм2. ВЛ 110 кВ Правдинская-Северный Салым (Правдинская-Меркурий I, II цепь) | 1.676 | 1 км по трассе
|  |  | Монтаж ВЛ 110 кВ грозотроса ВЛ. 9,1 мм. ВЛ 110 кВ Правдинская-Северный Салым (Правдинская-Меркурий I, II цепь) | 0.709 | 1 км
|  |  | Монтаж линейно-кабельных сооружений волоконно-оптической линии связи (ВОЛС) ОКСН. 24 ОВ, 25кН. ВЛ 110 кВ Правдинская-Северный Салым (Правдинская-Меркурий I, II цепь) | 0.709 | 1 км
|  |  | Временные сети связи ВОЛС ВЛ 110 кВ Правдинская-Северный Салым (Правдинская-Меркурий I, II цепь) | 0.709 | 1 км
|  |  | Демонтаж существующей ВЛ 110 кВ Правдинская-Северный Салым (Правдинская-Меркурий I, II цепь). Две цепи. | 0.709 | 1 км
|  |  | Монтаж фундамента Одноцепная. Временный вынос ВЛ 110 кВ Правдинская-Северный Салым (Правдинская-Меркурий I, II цепь) | 0.709 | 1 км
|  |  | Монтаж опор ВЛ 110 кВ Одноцепная. Временный вынос ВЛ 110 кВ Правдинская-Северный Салым (Правдинская-Меркурий I, II цепь) | 0.709 | 1 км
|  |  | Монтаж провода ВЛ 110 кВ сталеалюминиевого типа. Сечение фазного провода, 120 мм2. Временный вынос ВЛ 110 кВ Правдинская-Северный Салым (Правдинская-Меркурий I, II цепь) | 0.709 | 1 км по трассе
|  |  | Монтаж ВЛ 110 кВ грозотроса ВЛ. 9,2 мм. Временный вынос ВЛ 110 кВ Правдинская-Северный Салым (Правдинская-Меркурий I, II цепь) | 0.709 | 1 км
|  |  | Демонтаж ВЛ 110 кВ. Одна цепь. Временный вынос ВЛ 110 кВ Правдинская-Северный Салым (Правдинская-Меркурий I, II цепь) | 0.709 | 1 км
|  |  | Монтаж фундамента ВЛ 110 кВ Двухцепная. ВЛ 110 кВ Правдинская-Водозабор (Правдинская-Меркурий III , IV цепь) | 0.166 | 1 км ВЛ
|  |  | Монтаж опор ВЛ 110 кВ. Двухцепная промежуточные и анкерно-угловые опоры. ВЛ 110 кВ Правдинская-Водозабор (Правдинская-Меркурий III , IV цепь) | 0.166 | 1 км
|  |  | Монтаж провода ВЛ 110 кВ сталеалюминиевого типа. Сечение фазного провода, 120 мм2. ВЛ 110 кВ Правдинская-Водозабор (Правдинская-Меркурий III , IV цепь) | 0.332 | 1 км по трассе
|  |  | Монтаж ВЛ 110 кВ грозотроса ВЛ. 9,2 мм. ВЛ 110 кВ Правдинская-Водозабор (Правдинская-Меркурий III , IV цепь) | 0.166 | 1 км
|  |  | Демонтаж ВЛ 110 кВ. Две цепи. ВЛ 110 кВ Правдинская-Водозабор (Правдинская-Меркурий III , IV цепь) | 0.166 | 1 км
|  |  | Монтаж опор ВЛ 110 кВ Одноцепная промежуточные и анкерно-угловые опоры. ВЛ 110 кВ Правдинская-Сагать-Ях | 0.159 | 1 км
|  |  | Монтаж провода ВЛ 110 кВ сталеалюминиевого типа. Сечение фазного провода, 120 мм2. ВЛ 110 кВ Правдинская-Сагать-Ях | 0.159 | 1 км по трассе
|  |  | Монтаж ВЛ 110 кВ грозотроса ВЛ. 9,1 мм. ВЛ 110 кВ Правдинская-Сагать-Ях | 0.159 | 1 км
|  |  | Демонтаж ВЛ 110 кВ. Одна цепь. ВЛ 110 кВ Правдинская-Сагать-Ях | 0.159 | 1 км
|  |  | Монтаж опор ВЛ 110 кВ Одноцепная промежуточные и анкерно-угловые опоры. ВЛ 110 кВ Правдинская-Сатарино 1 цепь | 0.367 | 1 км
|  |  | Монтаж провода ВЛ 110 кВ сталеалюминиевого типа. Сечение фазного провода, 120 мм2. ВЛ 110 кВ Правдинская-Сатарино 1 цепь | 0.367 | 1 км по трассе
|  |  | Монтаж ВЛ 110 кВ грозотроса ВЛ. 9,2 мм. ВЛ 110 кВ Правдинская-Сатарино 1 цепь | 0.367 | 1 км
|  |  | Демонтаж ВЛ 110 кВ. Одна цепь. ВЛ 110 кВ Правдинская-Сатарино 1 цепь | 0.367 | 1 км
|  |  | Монтаж опор ВЛ 110 кВ Одноцепная. ВЛ 110 кВ Правдинская-Сатарино 2 цепь | 0.397 | 1 км
|  |  | Монтаж провода ВЛ 110 кВ сталеалюминиевого типа. Сечение фазного провода, 120 мм2. ВЛ 110 кВ Правдинская-Сатарино 2 цепь | 0.397 | 1 км по трассе
|  |  | Монтаж ВЛ 110 кВ грозотроса ВЛ. 9,2 мм. ВЛ 110 кВ Правдинская-Сатарино 2 цепь | 0.397 | 1 км
|  |  | Демонтаж ВЛ 110 кВ. Одна цепь. ВЛ 110 кВ Правдинская-Сатарино 2 цепь | 0.397 | 1 км
|  |  | Проектные и изыскательские работы, разработка и утверждение ДПТ, кадастровые работы и работы по установлению земельных отношений на разработку и утверждение ДПТ при прохождении ВЛ по землям лесного фонда (землям, покрытым лесом). Протяженность 1,1-2,3 км | 2.2 | 1 км по трассе
|  |  | Проектные и изыскательские работы, разработка и утверждение ДПТ, кадастровые работы и работы по установлению земельных отношений на кадастровые работы ВЛ (КЛ) и работы по установлению земельных отношений. Количество землепользователей до 15 | 0.022 | 100 км
|  |  | Проектные и изыскательские работы (разработка проектной документации (ПД), рабочей документации (РД) и выполнение инженерных изысканий (ИИ)) для отдельных элементов электрических сетей | 1 | 1 объект
19 | Реконструкция ВЛ 110 кВ отпайка Восточно-Сургутская (переустройство двухцепной ВЛ на участке 0,399 км с заменой одной опоры), реконструкция ВЛ 110 кВ отпайка Асомкинская (переустройство двухцепной ВЛ на участке 0,366 км с установкой двух дополнительных опор) | N_TP1200.VL.0045 | Демонтаж ВЛ 110 кВ. Две цепи. Существующая ВЛ 110 кВ отпайка Восточно-Сургутская | 0.405 | 1 км | Приказ об утв. ПСД от 04.04.2025 №297
|  |  | Монтаж фундамента ВЛ 110 кВ. Двухцепная, все типы опор за исключением многогранных. ВЛ 110 кВ отпайка Восточно-Сургутская | 15.583 | 1 т опор
|  |  | Монтаж опор ВЛ 110 кВ. промежуточные и анкерно-угловые опоры. ВЛ 110 кВ отпайка Восточно-Сургутская | 15.583 | 1 т опор
|  |  | Монтаж провода ВЛ 110 кВ сталеалюминиевого типа. Сечение фазного провода, 120 мм2. ВЛ 110 кВ отпайка Восточно-Сургутская | 0.81 | 1 км по трассе
|  |  | Монтаж ВЛ 110 кВ грозотроса ВЛ. 9,1 мм. ВЛ 110 кВ отпайка Восточно-Сургутская | 0.405 | 1 км
|  |  | Монтаж линейно-кабельных сооружений волоконно-оптической линии связи (ВОЛС) ОКСН. 48 ОВ, 30кН. ВЛ 110 кВ отпайка Восточно-Сургутская | 0.405 | 1 км
|  |  | Проектные и изыскательские работы, разработка и утверждение ДПТ, кадастровые работы ВЛ 110 кВ и работы по установлению земельных отношений. Количество землепользователей до 15. ВЛ 110 кВ отпайка Восточно-Сургутская | 0.00405 | 100 км
|  |  | Проектные и изыскательские работы, разработка и утверждение ДПТ, кадастровые работы и работы по установлению земельных отношений на разработку и утверждение ДПТ ВЛ (КЛ) 110 кВ по границам земельного участка. Протяженность до 1,9 км, . ВЛ 110 кВ отпайка Восточно-Сургутская | 1 км | 0.405
|  |  | Демонтаж ВЛ 110 кВ. Две цепи. Существующая ВЛ 110 кВ отпайка Асомкинская | 0.37 | 1 км
|  |  | Монтаж фундамента ВЛ 110 кВ . Двухцепная, все типы опор за исключением многогранных. ВЛ 110 кВ отпайка Асомкинская | 35.502 | 1 т опор
|  |  | Монтаж опор ВЛ 110 кВ. промежуточные и анкерно-угловые опоры. ВЛ 110 кВ отпайка Асомкинская | 35.502 | 1 т опор
|  |  | Монтаж провода ВЛ 110 кВ сталеалюминиевого типа. Сечение фазного провода, 120 мм2. ВЛ 110 кВ отпайка Асомкинская | 0.74 | 1 км по трассе
|  |  | Монтаж ВЛ 110 кВ грозотроса ВЛ. 9,1 мм. ВЛ 110 кВ отпайка Асомкинская | 0.37 | 1 км
|  |  | Монтаж линейно-кабельных сооружений волоконно-оптической линии связи (ВОЛС) ОКСН. 48 ОВ, 30кН | 0.37 | 1 км
|  |  | Проектные и изыскательские работы, разработка и утверждение ДПТ, кадастровые работы ВЛ 110 кВ и работы по установлению земельных отношений. Количество землепользователей до 15. ВЛ 110 кВ отпайка Асомкинская | 0.0037 | 100 км
|  |  | Проектные и изыскательские работы, разработка и утверждение ДПТ, кадастровые работы и работы по установлению земельных отношений на разработку и утверждение ДПТ ВЛ (КЛ) 110 кВ по границам земельного участка. Протяженность до 1,9 км, ВЛ 110 кВ отпайка Асомкинская | 0.37 | 1 км
|  |  | Монтаж фундамента под временные опоры на ВЛ 110 кВ отпайка Восточно-Сургутская . Одноцепная, все типы опор за исключением многогранных | 31.505 | 1 т опор
|  |  | Монтаж временных опор на ВЛ 110 кВ отпайка Восточно-Сургутская при переустройстве. промежуточные опоры. | 31.505 | 1 т опор
|  |  | Демонтаж временных опо рна ВЛ 110 кВ отпайка Восточно-Сургутская | 0.775 | 1 км
|  |  | Проектные и изыскательские работы (разработка проектной документации (ПД), рабочей документации (РД) и выполнение инженерных изысканий (ИИ)) для отдельных элементов электрических сетей, ВЛ 110 кВ отпайка Асомкинская, ВЛ 110 кВ отпайка Восточно-Сургутская | 1 | 1 объект
20 | Реконструкция ПС 110/35/6 кВ Нефтеюганская (реконструкция ОРУ-35 кВ, ограждения, ТСО) | F_TP1200.PS.0039 | Проектные работы (разработка проектной документации (ПД), разработка рабочей документации (РД)) для элементов ПС (ПП, ЗПС) 35 кВ. Ячейка выключателя. 35 кВ | 12 | 1 ячейка | Распоряжение филиала АО "Россети Тюмень" Нефтеюганские электрические сети от 19.03.2026 №107р
|  |  | Монтаж комплекса систем безопасности ПС комплекса систем безопасности ПС. Поворотная камера охранного (технологического) видеонаблюдения | 2 | 1 точка наблюдения
|  |  | Монтаж АСУ ТП ПС и телемеханика (системы сбора и передачи информации) напряжением 110 кВ АСУТП ПС и ТМ. ТМ/ССПИ на ПС 110 кВ с количеством присоединений класса напряжения 110 кВ: 5 | 1 | 1 ед.
|  |  | Монтаж системы учета электрической энергии (мощности), АИИС КУЭ, система (пункт) коммерческого учета электрической энергии, технический учет электрической энергии) напряжением 110 кВ ИВКЭ. ИВКЭ для ПС (ЗПС) 35 кВ и выше | 1 | 1 ед.
|  |  | Монтаж комплекса систем безопасности ПС комплекса систем безопасности ПС. Система периметральной сигнализации | 1000 | 1 м периметра ПС
|  |  | Монтаж комплекса систем безопасности ПС комплекса систем безопасности ПС. Система охраннного освещения | 1000 | 1 м периметра ПС
|  |  | Монтаж комплекса систем безопасности ПС комплекса систем безопасности ПС. Шкаф системы охранного телевидения | 1 | 1 шт.
|  |  | Монтаж комплекса систем безопасности ПС комплекса систем безопасности ПС. Шкаф ЦК комплекса систем безопасности | 1 | 1 шт.
|  |  | Монтаж комплекса систем безопасности ПС комплекса систем безопасности ПС. АРМ персонала комплекса систем безопасности | 1 | 1 шт
|  |  | Монтаж ячейки выключателя НУ 35 кВ. Вакуумный выключатель 35 кВ Iном. = 1000 А, Iоткл. = 25 кА. TER_Rec35_Smart1_Sub7. | 12 | 1 ячейка
|  |  | Монтаж управляемого элемента электрической сети автоматического пункта секционирования 35 кВ с интеграцией в АСУ ТП. Коммутационный модуль OSM35_Smart_1(S) для временного подключения электроснабжения ОРУ-35 кВ | 2 | 1 ячейка
|  |  | Монтаж комплекса систем безопасности ПС комплекса безопасности ПС. Стационарная камера охранного (технологического) видеонаблюдения | 16 | 1 точка наблюдения
|  |  | Монтаж комплекса систем безопасности ПС комплекса систем безопасности ПС. Шкаф системы охранного телевидения | 4 | 1 шт.
|  |  | Монтаж комплекса систем безопасности ПС комплекса систем безопасности ПС. Шкаф ЦК комплекса систем безопасности | 2 | 1 шт.
|  |  | Монтаж комплекса систем безопасности ПС комплекса систем безопасности ПС. СКУД | 8 | 1 точка доступа
|  |  | Проектные работы (разработка проектной документации (ПД), разработка рабочей документации (РД)) для отдельных элементов электрических сетей, 110 кВ. | 1 | 1 объект
|  |  | Подготовка и устройство территории ПС 110 кВ Ханты-Мансийский автономный округ, Ячейки выключателей 35 кВ -12 шт | 2004 | 1 м2
|  |  | Прокладка КЛ 10(15) кВ с медной жилой Сечением 185 мм2 | 0.4 | 1 км по трассе
|  |  | Проектные работы (разработка проектной документации (ПД), разработка рабочей документации (РД)) для КЛ. 500кВ | 0.4 | 1 км по трассе
21 | Реконструкция ВЛ 110 кВ Снежная - КС-6 (замена 159 опор, 40 км провода) | M_TP1200.VL.0039 | Монтаж опор ВЛ 110 кВ Одноцепная промежуточные и анкерно-угловые опоры | 40 | 1 км | Распоряжение филиала АО "Россети Тюмень" Нефтеюганские электрические сети от 19.03.2026 №107р
|  |  | Монтаж фундамента ВЛ 110 кВ . Одноцепная, все типы опор за исключением многогранных. | 40 | 1 км
|  |  | Монтаж провода ВЛ 110 кВ сталеалюминиевого типа. Сечение фазного провода, 120 мм2 | 40 | 1 км по трассе
|  |  | Монтаж ВЛ 110 кВ грозотроса ВЛ. 9,1 мм | 40 | 1 км
|  |  | Монтаж временного участка строительства ВЛ 110 кВ Снежная-КС-6а без опор и провода. Одноцепная, все типы опор за исключением многогранных. | 40 | 1 км
|  |  | Монтаж опор промежуточные и анкерно-угловые опоры временного участка строительства Временный участок строительства ВЛ 110 кВ Снежная-КС-6а Одноцепная | 40 | 1 км
|  |  | Монтаж провода временного участка строительства ВЛ 110 кВ Снежная-КС-6а сталеалюминиевого типа. Сечение фазного провода, 120 мм2 | 40 | 1 км по трассе
|  |  | Монтаж линейно-кабельных сооружений волоконно-оптической линии связи (ВОЛС) ОКСН. Оптический кабель связи ДПТ-П-48У(6х8)-35кН | 40 | 1 км
|  |  | Монтаж линейно-кабельных сооружений волоконно-оптической линии связи (ВОЛС) ОКСН. Оптический кабель связи ДПТ-П-48У(6х8)-35кН. Временные сети связи ВЛ 110 кВ | 40 | 1 км
|  |  | Устройство ВЛ 0.4 кВ устройства лежневых дорог. Устройство лежневых дорог | 20 | км
|  |  | Расчистка кустарников и мелколесья, вырубка деревьев и корчевка пней с диаметром ствола до 11 см, 12 см | 20 | га
|  |  | Демонтаж существующего ВОЛС | 40 | 1км
|  |  | Демонтаж временных сетей связи ВОЛС | 40 | 1км
|  |  | Проектные работы, разработка и утверждение ДПТ, кадастровые работы и работы по установлению земельных отношений на разработку и утверждение ДПТ при прохождении ВЛ по землям лесного фонда (землям, покрытым лесом). | 40 | 1 км по трассе
|  |  | Проектные работы, разработка и утверждение ДПТ, кадастровые работы и работы по установлению земельных отношений на кадастровые работы ВЛ (КЛ) и работы по установлению земельных отношений. | 0.4 | 100 км
|  |  | Проектные работы (разработка проектной документации (ПД), рабочей документации (РД)) , разработка и утверждение ДПТ, кадастровые работы и работы по установлению земельных отношений на проектные работы по ВЛ. Протяженность до 40 км | 1 | 1 ВЛ
22 | Реконструкция ВЛ 110 кВ Пыть-Ях - Лосинка (замена 58 опор, 2х12 км провода) | M_TP1200.VL.0040 | Монтаж фундамента ВЛ 110 кВ. Двухцепная | 12 | 1 км ВЛ | Распоряжение филиала АО "Россети Тюмень" Нефтеюганские электрические сети от 19.03.2026 №107р
|  |  | Монтаж опор ВЛ 110 кВ. Двухцепная промежуточные ПС-110 и анкерно-угловые опоры У110-2 | 12 | 1 км
|  |  | Монтаж провода ВЛ 110 кВ сталеалюминиевого типа. Сечение фазного провода 150мм2 на двухцепную | 24 | 1 км по трассе
|  |  | Монтаж ВЛ 110 кВ грозотроса ВЛ. 9,1 мм | 12 | 1 км
|  |  | Демонтаж Временный участок строительства ВЛ 110 кВ Пыть-Ях-Лосинка | 12 | 1 км
|  |  | Монтаж линейно-кабельных сооружений волоконно-оптической линии связи (ВОЛС) ОКСН. Оптический кабель связи ДПТ-П-48У(6х8)-35кН | 12 | 1 км
|  |  | Монтаж фундамента Временный участок строительства ВЛ 110 кВ Пыть-Ях-Лосинка Одноцепная | 12 | 1 км ВЛ
|  |  | Монтаж опор Временный участок строительства ВЛ 110 кВ Пыть-Ях-Лосинка Одноцепная | 12 | 1 км
|  |  | Монтаж провода сталеалюминиевого типа Временный участок строительства ВЛ 110 кВ Пыть-Ях-Лосинка. Сечение фазного провода, 120 мм2 | 12 | 1 км по трассе
|  |  | Монтаж линейно-кабельных сооружений волоконно-оптической линии связи (ВОЛС) ОКСН. Оптический кабель связи ДПТ-П-48У(6х8)-35кН. Временные сети связи ВОЛС | 12 | 1 км
|  |  | Расчистка кустарников и мелколесья, вырубка деревьев и корчевка пней с диаметром ствола до 11 см, 12 см | 4.5 | 1 га
|  |  | Устройство ВЛ 0.4 кВ устройства лежневых дорог. Устройство лежневых дорог | 2 | км
|  |  | Проектные работы, разработка и утверждение ДПТ, кадастровые работы и работы по установлению земельных отношений на разработку и утверждение ДПТ при прохождении ВЛ по землям лесного фонда (землям, покрытым лесом). 1 км по трассе | 12 | 1 км по трассе
|  |  | Проектные работы, разработка и утверждение ДПТ, кадастровые работы и работы по установлению земельных отношений на кадастровые работы ВЛ (КЛ) и работы по установлению земельных отношений. Количество землепользователей до 15 | 0.12 | 100 км
|  |  | Проектные работы (разработка проектной документации (ПД), рабочей документации (РД)), разработка и утверждение ДПТ, кадастровые работы и работы по установлению земельных отношений на проектные работы по ВЛ. Протяженность 12 км | 1 | 1 ВЛ
23 | Реконструкция ВЛ 110 кВ Снежная – Ханты-Мансийская (Замена провода АЖ 120 на АС 120 на участке ВЛ 110 кВ Снежная – Фоминская) | H_TP1200.VL.0021 | Монтаж РЗА, система оперативного постоянного тока и собственных нужд ПС, сети связи сети всязи. Оборудование электропитания, 12 кВт | 1 | 1 объект | Приказ о переутв. ПСД от 05.09.2024 № 28-Э
|  |  | Монтаж РЗА, система оперативного постоянного тока и собственных нужд ПС, сети связи сети связи. ЛВС | 1 | 1 объект
|  |  | Монтаж РЗА, система оперативного постоянного тока и собственных нужд ПС, сети связи сети связи. СКС | 1 | 1 объект
|  |  | Монтаж РЗА, система оперативного постоянного тока и собственных нужд ПС, сети связи сети всязи. Оборудование электропитания, 12 кВт | 1 | 1 объект
|  |  | Монтаж РЗА, система оперативного постоянного тока и собственных нужд ПС, сети связи сети связи. ЛВС | 1 | 1 объект
|  |  | Монтаж РЗА, система оперативного постоянного тока и собственных нужд ПС, сети связи сети всязи. Оборудование электропитания, 12 кВт | 1 | 1 объект
|  |  | Монтаж РЗА, система оперативного постоянного тока и собственных нужд ПС, сети связи сети связи. ЛВС | 1 | 1 объект
|  |  | Монтаж РЗА, система оперативного постоянного тока и собственных нужд ПС, сети связи сети всязи. Оборудование электропитания, 12 кВт | 1 | 1 объект
|  |  | Монтаж РЗА, система оперативного постоянного тока и собственных нужд ПС, сети связи сети связи. ЛВС | 1 | 1 объект
|  |  | Монтаж РЗА, система оперативного постоянного тока и собственных нужд ПС, сети связи сети всязи. Оборудование электропитания, 12 кВт | 1 | 1 объект
|  |  | Монтаж РЗА, система оперативного постоянного тока и собственных нужд ПС, сети связи сети связи. ЛВС | 1 | 1 объект
|  |  | Проектные и изыскательские работы (разработка проектной документации (ПД), выполнение инженерных изысканий (ИИ), разработка рабочей документации (РД)) для отдельных элементов электрических сетей, 0.4 кВ. Затраты от 51 до 151 млн. руб. | 1 | 1 объект
|  |  | Монтаж линейно-кабельных сооружений волоконно-оптической линии связи (ВОЛС) ОКСН. 48 ОВ, 30кН | 101 | 1км
|  |  | Монтаж линейно-кабельных сооружений волоконно-оптической линии связи (ВОЛС) ОКСН. Оптический кабель связи ДПТ-П-48У(6х8)-35кН | 3.332 | 1км
|  |  | Расчистка ВЛ 110 кВ на вырубку (расширение, расчистку) просеки ВЛ (для всех субъектов Российской Федерации). Расчистка кустарников и мелколесья, вырубка деревьев с диаметром ствола 12 см и более, вырубкадеревьев и корчевка пней с диаметром ствола до 11 см | 261.2 | га
|  |  | Монтаж линейно-кабельных сооружений волоконно-оптической линии связи (ВОЛС) ОКГТ. 36 ОВ, 233кН | 3.082 | 1км
|  |  | Монтаж фундамента ВЛ 110 кВ. Двухцепная | 76.893 | 1 км ВЛ
|  |  | Монтаж опор ВЛ 110 кВ. Двухцепная промежуточные ПС-110 и анкерно-угловые опоры У110-2 | 76.893 | 1 км
|  |  | Монтаж провода ВЛ 110 кВ сталеалюминиевого типа. Сечение фазного провода 150мм2 | 76.893 | 1 км по трассе
|  |  | Монтаж ВЛ 110 кВ грозотроса ВЛ. 9,1 мм | 76.893 | 1 км
|  |  | Устройство ВЛ 110 кВ устройства лежневых дорог. Устройство лежневых дорог | 12.764 | км
|  |  | Устройство ВЛ 110 кВ устройства лежневых дорог. Устройство лежневых площадок м2 | 59382 | м2
|  |  | Проектные и изыскательские работы, разработка и утверждение ДПТ, кадастровые работы и работы по установлению земельных отношений на разработку и утверждение ДПТ при прохождении ВЛ по землям лесного фонда (землям, покрытым лесом). Протяженность 12,4875 км | 65.3 | 1 км по трассе
|  |  | Проектные и изыскательские работы, разработка и утверждение ДПТ, кадастровые работы и работы по установлению земельных отношений на разработку и утверждение ДПТ ВЛ (КЛ) по границам земельного участка. Протяженность до 25-39,9 км, кроме Мск и СПб | 11.593 | 1 км по трассе
|  |  | Проектные и изыскательские работы, разработка и утверждение ДПТ, кадастровые работы и работы по установлению земельных отношений на кадастровые работы ВЛ (КЛ) и работы по установлению земельных отношений. Количество землепользователей до 15 | 0.769 | 100 км
|  |  | Проектные и изыскательские работы (разработка проектной документации (ПД), выполнение инженерных изысканий (ИИ), разработка рабочей документации (РД)) по ВЛ. Протяженность 50км | 1 | 1 ВЛ
|  |  | Демонтаж ВЛ 110 кВ. Две цепи | 74.893 | 1 км
24 | Реконструкция ВЛ 110 кВ Ленинская – Лосинка (замена 37 опор, 2х9 км провода) | H_TP1200.VL.0030 | Демонтаж существующей ВЛ 110 кВ. Одна цепь | 9 | 1км | Распоряжение филиала АО "Россети Тюмень" Нефтеюганские электрические сети от 19.03.2026 №107р
|  |  | Демонтажные работы ВОЛС | 9 | 1км
|  |  | Монтаж фундамента ВЛ 110 кВ. Двухцепная | 9 | 1 км ВЛ
|  |  | Монтаж опор ВЛ 110 кВ. Двухцепная промежуточные ПС-110 и анкерно-угловые опоры У110-2 | 9 | 1 км
|  |  | Монтаж провода ВЛ 110 кВ сталеалюминиевого типа. Сечение фазного провода 150мм2 | 9 | 1 км по трассе
|  |  | Монтаж ВЛ 110 кВ грозотроса ВЛ. 9,1 мм | 9 | 1 км
|  |  | Монтаж линейно-кабельных сооружений волоконно-оптической линии связи (ВОЛС) ОКСН. Оптический кабель связи ДПТ-П-48У(6х8)-35кН | 9 | 1 км
|  |  | Монтаж фундамента временной ВЛ 110 кВ. Одноцепная | 9 | 1 км
|  |  | Монтаж опор временной ВЛ 110 кВ Одноцепная промежуточные и анкерно-угловые опоры | 9 | 1 км
|  |  | Монтаж провода временной ВЛ 110 кВ сталеалюминиевого типа. Сечение фазного провода, 120 мм2 | 9 | 1 км по трассе
|  |  | Монтаж линейно-кабельных сооружений волоконно-оптической линии связи (ВОЛС) ОКСН. Оптический кабель связи ДПТ-П-48У(6х8)-35кН. Временные сети связи. | 9 | 1 км
|  |  | Демонтаж временной ВЛ 110 кВ. Одна цепь | 9 | 1км
|  |  | Демонтаж временных сетей связи ВОЛС | 9 | 1км
|  |  | Расчистка кустарников и мелколесья, вырубка деревьев и корчевка пней с диаметром ствола до 11 см, 12 см | 4.5 | 1 га
|  |  | Устройство ВЛ 0.4 кВ устройства лежневых дорог. Устройство лежневых дорог | 2 | км
|  |  | Проектные работы, разработка и утверждение ДПТ, кадастровые работы и работы по установлению земельных отношений на кадастровые работы ВЛ (КЛ) и работы по установлению земельных отношений. Количество землепользователей до 15 | 0.09 | 100 км
|  |  | Проектные работы (разработка проектной документации (ПД), рабочей документации (РД)), разработка и утверждение ДПТ, кадастровые работы и работы по установлению земельных отношений на проектные работы по ВЛ. Протяженность 9 км | 1 | 1 ВЛ
25 | Реконструкция ВЛ 110 кВ Кинтус – Вандрас (замена 84 опор, 23 км провода) | H_TP1200.VL.0028 | Монтаж фундамента Временный вынос ВЛ 110 кВ Кинтус – Вандрас Одноцепная | 23 | 1 км | Распоряжение филиала АО "Россети Тюмень" Нефтеюганские электрические сети от 19.03.2026 №107р
|  |  | Монтаж опор промежуточные и анкерно-угловые опоры Временный вынос ВЛ 110 кВ Кинтус – Вандрас Одноцепная | 23 | 1 км
|  |  | Монтаж провода Временный вынос ВЛ 110 кВ сталеалюминиевого типа. Сечение фазного провода, 120 мм2 | 23 | 1 км по трассе
|  |  | Монтаж линейно-кабельных сооружений волоконно-оптической линии связи (ВОЛС) ОКСН. Оптический кабель связи ДПТ-П-48У(6х8)-35кН. Временный вынос ВЛ 110 кВ | 23 | 1 км
|  |  | Демонтаж временных сетей связи ВОЛС Временный вынос ВЛ 110 кВ | 23 | 1 км
|  |  | Демонтаж ВЛ 110 кВ. Одна цепь Временный вынос ВЛ 110 кВ | 23 | 1 км
|  |  | Демонтаж существующей ВЛ 110 кВ. Одна цепь Временный вынос ВЛ 110 кВ | 23 | 1 км
|  |  | Монтаж фундамента ВЛ 110 кВ Одноцепная | 23 | 1 км
|  |  | Монтаж опор ВЛ 110 кВ Одноцепная промежуточные и анкерно-угловые опоры | 23 | 1 км
|  |  | Монтаж провода ВЛ 110 кВ сталеалюминиевого типа. Сечение фазного провода, 120 мм2 | 23 | 1 км по трассе
|  |  | Монтаж ВЛ 110 кВ грозотроса ВЛ. 9,1 мм | 23 | 1 км
|  |  | Монтаж линейно-кабельных сооружений волоконно-оптической линии связи (ВОЛС) ОКСН. Оптический кабель связи ДПТ-П-48У(6х8)-35кН | 23 | 1 км
|  |  | Устройство ВЛ 110 кВ устройства лежневых дорог. Устройство лежневых дорог | 23 | 1 км
|  |  | Проектные работы, разработка и утверждение ДПТ, кадастровые работы и работы по установлению земельных отношений на разработку и утверждение ДПТ при прохождении ВЛ по землям лесного фонда (землям, покрытым лесом). Протяженность 23 км | 10 | км
|  |  | Проектные и изыскательские работы, разработка и утверждение ДПТ, кадастровые работы и работы по установлению земельных отношений на кадастровые работы ВЛ (КЛ) и работы по установлению земельных отношений. Количество землепользователей до 15 | 23 | 1 км по трассе
|  |  | Проектные работы (разработка проектной документации (ПД), рабочей документации (РД)), разработка и утверждение ДПТ, кадастровые работы и работы по установлению земельных отношений на проектные работы по ВЛ. Протяженность 23 км | 0.23 | 100 км
|  |  | Расчистка кустарников и мелколесья, вырубка деревьев и корчевка пней с диаметром ствола до 11 см, 12 см | 1 | 1 ВЛ
26 | Реконструкция ВЛ 110 кВ Вандрас – КС-6 (замена 37 опор, 10 км провода) | H_TP1200.VL.0027 | Монтаж фундамента Временный вынос ВЛ 110 кВ Одноцепная | 10 | 1 км | Распоряжение филиала АО "Россети Тюмень" Нефтеюганские электрические сети от 19.03.2026 №107р
|  |  | Монтаж опор промежуточные и анкерно-угловые опоры Временный вынос ВЛ 110 кВ Одноцепная | 10 | 1 км
|  |  | Монтаж провода Временный вынос ВЛ 110 кВ сталеалюминиевого типа. Сечение фазного провода, 120 мм2 | 10 | 1 км по трассе
|  |  | Монтаж линейно-кабельных сооружений волоконно-оптической линии связи (ВОЛС) ОКСН. Оптический кабель связи ДПТ-П-48У(6х8)-35кН. Временный вынос ВЛ 110 кВ | 10 | 1 км
|  |  | Демонтаж временных сетей связи ВОЛС | 10 | 1 км
|  |  | Демонтаж Временный вынос ВЛ 110 кВ. Одна цепь | 10 | 1 км
|  |  | Монтаж фундамента ВЛ 110 кВ Одноцепная | 10 | 1 км
|  |  | Монтаж опор ВЛ 110 кВ Одноцепная промежуточные и анкерно-угловые опоры | 10 | 1 км
|  |  | Монтаж провода ВЛ 110 кВ сталеалюминиевого типа. Сечение фазного провода, 120 мм2 | 10 | 1 км по трассе
|  |  | Демонтаж ВЛ 110 кВ. Одна цепь | 10 | 1 км
|  |  | Монтаж линейно-кабельных сооружений волоконно-оптической линии связи (ВОЛС) ОКСН. Оптический кабель связи ДПТ-П-48У(6х8)-35кН | 10 | 1 км
|  |  | Устройство ВЛ 110 кВ устройства лежневых дорог. Устройство лежневых дорог | 10 | 1 км
|  |  | Проектные работы, разработка и утверждение ДПТ, кадастровые работы и работы по установлению земельных отношений на разработку и утверждение ДПТ при прохождении ВЛ по землям лесного фонда (землям, покрытым лесом). Протяженность 10 км | 10 | 1 км
|  |  | Проектные работы, разработка и утверждение ДПТ, кадастровые работы и работы по установлению земельных отношений на кадастровые работы ВЛ (КЛ) и работы по установлению земельных отношений. Количество землепользователей до 15 | 3 | км
|  |  | Проектные работы (разработка проектной документации (ПД), рабочей документации (РД)), разработка и утверждение ДПТ, кадастровые работы и работы по установлению земельных отношений на проектные работы по ВЛ. Протяженность 10 км | 0.1 | 100 км
|  |  | Расчистка кустарников и мелколесья, вырубка деревьев и корчевка пней с диаметром ствола до 11 см, 12 см | 1 | 1 ВЛ
27 | Установка дополнительных опор на ВЛ 110 кВ Ленинская – Нефтеюганская на участке ВЛ 110 кВ Вектор – Ленинская в пролетах опор №№ 47 - 48, 48 - 49 | M_TP1200.VL.0038 | Монтаж фундамента ВЛ 110 кВ. Двухцепная | 0.96 | 1 км ВЛ | Приказ об утв. ПСД №660 от 09.11.2023
|  |  | Монтаж опор ВЛ 110 кВ. Двухцепная промежуточные ПС-110 и анкерно-угловые опоры У110-2 | 0.96 | 1 км
|  |  | Монтаж провода ВЛ 110 кВ сталеалюминиевого типа. Сечение фазного провода 150мм2 в две цепи | 1.92 | 1 км по трассе
|  |  | Монтаж ВЛ 110 кВ грозотроса ВЛ. 9,2 мм | 0.42 | 1 км
|  |  | Монтаж линейно-кабельных сооружений волоконно-оптической линии связи (ВОЛС) ОКСН. Оптический кабель связи ДПТ-П-48У(6х8)-35кН. ВЛ 110 кВ Вектор-Ленинская от оп. 47 до оп. 49 | 0.42 | 1 км
|  |  | Монтаж фундамента временного участка строительства ВЛ 110 кВ Ленинская – Нефтеюганская. Одноцепная | 0.658 | 1 км
|  |  | Монтаж временного участка строительства ВЛ 110 кВ Ленинская – Нефтеюганская. Одноцепная (У 110-1+5; У110-1; П110-3; П110-6) | 0.658 | 1 км
|  |  | Монтаж провода Временной ВЛ 110 кВ сталеалюминиевого типа. Сечение фазного провода, 120 мм2 | 0.658 | 1 км по трассе
|  |  | Монтаж Временной ВЛ 110 кВ грозотроса ВЛ. 9,2 мм | 0.658 | 1 км
|  |  | Демонтаж временной ВЛ 110 кВ. Одна цепь | 0.658 | 1км
|  |  | Проектные и изыскательские работы (разработка проектной документации (ПД), выполнение инженерных изысканий (ИИ), разработка рабочей документации (РД)) . От 0,6 до 1,1 | 1 | 1 объект
|  |  | Устройство ВЛ 110 кВ устройства лежневых дорог. Устройство лежневых дорог | 0.53 | км
|  |  | Проектные и изыскательские работы (разработка проектной документации (ПД), выполнение инженерных изысканий (ИИ), разработка рабочей документации (РД)) по ВЛ. Протяженность 1,8 км | 1 | 1 ВЛ
28 | Реконструкция ВЛ 10 кВ Ханты-Мансийская-Базьяны (замена 43 опор на участке опор №№ 487-529, протяженностью 3,4 км) | M_TP1200.VL.0035 | Монтаж РЗА, система оперативного постоянного тока и собственных нужд ПС, сети связи РЗА. Комплект защит и автоматики отходящей линии 10 кВ для сетей с изолированной, компенсированной, резитивной (высоомный резистор) и комбинированной нейтралью для решений с использованием протоколов GOOSE и SV (Реклоузер вакуумный Rec15 Smart R7) | 4 | 1ед | Приказ об утв. ПСД 768 от 25.12.2023
|  |  | Монтаж РЗА, система оперативного постоянного тока и собственных нужд ПС, сети связи РЗА. Комплект защит и автоматики отходящей линии 10 кВ для сетей с изолированной, компенсированной, резитивной (высоомный резистор) и комбинированной нейтралью для решений с использованием протоколов GOOSE и SV (Реклоузер вакуумный Rec15 L5M) | 2 | 1ед
|  |  | Установка системы учета электрической энергии (мощности), АИИС КУЭ, система (пункт) коммерческого учета электрической энергии, технический учет электрической энергии) напряжением 0,4 кВ ИИК. Установка однофазного прибора учета в разрыв несущего провода на опоре ВЛ 0,4 кВ с изолированными проводами | 4 | 1 точка учета
|  |  | Монтаж СИП 3 1х70мм2 с защитной изоляцией | 3.22 | 1 км
|  |  | Монтаж фундамента ВЛ 10 кВ Базьяны . Одноцепная | 0.55 | 1 км ВЛ
|  |  | Монтаж опор ВЛ 10 кВ Базьяны. Одноцепная промежуточные и анкерно-угловые опоры | 0.55 | 1 км
|  |  | Монтаж провода ВЛ 10 кВ Базьяны сталеалюминиевого типа. Сечение фазного провода до 70 мм2 | 0.55 | 1 км по трассе
|  |  | Расчистка кустарников и мелколесья, вырубка деревьев и корчевка пней с диаметром ствола до 11 см, 12 см | 2.8 | 1 га
|  |  | Проектные и изыскательские работы (разработка проектной документации (ПД), выполнение инженерных изысканий (ИИ), разработка рабочей документации (РД)) по ВЛ. Протяженность 2км | 1 | 1 ВЛ
|  |  | Демонтаж ВЛ 10 кВ Ханты-Мансийская-Базьяны. Одна цепь | 3.4 | 1 км
|  |  | Демонтаж ВЛ 10 кВ Ханты-Мансийская-Базьяны. Одна цепь | 0.646 | 1 км
|  |  | Демонтаж ВЛ 10 кВ Базьяны от оп. 235 и 236, от 265 и 267, от 290 и 292, оп.235, оп.243. Одна цепь. | 0.15 | 1 км
|  |  | Проектные и изыскательские работы (разработка проектной документации (ПД), выполнение инженерных изысканий (ИИ), разработка рабочей документации (РД)) для отдельных элементов электрических сетей. | 1 | 1 объект
|  |  | Устройство ВЛ 0.4 кВ устройства лежневых дорог. Устройство лежневых дорог | 0.2 | км
|  |  | Монтаж ВЛ 10 кВ Ханты-Мансийская-Базьяны без опор и провода. Одноцепная | 3.4 | 1 км ВЛ
|  |  | Монтаж опор ВЛ 10 кВ Ханты-Мансийская-Базьяны. Одноцепная промежуточные и анкерно-угловые опоры | 3.4 | 1 км
29 | Реконструкция ВЛ 110 кВ Магистральная - Кинтус (замена 54 опор, 2х14 км провода) | H_TP1200.VL.0024 | Устройство ВЛ 0.4 кВ устройства лежневых дорог. Устройство лежневых дорог | 3.23 | км | Приказ об утв. ПСД от 13.10.2021 №22-Э.
|  |  | Расчистка на трелевку хлыстов древесины при вырубке (расширении) просеки | 58.3 | 100 м
|  |  | Монтаж фундамента ВЛ 110 кВ. Двухцепная | 15.968 | 1 км ВЛ
|  |  | Монтаж опор ВЛ 110 кВ. Двухцепная промежуточные ПС-110 и анкерно-угловые опоры У110-2 | 15.968 | 1 км
|  |  | Монтаж провода ВЛ 110 кВ сталеалюминиевого типа. Сечение фазного провода, 120 мм2 | 15.968 | 1 км по трассе
|  |  | Монтаж ВЛ 110 кВ грозотроса ВЛ. 9,1 мм | 15.968 | 1 км
|  |  | Демонтаж ВЛ 110 кВ. Две цепи | 15.968 | 1 км
|  |  | Монтаж фундамента Обводная ВЛ 110 кВ Магистральная - Кинтус Одноцепная | 3.7 | 1 км
|  |  | Монтаж опор Обводная ВЛ 110 кВ Магистральная - Кинтус Одноцепная | 3.7 | 1 км
|  |  | Монтаж провода Обводная ВЛ 110 кВ Магистральная - Кинтус сталеалюминиевого типа. Сечение фазного провода, 120 мм2 | 3.7 | 1 км по трассе
|  |  | Монтаж Обводная ВЛ 110 кВ Магистральная - Кинтус грозотроса ВЛ. 9,1 мм | 3.7 | 1 км
|  |  | Демонтаж Обводная ВЛ 110 кВ Магистральная - Кинтус. Одна цепь | 3.7 | 1 км
|  |  | Монтаж фундамента ВЛ 35 кВ Одноцепная. Переустройство ВЛ 35 кВ "Малый Балык" | 0.32 | 1 км
|  |  | Монтаж опор ВЛ 35 кВ Одноцепная промежуточные и анкерно-угловые опоры. Переустройство ВЛ 35 кВ "Малый Балык" | 0.32 | 1 км
|  |  | Монтаж провода ВЛ 35 кВ сталеалюминиевого типа. Сечение фазного провода 150мм2. Переустройство ВЛ 35 кВ "Малый Балык" | 0.64 | 1 км по трассе
|  |  | Расчистка кустарников и мелколесья, вырубка деревьев и корчевка пней с диаметром ствола до 11 см, 12 см | 14.5724 | 1 га
|  |  | Монтаж линейно-кабельных сооружений волоконно-оптической линии связи (ВОЛС) ОКСН. ОКСН, Количество волокон 32, нагрузка 30 кН. | 16 | 1 км
|  |  | Проектные и изыскательские работы, разработка и утверждение ДПТ, кадастровые работы и работы по установлению земельных отношений на разработку и утверждение ДПТ при прохождении ВЛ по землям лесного фонда (землям, покрытым лесом). 1 км по трассе | 15.968 | 1 км по трассе
|  |  | Проектные и изыскательские работы, разработка и утверждение ДПТ, кадастровые работы и работы по установлению земельных отношений на разработку и утверждение ДПТ ВЛ (КЛ) по границам земельного участка. Протяженность 13-24,9 км | 15.968 | 1 км по трассе
|  |  | Проектные и изыскательские работы, разработка и утверждение ДПТ, кадастровые работы и работы по установлению земельных отношений на кадастровые работы ВЛ (КЛ) и работы по установлению земельных отношений. Количество землепользователей до 15 | 0.15968 | 100 км
|  |  | Проектные и изыскательские работы (разработка проектной документации (ПД), выполнение инженерных изысканий (ИИ), разработка рабочей документации (РД)) по ВЛ 110 кВ. Протяженность 10 км | 1 | 1 ВЛ
|  |  | Кабельная вставка на ВЛ 6 кВ ф. 344-04 с алюминиевой жилой сечением 95 мм2 | 0.1 | 1 км по трассе
30 | Реконструкция ВЛ 110 кВ отпайка КС-4 (замена 13 опор, 2х3,2 км провода) | H_TP1200.VL.0023 | Монтаж систем высокочастотной связи, устройства передачи аварийных сигналов и команд, противоаварийная автоматика напряжением 110 кВ системы ВЧ связи 110 кВ. ВЧ-обработка и присоединение на ЛЭП 110(150) кВ | 3 | 1 ед. | Приказ об утв. ПСД от 12.11.2021 №26-Э.
|  |  | Монтаж провода ВЛ 110 кВ сталеалюминиевого типа. Сечение фазного провода, 120 мм2 | 0.6376 | 1 км по трассе
|  |  | Монтаж линейно-кабельных сооружений волоконно-оптической линии связи (ВОЛС) ОКСН. 48 ОВ, 30кН | 0.6378 | 1 км
|  |  | Монтаж линейно-кабельных сооружений волоконно-оптической линии связи (ВОЛС) ОКСН. 48 ОВ, 30кН | 3.3 | 1 км
|  |  | Монтаж фундамента временного участка работ ВЛ 110 кВ отпайка КС-4 . Двухцепная | 23.981 | 1 т опор
|  |  | Монтаж опор временного участка работ ВЛ 110 кВ отпайка КС-4 . Двухцепная промежуточные ПС-110 и анкерно-угловые опоры У110-2 | 23.981 | 1 т опор
|  |  | Монтаж проводана временном участке работ ВЛ 110 кВ отпайка КС-4 сталеалюминиевого типа. Сечение фазного провода, 120 мм2 | 0.462 | 1 км по трассе
|  |  | Монтаж грозотроса 9,1 мм. Временный участок работ ВЛ 110 кВ отпайка КС-4 | 0.462 | 1 км
|  |  | Монтаж фундамента ВЛ 110 кВ. Двухцепная | 3.852 | 1 т опор
|  |  | Монтаж опор ВЛ 110 кВ. Двухцепная промежуточные ПС-110 и анкерно-угловые опоры У110-2 | 3.852 | 1 т опор
|  |  | Монтаж провода ВЛ 110 кВ сталеалюминиевого типа. Сечение фазного провода, 120 мм2 | 0.072 | 1 км по трассе
|  |  | Демонтаж ВЛ 110 кВ. Две цепи | 3.94 | 1 км
|  |  | Расчистка на трелевку хлыстов древесины при вырубке (расширении) просеки | 75.3 | 100 м
|  |  | Проектные и изыскательские работы, разработка и утверждение ДПТ, кадастровые работы и работы по установлению земельных отношений на разработку и утверждение ДПТ при прохождении ВЛ по землям лесного фонда (землям, покрытым лесом). Протяженность от 2,4 до 4,1 | 3.7756 | 1 км по трассе
|  |  | Проектные и изыскательские работы, разработка и утверждение ДПТ, кадастровые работы и работы по установлению земельных отношений на кадастровые работы ВЛ (КЛ) и работы по установлению земельных отношений. Количество землепользователей до 15 | 0.037756 | 100 км
|  |  | Проектные и изыскательские работы (разработка проектной документации (ПД), выполнение инженерных изысканий (ИИ), разработка рабочей документации (РД)) по ВЛ 110 кВ. Протяженность до 23км. | 1 | 1 ВЛ
|  |  | Монтаж фундамента ВЛ 110 кВ. Двухцепная | 3.138 | 1 км ВЛ
|  |  | Монтаж опор ВЛ 110 кВ. Двухцепная промежуточные ПС-110 и анкерно-угловые опоры У110-2 | 3.138 | 1 км
|  |  | Монтаж провода ВЛ 110 кВ сталеалюминиевого типа. Сечение фазного провода, 120 мм2 | 6.276 | 1 км по трассе
|  |  | Расчистка кустарников и мелколесья, вырубка деревьев и корчевка пней с диаметром ствола до 11 см, 12 см | 4.525 | 1 га
|  |  | Монтаж ВЛ 110 кВ грозотроса ВЛ. 9,1 мм | 3.225 | 1 км
|  |  | Монтаж фундамента ВЛ 110 кВ. Двухцепная | 0.6376 | 1 км ВЛ
|  |  | Монтаж опор ВЛ 110 кВ. Двухцепная промежуточные ПС-110 и анкерно-угловые опоры У110-2 | 0.6376 | 1 км
31 | Модернизация ВЛ в рамках повышения грозоупорности ВЛ 110 кВ Чупальская - Соровская II цепь (установка ОПН - 964 шт.) | N_TP1200.VL.0046 | Монтаж ячейки выключателя и элементы ПС элементов ПС без устройства фундаментов. ОПН на три фазы, напряжение 110 кВ 964 шт | 321.33 | 1 ед | Приказ об утв. ПСД 943 от 13.12.2024
|  |  | Проектные работы (разработка проектной документации (ПД), рабочей документации (РД)) для отдельных элементов электрических сетей. | 1 | 1 объект
32 | Установка приборов учета в соответствии с Федеральным законом от 27.12.2018 № 522-ФЗ при истечении МПИ или срока эксплуатации, при отсутствии прибора учета у потребителя (1 ПУ 0.22(0,4) кВ) филиал Нефтеюганские ЭС (2025 г.) | N_TP1200.AS.0007 | Установка системы учета электрической энергии (мощности), АИИС КУЭ, система (пункт) коммерческого учета электрической энергии, технический учет электрической энергии) напряжением 0,4 кВ ИИК. Установка трехфазного прибора учета в распределительном устройтсве 0,4 кВ | 1 | 1 точка учета | Приказ об утв. ПСД 948 от 13.11.2025
|  |  | Проектные работы (разработка проектной документации (ПД), рабочей документации (РД)) для отдельных элементов электрических сетей. | 1 | 1 объект
33 | Установка приборов учета в соответствии с Федеральным законом от 27.12.2018 № 522-ФЗ при истечении МПИ или срока эксплуатации, при отсутствии прибора учета у потребителя (3 ПУ, 3 ТТ) 0,4 кВ филиал Нефтеюганские ЭС (2025 г.) | P_TP1200.AS.0012 | Установка трехфазного прибора учета в существующем шкафу с организацией связи по последовательному интерфейсу 0.4 кВ. | 1 | 1 точка учета | Приказ об утв. ПСД 944 от 13.11.2025
|  |  | Установка трехфазного прибора учета в существующем шкафу с организацией связи по последовательному интерфейсу 0.4 кВ. | 2 | 1 точка учета
|  |  | Установка или замена ТТ 0.4 кВ. ТТ. | 1 | 1 точка учета
|  |  | Проектные работы (разработка проектной документации (ПД), рабочей документации (РД)) для отдельных элементов электрических сетей, разработка и утверждение ДПТ, кадастровые работы | 1 | 1 объект
34 | Реконструкция ВЛ 110 кВ отпайка Речная от ВЛ Святогор – Средний Балык 1, 2 (замена 72 опор, 2х16,5 км провода) | M_TP1200.VL.0041 | Монтаж фундамента ВЛ 110 кВ . Одноцепная, все типы опор за исключением многогранных. Временный участок строительства ВЛ 110 кВ отпайка Речная от ВЛ Святогор – Средний Балык 1, 2 Одноцепная | 16.5 | 1 км | Распоряжение филиала АО "Россети Тюмень" Нефтеюганские электрические сети от 19.03.2026 №107р
|  |  | Монтаж опор Временный участок строительства ВЛ 110 кВ отпайка Речная от ВЛ Святогор – Средний Балык 1, 2 Одноцепная промежуточные и анкерно-угловые опоры | 16.5 | 1 км
|  |  | Монтаж провода Временный участок строительства ВЛ 110 кВ отпайка Речная от ВЛ Святогор – Средний Балык 1, 2 сталеалюминиевого типа. Сечение фазного провода 120 мм2 | 16.5 | 1 км по трассе
|  |  | Монтаж фундамента ВЛ 110 кВ. Двухцепная | 16.5 | 1 км
|  |  | Монтаж опор ВЛ 110 кВ. Двухцепная промежуточные ПС-110 и анкерно-угловые опоры У110-2 | 16.5 | 1 км
|  |  | Монтаж провода ВЛ 110 кВ сталеалюминиевого типа. Сечение фазного провода 95 мм2 | 33 | 1 км по трассе
|  |  | Монтаж ВЛ 110 кВ грозотроса ВЛ. 9,1 мм | 16.5 | 1 км
|  |  | Монтаж фундамента ВЛ 110 кВ Двухцепная. Переустройство ВЛ 35 кВ владелец ООО "РН-ЮНГ" | 0.72 | 1 км ВЛ
|  |  | Монтаж опор ВЛ 35 кВ Духцепная. Переустройство ВЛ 35 кВ владелец ООО "РН-ЮНГ" | 0.72 | 1 км
|  |  | Монтаж провода ВЛ 35 кВ сталеалюминиевого типа. Сечение фазного провода, 120 мм2. Переустройство ВЛ 35 кВ владелец ООО "РН-ЮНГ". Двухцепная | 1.44 | 1 км по трассе
|  |  | Монтаж ВЛ 35 кВ грозотроса ВЛ. 9,1 мм. Переустройство ВЛ 35 кВ владелец ООО "РН-ЮНГ" | 0.72 | 1 км
|  |  | Устройство ВЛ 110 кВ устройства лежневых дорог. Устройство лежневых дорог | 6.5 | 1 км
|  |  | Проектные и изыскательские работы, разработка и утверждение ДПТ, кадастровые работы и работы по установлению земельных отношений на разработку и утверждение ДПТ при прохождении ВЛ по землям лесного фонда (землям, покрытым лесом). 1 км по трассе | 16.5 | 1 км по трассе
|  |  | Проектные и изыскательские работы, разработка и утверждение ДПТ, кадастровые работы и работы по установлению земельных отношений на кадастровые работы ВЛ (КЛ) и работы по установлению земельных отношений. Количество землепользователей до 15 | 0.165 | 100 км
|  |  | Проектные работы (разработка проектной документации (ПД), рабочей документации (РД)), разработка и утверждение ДПТ, кадастровые работы и работы по установлению земельных отношений на проектные работы по ВЛ. Протяженность 16,5 км | 1 | 1 ед.
|  |  | Расчистка кустарников и мелколесья, вырубка деревьев и корчевка пней с диаметром ствола до 11 см, 12 см | 7 | 1 га
35 | Установка приборов учета в соответствии с Федеральным законом от 27.12.2018 № 522-ФЗ при истечении МПИ или срока эксплуатации, при отсутствии прибора учета у потребителя (2 ПУ 0.22(0,4) кВ) филиал Нефтеюганские ЭС (2026 г.) | N_TP1200.AS.0008 | Установка системы учета электрической энергии (мощности), АИИС КУЭ, система (пункт) коммерческого учета электрической энергии, технический учет электрической энергии) напряжением 0,4 кВ ИИК. Установка трехфазного прибора учета в распределительном устройтсве 0,4 кВ | 2 | 1 точка учета | Распоряжение филиала АО "Россети Тюмень" Нефтеюганские электрические сети от 19.03.2026 №107р
|  |  | Проектные работы (разработка проектной документации (ПД), рабочей документации (РД)) для отдельных элементов электрических сетей. | 1 | 1 объект
36 | Установка приборов учета в соответствии с Федеральным законом от 27.12.2018 № 522-ФЗ при истечении МПИ или срока эксплуатации, при отсутствии прибора учета у потребителя (2 ПУ 0.22(0,4) кВ) филиал Нефтеюганские ЭС (2027 г.) | N_TP1200.AS.0009 | Установка системы учета электрической энергии (мощности), АИИС КУЭ, система (пункт) коммерческого учета электрической энергии, технический учет электрической энергии) напряжением 0,4 кВ ИИК. Установка трехфазного прибора учета в распределительном устройтсве 0,4 кВ | 1 | 1 точка учета | Распоряжение филиала АО "Россети Тюмень" Нефтеюганские электрические сети от 19.03.2026 №107р
|  |  | Установка системы учета электрической энергии (мощности), АИИС КУЭ, система (пункт) коммерческого учета электрической энергии, технический учет электрической энергии) напряжением 0,4 кВ ИИК. Установка однофазного прибора учета в распределительном устройстве 0,23 кВ | 1 | 1 точка учета
|  |  | Проектные работы (разработка проектной документации (ПД), рабочей документации (РД)) для отдельных элементов электрических сетей. | 1 | 1 объект
37 | Реконструкция ПС 110/35/6 кВ Пойковская (Оснащение зданий ОПУ-1, ОПУ-2 автоматическими установками пожарной сигнализации, в составе систем пожарной сигнализации и систем оповещения и управления эвакуацией людей при пожаре - 2 комплекта, с системой передачи сигналов срабатывания и неисправности пожарной сигнализации на диспетчерский пункт - 1 комплект) | M_TP1200.PS.0062 | Монтаж комплекса систем безопасности ПС комплекса безопасности ПС. Системы пожарной и охранной сигнализацмм | 88 | 1 м² здания | Приказ об утв. ПСД №721 08.12.2023
|  |  | Монтаж комплекса систем безопасности ПС комплекса систем безопасности ПС. Шкаф ЦК комплекса систем безопасности | 1 | 1 шт.
|  |  | Проектные работы (разработка проектной документации (ПД), рабочей документации (РД)), для отдельных элементов электрических сетей. Системы пожарной и охранной сигнализации-88 м2, Шкаф комплекса систем безопасности-1шт | 1 | 1 объект
38 | Реконструкция ПС 110/35/6 кВ Речная (Оснащение зданий ОПУ-1, ОПУ-2 автоматическими установками пожарной сигнализации, в составе систем пожарной сигнализации и систем оповещения и управления эвакуацией людей при пожаре - 2 комплекта, с системой передачи сигналов срабатывания и неисправности пожарной сигнализации на диспетчерский пункт - 1 комплект) | M_TP1200.PS.0063 | Монтаж комплекса систем безопасности ПС комплекса систем безопасности ПС. Шкаф ЦК комплекса систем безопасности | 2 | 1 шт. | Приказ об утв. ПСД №719 08.12.2023
|  |  | Монтаж комплекса систем безопасности ПС комплекса безопасности ПС. Системы пожарной и охранной сигнализацмм | 64 | 1 м² здания
|  |  | Проектные работы (разработка проектной документации (ПД), рабочей документации (РД)) , для отдельных элементов электрических сетей. Системы пожарной и охранной сигнализации-64 м2, Шкаф комплекса систем безопасности-1шт | 1 | 1 объект
39 | Замена защит ВЛ-110 на базе ШДЭ-2802, защит трансформатора на базе реле ДЗТ-21 ПС 110 кВ Приразломная. Комплексная реконструкция микроэлектронных защит на МП устройства РЗА | M_TP1200.PR.0036 | Монтаж РЗА, система оперативного постоянного тока и собственных нужд ПС, сети связи РЗА. Шкаф дифференциально-фазной защиты ЛЭП 110 к В с комплектом ступенчатых защит и обменом разрешающими сигналами, УРОВ и АУВ для решений с использованием протокола GOOSE | 2 | 1 ед. | Приказ об утв. ПСД №45-Э от 17.12.2024
|  |  | Монтаж РЗА, система оперативного постоянного тока и собственных нужд ПС, сети связи РЗА. Шкаф АУВ 110 кВ и УРОВ для решений без использования протоколов GOOSE и SV | 2 | 1 ед.
|  |  | Монтаж РЗА, система оперативного постоянного тока и собственных нужд ПС, сети связи РЗА и прочие шкафы (панели). Прочие шкафы: шкаф зажимов выключателя, шкаф ОБР | 2 | 1 ед.
|  |  | Монтаж РЗА, система оперативного постоянного тока и собственных нужд ПС, сети связи РЗА. Шкафы РЗА 1 архитектуры. Шкаф дифференциальной защиты ЛЭП 110 – 220 кВ с комплектом ступенчатых защит и обменом разрешающими сигналами (для схем РУ с двумя выключателями или с обходной системой сборных шин) для решений без использования протоколов GOOSE и SV | 2 | 1 ед.
|  |  | Монтаж АСУ ТП ПС и телемеханика (системы сбора и передачи информации) 110 кВ систем АСУ ТП и ТМ. Шкаф контроллеров присоединения для решений с использованием протокола GOOSE | 1 | 1 ед.
|  |  | Монтаж РЗА, система оперативного постоянного тока и собственных нужд ПС, сети связи РЗА. Микропроцессорный терминал автоматики регулирования напряжения (АРКТ) для решений без использования протоколов GOOSE и SV | 2 | 1 ед.
|  |  | Монтаж РЗА, система оперативного постоянного тока и собственных нужд ПС, сети связи РЗА и прочие шкафы (панели). Шкаф центральной сигнализации ПС 110 кВ и выше | 1 | 1 ед.
|  |  | Монтаж РЗА, система оперативного постоянного тока и собственных нужд ПС, сети связи РЗА и прочие шкафы (панели). Прочие шкафы: шкаф зажимов выключателя, шкаф ОБР | 2 | 1 ед.
|  |  | Проектные работы (разработка проектной документации (ПД), рабочей документации (РД)) для отдельных элементов электрических сетей. | 1 | 1 объект
|  |  | Прокладка РЗА, система оперативного постоянного тока и собственных нужд ПС, сети связи контрольного (силового)кабеля. Сечение жилы - 2,5 мм2, количество жил - 5 шт. | 6.66 | 1 км
40 | Реконструкция ПС 110/10 кВ Сатарино (Оснащение здания ОПУ-1 автоматической установкой пожарной сигнализации, в составе система пожарной сигнализации и система оповещения и управления эвакуацией людей при пожаре - 1 комплект, с системой передачи сигналов срабатывания и неисправности пожарной сигнализации на диспетчерский пункт - 1 комплект) | M_TP1200.PS.0064 | Монтаж комплекса систем безопасности ПС комплекса систем безопасности ПС. Шкаф ЦК комплекса систем безопасности | 1 | 1 шт. | Приказ об утв. ПСД №674 17.11.2023
|  |  | Монтаж комплекса систем безопасности ПС комплекса безопасности ПС. Системы пожарной и охранной сигнализацмм | 43 | 1 м² здания
|  |  | Проектные работы (разработка проектной документации (ПД), рабочей документации (РД)) , для отдельных элементов электрических сетей. Системы пожарной и охранной сигнализации-43м2, Шкаф комплекса систем безопасности-1шт | 1 | 1 объект
41 | Реконструкция ПС 110/35/6 кВ Юганская (Оснащение зданий ОПУ-1, ОПУ-2, КРУН-6 автоматическими установками пожарной сигнализации, в составе систем пожарной сигнализации и систем оповещения и управления эвакуацией людей при пожаре - 3 комплекта, с системой передачи сигналов срабатывания и неисправности пожарной сигнализации на диспетчерский пункт - 1 комплект) | M_TP1200.PS.0065 | Монтаж комплекса систем безопасности ПС комплекса систем безопасности ПС. Шкаф ЦК комплекса систем безопасности | 1 | 1 шт. | Приказ об утв. ПСД №675 17.11.2023
|  |  | Монтаж комплекса систем безопасности ПС комплекса безопасности ПС. Системы пожарной и охранной сигнализацмм | 249 | 1 м² здания
|  |  | Проектные работы (разработка проектной документации (ПД), рабочей документации (РД)), для отдельных элементов электрических сетей. Системы пожарной и охранной сигнализации-249м2, Шкаф комплекса систем безопасности-1шт | 1 | 1 объект
42 | Реконструкция ПС 110 кВ Невская, ПС 110 кВ Батово, ПС 110 кВ Чапровская (установка оборудования РЗА для организации защит ВЛ 110 кВ Батово – Чапровская 1 цепь (2 цепь) с отпайкой на ПС 110 кВ Невская - 7 комплектов, ВЧ-приемопередатчики - 6 шт.) | N_TP1200.PS.0066 | Монтаж РЗА, система оперативного постоянного тока и собственных нужд ПС, сети связи РЗА. Шкаф направленной высокочастотной защиты ЛЭП 110 – 220 кВ с комплектом ступенчатых защит и обменом разрешающими сигналами УРОВ и АУВ для решений без использования протоколов GOOSE и SV | 2 | 1 ед | Приказ об утв. ПСД 25.11.2024 №881
|  |  | Монтаж АСУ ТП ПС и телемеханика (системы сбора и передачи информации) 110 кВ РЗА и прочие шкафы (панели). Приемопередатчик ВЧ (ВОЛС) для защит | 2 | 1 ед
|  |  | Монтаж управляемого элемента электрической сети ШПС. Шкаф с преобразователями дискретных сигналов для контроля маслонаполненного оборудования (количесвто контролируемых устройств напряжения под нагрузкой - 1 шт., количество преобразователей аналоговых сигналов с тремя входами (3*1)-2шт.) | 2 | 1 ед
|  |  | Монтаж РЗА, система оперативного постоянного тока и собственных нужд ПС, сети связи РЗА. Шкаф защит и автоматики ЛЭП 35 кВ для решений с использованием протокола GOOSE | 2 | 1 ед
|  |  | Монтаж управляемого элемента электрической сети ШПС. Шкаф с преобразователями аналоговых сигналов для сбора аналоговых сигналов с трех фаз электромагнитных ТТ | 11 | 1 ед
|  |  | Монтаж управляемого элемента электрической сети ШПС. Шкаф с преобразователями дискретных сигналов для контроля маслонаполненного оборудования (количесвто контролируемых устройств напряжения под нагрузкой - 1 шт., количество преобразователей аналоговых сигналов с тремя входами (3*1)-2шт.) | 2 | 1 ед
|  |  | Монтаж РЗА, система оперативного постоянного тока и собственных нужд ПС, сети связи РЗА и прочие шкафы (панели). Прочие шкафы: шкаф зажимов выключателя, шкаф ОБР | 2 | 1 ед
|  |  | Монтаж АСУ ТП ПС и телемеханика (системы сбора и передачи информации) 220 кВ систем АСУТП и ТМ. Шкаф сетевой коммутации с четырьмя коммутаторами и двумя серверами системы обеспечения единого времени | 1 | 1 ед
|  |  | Монтаж АСУ ТП ПС и телемеханика (системы сбора и передачи информации) 220 кВ систем АСУТП и ТМ. Шкаф сетевой коммутации с четырьмя коммутаторами и двумя серверами системы обеспечения единого времени | 1 | 1 ед
|  |  | Монтаж АСУ ТП ПС и телемеханика (системы сбора и передачи информации) 110 кВ систем АСУ ТП и ТМ. Шкаф контроллеров присоединения для решений с использованием протокола GOOSE | 1 | 1 ед
|  |  | Установка системы учета электрической энергии (мощности), АИИС КУЭ, ПКУ, технический учет электрической энергии ИИК. Организация прокладки кабеля типа медная витая пара в существующих кабельных лотках, каналах и конструкциях, для организации связи на основе локальной компьютерной сети | 200 | 1 погонный метр
|  |  | Монтаж РЗА, система оперативного постоянного тока и собственных нужд ПС, сети связи РЗА и прочие шкафы (панели). Шкаф определения места повреждения по параметрам аварийного режима для 1 присоединения | 2 | 1 ед
|  |  | Монтаж РЗА, система оперативного постоянного тока и собственных нужд ПС, сети связи РЗА и прочие шкафы (панели). Прочие шкафы: шкаф зажимов выключателя, шкаф ОБР | 2 | 1 ед
|  |  | Проектные работы, разработка и утверждение ДПТ, кадастровые работы и работы по установлению земельных отношений на проектные работы для элементов ПС (ПП, ЗПС). Ячейка выключателя 110 кВ | 2 | 1 ячейка
|  |  | Монтаж РЗА, система оперативного постоянного тока и собственных нужд ПС, сети связи РЗА. Шкаф направленной высокочастотной защиты ЛЭП 110 – 220 кВ с комплектом ступенчатых защит и обменом разрешающими сигналами УРОВ и АУВ для решений без использования протоколов GOOSE и SV | 2 | 1 ед
|  |  | Монтаж АСУ ТП ПС и телемеханика (системы сбора и передачи информации) 110 кВ РЗА и прочие шкафы (панели). Приемопередатчик ВЧ (ВОЛС) для защит | 2 | 1 ед
|  |  | Монтаж управляемого элемента электрической сети ШПС. Шкаф с преобразователями дискретных сигналов для контроля маслонаполненного оборудования (количесвто контролируемых устройств напряжения под нагрузкой - 1 шт., количество преобразователей аналоговых сигналов с тремя входами (3*1)-2шт.) | 4 | 1 ед
|  |  | Монтаж РЗА, система оперативного постоянного тока и собственных нужд ПС, сети связи РЗА и прочие шкафы (панели). Прочие шкафы: шкаф зажимов выключателя, шкаф ОБР | 2 | 1 ед
|  |  | Монтаж РЗА, система оперативного постоянного тока и собственных нужд ПС, сети связи РЗА и прочие шкафы (панели). Прочие шкафы: шкаф зажимов выключателя, шкаф ОБР | 2 | 1 ед
|  |  | Проектные работы, разработка и утверждение ДПТ, кадастровые работы и работы по установлению земельных отношений на проектные работы для элементов ПС (ПП, ЗПС). Ячейка выключателя 110 кВ | 2 | 1 ячейка
|  |  | Монтаж РЗА, система оперативного постоянного тока и собственных нужд ПС, сети связи РЗА. Шкаф направленной высокочастотной защиты ЛЭП 110 – 220 кВ с комплектом ступенчатых защит и обменом разрешающими сигналами УРОВ и АУВ для решений без использования протоколов GOOSE и SV | 2 | 1 ед
|  |  | Монтаж АСУ ТП ПС и телемеханика (системы сбора и передачи информации) 110 кВ РЗА и прочие шкафы (панели). Приемопередатчик ВЧ (ВОЛС) для защит | 2 | 1 ед
|  |  | Монтаж управляемого элемента электрической сети ШПС. Шкаф с преобразователями дискретных сигналов для контроля маслонаполненного оборудования (количесвто контролируемых устройств напряжения под нагрузкой - 1 шт., количество преобразователей аналоговых сигналов с тремя входами (3*1)-2шт.) | 4 | 1 ед
|  |  | Монтаж АСУ ТП ПС и телемеханика (системы сбора и передачи информации) 220 кВ систем АСУТП и ТМ. Шкаф сетевой коммутации с четырьмя коммутаторами и двумя серверами системы обеспечения единого времени | 1 | 1 ед
|  |  | Монтаж АСУ ТП ПС и телемеханика (системы сбора и передачи информации) 220 кВ систем АСУТП и ТМ. Шкаф сетевой коммутации с четырьмя коммутаторами и двумя серверами системы обеспечения единого времени | 1 | 1 ед
|  |  | Монтаж РЗА, система оперативного постоянного тока и собственных нужд ПС, сети связи РЗА и прочие шкафы (панели). Прочие шкафы: шкаф зажимов выключателя, шкаф ОБР | 2 | 1 ед
|  |  | Монтаж АСУ ТП ПС и телемеханика (системы сбора и передачи информации) 110 кВ систем АСУ ТП и ТМ. Шкаф контроллеров присоединения для решений с использованием протокола GOOSE | 1 | 1 ед
|  |  | Проектные работы, разработка и утверждение ДПТ, кадастровые работы и работы по установлению земельных отношений на проектные работы для элементов ПС (ПП, ЗПС). Ячейка выключателя 110 кВ | 2 | 1 ячейка
|  |  | Прокладка РЗА, система оперативного постоянного тока и собственных нужд ПС, сети связи контрольного (силового)кабеля. Сечение жилы - 2,5 мм2, количество жил - 5 шт. | 1.994 | 1 км
|  |  | Прокладка РЗА, система оперативного постоянного тока и собственных нужд ПС, сети связи контрольного (силового)кабеля. Сечение жилы - 2,5 мм2, количество жил - 5 шт. | 2.503 | 1 км
|  |  | Прокладка РЗА, система оперативного постоянного тока и собственных нужд ПС, сети связи контрольного (силового)кабеля. Сечение жилы - 2,5 мм2, количество жил - 5 шт. | 1.66 | 1 км
43 | Модернизация системы корпоративной телефонной связи филиала АО "Россети Тюмень" Нефтеюганские электрические сети | N_TP1200.PR.0041 | Монтаж РЗА, система оперативного постоянного тока и собственных нужд ПС, сети связи сети связи. УПАТС для предприятий электрических сетей (структурные подразделения) | 5 | 1 объект | Приказ об утв. ПСД №623 06.08.2025
|  |  | Проектные работы (разработка проектной документации (ПД), рабочей документации (РД)) для отдельных элементов электрических сетей. | 1 | 1 объект
44 | Реконструкция ПС 110/35/6 кВ Водозабор (Оснащение зданий ОПУ-1, ОПУ-2 автоматическими установками пожарной сигнализации, в составе систем пожарной сигнализации и систем оповещения и управления эвакуацией людей при пожаре - 2 комплекта, с системой передачи сигналов срабатывания и неисправности пожарной сигнализации на диспетчерский пункт - 1 комплект) | M_TP1200.PS.0057 | Монтаж комплекса систем безопасности ПС комплекса систем безопасности ПС. Шкаф ЦК комплекса систем безопасности | 1 | 1 шт. | Приказ об утв. ПСД №722 08.12.2023
|  |  | Монтаж комплекса систем безопасности ПС комплекса безопасности ПС. Системы пожарной и охранной сигнализации | 62 | 1 м² здания
|  |  | Проектные работы (разработка проектной документации (ПД), рабочей документации (РД)) для отдельных элементов электрических сетей. Системы пожарной и охранной сигнализации-62м2, Шкаф комплекса систем безопасности-1шт | 1 | 1 объект
45 | Реконструкция ПС 110/35/6 кВ Лунная (Оснащение здания КРУН автоматической установкой пожарной сигнализации, в составе система пожарной сигнализации и система оповещения и управления эвакуацией людей при пожаре - 1 комплект, с системой передачи сигналов срабатывания и неисправности пожарной сигнализации на диспетчерский пункт - 1 комплект) | M_TP1200.PS.0060 | Монтаж комплекса систем безопасности ПС комплекса систем безопасности ПС. Шкаф ЦК комплекса систем безопасности | 1 | 1 шт. | Приказ об утв.ПСД №676 17.11.2023
|  |  | Монтаж комплекса систем безопасности ПС комплекса безопасности ПС. Системы пожарной и охранной сигнализации | 65 | 1 м² здания
|  |  | Проектные работы (разработка проектной документации (ПД), рабочей документации (РД)), для отдельных элементов электрических сетей. Системы пожарной и охранной сигнализации-65м2, Шкаф комплекса систем безопасности-1шт | 1 | 1 объект
46 | Реконструкция ПС 110/10 кВ Луговская (Оснащение зданий ОПУ-1, ОПУ-2, КРУН-10 автоматическими установками пожарной сигнализации, в составе систем пожарной сигнализации и систем оповещения и управления эвакуацией людей при пожаре - 3 комплекта, с системой передачи сигналов срабатывания и неисправности пожарной сигнализации на диспетчерский пункт - 1 комплект) | M_TP1200.PS.0059 | Монтаж комплекса систем безопасности ПС комплекса систем безопасности ПС. Шкаф ЦК комплекса систем безопасности | 1 | 1 шт. | Приказ об утв. ПСД №720 08.12.2023
|  |  | Монтаж комплекса систем безопасности ПС комплекса безопасности ПС. Системы пожарной и охранной сигнализации | 162 | 1 м² здания
|  |  | Проектные работы (разработка проектной документации (ПД), рабочей документации (РД)), для отдельных элементов электрических сетей. Системы пожарной и охранной сигнализации-162м2, Шкаф комплекса систем безопасности-1шт | 1 | 1 объект
47 | Комплексная реконструкция ВЧ защит и ПАА на ПС НЮЭС (замена 5 ВЧ постов ПВЗУ Е и 2-х АКА Кедр) | M_TP1200.PR.0038 | Монтаж систем высокочастотной связи, устройства передачи аварийных сигналов и команд, противоаварийная автоматика напряжением 110 кВ систем ПА, УПАСК. Приемопередатчик УПАСК по ВЧ каналам связи на 16 передаваемых и 16 принимаемых команд для решений без использования протоколов GOOSE и SV. ПАК ПВЗУ-Е (ВЧ) | 2 | 1 ед | Приказ об утв. ПСД от 09.01.2025 №47-Э
|  |  | Монтаж систем высокочастотной связи, устройства передачи аварийных сигналов и команд, противоаварийная автоматика напряжением 110 кВ системы ВЧ связи 110 кВ. ВЧ-обработка и присоединение на ЛЭП 110(150) кВ | 2 | 1 ед
|  |  | Монтаж АСУ ТП ПС и телемеханика (системы сбора и передачи информации) 110 кВ систем АСУ ТП и ТМ. Шкаф контроллеров присоединения для решений с использованием протокола GOOSE | 1 | 1 ед.
|  |  | Монтаж АСУ ТП ПС и телемеханика (системы сбора и передачи информации) 110 кВ РЗА и прочие шкафы (панели). Приемопередатчик ВЧ (ВОЛС) для защит | 3 | 1 ед.
|  |  | Монтаж систем высокочастотной связи, устройства передачи аварийных сигналов и команд, противоаварийная автоматика напряжением 110 кВ системы ВЧ связи 110 кВ. ВЧ-обработка и присоединение на ЛЭП 110(150) кВ | 3 | 1 ед
|  |  | Монтаж АСУ ТП ПС и телемеханика (системы сбора и передачи информации) 110 кВ РЗА и прочие шкафы (панели). Приемопередатчик ВЧ (ВОЛС) для защит | 2 | 1 ед.
|  |  | Монтаж систем высокочастотной связи, устройства передачи аварийных сигналов и команд, противоаварийная автоматика напряжением 110 кВ системы ВЧ связи 110 кВ. ВЧ-обработка и присоединение на ЛЭП 110(150) кВ | 2 | 1 ед
|  |  | Проектные работы (разработка проектной документации (ПД), рабочей документации (РД)) для отдельных элементов электрических сетей. | 1 | 1 объект
|  |  | Прокладка РЗА, система оперативного постоянного тока и собственных нужд ПС, сети связи контрольного (силового)кабеля. Сечение жилы - 2,5 мм2, количество жил - 5 шт. | 3.32 | 1 км
48 | Модернизация ПС 110 кВ ЛПХ (установка шкафа регистратора аварийных событий - 1 шт.) | N_TP1200.PS.0068 | Проектные работы(разработка проектной документации (ПД), рабочей документации (РД)) для элементов ПС. Ячейка выключателя 110 кВ | 1 | 1 ячейка | Распоряжение филиала АО "Россети Тюмень" Нефтеюганские электрические сети от 19.03.2026 №107р
|  |  | Монтаж АСУ ТП ПС и телемеханика (системы сбора и передачи информации) 110 кВ систем АСУ ТП и ТМ. Шкаф контроллеров присоединения для решений с использованием протокола GOOSE | 1 | 1 ед
|  |  | Монтаж РЗА, система оперативного постоянного тока и собственных нужд ПС, сети связи РЗА и прочие шкафы (панели). Шкаф РАС для решений без использования протоколов GOOSE и SV с общим количеством аналоговых и дискретных сигналов: 64 шт. (для ПС с количеством присоединений 110-750 кВ до 4) | 1 | 1 ед
|  |  | Прокладка контрольного (силового) кабеля 0.4 кВ. 1.5 мм2, 5 жил. | 1.5 | 1 км по трассе
|  |  | Прокладка контрольного (силового) кабеля 0.4 кВ. 2.5 мм2, 5 жил. | 1 | 1 км
49 | Реконструкция ПС 110/35/6 кВ Парус (Оснащение зданий ОПУ-1, ОПУ-2 автоматическими установками пожарной сигнализации, в составе систем пожарной сигнализации и систем оповещения и управления эвакуацией людей при пожаре - 2 комплекта, с системой передачи сигналов срабатывания и неисправности пожарной сигнализации на диспетчерский пункт - 1 комплект) | M_TP1200.PS.0061 | Монтаж комплекса систем безопасности ПС комплекса систем безопасности ПС. Шкаф ЦК комплекса систем безопасности | 2 | 1 шт. | Приказ об утв. ПСД №678 17.11.2023
|  |  | Монтаж комплекса систем безопасности ПС комплекса безопасности ПС. Системы пожарной и охранной сигнализацмм | 68 | 1 м² здания
|  |  | Проектные работы (разработка проектной документации (ПД), рабочей документации (РД)), для отдельных элементов электрических сетей. Системы пожарной и охранной сигнализации-68м2, Шкаф комплекса систем безопасности-1шт | 1 | 1 объект
50 | Комплексная замена устройств РЗА на электромеханической элементной базе на ПС 110 кВ Ханты- Мансийская | M_TP1200.PR.0037 | Монтаж РЗА, система оперативного постоянного тока и собственных нужд ПС, сети связи РЗА. Шкаф АУВ 110 кВ и УРОВ для решений без использования протоколов GOOSE и SV | 2 | 1 ед. | Распоряжение филиала АО "Россети Тюмень" Нефтеюганские электрические сети от 19.03.2026 №107р
|  |  | Монтаж РЗА, система оперативного постоянного тока и собственных нужд ПС, сети связи РЗА. Микропроцессорный терминал автоматики регулирования напряжения (АРКТ) для решений без использования протоколов GOOSE и SV | 2 | 1 ед.
|  |  | Монтаж РЗА, система оперативного постоянного тока и собственных нужд ПС, сети связи РЗА и прочие шкафы (панели). Прочие шкафы: шкаф зажимов выключателя, шкаф ОБР | 2 | 1 ед.
|  |  | Монтаж АСУ ТП ПС и телемеханика (системы сбора и передачи информации) 110 кВ систем АСУ ТП и ТМ. Шкаф контроллеров присоединения для решений с использованием протокола GOOSE | 1 | 1 ед.
|  |  | Проектные работы (разработка проектной документации (ПД), рабочей документации (РД)) для отдельных элементов электрических сетей. | 1 | 1 объект
|  |  | Монтаж РЗА, система оперативного постоянного тока и собственных нужд ПС, сети связи РЗА и прочие шкафы (панели). Шкаф центральной сигнализации ПС 110 кВ и выше | 1 | 1 ед.
|  |  | Монтаж РЗА, система оперативного постоянного тока и собственных нужд ПС, сети связи РЗА и прочие шкафы (панели). Прочие шкафы: шкаф зажимов выключателя, шкаф ОБР | 4 | 1 ед.
|  |  | Монтаж АСУ ТП ПС и телемеханика (системы сбора и передачи информации) напряжением 110 кВ систем АСУ ТП и ТМ. Шкаф сбора сигналов с функцией программной оперативной блокировки разъединителей с количеством собираемых дискретных сигналов: 256 шт. | 1 | 1 ед.
|  |  | Прокладка РЗА, система оперативного постоянного тока и собственных нужд ПС, сети связи контрольного (силового)кабеля. Сечение жилы - 2,5 мм2, количество жил - 5 шт. | 1.5 | 1 км
51 | Проектирование Реконструкция ВЛ 110 кВ отпайка Выкатная от ВЛ 110 кВ Снежная – Ханты-Мансийская (Разработка мероприятий по укреплению фундаментов и укреплению береговой линии р. Иртыш в месте нахождения оп. № 14) | M_TP1200.VL.0036 | Проектные и изыскательские работы (разработка проектной документации (ПД), рабочей документации (РД) и выполнение инженерных изысканий (ИИ)) для отдельных элементов электрических сетей, разработка и утверждение ДПТ, кадастровые работы. | 1 | 1 объект | Распоряжение филиала АО "Россети Тюмень" Нефтеюганские электрические сети от 19.03.2026 №107р
52 | Техническое перевооружение систем ВЧ связи в Нефтеюганских ЭС | M_TP1200.PR.0040 | Устройства присоединения ВЧ-связи на ЛЭП 110 (150) кВ. Фильтр присоединения ПС 500 кВ Пыть-Ях | 3 | 1 ед. | Приказ об утв. ПСД 18-Э от 08.04.2025
|  |  | Аппаратура ВЧ связи ПС 500 кВ Пыть-Ях | 3 | 1 ед.
|  |  | Аппаратура ВЧ связи ПС 110 кВ Юганская | 1 | 1 ед.
|  |  | Аппаратура ВЧ связи ПС 110 кВ Лунная | 1 | 1 ед.
|  |  | Аппаратура ВЧ связи ПС 110 кВ Компрессорная | 1 | 1 ед.
|  |  | Аппаратура ВЧ связи ПС 110 кВ Речная | 1 | 1 ед.
|  |  | Аппаратура ВЧ связи ПС 220 кВ Средний Балык | 1 | 1 ед.
|  |  | Аппаратура ВЧ связи ПС 110 кВ КС-4 | 1 | 1 ед.
|  |  | Аппаратура ВЧ связи ПП 110 кВУгутский | 1 | 1 ед.
|  |  | ВЧ-заградитель, Разделительный фильтр ПС 110 кВ Лиственная | 1 | 1 ед.
|  |  | Аппаратура ВЧ связи ПС 110 кВ Лиственная | 1 | 1 ед.
|  |  | Аппаратура ВЧ связи ПС 500 кВ Магистральная | 1 | 1 ед.
|  |  | Устройства присоединения ВЧ-связи на ЛЭП 110 (150) кВ. Фильтр присоединения ПС 220 кВ Правдинская | 2 | 1 ед.
|  |  | Аппаратура ВЧ связи ПС 220 кВ Правдинская | 2 | 1 ед.
|  |  | Аппаратура ВЧ связи ПС 110 кВ Сатарино | 1 | 1 ед.
|  |  | Аппаратура ВЧ связи ПС 110 кВ Водозабор | 1 | 1 ед.
|  |  | Аппаратура ВЧ связи ПС 220 кВ Югра | 1 | 1 ед.
|  |  | Аппаратура ВЧ связи ПС 110 кВ Луговская | 1 | 1 ед.
|  |  | Проектные работы (разработка проектной документации (ПД), рабочей документации (РД)) для отдельных элементов электрических сетей. оборудование ВЧ связи Нефтеюганских ЭС | 1 | 1 объект
53 | Создание системы УКВ радиосвязи по стандарту DMR | M_NS1200.PR.0007 | Монтаж РЗА, система оперативного постоянного тока и собственных нужд ПС, сети связи сети всязи. Оборудование электропитания, 12 кВт | 19 | 1 объект | Приказ об утв. ПСД 35-Э от 30.10.2024
|  |  | Монтаж РЗА, система оперативного постоянного тока и собственных нужд ПС, сети связи сети связи. ЛВС | 19 | 1 объект
|  |  | Монтаж РЗА, система оперативного постоянного тока и собственных нужд ПС, сети связи сети связи. СКС | 19 | 1 объект
|  |  | Проектные работы (разработка проектной документации (ПД), рабочей документации (РД)) для отдельных элементов электрических сетей УКВ радиосвязи по стандарту DMR | 1 | 1 объект
54 | ВОЛС кольцевой структуры на участке ИЛК Нефтеюганские ЭС - Тюменские ЭС (ИЛК Нефтеюганские ЭС, ПС 220 кВ Ленинская, ПС 220 кВ Средний Балык, ПС 110 кВ Кинтус, ПС 220 кВ Снежная) филиала АО "Россети Тюмень" Нефтеюганские электрические сети | M_NS1200.PR.0008 | Монтаж комплекса систем безопасности ПС комплекса системы безопасности ПС. Программно-аппаратный комплекс информационной безопасности для защиты до 100 интеллектуальных устройств ПС | 6 | 1 ПС | Приказ об утв ПСД 3-Э от 29.01.2025
|  |  | Проектные работы (разработка проектной документации (ПД), рабочей документации (РД)) для отдельных элементов электрических сетей. | 1 | 1 объект
55 | Проектирование - Реконструкция ВЛ 110 кВ Ленинская – Нефтеюганская I, II в пролете опор №№ 41-42 (установка одной дополнительной опоры в двухцепном пролете 0,437 км) | N_TP1200.VL.0052 | Проектные и изыскательские работы (разработка проектной документации (ПД), рабочей документации (РД) и выполнение инженерных изысканий (ИИ)) для отдельных элементов электрических сетей, разработка и утверждение ДПТ, кадастровые работы | 1 | 1 объект | Распоряжение филиала АО "Россети Тюмень" Нефтеюганские электрические сети от 19.03.2026 №107р
56 | Проектирование - Реконструкция ВЛ 110 кВ отпайка Асомкинская в пролете опор №№ 250-251 (установка одной дополнительной опоры в двухцепном пролете 0,434 км) | N_TP1200.VL.0053 | Проектные и изыскательские работы (разработка проектной документации (ПД), рабочей документации (РД) и выполнение инженерных изысканий (ИИ)) для отдельных элементов электрических сетей, разработка и утверждение ДПТ, кадастровые работы | 1 | 1 объект | Распоряжение филиала АО "Россети Тюмень" Нефтеюганские электрические сети от 19.03.2026 №107р
57 | Создание выделенного контура управления технологическими системами в филиале "Нефтеюганские ЭС" АО "Россети Тюмень" | M_NS1200.PR.0009 | Проектные работы (разработка проектной документации (ПД), рабочей документации (РД)) для отдельных элементов электрических сетей. | 1 | 1 объект | Приказ об утв ПСД 994 от 03.12.2025
|  |  | Монтаж АСУ ТП и ТМ. Шкаф гарантированного питания АСУ ТП и ТМ | 1 | 1 ед.
|  |  | Внутренняя вентиляция зданий | 51.54 | 1 м2
|  |  | Внутреннее кондиционирование зданий. | 51.54 | 1 м2
|  |  | Внутреннее отопление зданий. | 51.54 | 1 м2
|  |  | Оборудование и настройка сервера ИЛК | 1 | 1 ед.
|  |  | Монтаж АСУ ТП ПС и телемеханика (системы сбора и передачи информации) 220 кВ систем АСУТП и ТМ. АРМ оперативного персонала | 9 | 1 ед.
|  |  | Монтаж РЗА, система оперативного постоянного тока и собственных нужд ПС, сети связи сети связи. ЛВС | 1 | 1 объект
|  |  | Монтаж РЗА, система оперативного постоянного тока и собственных нужд ПС, сети связи сети связи. СКС | 1 | 1 объект
|  |  | Монтаж РЗА, система оперативного постоянного тока и собственных нужд ПС, сети связи сети всязи. Оборудование электропитания, 12 кВт | 2 | 1 объект
58 | Проектирование - Реконструкция ВЛ 110 кВ отпайка ПС Выкатная в пролете опор №№ 5-6 (установка одной дополнительной опоры в двухцепном пролете 0,422 км) | N_TP1200.VL.0047 | Проектные и изыскательские работы (разработка проектной документации (ПД), рабочей документации (РД) и выполнение инженерных изысканий (ИИ)) для отдельных элементов электрических сетей, разработка и утверждение ДПТ, кадастровые работы | 1 | 1 объект | Распоряжение филиала АО "Россети Тюмень" Нефтеюганские электрические сети от 19.03.2026 №107р
59 | Проектирование - Реконструкция ВЛ 110 кВ Снежная - КС-6 в пролете опор №№ 164-165 (установка одной дополнительной опоры в одноцепном пролете 0,439 км) | N_TP1200.VL.0054 | Проектные и изыскательские работы (разработка проектной документации (ПД), рабочей документации (РД) и выполнение инженерных изысканий (ИИ)) для отдельных элементов электрических сетей, разработка и утверждение ДПТ, кадастровые работы | 1 | 1 объект | Распоряжение филиала АО "Россети Тюмень" Нефтеюганские электрические сети от 19.03.2026 №107р
60 | Проектирование - Реконструкция ПС 110 кВ Парус (замена оборудования ОРУ-110 (в т. ч. выключатели 110 кВ – 2 шт.), замена оборудования ОРУ-35 (в т. ч. выключатели 35 кВ – 11 шт.), установка КРУН 6 кВ – 1 шт., замена ОПУ № 1 и № 2, устройство ТСО) | N_TP1200.PS.0067 | Проектные и изыскательские работы (разработка проектной документации (ПД), рабочей документации (РД) и выполнение инженерных изысканий (ИИ)) для элементов ПС (ПП, ЗПС). Ячейка выключателя 110 кВ | 2 | 1 ячейка | Распоряжение филиала АО "Россети Тюмень" Нефтеюганские электрические сети от 19.03.2026 №107р
|  |  | Проектные и изыскательские работы (разработка проектной документации (ПД), рабочей документации (РД) и выполнение инженерных изысканий (ИИ)) для элементов ПС (ПП, ЗПС). Ячейка выключателя 35 кВ | 13 | 1 ячейка
|  |  | Проектные и изыскательские работы (разработка проектной документации (ПД), рабочей документации (РД) и выполнение инженерных изысканий (ИИ)) для отдельных элементов электрических сетей. От 501 до 1001 млн. руб | 1 | 1 объект
61 | Проектирование - Реконструкция ВЛ 35 кВ Нефтеюганская - Высокий Мыс I, II в пролете опор №№ 17-18 (установка одной дополнительной опоры в двухцепном пролете 0,401 м) | N_TP1200.VL.0055 | Проектные и изыскательские работы (разработка проектной документации (ПД), рабочей документации (РД) и выполнение инженерных изысканий (ИИ)) для отдельных элементов электрических сетей, разработка и утверждение ДПТ, кадастровые работы | 1 | 1 объект | Распоряжение филиала АО "Россети Тюмень" Нефтеюганские электрические сети от 19.03.2026 №107р
62 | Проектирование - Реконструкция ВЛ 110 кВ Пыть-Ях – Лосинка I, II в пролете опор №№ 77-78 ( установка одной дополнительной опоры в двухцепном пролете 0,401 км) | N_TP1200.VL.0048 | Проектные и изыскательские работы (разработка проектной документации (ПД), рабочей документации (РД) и выполнение инженерных изысканий (ИИ)) для отдельных элементов электрических сетей, разработка и утверждение ДПТ, кадастровые работы | 1 | 1 объект | Распоряжение филиала АО "Россети Тюмень" Нефтеюганские электрические сети от 19.03.2026 №107р
63 | Проектирование - Реконструкция ВЛ 110 кВ Пыть-Ях - Кратер I, II в пролетах опор №№ 61-62, 62-63 (установка двух дополнительных опор в двухцепных пролетах 0,407 км и 0,407 км) | N_TP1200.VL.0049 | Проектные и изыскательские работы (разработка проектной документации (ПД), рабочей документации (РД) и выполнение инженерных изысканий (ИИ)) для отдельных элементов электрических сетей, разработка и утверждение ДПТ, кадастровые работы | 1 | 1 объект | Распоряжение филиала АО "Россети Тюмень" Нефтеюганские электрические сети от 19.03.2026 №107р
64 | Проектирование - Реконструкция ВЛ 110 кВ Пыть-Ях - Кратер III, IV в пролетах опор №№ 47-48, 48-49 (установка двух дополнительных опор в двухцепных пролетах 0,407 км и 0,4 км) | N_TP1200.VL.0050 | Проектные и изыскательские работы (разработка проектной документации (ПД), рабочей документации (РД) и выполнение инженерных изысканий (ИИ)) для отдельных элементов электрических сетей, разработка и утверждение ДПТ, кадастровые работы | 1 | 1 объект | Распоряжение филиала АО "Россети Тюмень" Нефтеюганские электрические сети от 19.03.2026 №107р
65 | Проектирование - Реконструкция ВЛ 110 кВ Ленинская – Лосинка I цепь в пролетах опор №№ 6-7, 7-8, 8-9, 12-13, 15-16, 37-38, 48-49, 52-53, 54-55, 55-56, 57-58, 58-59 (установка 12-ти дополнительных опор в одноцепных пролетах 0,413 км, 0,423 км, 0,438 км, 0,48 км, 0,47 км, 0,471 км, 0,467 км, 0,451 км, 0,444 км, 0,427 км, 0,425 км, 0,484 км) | N_TP1200.VL.0051 | Проектные и изыскательские работы (разработка проектной документации (ПД), рабочей документации (РД) и выполнение инженерных изысканий (ИИ)) для отдельных элементов электрических сетей, разработка и утверждение ДПТ, кадастровые работы | 1 | 1 объект | Распоряжение филиала АО "Россети Тюмень" Нефтеюганские электрические сети от 19.03.2026 №107р
66 | Проектирование -Расширение просек ВЛ 110 кВ площадью 35,395 га (ВЛ 110 кВ Средний Балык - Арго - 1,725 га, ВЛ 110 кВ Правдинская - Северный Салым - 2,165 га, ВЛ 110 кВ отпайка Приразломная - 2,218 га, ВЛ 110 кВ Средний Балык - КНС-20 - 1,176 га, ВЛ 110 кВ отпайка Асомкинская - 2,6 га, ВЛ 110 кВ Пыть-Ях - Парус - 1,49 га, ВЛ 110 кВ отпайка КНС-18 - 2,154 га, ВЛ 110 кВ Пыть-Ях - ПП Восточный - 17,85 га, ВЛ 110 кВ Ленинская - Нефтеюганская - 1,833 га, ВЛ 110 кВ отпайка Приобская - 2,184 га) | N_TP1200.VL.0056 | Проектные работы (разработка проектной документации (ПД), рабочей документации (РД)) для отдельных элементов электрических сетей, разработка и утверждение ДПТ, кадастровые работы | 1 | 1 объект | Распоряжение филиала АО "Россети Тюмень" Нефтеюганские электрические сети от 19.03.2026 №107р
67 | ВЛ 110 кВ от РУ 110 кВ ПС 220 кВ Болчары до точки врезки в ВЛ 110 кВ Батово – Чапровская I, II цепь с отпайкой на ПС 110 кВ Невская с образованием ВЛ 110 кВ Болчары – Батово I, II цепь с отпайками (новое строительство участка двухцепной ВЛ ориентировочной протяженностью 2х65 км) (проектирование) | O_NS1200.VL.0024 | Проектные и изыскательские работы (разработка проектной документации (ПД), рабочей документации (РД) и выполнение инженерных изысканий (ИИ)) по ВЛ. Протяженность ВЛ 110 кВ 65 км | 1 | 1 объект | Распоряжение филиала АО "Россети Тюмень" Нефтеюганские электрические сети от 19.03.2026 №107р
68 | Модернизация Мамонтовской производственно-технической базы в части технических средств охраны (установка и реконструкция ТСО по программе "Антитеррор") (проектирование) | P_TP1200.PH.0029 | Проектные работы (разработка проектной документации (ПД), рабочей документации (РД) ) для отдельных элементов электрических сетей | 1 | 1 объект | Распоряжение филиала АО "Россети Тюмень" Нефтеюганские электрические сети от 19.03.2026 №107р
69 | Модернизация систем противопожарной защиты зданий производственной базы Ханты-Мансийского района электрических сетей (проектирование) | P_TP1200.PH.0030 | Проектные работы (разработка проектной документации (ПД), рабочей документации (РД) ) для отдельных элементов электрических сетей | 1 | 1 объект | Распоряжение филиала АО "Россети Тюмень" Нефтеюганские электрические сети от 19.03.2026 №107р
70 | Реконструкция диспетчерского пункта ОДС филиала АО «Россети Тюмень» Нефтеюганские электрические сети» (замена проекционных модулей диспетчерского щита (12 шт.) на жидкокристаллические панели (21 шт.) с реконструкцией, модернизацией и организацией систем инфраструктуры функционирования диспетчерского пункта - 1 комплекс) филиала АО "Россети Тюмень" Нефтеюганские электрические сети | M_TP1200.PR.0039 | Монтаж системы оперативного постоянного тока и собственных нужд ПС, 0.4 кВ.(Щит бесперебойного питания ЩБП) | 1 | 1 ед. | Приказ об утверждении ПСД от 15.01.2026 №11
|  |  | Прокладка контрольного (силового) кабеля 0.4 кВ. ВВГнг-LS-3х2,5 | 0.73 | 1 км по трассе
|  |  | Прокладка контрольного (силового) кабеля 0.4 кВ. ВВГнг-LS-3х1,5 | 0.285 | 1 км по трассе
|  |  | Прокладка контрольного (силового) кабеля 0.4 кВ. ВВГнг-LS-5х2,5 | 0.035 | 1 км по трассе
|  |  | Прокладка контрольного (силового) кабеля 0.4 кВ. ВВГнг-LS-5х10 | 0.015 | 1 км по трассе
|  |  | Прокладка кабельных сооружений и устройство переходов при прокладке кабельной линии (КЛ, ВОК). (Кабель-канал 120х40 L2000 60 м, Кабель-канал DKC (00304) 25х17 мм 40 м) | 100 | 1 м по трассе
|  |  | Монтаж СКС. | 1 | 1 объект
|  |  | Монтаж СКУД. | 5 | 1 точка доступа
|  |  | Монтаж АРМ персонала комплекса систем безопасности. | 1 | 1 шт
|  |  | Монтаж системы пожарной и охранной сигнализации ОПУ, КРУН 0.4 кВ. | 95.2 | 1 м2 здания
|  |  | Устройство инженерных систем зданий 0.4 кВ. Внутреннее кондиционирование зданий. | 95.2 | 1 м2 здания
|  |  | Устройство инженерных систем зданий 0.4 кВ. Рабочее и аварийное освещение зданий. | 95.2 | 1 м2 здания
|  |  | Монтаж УПАТС структурного подразделения сетевой организации 6 кВ. | 1 | 1 объект
|  |  | Проектные работы (разработка проектной документации (ПД), разработка рабочей документации (РД)) для отдельных элементов электрических сетей | 1 | 1 объект
|  |  | Монтаж оборудование электропитания, 12 кВт.СГП | 2 | 1 объект
71 | Модернизация ПС 110/35/6 кВ Соровская 2 и ПС 110 кВ Соровская (установка ТН-35 – 2 шт.; установка оборудования ВЧ связи – 2 комплекта; оборудования РЗА – 10 комплектов; ВЧ ПРД/ПРМ – 2 шт.; установка УСПД, в том числе на смежных ПС, – 9 шт.) | Q_TP1200.PS.0070 | Монтаж ТН 35 кВ ВЛ 35 кВ Александрова | 2 | 1 ед. | Распоряжение филиала АО "Россети Тюмень" Нефтеюганские электрические сети от 19.03.2026 №107р
|  |  | Монтаж систем ВЧ-обработка и присоединение на ЛЭП 110 кВ. | 1 | 1 ед.
|  |  | Монтаж систем ВЧ-заградитель на ЛЭП 110 кВ. | 1 | 1 ед.
|  |  | Монтаж АСУ ТП ПС и телемеханика (системы сбора и передачи информации) 110 кВ РЗА и прочие шкафы (панели). Приемопередатчик ВЧ (ВОЛС) для защит. | 1 | 1 ед.
|  |  | Монтаж шкафа РЗА 2 архитектуры. Направленная высокочастотная защита ЛЭП 110 кВ с комплектом ступенчатых защит и обменом разрешающими сигналами, УРОВ, АУВ. | 8 | 1 ед.
|  |  | Монтаж ЛВС. | 1 | 1 объект
|  |  | Монтаж систем ВЧ-обработка и присоединение на ЛЭП 110 кВ. | 1 | 1 ед.
|  |  | Монтаж систем ВЧ-заградитель на ЛЭП 110 кВ. | 1 | 1 ед.
|  |  | Монтаж АСУ ТП ПС и телемеханика (системы сбора и передачи информации) 110 кВ РЗА и прочие шкафы (панели). Приемопередатчик ВЧ (ВОЛС) для защит. | 1 | 1 ед.
|  |  | Монтаж шкафа РЗА 2 архитектуры. Направленная высокочастотная защита ЛЭП 110 кВ с комплектом ступенчатых защит и обменом разрешающими сигналами, УРОВ, АУВ. | 2 | 1 ед.
|  |  | Монтаж ЛВС. | 1 | 1 объект
|  |  | Монтаж АСУ ТП ПС и телемеханика (системы сбора и передачи информации) 110 кВ РЗА и прочие шкафы (панели). Приемопередатчик ВЧ (ВОЛС) для защит. | 1 | 1 ед.
|  |  | Проектные и изыскательские работы (разработка проектной документации (ПД), выполнение инженерных изысканий (ИИ), разработка рабочей документации (РД)) для отдельных элементов электрических сетей, 110 кВ. | 1 | 1 объект
72 | Модернизация устройств РЗА (внедрение АСМ РЗА на ПС 110 кВ Эргинская - 1 комплект, ПС 110/10 кВ Батово - 1 комплект, ПС 110/35/10 кВ Выкатная - 1 комплект) | Q_TP1200.PR.0044 | Монтаж шкафа РАС для ПС с количеством присоединений 110 кВ до 48. С использованием протокола GOOSE с приемом до 96 GOOSE (по 64 сигнала в каждом). Общее количеством аналоговых и дискретных сигналов: 256 шт. Внедрение АСМ РЗА на ПС 110 кВ Эргинская | 1 | 1 ед. | Распоряжение филиала АО "Россети Тюмень" Нефтеюганские электрические сети от 19.03.2026 №107р
|  |  | Монтаж шкафа РАС для ПС с количеством присоединений 110 кВ до 48. С использованием протокола GOOSE с приемом до 96 GOOSE (по 64 сигнала в каждом). Общее количеством аналоговых и дискретных сигналов: 256 шт. Внедрение АСМ РЗА на ПС 110/10 кВ Батово | 1 | 1 ед.
|  |  | Монтаж шкафа РАС для ПС с количеством присоединений 110 кВ до 48. С использованием протокола GOOSE с приемом до 96 GOOSE (по 64 сигнала в каждом). Общее количеством аналоговых и дискретных сигналов: 256 шт. Внедрение АСМ РЗА ПС 110/35/10 кВ Выкатная | 1 | 1 ед.
|  |  | Проектные работы (разработка проектной документации (ПД), разработка рабочей документации (РД)) для отдельных элементов электрических сетей, 110 кВ. | 1 | 1 объект
73 | Реконструкция ПС 110 кВ Лунная (установка ОПУ - 1 шт., замена оборудования ОРУ 35 кВ: выключатели 35 кВ - 7 шт., разъединители 35 кВ - 16 шт., ТСН - 2 шт.) (проектирование) | Q_TP1200.PS.0071 | Проектные и изыскательские работы (разработка проектной документации (ПД), выполнение инженерных изысканий (ИИ), разработка рабочей документации (РД)) для элементов ПС (ПП, ЗПС) 35 кВ. Ячейка выключателя 35 кВ. | 7 | 1 ячейка | Распоряжение филиала АО "Россети Тюмень" Нефтеюганские электрические сети от 19.03.2026 №107р
|  |  | Проектные и изыскательские работы (разработка проектной документации (ПД), выполнение инженерных изысканий (ИИ), разработка рабочей документации (РД)) для отдельных элементов электрических сетей, 110 кВ. | 1 | 1 объект
74 | Расширение просек ВЛ 110 кВ (Ответвление от ВЛ 110 кВ Святогор - Чупальская 1, 2 цепи - участки ВЛ общей площадью 21,387 га) (проектирование) | Q_TP1200.VL.0057 | Проектные работы (разработка проектной документации (ПД), рабочей документации (РД)) для отдельных элементов электрических сетей. | 1 | 1 объект | Распоряжение филиала АО "Россети Тюмень" Нефтеюганские электрические сети от 19.03.2026 №107р
75 | Модернизация ОПУ-1 на ПС 110/35/6 кВ Восточно-Сургутская (оснащение здания ОПУ-1 автоматической установкой пожарной сигнализации (в составе систем пожарной сигнализации и систем оповещения и управления эвакуацией людей при пожаре) с передачей сигналов срабатывания и неисправности пожарной сигнализации на диспетчерский пункт - 1 комплект) (проектирование) | Q_TP1200.PH.0032 | Проектные работы (разработка проектной документации (ПД), рабочей документации (РД)) для отдельных элементов электрических сетей. | 1 | 1 объект | Распоряжение филиала АО "Россети Тюмень" Нефтеюганские электрические сети от 19.03.2026 №107р
76 | Модернизация УКРМ-1, УКРМ-2 на ПС 35 кВ Высокий Мыс (оснащение модульных зданий УКРМ-1, УКРМ-2 автоматической установкой пожарной сигнализации (в составе систем пожарной сигнализации и систем оповещения и управления эвакуацией людей при пожаре в каждом здании) с системой передачи сигналов срабатывания и неисправности пожарной сигнализации на диспетчерский пункт - 1 комплект) (проектирование) | Q_TP1200.PH.0033 | Проектные работы (разработка проектной документации (ПД), рабочей документации (РД)) для отдельных элементов электрических сетей. | 1 | 1 объект | Распоряжение филиала АО "Россети Тюмень" Нефтеюганские электрические сети от 19.03.2026 №107р
77 | Модернизация ОПУ-1, ОПУ-2 на ПС 110 кВ КНС-20 (оснащение зданий ОПУ-1, ОПУ-2 автоматической установкой пожарной сигнализации (в составе систем пожарной сигнализации и систем оповещения и управления эвакуацией людей при пожаре в каждом здании) с системой передачи сигналов срабатывания и неисправности пожарной сигнализации на диспетчерский пункт - 1 комплект) (проектирование) | Q_TP1200.PH.0034 | Проектные работы (разработка проектной документации (ПД), рабочей документации (РД)) для отдельных элементов электрических сетей. | 1 | 1 объект | Распоряжение филиала АО "Россети Тюмень" Нефтеюганские электрические сети от 19.03.2026 №107р
78 | Модернизация КРУН-10 на ПС 110 кВ ЛПХ (оснащение здания КРУН 10 кВ автоматической установкой пожарной сигнализации (в составе систем пожарной сигнализации и систем оповещения и управления эвакуацией людей при пожаре) с системой передачи сигналов срабатывания и неисправности пожарной сигнализации на диспетчерский пункт - 1 комплект) (проектирование) | Q_TP1200.PH.0035 | Проектные работы (разработка проектной документации (ПД), рабочей документации (РД)) для отдельных элементов электрических сетей. | 1 | 1 объект | Распоряжение филиала АО "Россети Тюмень" Нефтеюганские электрические сети от 19.03.2026 №107р
79 | Модернизация вагона-дома ДЭМ на ПС 110 кВ Малобалыкская (оснащение здания вагона-дома ДЭМ автоматической установкой пожарной сигнализации (в составе систем пожарной сигнализации и систем оповещения и управления эвакуацией людей при пожаре) с системой передачи сигналов срабатывания и неисправности пожарной сигнализации на диспетчерский пункт - 1 комплект) (проектирование) | Q_TP1200.PH.0036 | Проектные работы (разработка проектной документации (ПД), рабочей документации (РД)) для отдельных элементов электрических сетей. | 1 | 1 объект | Распоряжение филиала АО "Россети Тюмень" Нефтеюганские электрические сети от 19.03.2026 №107р