## ТЭС
Технические характеристики инвестиционных проектов АО «Россети Тюмень» филиал Тюменские электрические сети
№ п/п | Наименование инвестиционного проекта | Идентификатор инвестиционного проекта | Технические характеристики | Количество | Единица измерения | Наименование и реквизиты документа, согласно которому утверждены технологические решения
1 | 2 | 3 | 4 | 5 | 6 | 7
1 | ЛЭП 10 кВ от ПС 110 кВ Червишево с установкой реклоузера 10 кВ для подключения ГАУ Тюменской области ОЦЗВС «Жемчужина Сибири» (новое строительство ЛЭП 10 кВ протяжённостью 1х15 км и установка реклоузера 10 кВ в количестве 1 шт.) | K_NS3300.VL.0053 | Проектные и изыскательские работы (разработка проектной документации (ПД), рабочей документации (РД) и выполнение инженерных изысканий (ИИ)) для отдельных элементов электрических сетей, разработка и утверждение ДПТ, кадастровые работы и работы по установлению земельных отношений 0.4 кВ. Затраты от 0.11 до 6 млн. руб. | 1 | 1 объект | Приказ об утв. ПСД 19-ТЭС от 26.06.2023
|  |  | Монтаж опор ВЛ 10 кВ. Одноцепная, все типы опор за исключением многогранных. Промежуточные. Ж/б | 16.697 | 1 км
|  |  | Монтаж провода СИП ВЛ 10 кВ. СИП-3, 95 мм2 / - мм2, 1 фазный провод. | 16.697 | 1 км
|  |  | Расчистка кустарников и мелколесья, вырубка деревьев с диаметром ствола до 11 см, 12 см и более. | 31.5 | 1га
|  |  | Монтаж ВЛ 10 кВ без опор и провода. Одноцепная, все типы опор за исключением многогранных. | 16.697 | 1 км ВЛ
|  |  | Проектные и изыскательские работы (разработка проектной документации (ПД), рабочей документации (РД) и выполнение инженерных изысканий (ИИ)) по ВЛ 10 кВ, разработка и утверждение ДПТ, кадастровые работы и работы по установлению земельных отношений. Протяженность до 6 км. | 1 | 1 ВЛ
|  |  | Монтаж управляемого элемента электрической сети автоматического пункта секционирования 10 кВ с интеграцией в АСУ ТП. Реклоузер с ПКУ и интеграцией в АСУ ТП. | 1 | 1 ячейка
|  |  | Прокладка КЛ 10 кВ КЛ 10 кВ (с алюминиевой жилой). 185 мм2, алюминий. | 0.015 | 1 км по трассе
|  |  | Устройство траншеи КЛ 10 кВ и восстановление благоустройства по трассе. Одна цепь КЛ благоустройство по трассе без учета восстановления газонов. | 0.015 | 1 км по трассе
|  |  | Проектные и изыскательские работы (разработка проектной документации (ПД), рабочей документации (РД) и выполнение инженерных изысканий (ИИ)) для КЛ 10 кВ, разработка и утверждение ДПТ, кадастровые работы и работы по установлению земельных отношений 10 кВ. | 1 | 1 объект
2 | ЛЭП 10 кВ от ВЛ 10 кВ Дружба РП-10 кВ В.Бор ПС 110 кВ Березняки для подключения энергопринимающих устройств ПАО «СУЭНКО» (новое строительство ЛЭП 10 кВ протяженностью 1х4,6 км) | K_NS3300.VL.0042 | Проектные и изыскательские работы (разработка проектной документации (ПД), рабочей документации (РД) и выполнение инженерных изысканий (ИИ)) по ВЛ 10 кВ, разработка и утверждение ДПТ, кадастровые работы и работы по установлению земельных отношений. Протяженность до 5 км. | 1 | 1 ВЛ | Распоряжение филиала АО "Россети Тюмень" Тюменские электрические сети от 05.12.2025 №662р
|  |  | Монтаж ВЛ 10 кВ без опор и провода. Одноцепная, все типы опор за исключением многогранных. | 4.6 | 1 км ВЛ
|  |  | Монтаж опор ВЛ 10 кВ. Одноцепная, все типы опор за исключением многогранных. Промежуточные. Ж/б | 4.6 | 1 км
|  |  | Монтаж провода СИП ВЛ 10 кВ. СИП-3, 70 мм2 / - мм2, 1 фазный провод. | 4.6 | 1 км
4 | Строительство ВЛ 10 кВ от КВЛ 10 кВ Перевалово и подключение к сети ПКУ-10 кВ на вновь сооружаемой ВЛ 10 кВ от КВЛ 10 кВ Перевалово заявителя Варкентина Е. В. (0,03 км; 1 т.у.) | M_NS3300.VL.0059 | Установка пункта коммерческого учета электрической энергии класса напряжения 10 кВ на опоре ВЛ с выносными датчиками тока и напряжения. | 1 | 1 точка учета | Распоряжение филиала АО "Россети Тюмень" Тюменские электрические сети от 05.12.2025 №662р
|  |  | Монтаж ВЛ 10 кВ без опор и провода. Одноцепная, все типы опор за исключением многогранных. | 0.03 | 1 км ВЛ
|  |  | Монтаж опор ВЛ 10 кВ. Одноцепная, все типы опор за исключением многогранных. Промежуточные. Ж/б | 0.03 | 1 км
|  |  | Монтаж провода СИП ВЛ 10 кВ. СИП-3, 50 мм2 / - мм2, 1 фазный провод. | 0.03 | 1 км
|  |  | Проектные и изыскательские работы (разработка проектной документации (ПД), рабочей документации (РД) и выполнение инженерных изысканий (ИИ)) по ВЛ 10 кВ, разработка и утверждение ДПТ, кадастровые работы и работы по установлению земельных отношений. Протяженность до 2 км. | 1 | 1 ВЛ
5 | Строительство ВЛЗ 10 кВ от ВЛ 10 кВ Кулаково ПС 110 кВ Кулаково с установкой прибора коммерческого учета электрической энергии для подключения энергопринимающих устройств ИП Гейн Роман Викторович (новое строительство ВЛ - 0,005 км, установка ПКУ - 1 шт.) | M_NS3300.VL.0065 | Установка пункта коммерческого учета электрической энергии класса напряжения 10 кВ на опоре ВЛ с выносными датчиками тока и напряжения. | 1 | 1 точка учета | Приказ утв. ПСД № 6-ТЭС от 12.05.2025
|  |  | Проектные и изыскательские работы (разработка проектной документации (ПД), выполнение инженерных изысканий (ИИ), разработка рабочей документации (РД)) для отдельных элементов электрических сетей, 10 кВ. Затраты от 0.6 до 0.11 млн. руб. ПКУ 10 кВ | 1 | 1 объект
6 | Строительство ВЛЗ 10 кВ от ВЛ 10 кВ Решетниково ПС 110 кВ Молчаново с установкой пункта коммерческого учета электроэнергии подключения энергопринимающих устройств ИП Гейн Роман Викторович (новое строительство ВЛ - 0,02 км, установка ПКУ - 1 шт.) | M_NS3300.VL.0064 | Установка пункта коммерческого учета электрической энергии класса напряжения 10 кВ на опоре ВЛ с выносными датчиками тока и напряжения. | 1 | 1 точка учета | Приказ утв ПСД № 7-ТЭС от 12.05.2025
|  |  | Проектные и изыскательские работы (разработка проектной документации (ПД), выполнение инженерных изысканий (ИИ), разработка рабочей документации (РД)) для отдельных элементов электрических сетей, 10 кВ. Затраты от 0.6 до 0.11 млн. руб. ПКУ 10 кВ | 1 | 1 объект
7 | Строительство ЛЭП 10 кВ от ВЛ 10 кВ Новотарманский ПС 110 кВ Березняки и монтаж прибора коммерческого учета для подключения энергопринимающих устройств ИП Гейн Роман Викторович (новое строительство ВЛ - 0,02 км, установка ПКУ - 1 шт.) | M_NS3300.VL.0066 | Установка пункта коммерческого учета электрической энергии класса напряжения 10 кВ на опоре ВЛ с выносными датчиками тока и напряжения. | 1 | 1 точка учета | Приказ утв ПСД № 8-ТЭС от 12.05.2025
|  |  | Проектные и изыскательские работы (разработка проектной документации (ПД), выполнение инженерных изысканий (ИИ), разработка рабочей документации (РД)) для отдельных элементов электрических сетей, 10 кВ. Затраты от 0.6 до 0.11 млн. руб. ПКУ 10 кВ | 1 | 1 объект
8 | Строительство ЛЭП 10 кВ от ЛЭП 10 кВ Жилпоселок-2 от ПС 110 кВ Каскара с установкой реклоузера и монтаж прибора коммерческого учета для подключения энергопринимающих устройств ООО "Газмпромнефть-Терминал" (ВЛ-10 кВ - 0,02 км.; КЛ-10 кВ - 0,25 м.; реклоузер - 1 шт.; ПКУ - 1 шт.) | M_NS3300.VL.0071 | Монтаж опор ВЛ 10 кВ. Одноцепная, все типы опор за исключением многогранных. Промежуточные. Ж/б | 0.02 | 1 км | Приказ утв ПСД № 71-ТЭС от 28.12.2025
|  |  | Монтаж провода СИП ВЛ 10 кВ. СИП-3, 50 мм2 / - мм2, 1 фазный провод. | 0.02 | 1 км
|  |  | Монтаж ВЛ 10 кВ без опор и провода. Одноцепная, все типы опор за исключением многогранных. | 0.02 | 1 км ВЛ
|  |  | Прокладка КЛ 10 кВ КЛ 10 кВ (с алюминиевой жилой). 95 мм2, алюминий. | 0.25 | 1 км по трассе
|  |  | Устройство траншеи КЛ 10 кВ и восстановление благоустройства по трассе. Одна цепь КЛ благоустройство по трассе без учета восстановления газонов. | 0.25 | 1 км по трассе
|  |  | Проектные и изыскательские работы (разработка проектной документации (ПД), рабочей документации (РД) и выполнение инженерных изысканий (ИИ)) для КЛ 10 кВ, разработка и утверждение ДПТ, кадастровые работы и работы по установлению земельных отношений 10 кВ. | 1 | 1 объект
|  |  | Монтаж управляемого элемента электрической сети автоматического пункта секционирования 10 кВ с интеграцией в АСУ ТП. Реклоузер с ПКУ и интеграцией в АСУ ТП. | 1 | 1 ячейка
|  |  | Проектные и изыскательские работы (разработка проектной документации (ПД), выполнение инженерных изысканий (ИИ), разработка рабочей документации (РД)) для отдельных элементов электрических сетей, 10 кВ. Реклоузер 10 кВ | 1 | 1 объект
9 | ЛЭП 10 кВ от ВЛ 10 кВ Н-Тарманский-2 от РП 10 Н-Тарманский ПС 110 кВ "Березняки" для подключения энергопринимающих устройств АО "СУЭНКО" (новое строительство ВЛ 10 кВ протяженностью 1х0,01 км; установка реклоузера 10 кВ - 1 шт.) | M_NS3300.VL.0069 | Монтаж ВЛ 10 кВ без опор и провода. Одноцепная, все типы опор за исключением многогранных. | 0.01 | 1 км ВЛ | Распоряжение филиала АО "Россети Тюмень" Тюменские электрические сети от 05.12.2025 №662р
|  |  | Монтаж опор ВЛ 10 кВ. Одноцепная, все типы опор за исключением многогранных. Промежуточные. Ж/б | 0.01 | 1 км
|  |  | Монтаж провода СИП ВЛ 10 кВ. СИП-3, 50 мм2 / - мм2, 1 фазный провод. | 0.01 | 1 км
|  |  | Проектные и изыскательские работы (разработка проектной документации (ПД), выполнение инженерных изысканий (ИИ), разработка рабочей документации (РД)) по ВЛ 10 кВ. Протяженность до 2 км. | 1 | 1 ВЛ
|  |  | Монтаж реклоузера 10 кВ. | 1 | 1 ячейка
|  |  | Проектные и изыскательские работы (разработка проектной документации (ПД), выполнение инженерных изысканий (ИИ), разработка рабочей документации (РД)) для отдельных элементов электрических сетей, 10 кВ. Реклоузер 10 кВ | 1 | 1 объект
10 | Установка средства коммерческого учета на отпайку от ВЛ-10кВ Тюлькино ПС 110 кВ Пышминская для подключения энергопринимающих устройств АО "СУЭНКО" (СНТ Березка-4; ПКУ - 1 шт.) | M_NS3300.VL.0070 | Установка шкафа с трехфазным прибором учета трансформаторного включения с ТТ на опоре 0.4 кВ. В комплекте с ТТ. | 1 | 1 точка учета | Распоряжение филиала АО "Россети Тюмень" Тюменские электрические сети от 05.12.2025 №662р
|  |  | Монтаж разъединителя на три полюса 10 кВ. | 1 | 1 ед.
|  |  | Проектные и изыскательские работы (разработка проектной документации (ПД), рабочей документации (РД) и выполнение инженерных изысканий (ИИ)) для отдельных элементов электрических сетей, разработка и утверждение ДПТ, кадастровые работы и работы по установлению земельных отношений 10 кВ. Затраты от 0.6 до 0.11 млн. руб. | 1 | 1 объект
11 | Установка прибора коммерческого учета электрической энергии на ВЛ-10кВ Воронино от ПС 110кВ Сибжилстрой для подключения энергопринимающих устройств АО "СУЭНКО" | M_NS3300.VL.0078 | Установка пункта коммерческого учета электрической энергии класса напряжения 10 кВ на опоре ВЛ с выносными датчиками тока и напряжения. | 1 | 1 точка учета | Распоряжение филиала АО "Россети Тюмень" Тюменские электрические сети от 05.12.2025 №662р
|  |  | Проектные и изыскательские работы (разработка проектной документации (ПД), рабочей документации (РД) и выполнение инженерных изысканий (ИИ)) для отдельных элементов электрических сетей, разработка и утверждение ДПТ, кадастровые работы и работы по установлению земельных отношений 10 кВ. Затраты от 0.6 до 0.11 млн. руб. | 1 | 1 объект
12 | Строительство ЛЭП 10 кВ от ВЛ 10 кВ Горьковка ПС 110 кВ Перевалово и установка средства коммерчекого учета для подключения энергопринимающих устройств ИП Гейн В.К. (новое строительство ВЛ протяженностью 0,03 км., установка ПКУ - 1 т.у.) | N_NS3300.VL.0079 | Установка пункта коммерческого учета электрической энергии класса напряжения 10 кВ на опоре ВЛ с выносными датчиками тока и напряжения. | 1 | 1 точка | Приказ об утв. ПСД №8-ТЭС от 16.02.2024
|  |  | Проектные и изыскательские работы (разработка проектной документации (ПД), рабочей документации (РД) и выполнение инженерных изысканий (ИИ)) для отдельных элементов электрических сетей, разработка и утверждение ДПТ, кадастровые работы и работы по установлению земельных отношений 10 кВ. ПКУ 10 кВ | 1 | 1 объект
|  |  | Монтаж ВЛ 10 кВ без опор и провода. Одноцепная, все типы опор за исключением многогранных. | 0.006 | 1 км ВЛ
|  |  | Монтаж опор ВЛ 10 кВ. Одноцепная, все типы опор за исключением многогранных. Промежуточные. Ж/б | 0.006 | 1 км
|  |  | Монтаж провода СИП ВЛ 10 кВ. СИП-3, 50 мм2 / - мм2, 1 фазный провод. | 0.006 | 1 км
|  |  | Проектные и изыскательские работы (разработка проектной документации (ПД), рабочей документации (РД) и выполнение инженерных изысканий (ИИ)) по ВЛ 10 кВ, разработка и утверждение ДПТ, кадастровые работы и работы по установлению земельных отношений. Протяженность до 2 км. | 1 | 1 ВЛ
13 | Строительство ЛЭП-10кВ от ЛЭП-10кВ Перевалово от РП-10кВ Гусево ПС-110кВ Молодежная с установкой реклоузера и монтаж средства коммерческого учета для подключения энергопринимающих устройств ООО "ТЭТ" (новое строительство ВЛ-10кВ - 0,005км; реклоузер c ПКУ - 1шт.) | N_NS3300.VL.0080 | Монтаж ВЛ 10 кВ без опор и провода. Одноцепная, все типы опор за исключением многогранных. | 0.006 | 1 км ВЛ | Приказ утв. ПСД № 44-ТЭС от 12.08.2024
|  |  | Монтаж опор ВЛ 10 кВ. Одноцепная, все типы опор за исключением многогранных. Промежуточные. Ж/б | 0.006 | 1 км
|  |  | Монтаж провода СИП ВЛ 10 кВ. СИП-3, 50 мм2 / - мм2, 1 фазный провод. | 0.006 | 1 км
|  |  | Проектные и изыскательские работы (разработка проектной документации (ПД), рабочей документации (РД) и выполнение инженерных изысканий (ИИ)) по ВЛ 10 кВ, разработка и утверждение ДПТ, кадастровые работы и работы по установлению земельных отношений. Протяженность до 2 км. | 1 | 1 ВЛ
|  |  | Монтаж управляемого элемента электрической сети автоматического пункта секционирования 10 кВ с интеграцией в АСУ ТП. Реклоузер с ПКУ и интеграцией в АСУ ТП. | 1 | 1 ячейка
|  |  | Проектные и изыскательские работы (разработка проектной документации (ПД), рабочей документации (РД) и выполнение инженерных изысканий (ИИ)) для отдельных элементов электрических сетей, разработка и утверждение ДПТ, кадастровые работы и работы по установлению земельных отношений 10 кВ. Реклоузер | 1 | 1 объект
14 | Установка средства коммерческого учета в сторону отпайки от опоры №14 ВЛ 10 кВ Березняки от ПС 110 кВ Казарово для подключения энергопринимающих устройств АО «СУЭНКО» (ПКУ - 1 шт.) | N_NS3300.VL.0082 | Установка пункта коммерческого учета электрической энергии класса напряжения 10 кВ на опоре ВЛ с выносными датчиками тока и напряжения. | 1 | 1 точка учета | Распоряжение филиала АО "Россети Тюмень" Тюменские электрические сети от 05.12.2025 №662р
|  |  | Проектные и изыскательские работы (разработка проектной документации (ПД), рабочей документации (РД) и выполнение инженерных изысканий (ИИ)) для отдельных элементов электрических сетей, разработка и утверждение ДПТ, кадастровые работы и работы по установлению земельных отношений 10 кВ. Затраты от 0.11 до 6 млн. руб. | 1 | 1 объект
15 | Строительство ЛЭП-10кВ от КВЛ-10кВ Кулаково от ПС-110кВ Кулаково и ЛЭП-10кВ от КВЛ 10кВ КРС-1 от ПС-110кВ Кулаково, ТП-10/0,4кВ, 4ЛЭП-0,4кВ и 2 приборов коммерческого учета, для подключения энергопринимающих устройств МАОУ Кулаковская СОШ (новое строительство КЛ протяженностью 0,41 км; ТП-10/0,4кВ - 0,25 МВА; ПУ 2 т.у.) | N_NS3300.KL.0056 | Проектные и изыскательские работы (разработка проектной документации (ПД), выполнение инженерных изысканий (ИИ), разработка рабочей документации (РД)) для отдельных элементов электрических сетей, 10 кВ. Затраты от 6 до 11 млн. руб. | 1 | 1 объект | Приказ об утв. ПСД № 61/1-ТЭС от 29.11.2024
|  |  | Проектные и изыскательские работы (разработка проектной документации (ПД), выполнение инженерных изысканий (ИИ), разработка рабочей документации (РД)) для отдельных элементов электрических сетей, 10 кВ. Затраты от 0.11 до 6 млн. руб. | 1 | 1 объект
|  |  | Установка шкафа с трехфазным прибором учета трансформаторного включения с ТТ на опоре 0.4 кВ. В комплекте с ТТ. | 2 | 1 точка учета
|  |  | Прокладка кабельных сооружений и устройство переходов при прокладке кабельной линии методом ГНБ. Диаметр трубы, 160мм. | 0.269 | 1 км
|  |  | Проектные и изыскательские работы (разработка проектной документации (ПД), выполнение инженерных изысканий (ИИ), разработка рабочей документации (РД)) для КЛ 10 кВ. | 1 | 1 км по трассе
|  |  | Прокладка КЛ 10 кВ КЛ 10 кВ (с алюминиевой жилой). 95 мм2, алюминий. | 0.352 | 1 км по трассе
|  |  | Монтаж ВЛ 10 кВ без опор и провода. Одноцепная, все типы опор за исключением многогранных. | 0.012 | 1 км ВЛ
|  |  | Монтаж опор ВЛ 10 кВ. Одноцепная, все типы опор за исключением многогранных. Промежуточные. Ж/б | 0.012 | 1 км
|  |  | Монтаж провода СИП ВЛ 10 кВ. СИП-3, 50 мм2 / - мм2, 1 фазный провод. | 0.012 | 1 км
|  |  | Монтаж КТП (РП, ТП) киоскового типа 10 кВ. 2 трансформатора*250 кВА. | 1 | 1 ед.
|  |  | Прокладка КЛ 0.4 кВ. 120 мм2, алюминий, 4 жилы. | 0.068 | 1 км по трассе
|  |  | Прокладка КЛ 0.4 кВ. 120 мм2, алюминий, 4 жилы. | 0.068 | 1 км по трассе
|  |  | Прокладка КЛ 0.4 кВ. 120 мм2, алюминий, 4 жилы. | 0.068 | 1 км по трассе
|  |  | Прокладка КЛ 0.4 кВ. 120 мм2, алюминий, 4 жилы. | 0.068 | 1 км по трассе
16 | Строительство ЛЭП 10 кВ от ВЛ 10 кВ Антипино от ПС 110 кВ Антипино и реклоузера для подключения энергопринимающих устройств ООО "Технорентал" (новое строительство ВЛ 10 кВ - 0,05 км, установка реклоузера 10 кВ - 1 шт.) | N_NS3300.VL.0083 | Проектные и изыскательские работы (разработка проектной документации (ПД), рабочей документации (РД) и выполнение инженерных изысканий (ИИ)) для отдельных элементов электрических сетей, разработка и утверждение ДПТ, кадастровые работы и работы по установлению земельных отношений 10 кВ. Затраты от 0.11 до 6 млн. руб. | 1 | 1 объект | Распоряжение филиала АО "Россети Тюмень" Тюменские электрические сети от 05.12.2025 №662р
|  |  | Монтаж ВЛ 10 кВ без опор и провода. Одноцепная, все типы опор за исключением многогранных. | 0.05 | 1 км ВЛ
|  |  | Монтаж опор ВЛ 10 кВ. Одноцепная, все типы опор за исключением многогранных. Промежуточные. Ж/б | 0.05 | 1 км
|  |  | Монтаж провода СИП ВЛ 10 кВ. СИП-3, 50 мм2 / - мм2, 1 фазный провод. | 0.15 | 1 км
|  |  | Монтаж управляемого элемента электрической сети автоматического пункта секционирования 10 кВ с интеграцией в АСУ ТП. Реклоузер с ПКУ и интеграцией в АСУ ТП. | 1 | 1 ячейка
|  |  | Проектные и изыскательские работы (разработка проектной документации (ПД), рабочей документации (РД) и выполнение инженерных изысканий (ИИ)) по ВЛ 10 кВ, разработка и утверждение ДПТ, кадастровые работы и работы по установлению земельных отношений. Протяженность до 2 км. | 1 | 1 ВЛ
17 | Строительство ЛЭП 10 кВ от ВЛ 10 кВ Котельная, РП-10 кВ Чикча, ПС 110 кВ Чикча и ЛЭП 10 кВ от ВЛ 10 кВ Школа, РП-10 кВ Чикча, ПС 110 кВ Чикча, ТП-10/0,4 кВ, 4 ЛЭП 0,4 кВ и монтаж 2 приборов коммерческого учета для подключения энергопринимающих устройств МАОУ "Чикчинская СОШ им. Якина" (КЛ 10 кВ - 0,2 км, ТП-10/0,4 - 0,5 МВА, КЛ 0,4 кВ - 0,44 км, ПУ - 2 т.у.) | N_NS3300.KL.0057 | Установка шкафа с трехфазным прибором учета трансформаторного включения с ТТ на опоре 0.4 кВ. В комплекте с ТТ. | 2 | 1 точка учета | Распоряжение филиала АО "Россети Тюмень" Тюменские электрические сети от 05.12.2025 №662р
|  |  | Проектные и изыскательские работы (разработка проектной документации (ПД), рабочей документации (РД) и выполнение инженерных изысканий (ИИ)) для отдельных элементов электрических сетей, разработка и утверждение ДПТ, кадастровые работы и работы по установлению земельных отношений 10 кВ. Затраты от 0.11 до 6 млн. руб. | 1 | 1 объект
|  |  | Проектные и изыскательские работы (разработка проектной документации (ПД), рабочей документации (РД) и выполнение инженерных изысканий (ИИ)) для отдельных элементов электрических сетей, разработка и утверждение ДПТ, кадастровые работы и работы по установлению земельных отношений 10 кВ. Затраты от 11 до 21 млн. руб. | 1 | 1 объект
|  |  | Монтаж КТП киоскового типа 10 кВ. 2 т-р*250 кВА. | 1 | 1 ед
|  |  | Прокладка кабельных сооружений и устройство переходов при прокладке кабельной линии методом ГНБ. Диаметр трубы, 110мм. | 0.44 | 1 км по трассе
|  |  | Прокладка кабельных сооружений и устройство переходов при прокладке кабельной линии методом ГНБ. Диаметр трубы, 110мм. | 0.2 | 1 км по трассе
18 | Установка в сторону отпайки на ТП-10/0,4 кВ №912/1766 от опоры 10 кВ № 88 ВЛ 10 кВ ОПХ ПС 110 кВ Утяшево прибора коммерческого учета элктрической энергии (мощности) трехфазного прямого включения (СНТ Янтарь, ПКУ - 1 т.у.) | N_NS3300.VL.0086 | Установка пункта коммерческого учета электрической энергии класса напряжения 15 кВ на опоре ВЛ. | 1 | 1 точка учета | Приказ об утв. ПСД 16.07.2024 №38-ТЭС
|  |  | Проектные и изыскательские работы (разработка проектной документации (ПД), рабочей документации (РД) и выполнение инженерных изысканий (ИИ)) для отдельных элементов электрических сетей, разработка и утверждение ДПТ, кадастровые работы и работы по установлению земельных отношений 0.4 кВ. Затраты от 0.2 до 0.6 млн. руб. | 1 | 1 объект
|  |  | Монтаж арматуры и устройства крепления провода СИП 10 кВ. | 55 | 1 ед
19 | Строительство ЛЭП 10 кВ от ВЛ 10 кВ Ульяновка от ПС 110 кВ Усть-Тавда, ТП-10/0,4 кВ, 4 КЛ-0,4 кВ и 4 приборов коммерческого учета для подключения энергопринимающих устройств ГКУ ТО УКС (ТП-10/0,4 кВ - 0,25 МВА, ВЛ 10 кВ - 0,05 км, КЛ 0,4 кВ - 0,48 км, ПУ - 4 т.у.) | N_NS3400.KL.0003 | Проектные и изыскательские работы (разработка проектной документации (ПД), рабочей документации (РД) и выполнение инженерных изысканий (ИИ)) для отдельных элементов электрических сетей, разработка и утверждение ДПТ, кадастровые работы и работы по установлению земельных отношений 10 кВ. Затраты от 0.11 до 6 млн. руб. | 1 | 1 объект | Распоряжение филиала АО "Россети Тюмень" Тюменские электрические сети от 05.12.2025 №662р
|  |  | Установка трехфазного прибора учета в разрыв несущего провода на опоре ВЛ и подключение к питающей ВЛ 0.4 кВ с изолированными проводами. | 4 | 1 объект
|  |  | Монтаж КТП киоскового типа 10 кВ. 1 т-р 250 кВА. | 1 | 1 ед
|  |  | Монтаж ВЛ 10 кВ без опор и провода. Одноцепная, все типы опор за исключением многогранных. | 0.05 | 1 км
|  |  | Монтаж опор ВЛ 10 кВ. Одноцепная, все типы опор за исключением многогранных. Промежуточные. Ж/б | 0.05 | 1 км
|  |  | Проектные и изыскательские работы (разработка проектной документации (ПД), рабочей документации (РД) и выполнение инженерных изысканий (ИИ)) по ВЛ 10 кВ, разработка и утверждение ДПТ, кадастровые работы и работы по установлению земельных отношений. Протяженность до 2 км. | 1 | 1 ВЛ
|  |  | Монтаж провода СИП ВЛ 10 кВ. СИП-3, 50 мм2 / - мм2, 1 фазный провод. | 0.05 | 1 км
|  |  | Прокладка КЛ 0.4 кВ. 50 мм2, алюминий, 4 жилы. | 0.1 | 1 км по трассе
|  |  | Прокладка КЛ 0.4 кВ. 185 мм2, алюминий, 4 жилы. | 0.1 | 1 км по трассе
|  |  | Устройство траншеи КЛ 10 кВ и восстановление благоустройства по трассе. Одна цепь КЛ благоустройство по трассе без учета восстановления газонов. | 0.38 | 1 км по трассе
|  |  | Проектные и изыскательские работы (разработка проектной документации (ПД), рабочей документации (РД) и выполнение инженерных изысканий (ИИ)) для КЛ 10 кВ, разработка и утверждение ДПТ, кадастровые работы и работы по установлению земельных отношений 10 кВ. | 1 | 1 объект
|  |  | Прокладка КЛ 0.4 кВ. 50 мм2, алюминий, 4 жилы. | 0.05 | 1 км по трассе
|  |  | Прокладка КЛ 0.4 кВ. 50 мм2, алюминий, 4 жилы. | 0.23 | 1 км по трассе
20 | Строительство ЛЭП 10 кВ от ВЛ 10 кВ Московский от ПС 110 кВ Утяшево и установка средства коммерческого учета для подключения энергопринимающих устройств АО "СУЭНКО" в целях электроснабжения СНТ "Локомотив" (Новое строительство ВЛ-10кВ - 0,05км; реклоузер с функцией ПКУ - 1шт) | N_NS3300.VL.0088 | Установка пункта коммерческого учета электрической энергии класса напряжения 10 кВ на опоре ВЛ с выносными датчиками тока и напряжения. | 1 | 1 точка учета | Приказ утв ПСД № 40-ТЭС от 25.07.2024
|  |  | Проектные и изыскательские работы (разработка проектной документации (ПД), рабочей документации (РД) и выполнение инженерных изысканий (ИИ)) для отдельных элементов электрических сетей, разработка и утверждение ДПТ, кадастровые работы и работы по установлению земельных отношений 10 кВ. Затраты от 0.11 до 6 млн. руб. | 1 | 1 объект
22 | Строительство ЛЭП 10 кВ ТП-1 РП 10 кВ Патрушево и ЛЭП 10 кВ от ВЛ 10 кВ Кордон от ПС 220 кВ Ожогино с установкой двух реклоузеров с функцией коммерческого учета для подключения энергопринимающих устройств ООО ТК "Сибирский регион" (ВЛ 10 кВ - 0,05 км., КЛ 10 кВ - 1,72 км., реклоузер 10 кВ - 2 шт) | N_NS3300.KL.0058 | Проектные и изыскательские работы (разработка проектной документации (ПД), рабочей документации (РД) и выполнение инженерных изысканий (ИИ)) для отдельных элементов электрических сетей, разработка и утверждение ДПТ, кадастровые работы и работы по установлению земельных отношений 10 кВ. Затраты от 21 до 51 млн. руб. | 1 | 1 объект | Распоряжение филиала АО "Россети Тюмень" Тюменские электрические сети от 05.12.2025 №662р
|  |  | Проектные и изыскательские работы (разработка проектной документации (ПД), рабочей документации (РД) и выполнение инженерных изысканий (ИИ)) для отдельных элементов электрических сетей, разработка и утверждение ДПТ, кадастровые работы и работы по установлению земельных отношений 10 кВ. Затраты от 0.11 до 6 млн. руб. | 1 | 1 объект
|  |  | Монтаж провода СИП ВЛ 10 кВ. СИП-3, 50 мм2 / - мм2, 1 фазный провод. | 0.05 | 1 км
|  |  | Проектные и изыскательские работы (разработка проектной документации (ПД), рабочей документации (РД) и выполнение инженерных изысканий (ИИ)) по ВЛ 10 кВ, разработка и утверждение ДПТ, кадастровые работы и работы по установлению земельных отношений. Протяженность до 2 км. | 1 | 1 ВЛ
|  |  | Монтаж управляемого элемента электрической сети автоматического пункта секционирования 10 кВ с интеграцией в АСУ ТП. Реклоузер с ПКУ и интеграцией в АСУ ТП. | 1 | 1 ячейка
|  |  | Монтаж ВЛ 10 кВ без опор и провода. Одноцепная, все типы опор за исключением многогранных. | 0.05 | 1 км ВЛ
|  |  | Монтаж опор ВЛ 10 кВ. Одноцепная, все типы опор за исключением многогранных. Промежуточные. Ж/б | 0.05 | 1 км
|  |  | Устройство траншеи КЛ 10 кВ и восстановление благоустройства по трассе. Одна цепь КЛ благоустройство по трассе без учета восстановления газонов. | 0.44 | 1 км по трассе
|  |  | Проектные и изыскательские работы (разработка проектной документации (ПД), рабочей документации (РД) и выполнение инженерных изысканий (ИИ)) для КЛ 10 кВ, разработка и утверждение ДПТ, кадастровые работы и работы по установлению земельных отношений 10 кВ. | 1 | 1 объект
|  |  | Прокладка кабельных сооружений и устройство переходов при прокладке кабельной линии методом ГНБ. Диаметр трубы, 110мм. | 1.28 | 1 км по трассе
|  |  | Прокладка КЛ 10 кВ КЛ 10 кВ (с алюминиевой жилой). 95 мм2, алюминий. | 1.72 | 1 км по трассе
23 | ЛЭП 10 кВ от яч. 10кВ ТП 10/0,4кВ №3553 от КЛ 10кВ СМП-Инвест ПС 110кВ Тарманы, КВЛ 10кВ Якорь ПС 110кВ Щербаковская, ТП 10/0,4кВ, 8ЛЭП 0,4кВ, средств коммерческого учета для присоединения энергопринимающих устройств ООО "СЗ "СМП-Инвест" (строительство 2БКТП 10/0,4кВ - 0,63 МВА, КЛ 0,4кВ - 0,61км, КЛ 10кВ - 0,26км, ПУ - 2 т.у.) | N_NS3300.KL.0061 | Монтаж БКТП 10 кВ. Количество трансформаторов 2 шт. 630 кВА. | 1 | 1 ед. | Приказ утв. ПСД № 59-ТЭС от 14.11.2024
|  |  | Проектные и изыскательские работы (разработка проектной документации (ПД), рабочей документации (РД) и выполнение инженерных изысканий (ИИ)) для отдельных элементов электрических сетей, разработка и утверждение ДПТ, кадастровые работы и работы по установлению земельных отношений 10 кВ. Затраты от 21 до 51 млн. руб. | 1 | 1 объект
|  |  | Прокладка 2 КЛ 10 кВ (с алюминиевой жилой). 150 мм2, алюминий. | 0.2415 | 1 км по трассе
|  |  | Прокладка 6 КЛ 0.4 кВ. 150 мм2, алюминий, 4 жилы. | 0.3864 | 1 км по трассе
|  |  | Проектные и изыскательские работы (разработка проектной документации (ПД), рабочей документации (РД) и выполнение инженерных изысканий (ИИ)) для КЛ 10 кВ, разработка и утверждение ДПТ, кадастровые работы и работы по установлению земельных отношений 10 кВ. | 1 | 1 объект
24 | ЛЭП 10 кВ от ВЛ 10 кВ Яр от ПС 110 кВ Тарманы, ТП-10/0,4 кВ для подключения энергопринимающих устройств ООО "ТюменьСпецТранс" (строительство ВЛ-10 кВ протяженностью 0,01 км; ТП-10/0,4 кВ 0,4 МВА; ПКУ - 3 т.у.) | N_NS3300.VL.0091 | Установка шкафа с трехфазным прибором учета трансформаторного включения с ТТ на опоре 0.4 кВ. В комплекте с ТТ. | 3 | 1 точка учета | Приказ утв. ПСД № 69-ТЭС от 25.12.2024
|  |  | Проектные и изыскательские работы (разработка проектной документации (ПД), рабочей документации (РД) и выполнение инженерных изысканий (ИИ)) для отдельных элементов электрических сетей, разработка и утверждение ДПТ, кадастровые работы и работы по установлению земельных отношений 0.4 кВ. Затраты от 0.11 до 6 млн. руб. | 1 | 1 объект
|  |  | Монтаж КТП киоскового типа 10 кВ. 1 т-р 400 кВА. | 1 | 1 ед.
|  |  | Проектные и изыскательские работы (разработка проектной документации (ПД), рабочей документации (РД) и выполнение инженерных изысканий (ИИ)) по ВЛ 10 кВ, разработка и утверждение ДПТ, кадастровые работы и работы по установлению земельных отношений. Протяженность до 2 км. | 1 | 1 ВЛ
|  |  | Монтаж ВЛ 10 кВ без опор и провода. Одноцепная, все типы опор за исключением многогранных. | 0.0211 | 1 км ВЛ
|  |  | Монтаж опор ВЛ 10 кВ. Одноцепная, все типы опор за исключением многогранных. Промежуточные. Ж/б | 0.0211 | 1 км
|  |  | Монтаж провода СИП ВЛ 10 кВ. СИП-3, 50 мм2 / - мм2, 1 фазный провод. | 0.0211 | 1 км
25 | ВЛЗ 10 кВ от КВЛ 10 кВ Речкино ПС 110 кВ Кулаково для присоединения энергопринимающих устройств ООО "Элеконт" (строительство ВЛ 10 кВ протяженностью 1*0,01 км; установка реклоузера 1 шт) | N_NS3300.VL.0093 | Проектные и изыскательские работы (разработка проектной документации (ПД), рабочей документации (РД) и выполнение инженерных изысканий (ИИ)) для отдельных элементов электрических сетей, разработка и утверждение ДПТ, кадастровые работы и работы по установлению земельных отношений 10 кВ. Затраты от 0.11 до 6 млн. руб. | 1 | 1 объект | Приказ утв. ПСД 14-ТЭС от 03.04.2024
|  |  | Монтаж ВЛ 10 кВ без опор и провода. Одноцепная, все типы опор за исключением многогранных. | 0.006 | 1 км ВЛ
|  |  | Монтаж опор ВЛ 10 кВ. Одноцепная, все типы опор за исключением многогранных. Промежуточные. Ж/б | 0.006 | 1 км
|  |  | Монтаж провода СИП ВЛ 10 кВ. СИП-3, 50 мм2 / - мм2, 1 фазный провод. | 0.006 | 1 км
|  |  | Монтаж управляемого элемента электрической сети автоматического пункта секционирования 10 кВ с интеграцией в АСУ ТП. Реклоузер с ПКУ и интеграцией в АСУ ТП. | 1 | 1 ячейка
|  |  | Проектные и изыскательские работы (разработка проектной документации (ПД), рабочей документации (РД) и выполнение инженерных изысканий (ИИ)) по ВЛ 10 кВ, разработка и утверждение ДПТ, кадастровые работы и работы по установлению земельных отношений. Протяженность до 2 км. | 1 | 1 ВЛ
26 | ЛЭП 10 кВ от ВЛ 10 кВ Московский ПС 110 кВ Утяшево для подключения энергопринимающих устройств АО "СУЭНКО" (СНТ "Березовая роща", строительство ВЛ 10 кВ - 1*0,01 км, установка реклоузера 10 кВ - 1 шт.) | N_NS3300.VL.0092 | Монтаж ВЛ 10 кВ без опор и провода. Одноцепная, все типы опор за исключением многогранных. | 0.061 | 1 км ВЛ | Приказ утв. ПСД 58-ТЭС от 31.10.2024
|  |  | Монтаж опор ВЛ 10 кВ. Одноцепная, все типы опор за исключением многогранных. Промежуточные. Ж/б | 0.061 | 1 км
|  |  | Монтаж провода СИП ВЛ 10 кВ. СИП-3, 50 мм2 / - мм2, 1 фазный провод. | 0.061 | 1 км
|  |  | Проектные и изыскательские работы (разработка проектной документации (ПД), рабочей документации (РД) и выполнение инженерных изысканий (ИИ)) по ВЛ 10 кВ, разработка и утверждение ДПТ, кадастровые работы и работы по установлению земельных отношений. Протяженность до 2 км. | 1 | 1 ВЛ
|  |  | Монтаж реклоузера 10 кВ. | 1 | 1 ячейка
|  |  | Монтаж разъединителя на три полюса 10 кВ. | 1 | 1 ед.
|  |  | Проектные и изыскательские работы (разработка проектной документации (ПД), рабочей документации (РД) и выполнение инженерных изысканий (ИИ)) для отдельных элементов электрических сетей, разработка и утверждение ДПТ, кадастровые работы и работы по установлению земельных отношений 10 кВ. Затраты от 0.11 до 6 млн. руб. | 1 | 1 объект
28 | ЛЭП 10 кВ от ячейки 10 кВ № 8 и № 21 ПС 110 кВ Перевалово для присоединения энергопринимающих устройств ООО «Евродом Групп» (строительство 2КЛ 10 кВ - 1х2,05 км, 1х2,05 км, реклоузер 10 кВ – 2 шт.) | O_NS3300.KL.0062 | Монтаж опор ВЛ 10 кВ. Одноцепная, все типы опор за исключением многогранных. 2 ЛЭП | 0.015 | 1 км | Приказ об утверждении ПСД № 47-ТЭС от 14.08.2024
|  |  | Монтаж провода СИП ВЛ 10 кВ. СИП-3, 120 мм2 / - мм2, 1 фазный провод. 2 ЛЭП | 0.015 | 1 км
|  |  | Монтаж опор ВЛ 10 кВ. Одноцепная, все типы опор за исключением многогранных. Промежуточные. Ж/б. 2 ЛЭП | 0.015 | 1 км ВЛ
|  |  | Монтаж управляемого элемента электрической сети автоматического пункта секционирования 10 кВ с интеграцией в АСУ ТП. Реклоузер с ПКУ и интеграцией в АСУ ТП. | 2 | 1 ячейка
|  |  | Проектные и изыскательские работы (разработка проектной документации (ПД), рабочей документации (РД) и выполнение инженерных изысканий (ИИ)) по ВЛ 10 кВ, разработка и утверждение ДПТ, кадастровые работы и работы по установлению земельных отношений. Протяженность до 2 км. | 1 | 1 ВЛ
|  |  | Прокладка КЛ 10 кВ КЛ 10 кВ (с алюминиевой жилой). 185 мм2, алюминий. | 2.99 | 1 км по трассе
|  |  | Устройство траншеи КЛ 10 кВ и восстановление благоустройства по трассе. Две цепи КЛ благоустройство по трассе без учета восстановления газонов. | 0.016 | 1 км по трассе
|  |  | Прокладка кабельных сооружений и устройство переходов при прокладке кабельной линии методом ГНБ. Диаметр трубы, 160 мм, количество труб 2 шт. | 2.964 | 1 км
|  |  | Проектные и изыскательские работы (разработка проектной документации (ПД), рабочей документации (РД) и выполнение инженерных изысканий (ИИ)) для КЛ 10 кВ, разработка и утверждение ДПТ, кадастровые работы и работы по установлению земельных отношений 10 кВ. | 1 | 1 объект
|  |  | Проектные и изыскательские работы (разработка проектной документации (ПД), рабочей документации (РД) и выполнение инженерных изысканий (ИИ)) для отдельных элементов электрических сетей, разработка и утверждение ДПТ, кадастровые работы и работы по установлению земельных отношений 10 кВ. Затраты от 151 до 301 млн. руб. | 1 | 1 объект
31 | ЛЭП 10 кВ от ВЛ 10 кВ Черная-1 ПС 110 кВ Упорово, ЛЭП 10 кВ от ВЛ 10 кВ Черная-2 ПС 110 кВ Упорово, ТП 10/0,4 кВ для подключения энергопринимающих устройств Комитет жилищно-коммунальной политики Администрации Упоровского муниципального района (новое строительство ТП 10/0,4 кВ мощностью 2*0,4 МВА, ВЛ 10 кВ протяженностью 0,03 км, монтаж ПУ - 2 т.у.) | O_NS3400.VL.0034 | Проектные и изыскательские работы (разработка проектной документации (ПД), рабочей документации (РД) и выполнение инженерных изысканий (ИИ)) для отдельных элементов электрических сетей, разработка и утверждение ДПТ, кадастровые работы и работы по установлению земельных отношений 10 кВ. Затраты от 6 до 11 млн. руб. | 1 | 1 объект | Распоряжение филиала АО "Россети Тюмень" Тюменские электрические сети от 05.12.2025 №662р
|  |  | Монтаж КТП киоскового типа 10 кВ. 2 т-р 400 кВА. | 1 | 1 ед.
|  |  | Монтаж ВЛ 10 кВ без опор и провода. Одноцепная, все типы опор за исключением многогранных. | 0.03 | 1 км ВЛ
|  |  | Монтаж опор ВЛ 10 кВ. Одноцепная, все типы опор за исключением многогранных. Промежуточные. Ж/б | 0.03 | 1 км
|  |  | Монтаж провода СИП ВЛ 10 кВ. СИП-3, 50 мм2 / - мм2, 1 фазный провод. | 0.03 | 1 км
|  |  | Проектные и изыскательские работы (разработка проектной документации (ПД), рабочей документации (РД) и выполнение инженерных изысканий (ИИ)) по ВЛ 10 кВ, разработка и утверждение ДПТ, кадастровые работы и работы по установлению земельных отношений. Протяженность до 2 км. | 1 | 1 ВЛ
32 | ЛЭП 10 кВ от ВЛ 10 кВ Котельная, РП 10 кВ Чикча, ПС 110 кВ Чикча, ЛЭП 10 кВ от ВЛ 10 кВ Школа, РП 10 кВ Чикча, ПС 110 кВ Чикча, ТП-10/0,4 кВ, 2ЛЭП 0,4 кВ для подключения энергопринимающих устройств МАОУ Чикчинская СОШ им. Якина(новое строительство ТП 10/0,4 кВ мощностью 0,25 МВА; ВЛ 10 кВ протяженностью 1*0,02 км; КЛ 10 кВ протяженностью 1*0,14 км; КЛ 0,4 кВ протяженностью 1*0,12 км; монтаж приборов учета - 2 т.у.) | O_NS3300.KL.0064 | Установка трехфазного прибора учета трансформаторного включения с ТТ в распределительном устройстве 0.4 кВ. В комплекте с ТТ. | 1 | 1 ед | Распоряжение филиала АО "Россети Тюмень" Тюменские электрические сети от 05.12.2025 №662р
|  |  | Проектные и изыскательские работы (разработка проектной документации (ПД), рабочей документации (РД) и выполнение инженерных изысканий (ИИ)) для отдельных элементов электрических сетей, разработка и утверждение ДПТ, кадастровые работы и работы по установлению земельных отношений 10 кВ. Затраты от 0.11 до 6 млн. руб. | 1 | 1 объект
|  |  | Монтаж КТП киоскового типа 10 кВ. 1 т-р 250 кВА. | 1 | 1 ед
|  |  | Монтаж провода СИП ВЛ 10 кВ. СИП-3, 50 мм2 / - мм2, 1 фазный провод. | 0.02 | 1 км
|  |  | Монтаж ВЛ 10 кВ без опор и провода. Одноцепная, все типы опор за исключением многогранных. | 0.02 | 1 км ВЛ
|  |  | Монтаж опор ВЛ 10 кВ. Одноцепная, все типы опор за исключением многогранных. Промежуточные. Ж/б | 0.02 | 1 км
|  |  | Проектные и изыскательские работы (разработка проектной документации (ПД), рабочей документации (РД) и выполнение инженерных изысканий (ИИ)) по ВЛ 10 кВ, разработка и утверждение ДПТ, кадастровые работы и работы по установлению земельных отношений. Протяженность до 2 км. | 1 | 1 ВЛ
|  |  | Устройство траншеи КЛ 10 кВ и восстановление благоустройства по трассе. Две цепи КЛ благоустройство по трассе без учета восстановления газонов. | 0.07 | 1 км по трассе
|  |  | Проектные и изыскательские работы (разработка проектной документации (ПД), рабочей документации (РД) и выполнение инженерных изысканий (ИИ)) для КЛ 0.4 кВ, разработка и утверждение ДПТ, кадастровые работы и работы по установлению земельных отношений 0.4 кВ. | 1 | 1 км по трассе
|  |  | Прокладка КЛ 0.4 кВ. 240 мм2, алюминий, 4 жилы. | 0.06 | 1 км по трассе
|  |  | Прокладка КЛ 0.4 кВ. 240 мм2, алюминий, 4 жилы. | 0.06 | 1 км по трассе
|  |  | Устройство траншеи КЛ 0.4 кВ и восстановление благоустройства по трассе. Две цепи КЛ благоустройство по трассе без учета восстановления газонов. | 0.06 | 1 км по трассе
|  |  | Проектные и изыскательские работы (разработка проектной документации (ПД), рабочей документации (РД) и выполнение инженерных изысканий (ИИ)) для КЛ 0.4 кВ, разработка и утверждение ДПТ, кадастровые работы и работы по установлению земельных отношений 0.4 кВ. | 1 | 1 км по трассе
|  |  | Прокладка КЛ 10 кВ КЛ 10 кВ (с алюминиевой жилой). 70 мм2, алюминий. | 0.07 | 1 км по трассе
|  |  | Прокладка КЛ 10 кВ КЛ 10 кВ (с алюминиевой жилой). 70 мм2, алюминий. | 0.07 | 1 км по трассе
33 | ЛЭП 10 кВ от ВЛ-10 кВ Антипино ПС 110 кВ Антипино, ТП-10/0,4 кВ для подключения энергопринимающих устройств Курмаева Владимира Евгеньевича (новое строительство ТП 10/0,4 кВ мощностью 0,25 МВА, ВЛ 10 кВ протяженностью 1*0,01 км, монтаж ПУ - 1 т.у.) | O_NS3300.VL.0099 | Проектные и изыскательские работы (разработка проектной документации (ПД), рабочей документации (РД) и выполнение инженерных изысканий (ИИ)) для отдельных элементов электрических сетей, разработка и утверждение ДПТ, кадастровые работы и работы по установлению земельных отношений 10 кВ. Затраты от 0.11 до 6 млн. руб. | 1 | 1 объект | Распоряжение филиала АО "Россети Тюмень" Тюменские электрические сети от 05.12.2025 №662р
|  |  | Монтаж КТП киоскового типа 10 кВ. 2 т-р*250 кВА. | 1 | 1 ед
|  |  | Монтаж ВЛ 10 кВ без опор и провода. Одноцепная, все типы опор за исключением многогранных. | 0.01 | 1 км ВЛ
|  |  | Монтаж опор ВЛ 10 кВ. Одноцепная, все типы опор за исключением многогранных. Промежуточные. Ж/б | 0.01 | 1 км
|  |  | Монтаж провода СИП ВЛ 10 кВ. СИП-3, 50 мм2 / - мм2, 1 фазный провод. | 0.01 | 1 км
|  |  | Проектные и изыскательские работы (разработка проектной документации (ПД), рабочей документации (РД) и выполнение инженерных изысканий (ИИ)) по ВЛ 10 кВ, разработка и утверждение ДПТ, кадастровые работы и работы по установлению земельных отношений. Протяженность до 2 км. | 1 | 1 ВЛ
34 | ЛЭП 10 кВ от ВЛ 10 кВ Зырянка ПС 110 кВ Перевалово для присоединения энергопринимающих устройств ООО "Дорстрой" (новое строительство ВЛ 10 кВ 1*0,06 км., установка реклоузера 10 кВ - 1 шт.) | O_NS3300.VL.0096 | Установка трехфазного прибора учета в разрыв несущего провода на опоре ВЛ и подключение к питающей ВЛ 0.4 кВ с изолированными проводами. | 2 | 1 точка учета | Распоряжение филиала АО "Россети Тюмень" Тюменские электрические сети от 05.12.2025 №662р
|  |  | Проектные и изыскательские работы (разработка проектной документации (ПД), рабочей документации (РД) и выполнение инженерных изысканий (ИИ)) для отдельных элементов электрических сетей, разработка и утверждение ДПТ, кадастровые работы и работы по установлению земельных отношений 10 кВ. Затраты от 0.11 до 6 млн. руб. | 1 | 1 объект
|  |  | Монтаж опор ВЛ 10 кВ. Одноцепная, все типы опор за исключением многогранных. Промежуточные. Ж/б | 0.06 | км
|  |  | Монтаж провода СИП ВЛ 10 кВ. СИП-3, 50 мм2 / - мм2, 1 фазный провод. | 0.06 | 1 км
|  |  | Проектные и изыскательские работы (разработка проектной документации (ПД), рабочей документации (РД) и выполнение инженерных изысканий (ИИ)) по ВЛ, разработка и утверждение ДПТ, кадастровые работы и работы по установлению земельных отношений. Протяженность до 1 км. | 1 | 1 ВЛ
|  |  | Монтаж ВЛ 10 кВ без опор и провода. Одноцепная, все типы опор за исключением многогранных. | 0.06 | 1 км ВЛ
|  |  | Монтаж реклоузера 10 кВ. | 1 | 1 ячейка
35 | ЛЭП 10 кВ от ВЛ 10 кВ Новотарманский-1 от РП 10 кВ Новотарманский, ПС 110 кВ Березняки, ТП 10/0,4 кВ для присоединения энергопринимающих устройств Марковских Алексея Николаевича (новое строительство ВЛ 10 кВ протяженностью 1*0,02 км, ТП 10/0,4 кВ мощностью 0,4 МВА, монтаж ПУ - 1 т.у.) | O_NS3300.VL.0097 | Проектные и изыскательские работы (разработка проектной документации (ПД), рабочей документации (РД) и выполнение инженерных изысканий (ИИ)) для отдельных элементов электрических сетей, разработка и утверждение ДПТ, кадастровые работы и работы по установлению земельных отношений 10 кВ. Затраты от 0.11 до 6 млн. руб. | 1 | 1 объект | Распоряжение филиала АО "Россети Тюмень" Тюменские электрические сети от 05.12.2025 №662р
|  |  | Установка трехфазного прибора учета в разрыв несущего провода на опоре ВЛ и подключение к питающей ВЛ 0.4 кВ с изолированными проводами. | 1 | 1 точка учета
|  |  | Монтаж КТП киоскового типа 10 кВ. 1 т-р 400 кВА. | 1 | 1 ед.
|  |  | Проектные и изыскательские работы (разработка проектной документации (ПД), рабочей документации (РД) и выполнение инженерных изысканий (ИИ)) по ВЛ 10 кВ, разработка и утверждение ДПТ, кадастровые работы и работы по установлению земельных отношений. Протяженность до 2 км. | 1 | 1 ВЛ
|  |  | Монтаж опор ВЛ 10 кВ. Одноцепная, все типы опор за исключением многогранных. Промежуточные. Ж/б | 0.02 | 1 км
|  |  | Монтаж ВЛ 10 кВ без опор и провода. Одноцепная, все типы опор за исключением многогранных. | 0.02 | 1 км ВЛ
|  |  | Монтаж провода СИП ВЛ 10 кВ. СИП-3, 70 мм2 / - мм2, 1 фазный провод. | 0.02 | 1 км
36 | ЛЭП 10 кВ от ВЛ 10 кВ Насосная от ПС 110 кВ Винзили для присоединения энергопринимающих устройств ООО "Комфорт" (строительство ВЛ 10 кВ протяженностью 0,02 км; реклоузер 1 шт., ПУ - 1 т.у.) | O_NS3300.VL.0095 | Проектные и изыскательские работы (разработка проектной документации (ПД), рабочей документации (РД) и выполнение инженерных изысканий (ИИ)) для отдельных элементов электрических сетей, разработка и утверждение ДПТ, кадастровые работы и работы по установлению земельных отношений 10 кВ. Затраты от 0.11 до 6 млн. руб. | 1 | 1 объект | Распоряжение филиала АО "Россети Тюмень" Тюменские электрические сети от 05.12.2025 №662р
|  |  | Монтаж управляемого элемента электрической сети автоматического пункта секционирования 10 кВ с интеграцией в АСУ ТП. Реклоузер с ПКУ и интеграцией в АСУ ТП. | 1 | 1 ячейка
|  |  | Монтаж ВЛ 10 кВ без опор и провода. Одноцепная, все типы опор за исключением многогранных. | 0.02 | 1 км ВЛ
|  |  | Монтаж опор ВЛ 10 кВ. Одноцепная, все типы опор за исключением многогранных. Промежуточные. Ж/б | 0.02 | 1 км
|  |  | Монтаж провода СИП ВЛ 10 кВ. СИП-3, 70 мм2 / - мм2, 1 фазный провод. | 0.02 | 1 км
|  |  | Проектные и изыскательские работы (разработка проектной документации (ПД), рабочей документации (РД) и выполнение инженерных изысканий (ИИ)) по ВЛ 10 кВ, разработка и утверждение ДПТ, кадастровые работы и работы по установлению земельных отношений. Протяженность до 2 км. | 1 | 1 ВЛ
37 | ЛЭП 10 кВ от ВЛ 10 кВ Речной от ПС 35 кВ Комсомольская, ЛЭП 10 кВ от ВЛ 10 кВ Завод от ПС 35 кВ Комсомольская для присоединения энергопринимающих устройств ООО "Племенная индейка" (строительство ВЛ 10 кВ 2*0,12, реклоузер с функцией ПКУ - 2 шт.) | O_NS3400.VL.0037 | Монтаж разъединителя на три полюса 10 кВ. | 4 | 1 ед. | Распоряжение филиала АО "Россети Тюмень" Тюменские электрические сети от 05.12.2025 №662р
|  |  | Монтаж ТТ на три фазы 10 кВ. | 1 | 1 ед.
|  |  | Монтаж ОПН на три фазы 10 кВ. | 12 | 1 ед.
|  |  | Проектные и изыскательские работы (разработка проектной документации (ПД), рабочей документации (РД) и выполнение инженерных изысканий (ИИ)) для отдельных элементов электрических сетей, разработка и утверждение ДПТ, кадастровые работы и работы по установлению земельных отношений 10 кВ. Затраты от 11 до 21 млн. руб. | 1 | 1 объект
|  |  | Монтаж провода СИП ВЛ 10 кВ. СИП-3, 50 мм2 / - мм2, 1 фазный провод. | 0.24 | 1 км
|  |  | Проектные и изыскательские работы (разработка проектной документации (ПД), рабочей документации (РД) и выполнение инженерных изысканий (ИИ)) по ВЛ 10 кВ, разработка и утверждение ДПТ, кадастровые работы и работы по установлению земельных отношений. Протяженность до 2 км. | 1 | 1 ВЛ
|  |  | Монтаж управляемого элемента электрической сети автоматического пункта секционирования 10 кВ с интеграцией в АСУ ТП. Реклоузер с ПКУ и интеграцией в АСУ ТП. | 2 | 1 ячейка
|  |  | Монтаж ВЛ 10 кВ без опор и провода. Одноцепная, все типы опор за исключением многогранных. | 0.24 | 1 км ВЛ
|  |  | Монтаж опор ВЛ 10 кВ. Одноцепная, все типы опор за исключением многогранных. Промежуточные. Ж/б | 0.24 | 1 км
38 | ЛЭП 10 кВ от ВЛ 10 кВ Чугунаево от ПС 110 кВ Чугунаево для присоединения энергопринимающих устройств ООО "ЦВМР "Ахманка" (новое строительство ВЛ 10 кВ протяженностью 0,005 км, установка реклоузера 10 кВ - 1 шт., монтаж ПУ - 1 т.у.) | O_NS3400.VL.0035 | Монтаж ВЛ 10 кВ без опор и провода. Одноцепная, все типы опор за исключением многогранных. | 0.0282 | 1 км ВЛ | Приказ о утверждении ПСД № 51-ТЭС/ЮТПО от 27.12.2024
|  |  | Монтаж опор ВЛ 10 кВ. Одноцепная, все типы опор за исключением многогранных. Промежуточные. Ж/б | 0.0282 | км
|  |  | Монтаж провода СИП ВЛ 10 кВ. СИП-3, 50 мм2 / - мм2, 1 фазный провод. | 0.0282 | 1 км
|  |  | Проектные и изыскательские работы (разработка проектной документации (ПД), рабочей документации (РД) и выполнение инженерных изысканий (ИИ)) по ВЛ 10 кВ, разработка и утверждение ДПТ, кадастровые работы и работы по установлению земельных отношений. Протяженность до 2 км. | 1 | 1 ВЛ
|  |  | Монтаж реклоузера 10 кВ. | 1 | 1 ячейка
|  |  | Проектные и изыскательские работы (разработка проектной документации (ПД), рабочей документации (РД) и выполнение инженерных изысканий (ИИ)) для отдельных элементов электрических сетей, разработка и утверждение ДПТ, кадастровые работы и работы по установлению земельных отношений 10 кВ. Затраты от 0.11 до 6 млн. руб. | 1 | 1 объект
39 | ЛЭП 10 кВ от ВЛ 10 кВ ОПХ от ПС 110 кВ Утяшево, реклоузера для подключения энергопринимающих устройств АО "СУЭНКО" (СНТ "Тополя", строительство ВЛ 10 кВ - 1*0,01 км, установка реклоузера 10 кВ - 1 шт, монтаж ПУ - 1 т.у.) | O_NS3300.VL.0094 | Монтаж ВЛ 10 кВ без опор и провода. Одноцепная, все типы опор за исключением многогранных. | 0.012 | 1 км ВЛ | Приказ о утверждении ПСД № 13-ТЭС от 22.09.2025
|  |  | Монтаж опор ВЛ 10 кВ. Одноцепная, все типы опор за исключением многогранных. Промежуточные. Ж/б | 0.012 | 1 км
|  |  | Монтаж провода СИП ВЛ 10 кВ. СИП-3, 50 мм2 / - мм2, 1 фазный провод. | 0.012 | 1 км
|  |  | Проектные и изыскательские работы (разработка проектной документации (ПД), выполнение инженерных изысканий (ИИ), разработка рабочей документации (РД) для по ВЛ 10 кВ, разработка и утверждение ДПТ, кадастровые работы и работы по установлению земельных отношений. Протяженность до 2 км. | 1 | 1 ВЛ
|  |  | Монтаж управляемого элемента электрической сети автоматического пункта секционирования 10 кВ с интеграцией в АСУ ТП. Реклоузер с ПКУ и интеграцией в АСУ ТП. (в комплекте ТСН, разъединитель, ОПН) | 1 | 1 ячейка
|  |  | Проектные и изыскательские работы (разработка проектной документации (ПД), рабочей документации (РД) и выполнение инженерных изысканий (ИИ)) для реклоузера 10 кВ | 1 | 1 объект
40 | ЛЭП 10 кВ от ВЛ 10 кВ Горьковка от ПС 110 кВ Горьковка и перенос нормального разрыва между ВЛ 10 кВ Горьковка от ПС 110 кВ Перевалово и ВЛ 10 кВ Горьковка от ПС 110 кВ Горьковка для присоединения энергопринимающих устройств Федорца М.Н. (строительство ВЛ 10 кВ протяженностью 0,05 км; реклоузер - 1 шт.; трансформатор тока - 2 шт., вольтодобавочный трансформатор - 1 шт.) | O_NS3300.VL.0101 | Монтаж опор ВЛ 10 кВ. Одноцепная, все типы опор за исключением многогранных. Промежуточные. Ж/б | 0.007 | 1 км | Приказ о утверждении ПСД № 3-ТЭС от 30.04.2025
|  |  | Монтаж провода СИП ВЛ 10 кВ. СИП-3, 50 мм2 / - мм2, 3 фазный провод. | 0.007 | 1 км
|  |  | Монтаж ВЛ 10 кВ без опор и провода. Одноцепная, все типы опор за исключением многогранных. | 0.007 | 1 км ВЛ
|  |  | Проектные и изыскательские работы (разработка проектной документации (ПД), рабочей документации (РД) и выполнение инженерных изысканий (ИИ)) по ВЛ 10 кВ, разработка и утверждение ДПТ, кадастровые работы и работы по установлению земельных отношений. Протяженность до 2 км. | 1 | 1 ВЛ
|  |  | Монтаж управляемого элемента электрической сети автоматического пункта секционирования 10 кВ с интеграцией в АСУ ТП. Реклоузер с ПКУ и интеграцией в АСУ ТП. (в комплекте ТСН, разъединитель, ОПН) | 1 | 1 ячейка
|  |  | Проектные и изыскательские работы (разработка проектной документации (ПД), рабочей документации (РД) и выполнение инженерных изысканий (ИИ)) для реклоузера 10 кВ | 1 | 1 объект
41 | ЛЭП 10 кВ от опоры 10 кВ №76 в сторону ТП 10/0.4 кВ №851/3675 ЛЭП 10 кВ Дербыши ПС 110 кВ Молодежная для присоединения энергопринимающих устройств АО "СУЭНКО" (строительство ВЛ 10 кВ протяженностью 0,01 км; реклоузер 1 шт., ПУ - 1 т.у.) | O_NS3300.VL.0098 | Проектные и изыскательские работы (разработка проектной документации (ПД), рабочей документации (РД) и выполнение инженерных изысканий (ИИ)) для отдельных элементов электрических сетей, разработка и утверждение ДПТ, кадастровые работы и работы по установлению земельных отношений 10 кВ. Затраты от 0.11 до 6 млн. руб. | 1 | 1 объект | Распоряжение филиала АО "Россети Тюмень" Тюменские электрические сети от 05.12.2025 №662р
|  |  | Монтаж управляемого элемента электрической сети автоматического пункта секционирования 10 кВ с интеграцией в АСУ ТП. Реклоузер с ПКУ и интеграцией в АСУ ТП. | 1 | 1 ячейка
|  |  | Монтаж ВЛ 10 кВ без опор и провода. Одноцепная, все типы опор за исключением многогранных. | 0.01 | 1 км ВЛ
|  |  | Монтаж опор ВЛ 10 кВ. Одноцепная, все типы опор за исключением многогранных. Промежуточные. Ж/б | 0.01 | 1 км
|  |  | Монтаж провода СИП ВЛ 10 кВ. СИП-3, 70 мм2 / - мм2, 1 фазный провод. | 0.01 | 1 км
|  |  | Проектные и изыскательские работы (разработка проектной документации (ПД), рабочей документации (РД) и выполнение инженерных изысканий (ИИ)) по ВЛ 10 кВ, разработка и утверждение ДПТ, кадастровые работы и работы по установлению земельных отношений. Протяженность до 2 км. | 1 | 1 ВЛ
42 | ЛЭП 10 кВ от ВЛ 10 кВ Червишево-1 и Червишево-2 ПС 110 кВ Червишево, ТП 10/0,4 кВ для подключения энергопринимающих устройств ООО "Ежевика" (новое строительство ТП 10/0,4 кВ мощностью 2*0,63 МВА, КЛ 10 кВ протяженностью 1*0,195 км, ВЛ 10 кВ протяженностью 0,055 км, монтаж 2 т.у.) | O_NS3300.KL.0065 | Монтаж КТП киоскового типа 10 кВ. 2 трансформатора*630 кВА. | 1 | 1 ед | Приказ утв. ПСД № 32-ТЭС от 29.12.2025
|  |  | Проектные и изыскательские работы (разработка проектной документации (ПД), выполнение инженерных изысканий (ИИ), разработка рабочей документации (РД)) для КТП 2х630 МВА | 1 | 1 объект
|  |  | Монтаж провода СИП ВЛ 10 кВ. СИП-3, 50 мм2 / - мм2, 1 фазный провод. | 0.009 | 1 км
|  |  | Проектные и изыскательские работы (разработка проектной документации (ПД), рабочей документации (РД) и выполнение инженерных изысканий (ИИ)) по ВЛ 10 кВ, разработка и утверждение ДПТ, кадастровые работы и работы по установлению земельных отношений. Протяженность до 2 км. | 1 | 1 ВЛ
|  |  | Монтаж ВЛ 10 кВ без опор и провода. Одноцепная, все типы опор за исключением многогранных. | 0.009 | 1 км ВЛ
|  |  | Монтаж опор ВЛ 10 кВ. Одноцепная, все типы опор за исключением многогранных. Промежуточные. Ж/б | 0.009 | 1 км
|  |  | Установка шкафа с трехфазным прибором учета трансформаторного включения с ТТ на опоре 0.4 кВ. В комплекте с ТТ. | 2 | 1 точка учета
|  |  | Прокладка КЛ 10 кВ КЛ 10 кВ (с алюминиевой жилой). 3х70 мм2, алюминий. | 0.332 | 1 км по трассе
|  |  | Прокладка кабельных сооружений и устройство переходов при прокладке кабельной линии методом ГНБ. Диаметр трубы, 160мм. | 0.31 | 1 км
|  |  | Проектные и изыскательские работы (разработка проектной документации (ПД), выполнение инженерных изысканий (ИИ), разработка рабочей документации (РД)) для отдельных элементов электрических сетей, 10 кВ. КЛ 10 кВ | 1 | 1 объект
43 | ЛЭП 10 кВ от ВЛ 10 кВ Карьер от ПС Зоново для подключения энергопринимающих устиройств АО "КСМ (новое строительство ВЛ 10 кВ протяженностью 1,3 км, установка реклоузера с функцией ПКУ - 1 шт.) | O_NS3400.VL.0038 | Установка трехфазного прибора учета трансформаторного включения с ТТ в распределительном устройстве 0.4 кВ. В комплекте с ТТ. | 1 | 1 точка учета | Приказ об утв.ПСД от 06.06.2024 №32-ТЭС/ЮТПО
|  |  | Проектные и изыскательские работы (разработка проектной документации (ПД), рабочей документации (РД) и выполнение инженерных изысканий (ИИ)) для отдельных элементов электрических сетей, разработка и утверждение ДПТ, кадастровые работы и работы по установлению земельных отношений 10 кВ. Затраты от 0.11 до 6 млн. руб. | 1 | 1 объект
|  |  | Монтаж опор ВЛ 10 кВ. Одноцепная, все типы опор за исключением многогранных. Промежуточные. Ж/б | 0.868 | 1 км
|  |  | Монтаж провода СИП ВЛ 10 кВ. СИП-3, 50 мм2 / - мм2, 1 фазный провод. | 0.868 | 1 км
|  |  | Проектные и изыскательские работы (разработка проектной документации (ПД), рабочей документации (РД) и выполнение инженерных изысканий (ИИ)) по ВЛ 10 кВ, разработка и утверждение ДПТ, кадастровые работы и работы по установлению земельных отношений. Протяженность до 2 км. | 1 | 1 ВЛ
|  |  | Монтаж реклоузера 10 кВ. | 1 | 1 ячейка
|  |  | Монтаж ВЛ 10 кВ без опор и провода. Одноцепная, все типы опор за исключением многогранных. | 0.868 | 1 км ВЛ
|  |  | Прокладка КЛ 10 кВ КЛ 10 кВ (с алюминиевой жилой). 70 мм2, алюминий. | 0.452 | 1 км по трассе
|  |  | Устройство траншеи КЛ 10 кВ и восстановление благоустройства по трассе. Одна цепь КЛ благоустройство по трассе без учета восстановления газонов. | 0.452 | 1 км по трассе
|  |  | Проектные и изыскательские работы (разработка проектной документации (ПД), рабочей документации (РД) и выполнение инженерных изысканий (ИИ)) для КЛ 10 кВ, разработка и утверждение ДПТ, кадастровые работы и работы по установлению земельных отношений 10 кВ. | 1 | 1 объект
44 | ЛЭП 10 кВ от ячейки 10 кВ №29 ЗРУ 10 кВ от ПС 110 кВ Западная для подключения энергопринимающих устройств ООО "ТрансЭнергоСеть" (новое строительство КЛ 10 кВ протяженностью 1*0,235 км, ВЛ 10 кВ протяженностью 1*0,005 км, монтаж ПУ - 1 т.у.) | O_NS3300.KL.0066 | Проектные и изыскательские работы (разработка проектной документации (ПД), рабочей документации (РД) и выполнение инженерных изысканий (ИИ)) для отдельных элементов электрических сетей, разработка и утверждение ДПТ, кадастровые работы и работы по установлению земельных отношений 10 кВ. Затраты от 6 до 11 млн. руб. | 1 | 1 объект | Распоряжение филиала АО "Россети Тюмень" Тюменские электрические сети от 05.12.2025 №662р
|  |  | Монтаж опор ВЛ 10 кВ. Одноцепная, все типы опор за исключением многогранных. Промежуточные. Ж/б | 0.005 | 1 км
|  |  | Монтаж провода СИП ВЛ 10 кВ. СИП-3, 50 мм2 / - мм2, 1 фазный провод. | 0.005 | 1 км
|  |  | Проектные и изыскательские работы (разработка проектной документации (ПД), рабочей документации (РД) и выполнение инженерных изысканий (ИИ)) по ВЛ 10 кВ, разработка и утверждение ДПТ, кадастровые работы и работы по установлению земельных отношений. Протяженность до 2 км. | 1 | 1 ВЛ
|  |  | Монтаж ВЛ 10 кВ без опор и провода. Одноцепная, все типы опор за исключением многогранных. | 0.005 | 1 км ВЛ
|  |  | Монтаж управляемого элемента электрической сети автоматического пункта секционирования 10 кВ с интеграцией в АСУ ТП. Реклоузер с ПКУ и интеграцией в АСУ ТП. | 1 | 1 ячейка
|  |  | Прокладка кабельных сооружений и устройство переходов при прокладке кабельной линии методом ГНБ. Диаметр трубы, 110мм. | 0.235 | 1 км по трассе
|  |  | Прокладка КЛ 10 кВ КЛ 10 кВ (с алюминиевой жилой). 70 мм2, алюминий. | 0.235 | 1 км по трассе
45 | ЛЭП 10 кВ от опоры № 3 отпайки на ТП 10/0,4 кВ № 154 в сторону ТП 10/0,4 кВ № 1410 ВЛ 10 кВ Ембаево от ПС 110 кВ Туринская для подключения энергопринимающих устройств ООО "Колос" (новое строительство ВЛ 10 кВ протяженностью 1*0,05 км, монтаж ПКУ - 1 т.у.) | O_NS3300.VL.0102 | Проектные и изыскательские работы (разработка проектной документации (ПД), рабочей документации (РД) и выполнение инженерных изысканий (ИИ)) для отдельных элементов электрических сетей, разработка и утверждение ДПТ, кадастровые работы и работы по установлению земельных отношений 10 кВ. Затраты от 0.11 до 6 млн. руб. | 1 | 1 объект | Распоряжение филиала АО "Россети Тюмень" Тюменские электрические сети от 05.12.2025 №662р
|  |  | Монтаж ВЛ 10 кВ без опор и провода. Одноцепная, все типы опор за исключением многогранных. | 0.05 | 1 км ВЛ
|  |  | Монтаж опор ВЛ 10 кВ. Одноцепная, все типы опор за исключением многогранных. Промежуточные. Ж/б | 0.05 | 1 км
|  |  | Монтаж провода СИП ВЛ 10 кВ. СИП-3, 50 мм2 / - мм2, 1 фазный провод. | 0.05 | 1 км
|  |  | Проектные и изыскательские работы (разработка проектной документации (ПД), рабочей документации (РД) и выполнение инженерных изысканий (ИИ)) по ВЛ 10 кВ, разработка и утверждение ДПТ, кадастровые работы и работы по установлению земельных отношений. Протяженность до 2 км. | 1 | 1 ВЛ
|  |  | Монтаж управляемого элемента электрической сети автоматического пункта секционирования 10 кВ с интеграцией в АСУ ТП. Реклоузер с ПКУ и интеграцией в АСУ ТП. | 1 | 1 ячейка
46 | ЛЭП 10кВ от РУ 10 кВ ТП 10/0,4 кВ № 1600 от ЛЭП 10 кВ Кулаково от ПС 110 кВ для подключения энергопринимающих усройств ИП Гейн Р.В. (новое строительство КЛ 10 кВ протяженностью 0,01 км, ВЛ 10 кВ протяженностью 0,01 км, установка реклоузера 10 кВ, ПУ- 1 шт.) | O_NS3300.VL.0103 | Проектные и изыскательские работы (разработка проектной документации (ПД), рабочей документации (РД) и выполнение инженерных изысканий (ИИ)) для отдельных элементов электрических сетей, разработка и утверждение ДПТ, кадастровые работы и работы по установлению земельных отношений 10 кВ. Затраты от 0.11 до 6 млн. руб. | 1 | 1 объект | Распоряжение филиала АО "Россети Тюмень" Тюменские электрические сети от 05.12.2025 №662р
|  |  | Монтаж опор ВЛ 10 кВ. Одноцепная, все типы опор за исключением многогранных. Промежуточные. Ж/б | 0.01 | 1 км
|  |  | Монтаж провода СИП ВЛ 10 кВ. СИП-3, 50 мм2 / - мм2, 1 фазный провод. | 0.01 | 1 км
|  |  | Проектные и изыскательские работы (разработка проектной документации (ПД), рабочей документации (РД) и выполнение инженерных изысканий (ИИ)) по ВЛ 10 кВ, разработка и утверждение ДПТ, кадастровые работы и работы по установлению земельных отношений. Протяженность до 2 км. | 1 | 1 ВЛ
|  |  | Монтаж ВЛ 10 кВ без опор и провода. Одноцепная, все типы опор за исключением многогранных. | 0.01 | 1 км ВЛ
|  |  | Монтаж управляемого элемента электрической сети автоматического пункта секционирования 10 кВ с интеграцией в АСУ ТП. Реклоузер с ПКУ и интеграцией в АСУ ТП. | 1 | 1 ячейка
|  |  | Устройство траншеи КЛ 0.4 кВ и восстановление благоустройства по трассе. Две цепи КЛ благоустройство по трассе без учета восстановления газонов. | 0.01 | 1 км по трассе
|  |  | Проектные и изыскательские работы (разработка проектной документации (ПД), рабочей документации (РД) и выполнение инженерных изысканий (ИИ)) для КЛ 10 кВ, разработка и утверждение ДПТ, кадастровые работы и работы по установлению земельных отношений 10 кВ. | 1 | 1 объект
|  |  | Прокладка КЛ 10 кВ КЛ 10 кВ (с алюминиевой жилой). 70 мм2, алюминий. | 0.01 | 1 км по трассе
49 | Установка прибора учета в РУ 0.4 кВ ТП 10/0.4 кВ № 630 для присоединения энергопринимающих устройств ГАУЗ ТО "Областная больница №19" (ПУ - 1 шт.) | O_NS3300.VL.0104 | Установка трехфазного прибора учета в разрыв несущего провода на опоре ВЛ и подключение к питающей ВЛ 0.4 кВ с изолированными проводами. | 1 | 1 точка учета | Распоряжение филиала АО "Россети Тюмень" Тюменские электрические сети от 05.12.2025 №662р
|  |  | Проектные и изыскательские работы (разработка проектной документации (ПД), рабочей документации (РД) и выполнение инженерных изысканий (ИИ)) для отдельных элементов электрических сетей, разработка и утверждение ДПТ, кадастровые работы и работы по установлению земельных отношений 10 кВ. Затраты от 0.051 до 0.2 млн. руб. | 1 | 1 объект
50 | ЛЭП 10 кВ от ячеек 10 кВ № 307, 406 ПС 110 кВ Тарманы для подключения энергопринимающих устройств ООО СК "Восток" (новое строительство КЛ 10 кВ протяженностью 1х0,18 км, установка т.у. - 2 шт.) | O_NS3300.KL.0070 | Установка пункта коммерческого учета электрической энергии класса напряжения 10 кВ на опоре ВЛ с выносными датчиками тока и напряжения. | 2 | 1 точка учета | Распоряжение филиала АО "Россети Тюмень" Тюменские электрические сети от 05.12.2025 №662р
|  |  | Проектные работы (разработка проектной документации (ПД), разработка рабочей документации (РД)) для отдельных элементов электрических сетей, 10 кВ. Затраты от 0.11 до 6 млн. руб. Прибор учета | 1 | 1 объект
|  |  | Прокладка КЛ 0.4 кВ. 95 мм2, алюминий, 3 жилы. | 0.18 | 1 км по трассе
|  |  | Устройство траншеи КЛ 0.4 кВ и восстановление благоустройства по трассе. Две цепи КЛ благоустройство по трассе без учета восстановления газонов. | 0.18 | 1 км по трассе
|  |  | Проектные и изыскательские работы (разработка проектной документации (ПД), выполнение инженерных изысканий (ИИ), разработка рабочей документации (РД)) для КЛ 0.4 кВ. | 1 | 1 объект
51 | ЛЭП 10 кВ от ВЛ 10 кВ Решетниково от ПС 110 кВ Молчаново для подключения энергопринимающих устройств АО "СУЭНКО" (новое строительство ВЛ 10 кВ протяженностью 1х0,03 км, установка реклоузера 10 кВ - 1 шт.) | O_NS3300.VL.0107 | Проектные и изыскательские работы (разработка проектной документации (ПД), рабочей документации (РД)) для отдельных элементов электрических сетей, разработка и утверждение ДПТ, кадастровые работы и работы по установлению земельных отношений 0.4 кВ. Затраты от 0.11 до 6 млн. руб. Реклоузер | 1 | 1 объект | Распоряжение филиала АО "Россети Тюмень" Тюменские электрические сети от 05.12.2025 №662р
|  |  | Монтаж ВЛ 10 кВ без опор и провода. Одноцепная, все типы опор за исключением многогранных. | 0.03 | 1 км ВЛ
|  |  | Монтаж опор ВЛ 10 кВ. Одноцепная, все типы опор за исключением многогранных. Промежуточные. Ж/б | 0.03 | 1 км
|  |  | Монтаж провода СИП ВЛ 10 кВ. СИП-3, 50 мм2 / - мм2, 1 фазный провод. | 0.03 | 1 км
|  |  | Проектные и изыскательские работы (разработка проектной документации (ПД), рабочей документации (РД) и выполнение инженерных изысканий (ИИ)) по ВЛ 10 кВ, разработка и утверждение ДПТ, кадастровые работы и работы по установлению земельных отношений. Протяженность до 2 км. | 1 | 1 ВЛ
|  |  | Монтаж управляемого элемента электрической сети автоматического пункта секционирования 10 кВ с интеграцией в АСУ ТП. Реклоузер с ПКУ и интеграцией в АСУ ТП. | 1 | 1 ячейка
52 | ЛЭП 10 кВ от РУ 10 кВ ТП 10/0,4 кВ № 1602 от ЛЭП 10 кВ Кулаково от ПС 110 кВ Кулаково для подключения энергопринимающих устройств ООО "Новая Земля" (новое строительство ВЛ 10 кВ протяженностью 1х0,01 км, КЛ 10 кВ протяженностью 1х0,01 км, установка реклоузера 10 кВ - 1 шт.) | O_NS3300.VL.0106 | Проектные и изыскательские работы (разработка проектной документации (ПД), выполнение инженерных изысканий (ИИ), разработка рабочей документации (РД)) для отдельных элементов электрических сетей, 0.4 кВ. Затраты от 6 до 11 млн. руб. Реклоузер | 1 | 1 объект | Распоряжение филиала АО "Россети Тюмень" Тюменские электрические сети от 05.12.2025 №662р
|  |  | Монтаж управляемого элемента электрической сети автоматического пункта секционирования 10 кВ с интеграцией в АСУ ТП. Реклоузер с ПКУ и интеграцией в АСУ ТП. | 1 | 1 ячейка
|  |  | Монтаж ВЛ 10 кВ без опор и провода. Одноцепная, все типы опор за исключением многогранных. | 0.01 | 1 км ВЛ
|  |  | Монтаж опор ВЛ 10 кВ. Одноцепная, все типы опор за исключением многогранных. Промежуточные. Ж/б | 0.01 | 1 км
|  |  | Монтаж провода СИП ВЛ 10 кВ. СИП-3, 50 мм2 / - мм2, 1 фазный провод. | 0.01 | 1 км
|  |  | Проектные и изыскательские работы (разработка проектной документации (ПД), выполнение инженерных изысканий (ИИ), разработка рабочей документации (РД)) по ВЛ 10 кВ. Протяженность до 2 км. | 1 | 1 ВЛ
|  |  | Прокладка КЛ 0.4 кВ. 95 мм2, алюминий, 4 жилы. | 0.01 | 1 км по трассе
|  |  | Проектные и изыскательские работы (разработка проектной документации (ПД), выполнение инженерных изысканий (ИИ), разработка рабочей документации (РД)) для КЛ 0.4 кВ. | 1 | 1 объект
53 | ЛЭП 10 кВ от ВЛ 10 кВ ОПХ от ПС 110 кВ Утяшево для подключения энергопринимающих устройств АО "СУЭНКО" (новое строительство ВЛ 10 кВ протяженностью 1х0,03 км, установка реклоузера 10 кВ - 1 шт.) | O_NS3300.VL.0108 | Проектные и изыскательские работы (разработка проектной документации (ПД), рабочей документации (РД) и выполнение инженерных изысканий (ИИ)) для отдельных элементов электрических сетей, разработка и утверждение ДПТ, кадастровые работы и работы по установлению земельных отношений 0.4 кВ. Затраты от 0.11 до 6 млн. руб. Реклоузер | 1 | 1 объект | Распоряжение филиала АО "Россети Тюмень" Тюменские электрические сети от 05.12.2025 №662р
|  |  | Монтаж ВЛ 10 кВ без опор и провода. Одноцепная, все типы опор за исключением многогранных. | 0.03 | 1 км ВЛ
|  |  | Монтаж опор ВЛ 10 кВ. Одноцепная, все типы опор за исключением многогранных. Промежуточные. Ж/б | 0.03 | 1 км
|  |  | Монтаж провода СИП ВЛ 10 кВ. СИП-3, 50 мм2 / - мм2, 1 фазный провод. | 0.03 | 1 км
|  |  | Проектные и изыскательские работы (разработка проектной документации (ПД), рабочей документации (РД) и выполнение инженерных изысканий (ИИ)) по ВЛ 10 кВ, разработка и утверждение ДПТ, кадастровые работы и работы по установлению земельных отношений. Протяженность до 2 км. | 1 | 1 ВЛ
|  |  | Монтаж управляемого элемента электрической сети автоматического пункта секционирования 10 кВ с интеграцией в АСУ ТП. Реклоузер с ПКУ и интеграцией в АСУ ТП. | 1 | 1 ячейка
57 | ЛЭП 10 кВ от опоры №3 ВЛ 10 кВ Дом, ПС 110 кВ ЖБИ, ТП 10/0,4 кВ для подключения энергопринимающих устройств ООО «КОРТ» (новое строительство ТП 10/0,4 кВ мощностью 0,4 МВА, ВЛ 10 кВ протяженностью 1х2,4 км, ПУ – 1 т.у.) | O_NS3400.VL.0039 | Проектные и изыскательские работы (разработка проектной документации (ПД), рабочей документации (РД) и выполнение инженерных изысканий (ИИ)) для отдельных элементов электрических сетей, разработка и утверждение ДПТ, кадастровые работы и работы по установлению земельных отношений 10 кВ.КТП 1х400 кВа | 1 | 1 объект | Распоряжение филиала АО "Россети Тюмень" Тюменские электрические сети от 27.03.2026 №234р
|  |  | Монтаж КТП киоскового типа 10 кВ. 1 т-р 400 кВА. | 1 | 1 ед.
|  |  | Монтаж ВЛ 10 кВ без опор и провода. Одноцепная, все типы опор за исключением многогранных. | 3.4 | 1 км ВЛ
|  |  | Монтаж опор ВЛ 10 кВ. Одноцепная, все типы опор за исключением многогранных. Промежуточные. Ж/б | 3.4 | 1 км
|  |  | Монтаж провода СИП ВЛ 0.4 кВ. СИП-1, 50 мм2 / 50 мм2, 3 фазных провода. | 3.4 | 1 км
|  |  | Проектные и изыскательские работы (разработка проектной документации (ПД), рабочей документации (РД) и выполнение инженерных изысканий (ИИ)) по ВЛ 10 кВ, разработка и утверждение ДПТ, кадастровые работы и работы по установлению земельных отношений. Протяженность до 2 км. | 1 | 1 ВЛ
|  |  | Прокладка КЛ 10 кВ КЛ 10 кВ (с алюминиевой жилой). 95 мм2, алюминий. | 1.254 | 1 км по трассе
|  |  | Прокладка кабельных сооружений и устройство переходов при прокладке кабельной линии методом ГНБ. Диаметр трубы, 110мм. | 0.802 | 1 км
|  |  | Прокладка кабельных сооружений и устройство переходов при прокладке кабельной линии методом ГНБ. Диаметр трубы, 110 мм, количество труб 2 шт. | 0.452 | 1 км
|  |  | Проектные и изыскательские работы (разработка проектной документации (ПД), выполнение инженерных изысканий (ИИ), разработка рабочей документации (РД)) для отдельных элементов электрических сетей, 10 кВ.КЛ | 1 | 1 объект
58 | 2ЛЭП 10 кВ от ячеек РУ 10 кВ ПС 110 кВ Перевалово для подключения энергопринимающих устройств Борисова Станислава Евгеньевича (новое строительство КЛ 10 кВ протяженностью 2х6,7 км; 2х7,3 км; реклоузер 10 кВ - 1 шт.) | O_NS3300.KL.0071 | Проектные и изыскательские работы (разработка проектной документации (ПД), рабочей документации (РД) и выполнение инженерных изысканий (ИИ)) для отдельных элементов электрических сетей, разработка и утверждение ДПТ, кадастровые работы и работы по установлению земельных отношений 10 кВ. Затраты от 0.11 до 6 млн. руб. | 1 | 1 объект | Распоряжение филиала АО "Россети Тюмень" Тюменские электрические сети от 05.12.2025 №662р
|  |  | Монтаж управляемого элемента электрической сети автоматического пункта секционирования 10 кВ с интеграцией в АСУ ТП. Реклоузер с ПКУ и интеграцией в АСУ ТП. | 1 | 1 ячейка
|  |  | Прокладка КЛ 10 кВ КЛ 10 кВ (с алюминиевой жилой). 240 мм2, алюминий. | 14 | 1 км по трассе
|  |  | Прокладка кабельных сооружений и устройство переходов при прокладке кабельной линии методом ГНБ. Диаметр трубы, 110 мм, количество труб 2 шт. | 2.7 | 1 км по трассе
|  |  | Устройство траншеи КЛ 0.4 кВ и восстановление благоустройства по трассе. Одна цепь КЛ благоустройство по трассе без учета восстановления газонов. | 11.3 | 1 км
|  |  | Проектные и изыскательские работы (разработка проектной документации (ПД), рабочей документации (РД) и выполнение инженерных изысканий (ИИ)) для КЛ 10 кВ, разработка и утверждение ДПТ, кадастровые работы и работы по установлению земельных отношений 10 кВ. | 14 | 1 км по трассе
59 | ЛЭП 10 кВ от ВЛ 10 кВ Торфяник от ПС 110 кВ Молчаново, ТП 10/0,4 кВ для присоединения энергопринимающих устройств ГАУЗ ТО "Областная больница № 19" (строительство ВЛ 10 кВ протяженностью 1х0,05 км, ТП 10/0,4 кВ мощностью 0,16 МВА, т.у. - 1 шт.) | O_NS3300.VL.0109 | Проектные и изыскательские работы (разработка проектной документации (ПД), рабочей документации (РД) и выполнение инженерных изысканий (ИИ)) для отдельных элементов электрических сетей, разработка и утверждение ДПТ, кадастровые работы и работы по установлению земельных отношений 10 кВ. Затраты от 0.11 до 6 млн. руб. | 1 | 1 объект | Распоряжение филиала АО "Россети Тюмень" Тюменские электрические сети от 05.12.2025 №662р
|  |  | Монтаж КТП киоскового типа 10 кВ. 1 т-р 160 кВА. | 1 | 1 ед.
|  |  | Монтаж ВЛ 10 кВ без опор и провода. Одноцепная, все типы опор за исключением многогранных. | 0.01 | 1 км ВЛ
|  |  | Монтаж опор ВЛ 10 кВ. Одноцепная, все типы опор за исключением многогранных. Промежуточные. Ж/б | 0.01 | 1 км
|  |  | Проектные и изыскательские работы (разработка проектной документации (ПД), рабочей документации (РД) и выполнение инженерных изысканий (ИИ)) по ВЛ 10 кВ, разработка и утверждение ДПТ, кадастровые работы и работы по установлению земельных отношений. Протяженность до 2 км. | 1 | 1 ВЛ
|  |  | Монтаж провода СИП ВЛ 10 кВ. СИП-3, 50 мм2 / - мм2, 1 фазный провод. | 0.01 | 1 км
60 | Реконструкция ПС 110 кВ Утяшево (комплексная реконструкция: замена силовых трансформаторов на 2х25 МВА, монтаж В-110 в кол-ве 3 шт., монтаж Р-110 в кол-ве 12 шт., монтаж ЗРУ 10 кВ с ячейками 10 кВ в кол-ве 40 шт., установка ДГР-10 в кол-ве 4 шт., строительство подъездной дороги - 0,286 км) | M_TP3300.PS.0130 | Монтаж распределительных устройств 110 кВ ячейки выключателя НУ 110 кВ. Iном 3150 А, Iоткл 40 кА. | 3 | 1 ячейка | Приказ об утв. ПСД № 38-Э от 19.11.2024
|  |  | Монтаж распределительных устройств 10 кВ ячейки выключателя КРУ 10 кВ. Iном 2000, Iоткл 31,5кА. | 40 | 1 ячейка
|  |  | Монтаж шкафа для 1-го устройства приема, передачи или приемопередачи на 32 команды 110 кВ. | 4 | 1 ед.
|  |  | Монтаж ячейки трехобмоточного трансформатора 110 кВ. Т 110/35/HH, 25 МВА. | 2 | 1 ячейка
|  |  | Монтаж ячейки двухобмоточного трансформатора 10 кВ. Масляный Т 10/НН, 400 кВА. | 2 | 1 ячейка
|  |  | Монтаж ячейки двухобмоточного трансформатора 10 кВ. Масляный Т 10)/НН, 1000 кВА. | 4 | 1 ячейка
|  |  | Монтаж ячейки токоограничивающего реактора (ТОР), дугогасящего агрегата (ДГА) (дугогасящий реактор 10 кВ 860 кВА,8-135 А РДМР-860/10 УХЛ1. | 4 | 1 ячейка
|  |  | Строительство переключательного пункта, ПС 110 кВ постоянной части ПС. Напряжение 110 кВ. | 1 | 1 ПС, 1 ПП
|  |  | Строительство здания ПС (общеподстанционный пункт управления (ОПУ), закрытое распределительное устройство (ЗРУ), релейный щит (РЩ)), здание ЗПС, здание ремонтно-производственной базы (РПБ), прочие здания и сооружения, инженерные системы зданий 110 кВ. ОПУ, РЩ. Количество присоединений линий электропередачи к РУ 6 и более. | 1 | 1 РУ
|  |  | Строительство здания ПС (общеподстанционный пункт управления (ОПУ), закрытое распределительное устройство (ЗРУ), релейный щит (РЩ)), здание ЗПС, здание ремонтно-производственной базы (РПБ), прочие здания и сооружения, инженерные системы зданий 110 кВ. ОПУ, РЩ. Количество присоединений линий электропередачи к РУ 6 и более. | 1 | 1 РУ
|  |  | Строительство здания ПС (ОПУ, ЗРУ, РЩ), здание ЗПС, здание РПБ, прочие здания и сооружения, инженерные системы зданий 110 кВ. ОПУ, РЩ. | 254.8 | 1 м2
|  |  | Строительство здания ЗРУ 35 кВ. | 1 | 1 здание
|  |  | Установка пункта коммерческого учета электрической энергии класса напряжения 110 кВ. | 6 | 1 точка учета
|  |  | Установка шкафа с трехфазным прибором учета непосредственного включения в шкафу в распределительном устройстве 0.4 кВ ТП (СП, РП, РТП) 6 - 20 кВ, ПС 35 - 750 кВ. | 2 | 1 точка учета
|  |  | Установка трехфазного прибора учета трансформаторного включения в шкафу в ТП (СП, РП, РТП) 10 кВ с передачей данных в ИВКЭ. | 36 | 1 точка учета
|  |  | Монтаж системы ИВКЭ для ПС (ЗПС) 110 кВ. | 1 | 1 ед.
|  |  | Монтаж АСУ ТП ПС и ТМ. АСУ ТП на ПС 110 кВ для решений без использования протокола GOOSE с количеством присоединений класса напряжения 110 кВ: 16 - 20. | 1 | 1 ед.
|  |  | Присоединение АСУ ТП ПС и телемеханика (системы сбора и передачи информации) напряжением 10 кВ АСУ ТП присоединения. | 40 | 1 ед.
|  |  | Присоединение АСУ ТП ПС и телемеханика (системы сбора и передачи информации) напряжением 110 кВ систем АСУ ТП и ТМ. АСУ ТП присоединения 35 кВ и выше. | 3 | 1 ед.
|  |  | Монтаж шкафа ПА энергорайона (энергоузла) для узловых ПС с возможностью связи с централизованной системой противоаварийной автоматики, 110 кВ. | 1 | 1 ед.
|  |  | Демонтаж ячейки выключателя КРУ 20 кВ. | 27 | 1 элемент ПС
|  |  | Демонтаж ячейки трехобмоточного трансформатора 150 кВ/СН/НН. | 2 | 1 элемент ПС
|  |  | Демонтаж ячейки двухобмоточного трансформатора 20 кВ/НН до 1 МВА. ТДН-10000/110/10 | 2 | 1 элемент ПС
|  |  | Демонтаж выключателя 110 кВ. | 2 | 1 элемент ПС
|  |  | Демонтаж бакового выключателя 35 кВ. | 1 | 1 элемент ПС
|  |  | Демонтаж трансформатора тока 110 кВ. | 3 | 1 элемент ПС
|  |  | Демонтаж трансформатора напряжения 110 кВ. | 6 | 1 элемент ПС
|  |  | Демонтаж ОПН 15 кВ. | 6 | 1 элемент ПС
|  |  | Демонтаж ОПН 110 кВ. | 6 | 1 элемент ПС
|  |  | Демонтаж однополюсного разъединителя 110 кВ. | 8 | 1 элемент ПС
|  |  | Демонтаж однополюсного разъединителя 110 кВ. | 2 | 1 элемент ПС
|  |  | Демонтаж шинной опоры 15 кВ. | 18 | 1 элемент ПС
|  |  | Демонтаж шинной опоры 110 кВ. | 12 | 1 элемент ПС
|  |  | Демонтаж здания ЗРУ 35 кВ. | 389.046 | 1 м2
|  |  | Демонтаж аварийных маслостоков. | 40 | 1 погонный метр
|  |  | Демонтаж маслосборника. | 50 | 1 м3
|  |  | Подъездная дорога. | 2148.975 | 1 м2
|  |  | Подъездная дорога. | 720 | 1 м2
|  |  | Проектные и изыскательские работы (разработка проектной документации (ПД), рабочей документации (РД) и выполнение инженерных изысканий (ИИ)) для отдельных элементов электрических сетей, разработка и утверждение ДПТ, кадастровые работы и работы по установлению земельных отношений 750 кВ. Затраты от 21 до 51 млн. руб. | 1 | 1 объект
|  |  | Монтаж УПАТС для ПС 150 кВ. | 2 | 1 объект
|  |  | Монтаж оборудования электропитания, 6кВт. | 2 | 1 объект
|  |  | Проектные и изыскательские работы (разработка проектной документации (ПД), рабочей документации (РД) и выполнение инженерных изысканий (ИИ)), разработка и утверждение ДПТ, кадастровые работы и работы по установлению земельных отношений для ПС (ПП, ЗПС). 150/РУСН/РУНН. | 1 | 1 ПС, 1 ПП либо 1 ЗПС
|  |  | Проектные и изыскательские работы, разработка и утверждение ДПТ, кадастровые работы и работы по установлению земельных отношений на кадастровые работы ПС (ЗПС) и работы по установлению земельных отношений 110 кВ. 1га. | 0.6532 | 1 га
|  |  | Демонтаж ОПН 110 кВ. | 2 | 1 элемент ПС
|  |  | Монтаж ОПН на три фазы 15 кВ. | 2 | 1 ед.
|  |  | Монтаж ОПН на три фазы 15 кВ. | 2 | 1 ед.
|  |  | Монтаж ОПН на три фазы 15 кВ. | 3 | 1 ед.
|  |  | Монтаж ОПН на три фазы 15 кВ. | 2 | 1 ед.
|  |  | Монтаж ОПН на три фазы 15 кВ. | 2 | 1 ед.
|  |  | Монтаж ОПН на три фазы 15 кВ. | 1 | 1 ед.
|  |  | Монтаж ОПН на три фазы 15 кВ. | 2 | 1 ед.
|  |  | Монтаж ВЛ 110 кВ без опор и провода. Одноцепная, все типы опор за исключением многогранных. | 0.49 | 1 км ВЛ
|  |  | Монтаж опор ВЛ 110 кВ. Одноцепная, все типы опор за исключением многогранных. Промежуточные. М/к | 0.49 | 1 км
|  |  | Монтаж провода ВЛ 110 кВ сталеалюминиевого типа. Сечение фазного провода 185 мм2. | 0.49 | 1 км по трассе
|  |  | Монтаж грозотроса ВЛ 110 кВ. Диаметр 9.1 мм. | 0.49 | 1 км
|  |  | Расчистка кустарников и мелколесья, вырубка деревьев и корчевка пней с диаметром ствола до 11 см, 12 см и более. | 0.1378 | 1 га
|  |  | Монтаж линейно-кабельных сооружений ВОЛС 110 кВ ОКСН 110 кВ. 8 ОВ, 35 кН. | 0.34 | 1 км
|  |  | Проектные и изыскательские работы, разработка и утверждение ДПТ, кадастровые работы ВЛ 110 кВ и работы по установлению земельных отношений. Количество землепользователей до 15. | 0.02345 | 100 км
|  |  | Прокладка кабельных сооружений и устройство переходов при прокладке кабельной линии методом ГНБ. Диаметр трубы, 110 мм, количество труб 3 шт. | 0.1732 | 1 км по трассе
|  |  | Укладка кабельных сооружений и устройство переходов при прокладке кабельной линии (КЛ, волоконно-оптического кабеля (ВОК) кабельного сооружения с трубами 110 кВ. Диаметр трубы 90-140 мм. | 0.248 | 1 км
|  |  | Укладка кабельных сооружений и устройство переходов при прокладке кабельной линии (КЛ, волоконно-оптического кабеля (ВОК) кабельного сооружения с трубами 110 кВ. Диаметр трубы 160-200 мм. | 0.03 | 1 км
|  |  | Монтаж ОПН на три фазы 110 кВ. | 2 | 1 ед.
|  |  | Прокладка КЛ 110 кВ (с алюминиевой жилой). 400 мм2, алюминий. | 0.87 | 1 км по трассе
|  |  | Прокладка КЛ 110 кВ (с алюминиевой жилой). 400 мм2, алюминий. | 1 | 1 км по трассе
|  |  | Монтаж линейно-кабельных сооружений ВОЛС 110 кВ ВОК 110 кВ. 8 ОВ, 4 кН. | 0.122 | 1 км
|  |  | Монтаж линейно-кабельных сооружений ВОЛС 110 кВ ВОК в трубе в земле 110 кВ. 8 ОВ, 4 кН. | 0.134 | 1 км
|  |  | Монтаж линейно-кабельных сооружений ВОЛС 110 кВ ВОК 110 кВ. 8 ОВ, 4 кН. | 0.052 | 1 км
|  |  | Монтаж линейно-кабельных сооружений ВОЛС 110 кВ ВОК в трубе в земле 110 кВ. 8 ОВ, 4 кН. | 0.282 | 1 км
|  |  | Демонтаж КЛ 110 кВ. Сечение до 2500 мм2. | 0.87 | 1 км
|  |  | Демонтаж КЛ 110 кВ. Сечение до 2500 мм2. | 0.256 | 1 км
|  |  | Демонтаж КЛ 220 кВ. Сечение до 1000 мм2. | 0.334 | 1 км
|  |  | Проектные и изыскательские работы (разработка проектной документации (ПД), рабочей документации (РД) и выполнение инженерных изысканий (ИИ)) для КЛ 110 кВ, разработка и утверждение ДПТ, кадастровые работы и работы по установлению земельных отношений 110 кВ. | 2.345 | 1 км по трассе
|  |  | Проектные и изыскательские работы, разработка и утверждение ДПТ, кадастровые работы и работы по установлению земельных отношений на разработку и утверждение ДПТ ВЛ (КЛ) 150 кВ по границам земельного участка. Протяженность до 2-6,1 км, кроме МСК и СПб. | 2.345 | 1 ед.
|  |  | Прокладка КЛ 10 кВ КЛ 10 кВ (с алюминиевой жилой). 120 мм2, алюминий. | 0.3226 | 1 км по трассе
|  |  | Укладка кабельных сооружений и устройство переходов при прокладке кабельной линии (КЛ, волоконно-оптического кабеля (ВОК) кабельного сооружения с трубами 10 кВ. Диаметр трубы 90-140 мм. | 0.298 | 1 км
|  |  | Прокладка КЛ 10 кВ КЛ 10 кВ (с алюминиевой жилой). 120 мм2, алюминий. | 0.168 | 1 км по трассе
|  |  | Прокладка КЛ 10 кВ КЛ 10 кВ (с алюминиевой жилой). 120 мм2, алюминий. | 0.18 | 1 км по трассе
|  |  | Прокладка КЛ 10 кВ КЛ 10 кВ (с алюминиевой жилой). 240 мм2, алюминий. | 0.076 | 1 км по трассе
|  |  | Прокладка КЛ 10 кВ КЛ 10 кВ (с алюминиевой жилой). 240 мм2, алюминий. | 0.076 | 1 км по трассе
|  |  | Прокладка КЛ 10 кВ КЛ 10 кВ (с алюминиевой жилой). 240 мм2, алюминий. | 0.161 | 1 км по трассе
|  |  | Прокладка КЛ 10 кВ КЛ 10 кВ (с алюминиевой жилой). 240 мм2, алюминий. | 0.166 | 1 км по трассе
|  |  | Укладка кабельных сооружений и устройство переходов при прокладке кабельной линии (КЛ, волоконно-оптического кабеля (ВОК) кабельного сооружения с трубами 10 кВ. Диаметр трубы 90-140 мм. | 0.048 | 1 км
|  |  | Укладка кабельных сооружений и устройство переходов при прокладке кабельной линии (КЛ, волоконно-оптического кабеля (ВОК) кабельного сооружения с трубами 10 кВ. Диаметр трубы 90-140 мм. | 0.05 | 1 км
|  |  | Устройство траншеи КЛ 10 кВ и восстановление благоустройства по трассе. Одна цепь КЛ благоустройство по трассе без учета восстановления газонов. | 0.3226 | 1 км по трассе
|  |  | Устройство траншеи КЛ 10 кВ и восстановление благоустройства по трассе. Одна цепь КЛ благоустройство по трассе без учета восстановления газонов. | 0.107 | 1 км по трассе
|  |  | Устройство траншеи КЛ 10 кВ и восстановление благоустройства по трассе. Одна цепь КЛ благоустройство по трассе без учета восстановления газонов. | 0.168 | 1 км по трассе
|  |  | Устройство траншеи КЛ 15 кВ и восстановление благоустройства по трассе. Одна цепь КЛ благоустройство по трассе без учета восстановления газонов. | 0.18 | 1 км по трассе
|  |  | Устройство траншеи КЛ 10 кВ и восстановление благоустройства по трассе. Одна цепь КЛ благоустройство по трассе без учета восстановления газонов. | 0.076 | 1 км по трассе
|  |  | Устройство траншеи КЛ 10 кВ и восстановление благоустройства по трассе. Одна цепь КЛ благоустройство по трассе без учета восстановления газонов. | 0.161 | 1 км по трассе
|  |  | Устройство траншеи КЛ 10 кВ и восстановление благоустройства по трассе. Одна цепь КЛ благоустройство по трассе без учета восстановления газонов. | 0.166 | 1 км по трассе
|  |  | Демонтаж КЛ 20 кВ. Сечение до 95 мм2. | 0.10333 | 1 км
|  |  | Демонтаж КЛ 20 кВ. Сечение до 95 мм2. | 0.03 | 1 км
|  |  | Демонтаж КЛ 20 кВ. Сечение до 300 мм2. | 0.076 | 1 км
|  |  | Демонтаж КЛ 20 кВ. Сечение до 95 мм2. | 0.14 | 1 км
|  |  | Демонтаж КЛ 20 кВ. Сечение до 300 мм2. | 0.04 | 1 км
|  |  | Демонтаж КЛ 20 кВ. Сечение до 95 мм2. | 0.14 | 1 км
|  |  | Демонтаж КЛ 20 кВ. Сечение до 95 мм2. | 0.04 | 1 км
|  |  | Демонтаж КЛ 20 кВ. Сечение до 95 мм2. | 0.14 | 1 км
|  |  | Демонтаж КЛ 20 кВ. Сечение до 95 мм2. | 0.04 | 1 км
|  |  | Демонтаж КЛ 20 кВ. Сечение до 95 мм2. | 0.09 | 1 км
|  |  | Демонтаж КЛ 20 кВ. Сечение до 95 мм2. | 0.05 | 1 км
|  |  | Демонтаж КЛ 20 кВ. Сечение до 95 мм2. | 0.23 | 1 км
|  |  | Демонтаж КЛ 110 кВ. Сечение до 2500 мм2. | 1.755 | 1 км
|  |  | Демонтаж КЛ 20 кВ. Сечение до 300 мм2. | 0.95 | 1 км
|  |  | Демонтаж КЛ 20 кВ. Сечение до 300 мм2. | 0.696 | 1 км
61 | Реконструкция ПС 110/10 кВ ЖБИ (замена силовых трансформаторов 2х10МВА на 2х25МВА с расширением РУ 10кВ на две секции) | H_TP3300.PS.0097 | Проектные и изыскательские работы (разработка проектной документации (ПД), рабочей документации (РД) и выполнение инженерных изысканий (ИИ)), разработка и утверждение ДПТ, кадастровые работы и работы по установлению земельных отношений на проектные и изыскательские работы для элементов ПС (ПП, ЗПС). Ячейка (авто-)трансформатора, группы однофазных трансформаторов, КРМ 110 кВ. | 1 | 1 ед. | Распоряжение филиала АО "Россети Тюмень" Тюменские электрические сети от 05.12.2025 №662р
|  |  | Проектные и изыскательские работы (разработка проектной документации (ПД), рабочей документации (РД) и выполнение инженерных изысканий (ИИ)), разработка и утверждение ДПТ, кадастровые работы и работы по установлению земельных отношений на проектные и изыскательские работы для элементов ПС (ПП, ЗПС). Ячейка выключателя 110 кВ. | 1 | 1 ячейка
|  |  | Подготовка и устройство территории ПС (ЗПС, элементов ПС) 110 кВ подготовки и устройства территории ПС (ЗПС). Тюменская обл., Ханты-Мансийский автономный округ, Ямало-Ненецкий автономный округ. | 2699 | 1 м2
|  |  | Строительство здания ПС (общеподстанционный пункт управления (ОПУ), закрытое распределительное устройство (ЗРУ), релейный щит (РЩ)), здание ЗПС, здание ремонтно-производственной базы (РПБ), прочие здания и сооружения, инженерные системы зданий 110 кВ. ОПУ, РЩ. Количество присоединений линий электропередачи к РУ до 2. | 1 | 1 РУ
|  |  | Проектные и изыскательские работы (разработка проектной документации (ПД), рабочей документации (РД) и выполнение инженерных изысканий (ИИ)) для отдельных элементов электрических сетей, разработка и утверждение ДПТ, кадастровые работы и работы по установлению земельных отношений 110 кВ. Затраты от 51 до 151 млн. руб. | 1 | 1 объект
|  |  | Монтаж ячейки двухобмоточного трансформатора 110 кВ. Т 110/НН, 25 МВА. | 2 | 1 ячейка
|  |  | Монтаж распределительных устройств 10 кВ ячейки выключателя НУ 10 кВ. Iном 1000(1250) А, Iоткл 31.5 кА. | 18 | 1 ячейка
|  |  | Монтаж распределительных устройств 110 кВ ячейки выключателя НУ 110 кВ. Iном 3150 А, Iоткл 40 кА. | 3 | 1 ячейка
|  |  | Монтаж распределительных устройств 10 кВ ячейки выключателя НУ 10 кВ. Iном 1600 А, Iоткл 31.5 кА. | 3 | 1 ячейка
|  |  | Монтаж ячейки токоограничивающего реактора (ТОР), дугогасящего агрегата (ДГА) (дугогасящего реактора (ДГР), фильтра заземляющего) 10 кВ. РДМР-610/10 УХЛ1. | 2 | 1 ячейка
62 | Реконструкция ПС 110 кВ Кулаково (замена силовых трансформаторов 2х16 МВА на 2x25 МВА) | O_TP3300.PS.0140 | Проектные и изыскательские работы (разработка проектной документации (ПД), рабочей документации (РД) и выполнение инженерных изысканий (ИИ)), разработка и утверждение ДПТ, кадастровые работы и работы по установлению земельных отношений на проектные и изыскательские работы для элементов ПС (ПП, ЗПС). Ячейка (авто-)трансформатора, группы однофазных трансформаторов, КРМ 110 кВ. | 2 | 1 ячейка | Распоряжение филиала АО "Россети Тюмень" Тюменские электрические сети от 05.12.2025 №662р
|  |  | Демонтаж ячейки трехобмоточного трансформатора 110 кВ/СН/НН. | 2 | 1 элемент ПС
|  |  | Монтаж ячейки двухобмоточного трансформатора 110 кВ. Т 110/НН, 25 МВА. ТДН-25000/110 ХЛ1 | 2 | 1 ячейка
|  |  | Монтаж шкафа защит с УРОВ и АУВ шиносоединительного (секционного) выключателя для решений без использования протоколов GOOSE и SV. | 2 | 1 ед.
|  |  | Монтаж шкафа РЗА 1 архитектуры. Направленная высокочастотная защита ЛЭП 110 кВ с комплектом ступенчатых защит и обменом разрешающими сигналами (для схем РУ с двумя выключателями или с ОСШ) для решений использования протоколов GOOSE и SV. | 9 | 1 ед.
|  |  | Монтаж шкафа центральной сигнализации ПС 110 кВ. | 1 | 1 ед.
|  |  | Монтаж шкафа ТН 10 кВ. | 1 | 1 ед.
|  |  | Монтаж системы АСУ ТП и ТМ. Шкаф общеподстанционных контроллеров с количеством собираемых дискретных сигналов: 64 шт. | 1 | 1 ед.
|  |  | Монтаж шкафа дифференциальной защиты ошиновки 110 кВ для решений без использования протоколов GOOSE и SV. | 2 | 1 ед.
|  |  | Проектные и изыскательские работы (разработка проектной документации (ПД), рабочей документации (РД) и выполнение инженерных изысканий (ИИ)) для отдельных элементов электрических сетей, разработка и утверждение ДПТ, кадастровые работы и работы по установлению земельных отношений 110 кВ. Затраты от 51 до 151 млн. руб. | 1 | 1 объект
|  |  | Монтаж распределительных устройств 10 кВ ячейки выключателя НУ 10 кВ. Iном 1000(1250) А, Iоткл 31.5 кА. | 3 | 1 ячейка
64 | Реконструкция ПС 110кВ Нижняя Тавда с установкой ИРМ (СТК) мощностью 10 МВАр на РУ 35 кВ (1 шт.) | K_TP3300.PS.0112 | Демонтаж трансформатора тока 35 кВ. | 4 | 1 элемент ПС | Приказ об утв. ПСД от 30.07.2024 №20-Э
|  |  | Демонтаж однополюсного разъединителя 10 кВ. | 5 | 1 элемент ПС
|  |  | Установка КРМ (БСК, ШР, УШР, СТК) 10 кВ. СТК, 1 Мвар. | 13 | 1 Мвар
|  |  | Монтаж распределительных устройств 10 кВ ячейки выключателя КРУ 10 кВ. Iном 1000 А, Iоткл 20 кА. | 1 | 1 ячейка
|  |  | Монтаж систем ВЧ связи 35 кВ. ВЧ-заградитель на ЛЭП 35 кВ. | 3 | 1 ед.
|  |  | Монтаж АСУ ТП и ТМ. Шкаф гарантированного питания АСУ ТП и ТМ. | 2 | 1 ед.
|  |  | Проектные и изыскательские работы (разработка проектной документации (ПД), рабочей документации (РД) и выполнение инженерных изысканий (ИИ)) для отдельных элементов электрических сетей, разработка и утверждение ДПТ, кадастровые работы и работы по установлению земельных отношений 35 кВ. Затраты от 51 до 151 млн. руб. | 1 | 1 объект
65 | Реконструкция ПС 21Т Метелево 6/10 кВ в части замены силового трансформатора с 4 МВА на 6,3 МВА | L_TP3300.PS.0119 | Монтаж ячейки двухобмоточного трансформатора 10 кВ. Масляный Т 10/НН, 3150 кВА. | 1 | 1 ячейка | Распоряжение филиала АО "Россети Тюмень" Тюменские электрические сети от 05.12.2025 №662р
|  |  | Проектные и изыскательские работы (разработка проектной документации (ПД), рабочей документации (РД) и выполнение инженерных изысканий (ИИ)) для отдельных элементов электрических сетей, разработка и утверждение ДПТ, кадастровые работы и работы по установлению земельных отношений 10 кВ. Затраты от 11 до 21 млн. руб. | 1 | 1 объект
66 | Реконструкция ПС 110/10 кВ Молчаново (замена силовых трансформаторов 2*6,3 МВА на 2*16 МВА) | M_TP3300.PS.0129 | Проектные и изыскательские работы (разработка проектной документации (ПД), рабочей документации (РД) и выполнение инженерных изысканий (ИИ)), разработка и утверждение ДПТ, кадастровые работы и работы по установлению земельных отношений на проектные и изыскательские работы для элементов ПС (ПП, ЗПС). Ячейка (авто-)трансформатора, группы однофазных трансформаторов, КРМ 110 кВ. | 2 | 1 ячейка | Распоряжение филиала АО "Россети Тюмень" Тюменские электрические сети от 05.12.2025 №662р
|  |  | Демонтаж ячейки трехобмоточного трансформатора 110 кВ/СН/НН. ТДН-6300/110/10 | 2 | 1 элемент ПС
|  |  | Монтаж распределительных устройств 10 кВ ячейки выключателя НУ 10 кВ. Iном 800 А, Iоткл 25 кА. | 3 | 1 ячейка
|  |  | Монтаж шкафа дифференциальной защиты ошиновки 110 кВ для решений без использования протоколов GOOSE и SV. | 2 | 1 ед.
|  |  | Монтаж шкафа защит с УРОВ и АУВ шиносоединительного (секционного) выключателя для решений без использования протоколов GOOSE и SV. | 2 | 1 ед.
|  |  | Монтаж шкафа РЗА 1 архитектуры. Направленная высокочастотная защита ЛЭП 110 кВ с комплектом ступенчатых защит и обменом разрешающими сигналами (для схем РУ с двумя выключателями или с ОСШ) для решений использования протоколов GOOSE и SV. | 9 | 1 ед.
|  |  | Монтаж шкафа центральной сигнализации ПС 110 кВ. | 1 | 1 ед.
|  |  | Монтаж шкафа ТН 10 кВ. | 1 | 1 ед.
|  |  | Монтаж системы АСУ ТП и ТМ. Шкаф общеподстанционных контроллеров с количеством собираемых дискретных сигналов: 64 шт. | 1 | 1 ед.
|  |  | Проектные и изыскательские работы (разработка проектной документации (ПД), рабочей документации (РД) и выполнение инженерных изысканий (ИИ)) для отдельных элементов электрических сетей, разработка и утверждение ДПТ, кадастровые работы и работы по установлению земельных отношений 0.4 кВ. Затраты от 51 до 151 млн. руб. | 1 | 1 объект
|  |  | Монтаж ячейки двухобмоточного трансформатора 110 кВ. Т 110/НН, 16 МВА. ТДН-16000/110/10 | 2 | 1 ячейка
67 | Реконструкция ПС 110/10 кВ Казарово (замена силовых трансформаторов 2*16 МВА на 2*25 МВА, замена КРУН 10кВ (отходящие ЛЭП - 22 ячейки, вводные - 2 шт., ТН 10кВ - 2 шт., СВ-10 - 1 шт.), установка новых ячеек КРУ 10кВ - 9 шт., переустройство заходов ЛЭП 10кВ - 17 шт., установка ДГР-10 - 2 шт., ТМПС-10 - 2 шт., замена РЗА КРУН и защит силовых трансформаторов, реконструкция АСУ ТП и системы телемеханики) | N_TP3300.PS.0135 | Демонтаж ячейки выключателя КРУ 10 кВ. | 27 | 1 элемент ПС | Распоряжение филиала АО "Россети Тюмень" Тюменские электрические сети от 05.12.2025 №662р
|  |  | Проектные и изыскательские работы (разработка проектной документации (ПД), рабочей документации (РД) и выполнение инженерных изысканий (ИИ)), разработка и утверждение ДПТ, кадастровые работы и работы по установлению земельных отношений на проектные и изыскательские работы для элементов ПС (ПП, ЗПС). Ячейка (авто-)трансформатора, группы однофазных трансформаторов, КРМ 110 кВ. | 2 | 1 ячейка
|  |  | Демонтаж ячейки двухобмоточного трансформатора 110 кВ/НН. ТДН-16000/110/10 | 2 | 1 элемент ПС
|  |  | Монтаж распределительных устройств 10 кВ ячейки выключателя КРУ 10 кВ. Iном 1600 А, 31,5 кА. | 37 | 1 ячейка
|  |  | Монтаж ячейки двухобмоточного трансформатора 10 кВ. Масляный Т 10/НН, 250 кВА. | 2 | 1 ячейка
|  |  | Монтаж системы АСУ ТП и ТМ. Шкаф общеподстанционных контроллеров с кол-вом собираемых дискретных сигналов: 32 шт. | 1 | 1 ед.
|  |  | Присоединение АСУ ТП ПС и телемеханика (системы сбора и передачи информации) напряжением 10 кВ АСУ ТП присоединения. | 1 | 1 ед.
|  |  | Монтаж ячейки двухобмоточного трансформатора 10 кВ. Масляный Т 10/НН, 630 кВА. | 2 | 1 ячейка
|  |  | Проектные и изыскательские работы (разработка проектной документации (ПД), рабочей документации (РД) и выполнение инженерных изысканий (ИИ)) для отдельных элементов электрических сетей, разработка и утверждение ДПТ, кадастровые работы и работы по установлению земельных отношений 110 кВ. Затраты от 151 до 301 млн. руб. | 1 | 1 объект
|  |  | Монтаж АСУ ТП и ТМ. Шкаф гарантированного питания АСУ ТП и ТМ. | 1 | 1 ед.
|  |  | Монтаж ячейки двухобмоточного трансформатора 110 кВ. Т 110/НН, 25 МВА. ТДН-25000/110 ХЛ1 | 2 | 1 ячейка
|  |  | Монтаж ячейки токоограничивающего реактора (ТОР), дугогасящего агрегата (ДГА) (дугогасящего реактора (ДГР), фильтра заземляющего) 10 кВ. РДМР-610/10 УХЛ1. | 2 | 1 ячейка
68 | Реконструкция ПС 110/10 кВ Чикча (замена силовых трансформаторов 2*10 МВА на 2*25МВА) | M_TP3300.PS.0128 | Демонтаж ячейки трехобмоточного трансформатора 110 кВ/СН/НН. | 2 | 1 элемент ПС | Распоряжение филиала АО "Россети Тюмень" Тюменские электрические сети от 05.12.2025 №662р
|  |  | Монтаж распределительных устройств 10 кВ ячейки выключателя НУ 10 кВ. Iном 2000 А, Iоткл 25 кА. | 3 | 1 ячейка
|  |  | Монтаж шкафа дифференциальной защиты ошиновки 110 кВ для решений без использования протоколов GOOSE и SV. | 2 | 1 ед.
|  |  | Монтаж шкафа защит с УРОВ и АУВ шиносоединительного (секционного) выключателя для решений без использования протоколов GOOSE и SV. | 2 | 1 ед.
|  |  | Монтаж шкафа РЗА 1 архитектуры. Направленная высокочастотная защита ЛЭП 110 кВ с комплектом ступенчатых защит и обменом разрешающими сигналами (для схем РУ с двумя выключателями или с ОСШ) для решений использования протоколов GOOSE и SV. | 9 | 1 ед.
|  |  | Монтаж шкафа центральной сигнализации ПС 110 кВ. | 1 | 1 ед.
|  |  | Монтаж системы АСУ ТП и ТМ. Шкаф общеподстанционных контроллеров с количеством собираемых дискретных сигналов: 64 шт. | 1 | 1 ед.
|  |  | Монтаж прочих шкафов (панели). Прочий шкаф (панели). | 2 | 1 ед.
|  |  | Монтаж прочих шкафов. Прочие устройства (центральная сигнализация). | 1 | 1 ед.
|  |  | Монтаж прочих шкафов. Прочие устройства (центральная сигнализация). | 1 | 1 ед.
|  |  | Монтаж шкафа ТН 10 кВ. | 1 | 1 ед.
|  |  | Монтаж ячейки двухобмоточного трансформатора 110 кВ. Т 110/НН, 25 МВА. | 2 | 1 ячейка
|  |  | Подготовка и устройство территории ПС (ЗПС, элементов ПС) 110 кВ подготовки и устройства территории ПС (ЗПС). Тюменская обл., Ханты-Мансийский автономный округ, Ямало-Ненецкий автономный округ. | 200 | 1 м2
|  |  | Проектные и изыскательские работы (разработка проектной документации (ПД), рабочей документации (РД) и выполнение инженерных изысканий (ИИ)), разработка и утверждение ДПТ, кадастровые работы и работы по установлению земельных отношений на проектные и изыскательские работы для элементов ПС (ПП, ЗПС). Ячейка (авто-)трансформатора, группы однофазных трансформаторов, КРМ 110 кВ. | 2 | 1 ячейка
|  |  | Проектные и изыскательские работы (разработка проектной документации (ПД), рабочей документации (РД) и выполнение инженерных изысканий (ИИ)) для отдельных элементов электрических сетей, разработка и утверждение ДПТ, кадастровые работы и работы по установлению земельных отношений 110 кВ. Затраты от 51 до 151 млн. руб. | 1 | 1 объект
|  |  | Подготовка и устройство территории ПС (ЗПС, элементов ПС) 110 кВ площадь подготовки и устройства территории под элементы ПС (ЗПС) (м2). | 2 | 1 ед.
69 | Реконструкция ВЛ (Замена деревянных опор на железобетонные опоры на ВЛ подверженных воздействию низовых пожаров: ВЛ 10 кВ Сажино уч. опор № 284-289, 312-378, 529-550; ВЛ 10 кВ Афонькино уч. опор № 16-114; ВЛ 10 кВ Вакарино уч. опор № 49-254, 2-90 отпайка на н.п.Н.Николаевка; ВЛ 10 кВ Станичное уч. опор № 1-12, отпайки на КТП № 1863; ВЛ 10 кВ Н.Андреевка уч. опор № 61-97, 103-112, 121-160, 185-214 отпайка на н.п.Каравай; ВЛ 10 кВ Ферма уч. опор № 24-36, 81-94; ВЛ 10 кВ Мирный уч. опор № 100 -318; ВЛ 10 кВ Восток уч. опор № 30-186; ВЛ 10 кВ Бурдино уч. опор № 83-132; ВЛ 10 кВ Балаир уч. опор № 30-186; ВЛ 10 кВ Юрга уч. опор № 145- 195) (проектирование) | O_TP3300.PS.0138 | Демонтаж ячейки выключателя КРУ 10 кВ. | 17 | 1 элемент ПС | Распоряжение филиала АО "Россети Тюмень" Тюменские электрические сети от 05.12.2025 №662р
|  |  | Проектные и изыскательские работы (разработка проектной документации (ПД), рабочей документации (РД) и выполнение инженерных изысканий (ИИ)), разработка и утверждение ДПТ, кадастровые работы и работы по установлению земельных отношений на проектные и изыскательские работы для элементов ПС (ПП, ЗПС). Ячейка (авто-)трансформатора, группы однофазных трансформаторов, КРМ 110 кВ. | 2 | 1 ячейка
|  |  | Демонтаж ячейки двухобмоточного трансформатора 110 кВ/НН. | 2 | 1 элемент ПС
|  |  | Монтаж распределительных устройств 10 кВ ячейки выключателя КРУ 10 кВ. Iном 1000 А, Iоткл 20 кА. | 10 | 1 ячейка
|  |  | Монтаж ячейки двухобмоточного трансформатора 10 кВ. Масляный Т 10/НН, 400 кВА. | 2 | 1 ячейка
|  |  | Монтаж АСУ ТП и ТМ. Шкаф гарантированного питания АСУ ТП и ТМ. | 1 | 1 ед.
|  |  | Монтаж системы АСУ ТП и ТМ. Шкаф общеподстанционных контроллеров с кол-вом собираемых дискретных сигналов: 32 шт. | 1 | 1 ед.
|  |  | Присоединение АСУ ТП ПС и телемеханика (системы сбора и передачи информации) напряжением 10 кВ АСУ ТП присоединения. | 1 | 1 ед.
|  |  | Проектные и изыскательские работы (разработка проектной документации (ПД), рабочей документации (РД) и выполнение инженерных изысканий (ИИ)) для отдельных элементов электрических сетей, разработка и утверждение ДПТ, кадастровые работы и работы по установлению земельных отношений 0.4 кВ. Затраты от 51 до 151 млн. руб. | 1 | 1 объект
|  |  | Монтаж ячейки двухобмоточного трансформатора 110 кВ. Т 110/НН, 25 МВА. | 2 | 1 ячейка
|  |  | Монтаж распределительных устройств 10 кВ ячейки выключателя КРУ 10 кВ. Iном 1600 А, 31,5 кА. | 21 | 1 ячейка
|  |  | Монтаж ячейки токоограничивающего реактора (ТОР), дугогасящего агрегата (ДГА) (дугогасящего реактора (ДГР), фильтра заземляющего) 10 кВ. РДМР-610/10 УХЛ1. | 2 | 1 ячейка
70 | Реконструкция ПС 110/10 кВ Горьковка с изменением класса напряжения на 110/35/10 кВ (комплексная реконструкция: замена силовых трансформаторов 2х16 МВА на 2х25 МВА, замена В-110 в кол-ве 2 шт., замена Р-110 в кол-ве 6 шт., замена КРУН 10 кВ с ячейками 10 кВ в кол-ве 18 шт., установка ДГР-10 в кол-ве 4 шт.) | O_TP3300.PS.0139 | Демонтаж трансформатора тока 110 кВ. | 3 | 1 элемент ПС | Распоряжение филиала АО "Россети Тюмень" Тюменские электрические сети от 05.12.2025 №662р
|  |  | Демонтаж ячейки выключателя КРУ 10 кВ. | 18 | 1 элемент ПС
|  |  | Демонтаж ячейки выключателя НУ 110 кВ. | 2 | 1 элемент ПС
|  |  | Проектные и изыскательские работы (разработка проектной документации (ПД), рабочей документации (РД) и выполнение инженерных изысканий (ИИ)), разработка и утверждение ДПТ, кадастровые работы и работы по установлению земельных отношений на проектные и изыскательские работы для элементов ПС (ПП, ЗПС). Ячейка (авто-)трансформатора, группы однофазных трансформаторов, КРМ 110 кВ. | 2 | 1 ячейка
|  |  | Проектные и изыскательские работы (разработка проектной документации (ПД), рабочей документации (РД) и выполнение инженерных изысканий (ИИ)), разработка и утверждение ДПТ, кадастровые работы и работы по установлению земельных отношений на проектные и изыскательские работы для элементов ПС (ПП, ЗПС). Ячейка выключателя 110 кВ. | 2 | 1 ячейка
|  |  | Демонтаж ячейки трехобмоточного трансформатора 110 кВ/СН/НН. | 2 | 1 элемент ПС
|  |  | Демонтаж однополюсного разъединителя 110 кВ. | 6 | 1 элемент ПС
|  |  | Проектные и изыскательские работы (разработка проектной документации (ПД), рабочей документации (РД) и выполнение инженерных изысканий (ИИ)) для отдельных элементов электрических сетей, разработка и утверждение ДПТ, кадастровые работы и работы по установлению земельных отношений 110 кВ. Затраты от 151 до 301 млн. руб. | 1 | 1 объект
|  |  | Монтаж ячейки двухобмоточного трансформатора 110 кВ. Т 110/НН, 25 МВА. | 2 | 1 ячейка
|  |  | Монтаж распределительных устройств 110 кВ ячейки выключателя НУ 110 кВ. Iном 2500 А, Iоткл 40 кА. | 3 | 1 ячейка
|  |  | Монтаж распределительных устройств 10 кВ ячейки выключателя КРУ 10 кВ. Iном 1600 А, 31,5 кА. | 33 | 1 ячейка
|  |  | Монтаж ячейки двухобмоточного трансформатора 10 кВ. Масляный Т 10/НН, 250 кВА. | 2 | 1 ячейка
|  |  | Монтаж ячейки токоограничивающего реактора (ТОР), дугогасящего агрегата (ДГА) (дугогасящего реактора (ДГР), фильтра заземляющего) 10 кВ. РДМР-610/10 УХЛ1. | 4 | 1 ячейка
71 | Реконструкция ПС 110/35/10 кВ. Выполнение мероприятий по ликвидации травмоопасного оборудования Южного ТПО (ПС 110 кВ Упорово, Емуртла, Буньково, Ингалинка, Плетнёво, Юрга, Красный Яр) | H_TP3400.PS.0020 | Монтаж распределительных устройств 10 кВ ячейки выключателя НУ 10 кВ. Iном 800 А, Iоткл 25 кА. | 112 | 1 ячейка | Приказ об утв. ПСД от 25.12.2019 № 67-ТРС
|  |  | Монтаж выключателя 35 кВ с устройством фундаментов. Iном 2000 А, Iоткл 25 кА. | 23 | 1 ед
|  |  | Монтаж разъединителя на три полюса 35 кВ. | 57 | 1 ед.
|  |  | Монтаж ТН (до трех вторичных обмоток) на три фазы 35 кВ. | 11 | 1 ед.
|  |  | Монтаж ОПН на три фазы 35 кВ. | 30 | 1 ед.
|  |  | Монтаж системы ВЧ связи 35 кВ. Комбинированная аппаратура по ВЧ (ВОЛС). | 21 | 1 ед.
|  |  | Монтаж систем ВЧ-обработка и присоединение на ЛЭП 35 кВ. | 7 | 1 ед.
|  |  | Монтаж систем ВЧ-обработка и присоединение на ЛЭП 110 кВ. | 14 | 1 ед.
|  |  | Монтаж АСУ ТП ПС и ТМ. АСУ ТП на ПС 35 кВ для решений без использования протокола GOOSE и SV с количеством присоединений класса напряжения 35 кВ: 2 - 3. | 14 | 1 ед.
|  |  | Проектные и изыскательские работы (разработка проектной документации (ПД), рабочей документации (РД) и выполнение инженерных изысканий (ИИ)) для отдельных элементов электрических сетей, разработка и утверждение ДПТ, кадастровые работы и работы по установлению земельных отношений 0.4 кВ. Затраты от 1001 до 1501 млн. руб. | 1 | 1 объект
72 | Реконструкция ПС 35/10 кВ. Выполнение мероприятий по ликвидации травмоопасного оборудования Южного ТПО (ПС 35 кВ Ситниково, Жданово, Коркино, Масали, Иваново, Нефтяник, Арболитовая) | H_TP3400.PS.0021 | Монтаж распределительных устройств 10 кВ ячейки выключателя НУ 10 кВ. Iном 800 А, Iоткл 25 кА. | 72 | 1 ячейка | Приказ об утв. ПСД от 25.12.2019 № 68-ТРС
|  |  | Монтаж выключателя 35 кВ с устройством фундаментов. Iном 2000 А, Iоткл 25 кА. | 13 | 1 ед
|  |  | Монтаж разъединителя на три полюса 35 кВ. | 27 | 1 ед.
|  |  | Монтаж ТН (до трех вторичных обмоток) на три фазы 35 кВ. | 2 | 1 ед.
|  |  | Монтаж ОПН на три фазы 35 кВ. | 35 | 1 ед.
|  |  | Проектные и изыскательские работы (разработка проектной документации (ПД), выполнение инженерных изысканий (ИИ), разработка рабочей документации (РД)) для отдельных элементов электрических сетей, 0.4 кВ. Затраты от 1001 до 1501 млн. руб. | 1 | 1 объект
|  |  | Монтаж управляемого элемента электрической сети автоматического пункта секционирования 15 кВ с интеграцией в АСУ ТП. Реклоузер с ПКУ и интеграцией в АСУ ТП. | 5 | 1 ячейка
|  |  | Монтаж управляемого элемента электрической сети автоматического пункта секционирования 35 кВ с интеграцией в АСУ ТП. | 4 | 1 ячейка
|  |  | Монтаж разъединителя на три полюса 10 кВ. | 9 | 1 ед.
|  |  | Монтаж ТН (до трех вторичных обмоток) на три фазы 10 кВ. | 5 | 1 ед.
74 | Замена В-110кВ на элегазовые на ПС Червишево,Тараскуль, Торгили, Рафайлово, Шорохово, Созоново | F_TP3300.PS.0034 | Проектные и изыскательские работы (разработка проектной документации (ПД), рабочей документации (РД) и выполнение инженерных изысканий (ИИ)), разработка и утверждение ДПТ, кадастровые работы и работы по установлению земельных отношений на проектные и изыскательские работы для элементов ПС (ПП, ЗПС). Ячейка выключателя 110 кВ. | 1 | 1 ячейка | Приказ об утв. ПСД 12-Э 25.05.2021
|  |  | Монтаж распределительных устройств 110 кВ ячейки выключателя НУ 110 кВ. Iном 3150 А, Iоткл 40 кА. | 13 | 1 ячейка
76 | Реконструкция ПС 110/10 кВ Щербаковская (замена ОДиКЗ-110 на элегазовый выключатель 110 кВ в количестве 3 шт., установка дугогасящих реакторов 10 кВ в количестве 2 шт и монтаж ячеек 10 кВ в количестве 2 шт, замена оборудования РЗА) | K_TP3300.PS.0111 | Проектные и изыскательские работы (разработка проектной документации (ПД), рабочей документации (РД) и выполнение инженерных изысканий (ИИ)), разработка и утверждение ДПТ, кадастровые работы и работы по установлению земельных отношений на проектные и изыскательские работы для элементов ПС (ПП, ЗПС). Ячейка выключателя 110 кВ. | 1 | 1 ячейка | Распоряжение филиала АО "Россети Тюмень" Тюменские электрические сети от 05.12.2025 №662р
|  |  | Монтаж распределительных устройств 110 кВ ячейки выключателя НУ 110 кВ. Iном 3150 А, Iоткл 40 кА. | 2 | 1 ячейка
|  |  | Монтаж распределительных устройств 10 кВ ячейки выключателя НУ 10 кВ. Iном 1600 А, Iоткл 31.5 кА. | 2 | 1 ячейка
|  |  | Подготовка и устройство территории ПС (ЗПС, элементов ПС) 110 кВ подготовки и устройства территории ПС (ЗПС). Тюменская обл., Ханты-Мансийский автономный округ, Ямало-Ненецкий автономный округ. | 1666 | 1 м2
|  |  | Монтаж ячейки двухобмоточного трансформатора 10 кВ. Масляный Т 10/НН, 630 кВА. | 2 | 1 ячейка
|  |  | Проектные и изыскательские работы (разработка проектной документации (ПД), рабочей документации (РД) и выполнение инженерных изысканий (ИИ)) для отдельных элементов электрических сетей, разработка и утверждение ДПТ, кадастровые работы и работы по установлению земельных отношений 10 кВ. Затраты от 21 до 51 млн. руб. | 1 | 1 объект
|  |  | Монтаж ячейки токоограничивающего реактора (ТОР), дугогасящего агрегата (ДГА) (дугогасящего реактора (ДГР), фильтра заземляющего) 10 кВ. РДМР-485/10 УХЛ1. | 2 | 1 ячейка
77 | Реконструкция ПС 110 кВ Граничная (замена ячеек 10 кВ - 41 шт, установка дугогасящих реакторов 10 кВ в количестве 2 шт, замена дугогасящих реакторов 10 кВ в количестве 2 шт, реконструкция молниезащиты, замена оборудования РЗА и АСУ ТП) | K_TP3300.PS.0098 | Монтаж распределительных устройств 10 кВ ячейки выключателя НУ 10 кВ. Iном 1600 А, Iоткл 31.5 кА. | 41 | 1 ячейка | Приказ об утв. ПСД 4-ТЭС от 01.02.2024
|  |  | Монтаж ячейки токоограничивающего реактора (ТОР), дугогасящего агрегата (ДГА) (дугогасящего реактора (ДГР), фильтра заземляющего) 10 кВ. РДМР-485/10 УХЛ1. | 4 | 1 ячейка
|  |  | Монтаж ячейки двухобмоточного трансформатора 10 кВ. Масляный Т 10/НН, 630 кВА. | 4 | 1 ячейка
|  |  | Монтаж ячейки двухобмоточного трансформатора 10 кВ. Масляный Т 10/НН, 400 кВА. | 3 | 1 ячейка
|  |  | Проектные и изыскательские работы (разработка проектной документации (ПД), рабочей документации (РД) и выполнение инженерных изысканий (ИИ)) для отдельных элементов электрических сетей, разработка и утверждение ДПТ, кадастровые работы и работы по установлению земельных отношений 0.4 кВ. Затраты от 301 до 501 млн. руб. | 1 | 1 объект
78 | Модернизация систем компенсации емкостных токов на ПС 220 кВ Ожогино (4 шт.) | L_TP3300.PS.0113 | Монтаж однополюсного разъединителя 35 кВ.Однополюсный разъединитель РГ.1аII/1000 УХЛ1 | 4 | 1 ед. | Приказ об утв. ПСД 13.06.2023 №13-ТЭС
|  |  | Проектные и изыскательские работы (разработка проектной документации (ПД), рабочей документации (РД) и выполнение инженерных изысканий (ИИ)) для отдельных элементов электрических сетей, разработка и утверждение ДПТ, кадастровые работы и работы по установлению земельных отношений 10 кВ. Затраты от 51 до 151 млн. руб. | 1 | 1 объект
|  |  | Монтаж ячейки двухобмоточного трансформатора 10 кВ. Масляный Т 10/НН, 1250 кВА. | 4 | 1 ячейка
|  |  | Монтаж АСУ ТП ПС и телемеханика (системы сбора и передачи информации) 10 кВ систем АСУ ТП и ТМ. Шкаф серверного оборудования основной. | 2 | 1 ед
|  |  | Монтаж ячейки токоограничивающего реактора (ТОР), дугогасящего агрегата (ДГА) (дугогасящего реактора (ДГР), фильтра заземляющего) 10 кВ. РДМР-950/10 УХЛ1 | 4 | 1 ячейка
79 | Модернизация систем компенсации емкостных токов на ПС 110 кВ Алебашево (4 шт.) | L_TP3300.PS.0116 | Монтаж ячейки двухобмоточного трансформатора 10 кВ. Масляный Т 10)/НН, 1000 кВА. | 4 | 1 ячейка | Приказ об утв. ПСД №15-ТЭС от 13.06.2023
|  |  | Монтаж АСУ ТП ПС и телемеханика (системы сбора и передачи информации) 10 кВ систем АСУ ТП и ТМ. Шкаф серверного оборудования основной. | 2 | 1 ед
|  |  | Проектные и изыскательские работы (разработка проектной документации (ПД), рабочей документации (РД) и выполнение инженерных изысканий (ИИ)) для отдельных элементов электрических сетей, разработка и утверждение ДПТ, кадастровые работы и работы по установлению земельных отношений 10 кВ. Затраты от 51 до 151 млн. руб. | 1 | 1 объект
|  |  | Монтаж ячейки токоограничивающего реактора (ТОР), дугогасящего агрегата (ДГА) (дугогасящего реактора (ДГР), фильтра заземляющего) 10 кВ. РДМР-950/10 УХЛ1 | 4 | 1 ячейка
80 | Модернизация систем компенсации емкостных токов на ПС 110 кВ Бурдун (4 шт.) | L_TP3300.PS.0115 | Монтаж ячейки двухобмоточного трансформатора 10 кВ. Масляный Т 10)/НН, 1000 кВА. | 4 | 1 ячейка | Приказ об утв. ПСД №14-ТЭС от 13.06.2023
|  |  | Монтаж АСУ ТП и ТМ. Шкаф основного контроллера связи и управления. | 2 | 1 ед
|  |  | Монтаж АСУ ТП ПС и телемеханика (системы сбора и передачи информации) 10 кВ систем АСУ ТП и ТМ. Шкаф серверного оборудования основной. | 2 | 1 ед
|  |  | Проектные и изыскательские работы (разработка проектной документации (ПД), рабочей документации (РД) и выполнение инженерных изысканий (ИИ)) для отдельных элементов электрических сетей, разработка и утверждение ДПТ, кадастровые работы и работы по установлению земельных отношений 10 кВ. Затраты от 51 до 151 млн. руб. | 1 | 1 объект
|  |  | Монтаж ячейки токоограничивающего реактора (ТОР), дугогасящего агрегата (ДГА) (дугогасящего реактора (ДГР), фильтра заземляющего) 10 кВ. РДМР-950/10 УХЛ1 | 4 | 1 ячейка
81 | Реконструкция ТП-10/0.4 кВ Заводоуковского РЭС Южного ТПО (реконструкия ТП 10/0.4 кВ - 19шт.) | M_TP3400.PS.0050 | Проектные и изыскательские работы (разработка проектной документации (ПД), рабочей документации (РД) и выполнение инженерных изысканий (ИИ)) для отдельных элементов электрических сетей, разработка и утверждение ДПТ, кадастровые работы и работы по установлению земельных отношений 10 кВ. Затраты от 21 до 51 млн. руб. | 1 | 1 объект | Распоряжение филиала АО "Россети Тюмень" Тюменские электрические сети от 05.12.2025 №662р
|  |  | Монтаж КТП киоскового типа 10 кВ. 1 т-р 100 кВА. | 2 | 1 ед
|  |  | Монтаж КТП киоскового типа 10 кВ. 1 т-р 160 кВА. | 7 | 1 ед
|  |  | Монтаж КТП киоскового типа 10 кВ. 1 т-р 250 кВА. | 4 | 1 ед
|  |  | Монтаж КТП киоскового типа 10 кВ. 1 т-р 400 кВА. | 6 | 1 ед
83 | Реконструкция ПС 110/10 кВ Юрга Южного ТПО (установка ДГР-10 - 2 шт.). | M_TP3400.PS.0051 | Монтаж однополюсного разъединителя 35 кВ. | 2 | 1 ед. | Распоряжение филиала АО "Россети Тюмень" Тюменские электрические сети от 05.12.2025 №662р
|  |  | Монтаж ячейки токоограничивающего реактора (ТОР), дугогасящего агрегата (ДГА) (дугогасящего реактора (ДГР), фильтра заземляющего) 15 кВ. РДМР-500/10 УХЛ1 | 2 | 1 ячейка
|  |  | Монтаж шкафа контроля изоляции вводов реактора 110 кВ для решений без использования протоколов GOOSE и SV. | 2 | 1 ед.
|  |  | Монтаж АСУ ТП и ТМ. Шкаф основного контроллера связи и управления. | 2 | 1 ед
|  |  | Проектные и изыскательские работы (разработка проектной документации (ПД), рабочей документации (РД) и выполнение инженерных изысканий (ИИ)) для отдельных элементов электрических сетей, разработка и утверждение ДПТ, кадастровые работы и работы по установлению земельных отношений 110 кВ. Затраты от 21 до 51 млн. руб. | 1 | 1 объект
84 | Реконструкция ТП-10/0.4 кВ Ялуторовского РЭС Южного ТПО 1 этап (реконструкия ТП 10/0.4 кВ - 30шт.) | M_TP3400.PS.0054 | Проектные и изыскательские работы (разработка проектной документации (ПД), рабочей документации (РД) и выполнение инженерных изысканий (ИИ)) для отдельных элементов электрических сетей, разработка и утверждение ДПТ, кадастровые работы и работы по установлению земельных отношений 10 кВ. Затраты от 21 до 51 млн. руб. | 1 | 1 объект | Распоряжение филиала АО "Россети Тюмень" Тюменские электрические сети от 05.12.2025 №662р
|  |  | Монтаж КТП киоскового типа 10 кВ. 1 т-р 100 кВА. | 1 | 1 ед
|  |  | Монтаж КТП киоскового типа 10 кВ. 1 т-р 160 кВА. | 19 | 1 ед
|  |  | Монтаж КТП киоскового типа 10 кВ. 1 т-р 250 кВА. | 9 | 1 ед
|  |  | Монтаж КТП киоскового типа 10 кВ. 1 т-р 40 кВА. | 1 | 1 ед
85 | Реконструкция ТП-10/0.4 кВ Ялуторовского РЭС Южного ТПО 2 этап (реконструкия ТП 10/0.4 кВ - 29шт.) | M_TP3400.PS.0055 | Проектные и изыскательские работы (разработка проектной документации (ПД), рабочей документации (РД) и выполнение инженерных изысканий (ИИ)) для отдельных элементов электрических сетей, разработка и утверждение ДПТ, кадастровые работы и работы по установлению земельных отношений 10 кВ. Затраты от 21 до 51 млн. руб. | 1 | 1 объект | Распоряжение филиала АО "Россети Тюмень" Тюменские электрические сети от 05.12.2025 №662р
|  |  | Монтаж КТП киоскового типа 10 кВ. 1 т-р 63 кВА. | 1 | 1 ед
|  |  | Монтаж КТП киоскового типа 10 кВ. 1 т-р 100 кВА. | 7 | 1 ед
|  |  | Монтаж КТП киоскового типа 10 кВ. 1 т-р 160 кВА. | 8 | 1 ед
|  |  | Монтаж КТП киоскового типа 10 кВ. 1 т-р 250 кВА. | 13 | 1 ед
86 | Реконструкция ПС 110 кВ Юрга, ПС 110 кВ Караганда, ПС 110 кВ КС-11, ПС 110 кВ Армизон, ПС 110 кВ Калмак, ПС 110 кВ Омутинка, ПС 110 кВ Коммунар, ПС 110 кВ Рафайлово (внедрение регистраторов аварийных событий) | N_TP3400.PS.0060 | Монтаж АСУ ТП и ТМ. Шкаф гарантированного питания АСУ ТП и ТМ. | 1 | 1 ед | Распоряжение филиала АО "Россети Тюмень" Тюменские электрические сети от 05.12.2025 №662р
|  |  | Проектные и изыскательские работы (разработка проектной документации (ПД), рабочей документации (РД) и выполнение инженерных изысканий (ИИ)) для отдельных элементов электрических сетей, разработка и утверждение ДПТ, кадастровые работы и работы по установлению земельных отношений 110 кВ. Затраты от 51 до 151 млн. руб. | 1 | 1 объект
|  |  | Монтаж шкафа РАС для решений без использования протоколов GOOSE и SV с общим количеством аналоговых и дискретных сигналов: 256 шт. (для ПС с количеством присоединений 110 кВ до 16). | 8 | 1 ед
|  |  | Монтаж линейно-кабельных сооружений ВОЛС 110 кВ ОКСН 110 кВ. 24 ОВ, 20 кН. | 0.3 | 1 км
87 | Модернизация ПС 110/10 кВ Новая Заимка (замена оборудования телемеханизации 10 шт.) | M_TP3400.PR.0021 | Монтаж АСУ ТП ПС и телемеханика (системы сбора и передачи информации) 110 кВ систем АСУ ТП и ТМ. Шкаф серверного оборудования основной. | 1 | 1 ед. | Приказ ПСД 32-ТЭС от 06.06.2024
|  |  | Монтаж АСУ ТП и ТМ. Шкаф серверного оборудования резервный. | 1 | 1 ед
|  |  | Монтаж АСУ ТП и ТМ. Шкаф гарантированного питания АСУ ТП и ТМ. | 1 | 1 ед
|  |  | Монтаж микропроцессорного терминала автоматики регулирования напряжения (АРКТ) для решений без использования протоколов GOOSE и SV. | 2 | 1 ед
|  |  | Монтаж АСУ ТП и ТМ. АРМ персонала АСУ ТП (РЗА). | 1 | 1 ед.
|  |  | Монтаж шкафа защит с УРОВ и АУВ обходного выключателя 110 кВ для решений без использования протоколов GOOSE и SV. | 2 | 1 ед.
|  |  | Монтаж шкафа защит трансформатора 110 кВ для решений без использования протоколов GOOSE и SV. | 2 | 1 ед.
|  |  | Проектные и изыскательские работы (разработка проектной документации (ПД), рабочей документации (РД) и выполнение инженерных изысканий (ИИ)) для отдельных элементов электрических сетей, разработка и утверждение ДПТ, кадастровые работы и работы по установлению земельных отношений 0.4 кВ. Затраты от 51 до 151 млн. руб. | 1 | 1 объект
89 | Реконструкция ВЛ-10 кВ в Центральном РЭС (н.п. Щербак, н.п.Янтык, н.п.Мулаши, н.п.Успенка, н.п.Червишево, н.п. Перевалово, н.п. Патрушево, н.п.Богандинское, н.п.Салаирка, н.п.Леваши) (замена провода на СИП 104,19 км., замена опор на ж/б) | F_TP3300.VL.0064 | Проектные и изыскательские работы (разработка проектной документации (ПД), рабочей документации (РД) и выполнение инженерных изысканий (ИИ)) для отдельных элементов электрических сетей, разработка и утверждение ДПТ, кадастровые работы и работы по установлению земельных отношений 10 кВ. Затраты от 151 до 301 млн. руб. | 1 | 1 объект | Приказ об утв. ПСД 63/64/65/66/67/68/69/70/71/72/73/74-ТРС 07.11.2017
|  |  | Проектные и изыскательские работы (разработка проектной документации (ПД), рабочей документации (РД) и выполнение инженерных изысканий (ИИ)) для отдельных элементов электрических сетей, разработка и утверждение ДПТ, кадастровые работы и работы по установлению земельных отношений 10 кВ. Затраты от 11 до 21 млн. руб. | 1 | 1 объект
|  |  | Монтаж провода СИП ВЛ 0.4 кВ. СИП-4, 16 мм2 / - мм2, 4 фазных провода. | 1.607 | 1 км
|  |  | Монтаж реклоузера 10 кВ. | 6 | 1 ячейка
|  |  | Монтаж управляемого элемента электрической сети автоматического пункта секционирования 10 кВ с интеграцией в АСУ ТП. Реклоузер с ПКУ и интеграцией в АСУ ТП. | 7 | 1 ячейка
|  |  | Монтаж опор ВЛ 10 кВ. Одноцепная, все типы опор за исключением многогранных. Промежуточные. Ж/б | 100.457 | 1 км
|  |  | Монтаж опор ВЛ 10 кВ. Двухцепная, все типы опор за исключением многогранных. Промежуточные. Ж/б | 0.23 | 1 км
|  |  | Монтаж провода СИП ВЛ 10 кВ. СИП-3, 95 мм2 / - мм2, 1 фазный провод. | 301.371 | 1 км
|  |  | Монтаж провода СИП ВЛ 10 кВ. СИП-3, 70 мм2 / - мм2, 1 фазный провод. | 3.699 | 1 км
|  |  | Монтаж опор ВЛ 0.4 кВ. Одноцепная, все типы опор за исключением многогранных. Промежуточные. Ж/б | 6.757 | 1 км
|  |  | Монтаж провода СИП ВЛ 0.4 кВ. СИП-2, 95 мм2 / 70 мм2, 3 фазных провода. | 1.52 | 1 км
|  |  | Монтаж провода СИП ВЛ 0.4 кВ. СИП-2, 50 мм2 / 55 мм2, 3 фазных провода. | 0.336 | 1 км
|  |  | Монтаж провода СИП ВЛ 0.4 кВ. СИП-2, 50 мм2 / 70 мм2, 3 фазных провода. | 0.9 | 1 км
|  |  | Монтаж провода СИП ВЛ 0.4 кВ. СИП-2, 70 мм2 / 70 мм2, 3 фазных провода. | 0.974 | 1 км
|  |  | Расчистка кустарников и мелколесья, вырубка деревьев с диаметром ствола до 11 см, 12 см и более. | 38.115 | 1 га
|  |  | Монтаж провода СИП ВЛ 0.4 кВ. СИП-2, 50 мм2 / 70 мм2, 3 фазных провода. | 1.32 | 1 км
|  |  | Монтаж провода СИП ВЛ 0.4 кВ. СИП-2, 70 мм2 / 95 мм2, 3 фазных провода. | 0.1 | 1 км
|  |  | Прокладка КЛ 10 кВ КЛ 10 кВ (с алюминиевой жилой). 120 мм2, алюминий. | 1.764 | 1 км по трассе
|  |  | Прокладка КЛ 10 кВ КЛ 10 кВ (с алюминиевой жилой). 120 мм2, алюминий. | 0.23 | 1 км по трассе
|  |  | Прокладка КЛ 10 кВ КЛ 10 кВ (с алюминиевой жилой). 120 мм2, алюминий. | 0.23 | 1 км по трассе
|  |  | Устройство траншеи КЛ 10 кВ и восстановление благоустройства по трассе. Две цепи КЛ благоустройство по трассе без учета восстановления газонов. | 1.234 | 1 км по трассе
|  |  | Прокладка кабельных сооружений и устройство переходов при прокладке кабельной линии методом ГНБ. Диаметр трубы, 160 мм, количество труб 2 шт. | 0.76 | 1 км по трассе
|  |  | Проектные и изыскательские работы (разработка проектной документации (ПД), рабочей документации (РД) и выполнение инженерных изысканий (ИИ)) для КЛ 10 кВ, разработка и утверждение ДПТ, кадастровые работы и работы по установлению земельных отношений 10 кВ. | 1.234 | 1 км по трассе
|  |  | Прокладка КЛ 10 кВ КЛ 10 кВ (с алюминиевой жилой). 120 мм2, алюминий. | 1.764 | 1 км по трассе
90 | Реконструкция ВЛ-10 кВ в Н-Тавдинском РЭС (н.п. Бухтал, н.п.Ахманы, н.п.Н.Казанка) (замена провода на СИП 29,848 км., замена опор на ж/б) | F_TP3300.VL.0069 | Проектные и изыскательские работы (разработка проектной документации (ПД), рабочей документации (РД) и выполнение инженерных изысканий (ИИ)) для отдельных элементов электрических сетей, разработка и утверждение ДПТ, кадастровые работы и работы по установлению земельных отношений 10 кВ. Затраты от 51 до 151 млн. руб. | 1 | 1 объект | Приказ об утв. ПСД 19-ТРС 01.03.2018
|  |  | Монтаж опор ВЛ 10 кВ. Одноцепная, все типы опор за исключением многогранных. Промежуточные. Ж/б | 29.584 | 1 км
|  |  | Монтаж провода СИП ВЛ 10 кВ. СИП-3, 70 мм2 / - мм2, 1 фазный провод. | 88.752 | 1 км
|  |  | Расчистка кустарников и мелколесья, вырубка деревьев с диаметром ствола до 11 см, 12 см и более. | 1.09 | 1 га
94 | Реконструкция объекта капитального строительства «Электросетевой комплекс ВЛ-10 кВ ф.Яр от ПС 110/10 кВ «Тарманы» (демонтаж ВЛ 10 кВ протяженностью 0,24 км, монтаж ВЛ 10 кВ протяжённостью 0,33 км) | L_TP3300.VL.0093 | Монтаж опор ВЛ 10 кВ. Одноцепная, все типы опор за исключением многогранных. Промежуточные. Ж/б | 0.32 | 1 км | Приказ об утв. ПСД 16-ТЭС от 31.05.2023
|  |  | Монтаж провода СИП ВЛ 10 кВ. СИП-3, 70 мм2 / - мм2, 1 фазный провод. | 0.32 | 1 км
|  |  | Монтаж ВЛ 10 кВ без опор и провода. Одноцепная, все типы опор за исключением многогранных. | 0.32 | 1 км ВЛ
|  |  | Проектные и изыскательские работы (разработка проектной документации (ПД), рабочей документации (РД) и выполнение инженерных изысканий (ИИ)) по ВЛ 10 кВ, разработка и утверждение ДПТ, кадастровые работы и работы по установлению земельных отношений. Протяженность до 2 км. | 1 | 1 ВЛ
|  |  | Устройство траншеи КЛ 10 кВ и восстановление благоустройства по трассе. Одна цепь КЛ благоустройство по трассе без учета восстановления газонов. | 0.024 | 1 км по трассе
|  |  | Прокладка КЛ 10 кВ (с алюминиевой жилой). 3х240 мм2, алюминий. | 0.07 | 1 км по трассе
|  |  | Прокладка кабельных сооружений и устройство переходов при прокладке кабельной линии методом ГНБ. Диаметр трубы, 110 мм, количество труб 1 шт. | 0.046 | 1 км по трассе
|  |  | Проектные и изыскательские работы (разработка проектной документации (ПД), рабочей документации (РД) и выполнение инженерных изысканий (ИИ)) для КЛ 10 кВ, разработка и утверждение ДПТ, кадастровые работы и работы по установлению земельных отношений 10 кВ. | 1 | 1 объект
96 | Реконструкция электросетевого комплекса ВЛ-10 кВ ф.Московский от ПС 110/10 кВ «Утяшево для присоединения энергопринимающих устройств ООО "ИСК ЭНКО" | M_TP3300.VL.0099 | Проектные и изыскательские работы (разработка проектной документации (ПД), рабочей документации (РД) и выполнение инженерных изысканий (ИИ)) для отдельных элементов электрических сетей, разработка и утверждение ДПТ, кадастровые работы и работы по установлению земельных отношений 10 кВ. Затраты от 0.11 до 6 млн. руб. | 1 | 1 объект | Распоряжение филиала АО "Россети Тюмень" Тюменские электрические сети от 05.12.2025 №662р
|  |  | Монтаж опор ВЛ 10 кВ. Одноцепная, все типы опор за исключением многогранных. Промежуточные. Ж/б | 4.8 | 1 т опор
|  |  | Демонтаж ВЛ 10 кВ. Одна цепь. | 2.2 | 1 км
|  |  | Монтаж ВЛ 10 кВ без опор и провода. Одноцепная, все типы опор за исключением многогранных. | 4.8 | 1 т опор
|  |  | Проектные и изыскательские работы (разработка проектной документации (ПД), рабочей документации (РД) и выполнение инженерных изысканий (ИИ)) для КЛ 10 кВ, разработка и утверждение ДПТ, кадастровые работы и работы по установлению земельных отношений 10 кВ. | 1.16 | 1 км по трассе
|  |  | Прокладка КЛ 10 кВ КЛ 10 кВ (с алюминиевой жилой). 240 мм2, алюминий. | 1.16 | 1 км по трассе
|  |  | Прокладка КЛ 10 кВ КЛ 10 кВ (с алюминиевой жилой). 240 мм2, алюминий. | 1.16 | 1 км по трассе
|  |  | Устройство траншеи КЛ 10 кВ и восстановление благоустройства по трассе. Две цепи КЛ благоустройство по трассе без учета восстановления газонов. | 1.16 | 1 км по трассе
97 | Реконструкция РС 10/0,4 кВ Северного РЭС (в части реконструкции ВЛ 10 кВ - 46,71 км, КТП-10/0.4кВ - 37,390 МВА, ВЛ 0,4 кВ - 64,6 км) | M_TP3300.VL.0100 | Проектные и изыскательские работы (разработка проектной документации (ПД), рабочей документации (РД) и выполнение инженерных изысканий (ИИ)) для отдельных элементов электрических сетей, разработка и утверждение ДПТ, кадастровые работы и работы по установлению земельных отношений 10 кВ. Затраты от 301 до 501 млн. руб. | 1 | 1 объект | Распоряжение филиала АО "Россети Тюмень" Тюменские электрические сети от 05.12.2025 №662р
|  |  | Монтаж КТП киоскового типа 10 кВ. 1 т-р 630 кВА. | 4 | 1 ед
|  |  | Монтаж КТП киоскового типа 10 кВ. 1 т-р 400 кВА. | 16 | 1 ед
|  |  | Монтаж КТП киоскового типа 10 кВ. 1 т-р 400 кВА. | 10 | 1 ед
|  |  | Монтаж КТП киоскового типа 10 кВ. 1 т-р 630 кВА. | 14 | 1 ед
|  |  | Монтаж КТП киоскового типа 10 кВ. 1 т-р 100 кВА. | 6 | 1 ед
|  |  | Монтаж КТП киоскового типа 10 кВ. 1 т-р 250 кВА. | 20 | 1 ед
|  |  | Монтаж КТП киоскового типа 10 кВ. 1 т-р 160 кВА. | 16 | 1 ед
|  |  | Монтаж КТП киоскового типа 10 кВ. 1 т-р 1000 кВА. | 16 | 1 ед
|  |  | Монтаж КТП киоскового типа 10 кВ. 1 т-р 400 кВА. | 19 | 1 ед
|  |  | Монтаж ВЛ 0.4 кВ без опор и провода. Одноцепная, все типы опор за исключением многогранных. | 64.6 | 1 км ВЛ
|  |  | Монтаж опор ВЛ 0.4 кВ. Одноцепная, все типы опор за исключением многогранных. Промежуточные. Ж/б | 64.6 | 1 км
|  |  | Монтаж провода СИП ВЛ 0.4 кВ. СИП-2, 70 мм2 / 55 мм2, 3 фазных провода. | 64.6 | 1 км
|  |  | Проектные и изыскательские работы (разработка проектной документации (ПД), рабочей документации (РД) и выполнение инженерных изысканий (ИИ)) по ВЛ 10 кВ, разработка и утверждение ДПТ, кадастровые работы и работы по установлению земельных отношений. Протяженность до 6 км. | 1 | 1 ВЛ
|  |  | Монтаж ВЛ 10 кВ без опор и провода. Одноцепная, все типы опор за исключением многогранных. | 49.71 | 1 км ВЛ
|  |  | Монтаж опор ВЛ 0.4 кВ. Одноцепная, все типы опор за исключением многогранных. Промежуточные. Ж/б | 49.71 | 1 км
|  |  | Монтаж провода СИП ВЛ 10 кВ. СИП-3, 95 мм2 / - мм2, 1 фазный провод. | 28.31 | 1 км
|  |  | Монтаж провода СИП ВЛ 10 кВ. СИП-3, 70 мм2 / - мм2, 1 фазный провод. | 21.4 | 1 км
98 | Реконструкция РС 10/0,4 кВ Южного РЭС (в части реконструкции ВЛ 10 кВ - 37,94 км, КТП-10/0.4кВ - 40,430 МВА, ВЛ 0,4 кВ - 54,8 км) | M_TP3300.VL.0101 | Проектные и изыскательские работы (разработка проектной документации (ПД), рабочей документации (РД) и выполнение инженерных изысканий (ИИ)) для отдельных элементов электрических сетей, разработка и утверждение ДПТ, кадастровые работы и работы по установлению земельных отношений 10 кВ. Затраты от 301 до 501 млн. руб. | 1 | 1 объект | Распоряжение филиала АО "Россети Тюмень" Тюменские электрические сети от 05.12.2025 №662р
|  |  | Монтаж КТП киоскового типа 10 кВ. 1 т-р 400 кВА. | 40 | 1 ед
|  |  | Монтаж КТП киоскового типа 10 кВ. 1 т-р 400 кВА. | 7 | 1 ед
|  |  | Монтаж КТП киоскового типа 10 кВ. 1 т-р 250 кВА. | 22 | 1 ед
|  |  | Монтаж КТП киоскового типа 10 кВ. 1 т-р 630 кВА. | 31 | 1 ед
|  |  | Монтаж КТП киоскового типа 10 кВ. 1 т-р 100 кВА. | 13 | 1 ед
|  |  | Монтаж КТП киоскового типа 10 кВ. 1 т-р 1000 кВА. | 1 | 1 ед
|  |  | Монтаж КТП киоскового типа 10 кВ. 1 т-р 160 кВА. | 1 | 1 ед
|  |  | Монтаж провода СИП ВЛ 10 кВ. СИП-3, 70 мм2 / - мм2, 1 фазный провод. | 18.2 | 1 км
|  |  | Монтаж ВЛ 0.4 кВ без опор и провода. Одноцепная, все типы опор за исключением многогранных. | 54.8 | 1 км ВЛ
|  |  | Монтаж опор ВЛ 0.4 кВ. Одноцепная, все типы опор за исключением многогранных. Промежуточные. Ж/б | 54.8 | 1 км
|  |  | Монтаж провода СИП ВЛ 0.4 кВ. СИП-2, 70 мм2 / 55 мм2, 3 фазных провода. | 54.8 | 1 км
|  |  | Проектные и изыскательские работы (разработка проектной документации (ПД), рабочей документации (РД) и выполнение инженерных изысканий (ИИ)) по ВЛ 10 кВ, разработка и утверждение ДПТ, кадастровые работы и работы по установлению земельных отношений. Протяженность до 6 км. | 1 | 1 ВЛ
|  |  | Монтаж ВЛ 10 кВ без опор и провода. Одноцепная, все типы опор за исключением многогранных. | 37.94 | 1 км ВЛ
|  |  | Монтаж опор ВЛ 0.4 кВ. Одноцепная, все типы опор за исключением многогранных. Промежуточные. Ж/б | 37.94 | 1 км
|  |  | Монтаж провода СИП ВЛ 10 кВ. СИП-3, 95 мм2 / - мм2, 1 фазный провод. | 19.74 | 1 км
99 | Реконструкция электросетевого комплекса ВЛ-10 кВ ф. Московский от ПС 110/10 кВ "Утяшево" (ООО СЗ Крылья, демонтаж ВЛ 0,4 кВ протяженностью 0,11 км, монтаж ВЛ 0,4 кВ - 0,11 км.) | M_TP3300.VL.0097 | Проектные и изыскательские работы (разработка проектной документации (ПД), рабочей документации (РД) и выполнение инженерных изысканий (ИИ)) для отдельных элементов электрических сетей, разработка и утверждение ДПТ, кадастровые работы и работы по установлению земельных отношений 10 кВ. Затраты от 0.6 до 0.11 млн. руб. | 1 | 1 объект | Распоряжение филиала АО "Россети Тюмень" Тюменские электрические сети от 05.12.2025 №662р
|  |  | Монтаж ВЛ 10 кВ без опор и провода. Одноцепная, все типы опор за исключением многогранных. | 0.13 | 1 км ВЛ
|  |  | Монтаж опор ВЛ 10 кВ. Одноцепная, все типы опор за исключением многогранных. Промежуточные. Ж/б | 0.13 | 1 км
|  |  | Монтаж провода СИП ВЛ 10 кВ. СИП-3, 70 мм2 / - мм2, 1 фазный провод. | 0.13 | 1 км
100 | Реконструкция ВЛ-0.4кВ н.п.Антипино Нижнетавдинского РЭС Южного ТПО (реконструкция ВЛИ-0,4 кВ - 2.7км) | M_TP3400.VL.0070 | Монтаж ВЛ 0.4 кВ без опор и провода. Одноцепная, все типы опор за исключением многогранных. | 2.7 | 1 км ВЛ | Распоряжение филиала АО "Россети Тюмень" Тюменские электрические сети от 05.12.2025 №662р
|  |  | Монтаж опор ВЛ 0.4 кВ. Одноцепная, все типы опор за исключением многогранных. Промежуточные. Ж/б | 2.7 | 1 км
|  |  | Монтаж провода СИП ВЛ 35 кВ. СИП-3, 185 мм2 / - мм2, 1 фазный провод. | 2.7 | 1 км
|  |  | Проектные и изыскательские работы (разработка проектной документации (ПД), рабочей документации (РД) и выполнение инженерных изысканий (ИИ)) по ВЛ 0.4 кВ, разработка и утверждение ДПТ, кадастровые работы и работы по установлению земельных отношений. Протяженность до 2 км. | 1 | 1 ВЛ
101 | Реконструкция ВЛ-0.4кВ н.п.Заводоуковск Заводоуковского РЭС Южного ТПО (реконструкция ВЛИ-0,4 кВ - 8.72км) | M_TP3400.VL.0071 | Монтаж ВЛ 0.4 кВ без опор и провода. Одноцепная, все типы опор за исключением многогранных. | 8.72 | 1 км ВЛ | Распоряжение филиала АО "Россети Тюмень" Тюменские электрические сети от 05.12.2025 №662р
|  |  | Монтаж опор ВЛ 0.4 кВ. Одноцепная, все типы опор за исключением многогранных. Промежуточные. Ж/б | 8.72 | 1 км
|  |  | Монтаж провода СИП ВЛ 35 кВ. СИП-3, 185 мм2 / - мм2, 1 фазный провод. | 8.72 | 1 км
|  |  | Проектные и изыскательские работы (разработка проектной документации (ПД), рабочей документации (РД) и выполнение инженерных изысканий (ИИ)) по ВЛ 0.4 кВ, разработка и утверждение ДПТ, кадастровые работы и работы по установлению земельных отношений. Протяженность до 2 км. | 1 | 1 ВЛ
102 | Реконструкция ВЛ-0.4 кВ, ВЛ-10 кВ н.п.Тумашово Заводоуковского РЭС Южного ТПО (реконструкция ВЛ-0,4 кВ – 6,92 км., ВЛ-10 кВ– 1,6 км.) | M_TP3400.VL.0073 | Монтаж ВЛ 0.4 кВ без опор и провода. Одноцепная, все типы опор за исключением многогранных. | 1.6 | 1 км ВЛ | Распоряжение филиала АО "Россети Тюмень" Тюменские электрические сети от 05.12.2025 №662р
|  |  | Монтаж опор ВЛ 0.4 кВ. Одноцепная, все типы опор за исключением многогранных. Промежуточные. Ж/б | 1.6 | 1 км
|  |  | Монтаж провода СИП ВЛ 0.4 кВ. СИП-1, 70 мм2 / 95 мм2, 3 фазных провода. | 1.6 | 1 км
|  |  | Монтаж ВЛ 0.4 кВ без опор и провода. Одноцепная, все типы опор за исключением многогранных. | 6.92 | 1 км ВЛ
|  |  | Монтаж опор ВЛ 0.4 кВ. Одноцепная, все типы опор за исключением многогранных. Промежуточные. Ж/б | 6.92 | 1 км
|  |  | Монтаж провода СИП ВЛ 35 кВ. СИП-3, 70 мм2 / - мм2, 1 фазный провод. | 6.92 | 1 км
|  |  | Проектные и изыскательские работы (разработка проектной документации (ПД), рабочей документации (РД) и выполнение инженерных изысканий (ИИ)) по ВЛ 0.4 кВ, разработка и утверждение ДПТ, кадастровые работы и работы по установлению земельных отношений. Протяженность до 6 км. | 1 | 1 ВЛ
103 | Реконструкция ВЛ-0.4кВ н.п.Старая Заимка Заводоуковского РЭС Южного ТПО (реконструкция ВЛИ-0,4 кВ - 8.49км) | M_TP3400.VL.0072 | Монтаж ВЛ 0.4 кВ без опор и провода. Одноцепная, все типы опор за исключением многогранных. | 8.49 | 1 км ВЛ | Распоряжение филиала АО "Россети Тюмень" Тюменские электрические сети от 05.12.2025 №662р
|  |  | Монтаж опор ВЛ 0.4 кВ. Одноцепная, все типы опор за исключением многогранных. Промежуточные. Ж/б | 8.49 | 1 км
|  |  | Монтаж провода СИП ВЛ 35 кВ. СИП-3, 185 мм2 / - мм2, 1 фазный провод. | 8.49 | 1 км
|  |  | Проектные и изыскательские работы (разработка проектной документации (ПД), рабочей документации (РД) и выполнение инженерных изысканий (ИИ)) по ВЛ 0.4 кВ, разработка и утверждение ДПТ, кадастровые работы и работы по установлению земельных отношений. Протяженность до 2 км. | 1 | 1 ВЛ
104 | Реконструкция ВЛ-0.4кВ н.п.Аслана Ялуторовского РЭС Южного ТПО (реконструкция ВЛИ-0,4 кВ - 5.42км) | M_TP3400.VL.0074 | Монтаж ВЛ 0.4 кВ без опор и провода. Одноцепная, все типы опор за исключением многогранных. | 5.42 | 1 км ВЛ | Распоряжение филиала АО "Россети Тюмень" Тюменские электрические сети от 05.12.2025 №662р
|  |  | Монтаж опор ВЛ 0.4 кВ. Одноцепная, все типы опор за исключением многогранных. Промежуточные. Ж/б | 5.42 | 1 км
|  |  | Монтаж провода СИП ВЛ 0.4 кВ. СИП-2, 50 мм2 / 55 мм2, 3 фазных провода. | 5.42 | 1 км
|  |  | Проектные и изыскательские работы (разработка проектной документации (ПД), рабочей документации (РД) и выполнение инженерных изысканий (ИИ)) по ВЛ 0.4 кВ, разработка и утверждение ДПТ, кадастровые работы и работы по установлению земельных отношений. Протяженность до 5 км. | 1 | 1 ВЛ
105 | Реконструкция ВЛ-0.4кВ н.п.Новоатьялово Ялуторовского РЭС Южного ТПО (реконструкция ВЛИ-0,4 кВ - 6.16км) | M_TP3400.VL.0075 | Монтаж ВЛ 0.4 кВ без опор и провода. Одноцепная, все типы опор за исключением многогранных. | 6.16 | 1 км ВЛ | Распоряжение филиала АО "Россети Тюмень" Тюменские электрические сети от 05.12.2025 №662р
|  |  | Монтаж опор ВЛ 0.4 кВ. Одноцепная, все типы опор за исключением многогранных. Промежуточные. Ж/б | 6.16 | 1 км
|  |  | Монтаж провода СИП ВЛ 0.4 кВ. СИП-2, 50 мм2 / 55 мм2, 3 фазных провода. | 6.16 | 1 км
|  |  | Проектные и изыскательские работы (разработка проектной документации (ПД), рабочей документации (РД) и выполнение инженерных изысканий (ИИ)) по ВЛ 0.4 кВ, разработка и утверждение ДПТ, кадастровые работы и работы по установлению земельных отношений. Протяженность до 6 км. | 1 | 1 ВЛ
106 | Реконструкция ВЛ-0.4кВ н.п.Осиново Ялуторовского РЭС Южного ТПО (реконструкция ВЛИ-0,4 кВ - 2.19км) | M_TP3400.VL.0076 | Монтаж ВЛ 0.4 кВ без опор и провода. Одноцепная, все типы опор за исключением многогранных. | 2.19 | 1 км ВЛ | Распоряжение филиала АО "Россети Тюмень" Тюменские электрические сети от 05.12.2025 №662р
|  |  | Монтаж опор ВЛ 0.4 кВ. Одноцепная, все типы опор за исключением многогранных. Промежуточные. Ж/б | 2.19 | 1 км
|  |  | Монтаж провода СИП ВЛ 0.4 кВ. СИП-2, 50 мм2 / 55 мм2, 3 фазных провода. | 2.19 | 1 км
|  |  | Проектные и изыскательские работы (разработка проектной документации (ПД), рабочей документации (РД) и выполнение инженерных изысканий (ИИ)) по ВЛ 0.4 кВ, разработка и утверждение ДПТ, кадастровые работы и работы по установлению земельных отношений. Протяженность до 2 км. | 1 | 1 ВЛ
107 | Реконструкция ВЛ-10кВ Сингуль Ялуторовского РЭС Южного ТПО (реконструкция ВЛЗ-10 кВ - 2.454км) | M_TP3400.VL.0078 | Монтаж ВЛ 0.4 кВ без опор и провода. Одноцепная, все типы опор за исключением многогранных. | 2.454 | 1 км ВЛ | Распоряжение филиала АО "Россети Тюмень" Тюменские электрические сети от 05.12.2025 №662р
|  |  | Монтаж опор ВЛ 0.4 кВ. Одноцепная, все типы опор за исключением многогранных. Промежуточные. Ж/б | 2.454 | 1 км
|  |  | Монтаж провода СИП ВЛ 10 кВ. СИП-3, 70 мм2 / - мм2, 1 фазный провод. | 2.454 | 1 км
|  |  | Проектные и изыскательские работы (разработка проектной документации (ПД), рабочей документации (РД) и выполнение инженерных изысканий (ИИ)) по ВЛ 10 кВ, разработка и утверждение ДПТ, кадастровые работы и работы по установлению земельных отношений. Протяженность до 2 км. | 1 | 1 ВЛ
108 | Реконструкция ВЛ-10кВ Памятное Ялуторовского РЭС Южного ТПО (реконструкция ВЛЗ-10 кВ - 6.982км) | M_TP3400.VL.0077 | Монтаж ВЛ 0.4 кВ без опор и провода. Одноцепная, все типы опор за исключением многогранных. | 6.982 | 1 км ВЛ | Распоряжение филиала АО "Россети Тюмень" Тюменские электрические сети от 05.12.2025 №662р
|  |  | Монтаж опор ВЛ 0.4 кВ. Одноцепная, все типы опор за исключением многогранных. Промежуточные. Ж/б | 6.982 | 1 км
|  |  | Монтаж провода СИП ВЛ 10 кВ. СИП-3, 70 мм2 / - мм2, 1 фазный провод. | 6.982 | 1 км
|  |  | Проектные и изыскательские работы (разработка проектной документации (ПД), рабочей документации (РД) и выполнение инженерных изысканий (ИИ)) по ВЛ 10 кВ, разработка и утверждение ДПТ, кадастровые работы и работы по установлению земельных отношений. Протяженность до 6 км. | 1 | 1 ВЛ
109 | Реконструкция ВЛ-10кВ Кавдык Ялуторовского РЭС Южного ТПО (реконструкция ВЛЗ-10 кВ - 4.92км) | M_TP3400.VL.0079 | Монтаж ВЛ 0.4 кВ без опор и провода. Одноцепная, все типы опор за исключением многогранных. | 4.92 | 1 км ВЛ | Распоряжение филиала АО "Россети Тюмень" Тюменские электрические сети от 05.12.2025 №662р
|  |  | Монтаж опор ВЛ 0.4 кВ. Одноцепная, все типы опор за исключением многогранных. Промежуточные. Ж/б | 4.92 | 1 км
|  |  | Монтаж провода СИП ВЛ 10 кВ. СИП-3, 70 мм2 / - мм2, 1 фазный провод. | 4.92 | 1 км
|  |  | Проектные и изыскательские работы (разработка проектной документации (ПД), рабочей документации (РД) и выполнение инженерных изысканий (ИИ)) по ВЛ 10 кВ, разработка и утверждение ДПТ, кадастровые работы и работы по установлению земельных отношений. Протяженность до 5 км. | 1 | 1 ВЛ
110 | Реконструкция ВЛ 10кВ Янтык Южного ТПО (кольцевание с ВЛ 10кВ Подхоз-2 - 0,45км., реклоузер 1 шт.) | M_TP3400.VL.0069 | Монтаж ВЛ 0.4 кВ без опор и провода. Одноцепная, все типы опор за исключением многогранных. | 0.616 | 1 км ВЛ | Распоряжение филиала АО "Россети Тюмень" Тюменские электрические сети от 05.12.2025 №662р
|  |  | Монтаж опор ВЛ 0.4 кВ. Одноцепная, все типы опор за исключением многогранных. Промежуточные. Ж/б | 0.616 | 1 км
|  |  | Монтаж провода СИП ВЛ 0.4 кВ. СИП-1, 70 мм2 / 95 мм2, 3 фазных провода. | 0.616 | 1 км
|  |  | Монтаж реклоузера 10 кВ. | 1 | 1 ячейка
|  |  | Проектные и изыскательские работы (разработка проектной документации (ПД), выполнение инженерных изысканий (ИИ), разработка рабочей документации (РД)) по ВЛ 10 кВ. Протяженность до 2 км. | 1 | 1 ВЛ
115 | Реконструкция участка ВЛ 110 кВ Бурдун-Сибжилстрой I-II в пролетах опор №№ 41-46 (заявитель ООО СЗ "К2", замена ВЛ 110 кВ протяженностью 2*0,87 км на КЛ 110 кВ - 2*0,87 км, монтаж ВОЛС 2*0,87 км) | N_TP3300.KL.0002 | Монтаж комплекта защит и автоматики отходящей линии 10 кВ для сетей с изолированной, компенсированной, резистивной (высокоомный резистор) и комбинированной нейтралью для решений с использованием протоколов GOOSE и SV. | 4 | 1 ед | Распоряжение филиала АО "Россети Тюмень" Тюменские электрические сети от 05.12.2025 №662р
|  |  | Проектные и изыскательские работы (разработка проектной документации (ПД), рабочей документации (РД) и выполнение инженерных изысканий (ИИ)) для отдельных элементов электрических сетей, разработка и утверждение ДПТ, кадастровые работы и работы по установлению земельных отношений 0.4 кВ. Затраты от 11 до 21 млн. руб. | 1 | 1 объект
|  |  | Демонтаж ВЛ 110 кВ. Две цепи. | 0.87 | 1 км
|  |  | Монтаж опор ВЛ 110 кВ. Многогранные опоры. Промежуточные. М/к | 20.19 | 1 т опор
|  |  | Монтаж гирлянды изоляторов ВЛ 110 кВ. Для 1 фазы провода ВЛ 110 кВ. | 12 | 1 ед
|  |  | Устройство траншеи КЛ 110 кВ и восстановление благоустройства по трассе. Две цепи КЛ благоустройство по трассе без учета восстановления газонов. | 0.67 | 1 км по трассе
|  |  | Проектные и изыскательские работы (разработка проектной документации (ПД), рабочей документации (РД) и выполнение инженерных изысканий (ИИ)) для КЛ 110 кВ, разработка и утверждение ДПТ, кадастровые работы и работы по установлению земельных отношений 110 кВ. | 0.87 | 1 км по трассе
|  |  | Монтаж линейно-кабельных сооружений ВОЛС 110 кВ ВОК в трубе в земле 110 кВ. 32 ОВ, 4 кН. | 0.87 | 1 км
|  |  | Прокладка КЛ 110 кВ (с медной жилой). 500 мм2, медь. | 0.87 | 1 км по трассе
|  |  | Устройство и восстановление линейно-кабельных сооружений волоконно-оптической линии связи на устройство траншеи ВОК и восстановление благоустройства по трассе (для всех субъектов Российской Федерации). Устройство траншеи при прокладке двух кабелей ВОК с учетом восстановления газонов 0.4 кВ. | 0.87 | 1 км по трассе
|  |  | Монтаж кабельных сооружения и устройство переходов при прокладке кабельной линии (КЛ, волоконно-оптического кабеля (ВОК) 110 кВ. 1 кабельный колодец. | 2 | 1 шт
|  |  | Монтаж линейно-кабельных сооружений ВОЛС 110 кВ ВОК в трубе в земле 110 кВ. 32 ОВ, 4 кН. | 0.87 | 1 км
|  |  | Прокладка КЛ 110 кВ (с медной жилой). 500 мм2, медь. | 0.87 | 1 км по трассе
|  |  | Прокладка кабельных сооружений и устройство переходов при прокладке кабельной линии методом ГНБ. Диаметр трубы, 160 мм, количество труб 2 шт. | 0.2 | 1 км по трассе
116 | Реконструкция КЛ 10 кВ ф. ОПХ 1,2 от ПС 110 кВ Молодежная, с заменой КЛ 10 кВ ф. ОПХ-1 (2х2,232 км), ф. ОПХ-2 (2х2,236 км) (замена КЛ 10 кВ 8,936 км) | N_TP3300.KL.0009 | Проектные и изыскательские работы (разработка проектной документации (ПД), рабочей документации (РД) и выполнение инженерных изысканий (ИИ)) для отдельных элементов электрических сетей, разработка и утверждение ДПТ, кадастровые работы и работы по установлению земельных отношений 10 кВ. Затраты от 21 до 51 млн. руб. | 1 | 1 объект | Распоряжение филиала АО "Россети Тюмень" Тюменские электрические сети от 05.12.2025 №662р
|  |  | Прокладка КЛ 10 кВ КЛ 10 кВ (с алюминиевой жилой). 300 мм2, алюминий. | 2.232 | 1 км по трассе
|  |  | Прокладка КЛ 10 кВ КЛ 10 кВ (с алюминиевой жилой). 300 мм2, алюминий. | 2.232 | 1 км по трассе
|  |  | Прокладка КЛ 10 кВ КЛ 10 кВ (с алюминиевой жилой). 300 мм2, алюминий. | 2.232 | 1 км по трассе
|  |  | Прокладка КЛ 10 кВ КЛ 10 кВ (с алюминиевой жилой). 300 мм2, алюминий. | 2.232 | 1 км по трассе
|  |  | Устройство траншеи КЛ 0.4 кВ и восстановление благоустройства по трассе. Две цепи КЛ благоустройство по трассе без учета восстановления газонов. | 2.232 | 1 км по трассе
|  |  | Прокладка кабельных сооружений и устройство переходов при прокладке кабельной линии методом ГНБ. Диаметр трубы, 160 мм, количество труб 2 шт. | 0.92 | 1 км по трассе
|  |  | Проектные и изыскательские работы (разработка проектной документации (ПД), рабочей документации (РД) и выполнение инженерных изысканий (ИИ)) для КЛ 10 кВ, разработка и утверждение ДПТ, кадастровые работы и работы по установлению земельных отношений 10 кВ. | 2.232 | 1 км по трассе
117 | Реконструкция КВЛ 10 кВ ф. ТП-405-2 от РП 10 кв Перевалово с заменой КЛ 10 кВ ф. ТП-405-2 от РП 10 кВ Перевалово до оп. № 1 (2х0,595 км), КЛ 10 кВ ф. ТП-405-2 от оп. № 45 до ТП-405-2 (2х0,03 км), КВЛ 10 кВ отпайка на ТП-404 от оп. № 1 до ТП-404 (1,06 км) (замена КЛ 10 кВ 1,25 км, ВЛ 10 кВ 1,06 км) | N_TP3300.KL.0007 | Проектные и изыскательские работы (разработка проектной документации (ПД), рабочей документации (РД) и выполнение инженерных изысканий (ИИ)) для отдельных элементов электрических сетей, разработка и утверждение ДПТ, кадастровые работы и работы по установлению земельных отношений 10 кВ. Затраты от 0.11 до 6 млн. руб. | 1 | 1 объект | Приказ утв. ПСД № 19-ТЭС от 31.10.2025
|  |  | Прокладка КЛ 15 кВ КЛ 10 кВ (с алюминиевой жилой). 240 мм2, алюминий. | 0.525 | 1 км по трассе
|  |  | Прокладка КЛ 15 кВ КЛ 10 кВ (с алюминиевой жилой). 240 мм2, алюминий. | 0.525 | 1 км по трассе
|  |  | Прокладка КЛ 15 кВ КЛ 10 кВ (с алюминиевой жилой). 240 мм2, алюминий. | 0.024 | 1 км по трассе
|  |  | Прокладка КЛ 15 кВ КЛ 10 кВ (с алюминиевой жилой). 240 мм2, алюминий. | 0.024 | 1 км по трассе
|  |  | Устройство траншеи КЛ 0.4 кВ и восстановление благоустройства по трассе. Две цепи КЛ благоустройство по трассе без учета восстановления газонов. | 0.054 | 1 км по трассе
|  |  | Прокладка кабельных сооружений и устройство переходов при прокладке кабельной линии методом ГНБ. Диаметр трубы, 160 мм, количество труб 2 шт. | 0.495 | 1 км по трассе
|  |  | Проектные и изыскательские работы (разработка проектной документации (ПД), рабочей документации (РД) и выполнение инженерных изысканий (ИИ)) для КЛ 10 кВ, разработка и утверждение ДПТ, кадастровые работы и работы по установлению земельных отношений 10 кВ. | 1 | 1 объект
118 | Реконструкция КВЛ 10 кВ ф. Гусево 1 от ПС 110 кВ Молодежная с заменой кабельного захода КЛ 10 кВ ф. Гусево 1 от ПС 110 кВ Молодежная до оп. № 1, установка ВДТ на КВЛ 10 кВ ф. Гусево 1, 2 (замена кабельного захода КЛ 10 кВ 1*1,328 км, установка ВДТ 2 шт.) | N_TP3300.VL.0105 | Проектные и изыскательские работы (разработка проектной документации (ПД), рабочей документации (РД) и выполнение инженерных изысканий (ИИ)) для отдельных элементов электрических сетей, разработка и утверждение ДПТ, кадастровые работы и работы по установлению земельных отношений 10 кВ. Затраты от 6 до 11 млн. руб. | 1 | 1 объект | Распоряжение филиала АО "Россети Тюмень" Тюменские электрические сети от 05.12.2025 №662р
|  |  | Монтаж провода СИП ВЛ 0.4 кВ. СИП-1, 120 мм2 /95 мм2, 3 фазных провода. | 17.511 | 1 км
|  |  | Монтаж опор ВЛ 10 кВ. Одноцепная, все типы опор за исключением многогранных. Промежуточные. Ж/б | 17.511 | 1 км
|  |  | Монтаж ВЛ 10 кВ без опор и провода. Одноцепная, все типы опор за исключением многогранных. | 17.511 | 1 км ВЛ
|  |  | Проектные и изыскательские работы (разработка проектной документации (ПД), рабочей документации (РД) и выполнение инженерных изысканий (ИИ)) по ВЛ 10 кВ, разработка и утверждение ДПТ, кадастровые работы и работы по установлению земельных отношений. Протяженность до 5 км. | 5 | 1 ВЛ
|  |  | Монтаж управляемого элемента электрической сети автоматического пункта секционирования 10 кВ с интеграцией в АСУ ТП. Реклоузер с ПКУ и интеграцией в АСУ ТП. | 1 | 1 ячейка
|  |  | Проектные и изыскательские работы (разработка проектной документации (ПД), рабочей документации (РД) и выполнение инженерных изысканий (ИИ)) для КЛ 10 кВ, разработка и утверждение ДПТ, кадастровые работы и работы по установлению земельных отношений 10 кВ. | 1.328 | 1 км по трассе
|  |  | Прокладка КЛ 10 кВ КЛ 10 кВ (с алюминиевой жилой). 300 мм2, алюминий. | 1.328 | 1 км по трассе
|  |  | Прокладка КЛ 10 кВ КЛ 10 кВ (с алюминиевой жилой). 300 мм2, алюминий. | 1.328 | 1 км по трассе
|  |  | Устройство траншеи КЛ 0.4 кВ и восстановление благоустройства по трассе. Две цепи КЛ благоустройство по трассе без учета восстановления газонов. | 1.328 | 1 км по трассе
|  |  | Прокладка кабельных сооружений и устройство переходов при прокладке кабельной линии методом ГНБ. Диаметр трубы, 160 мм, количество труб 2 шт. | 0.39 | 1 км по трассе
119 | Реконструкция КЛ 10 кВ ф. Медик 1,2 от ПС 110 кВ Березняки до РП 10 кВ В. Бор с заменой КЛ 10 кВ ф. Медик-1 (7,965 км), КЛ 10 кВ ф. Медик-2 (7,965 км) (замена КЛ 10 кВ 15,93 км) | N_TP3300.KL.0010 | Проектные и изыскательские работы (разработка проектной документации (ПД), рабочей документации (РД) и выполнение инженерных изысканий (ИИ)) для отдельных элементов электрических сетей, разработка и утверждение ДПТ, кадастровые работы и работы по установлению земельных отношений 10 кВ. Затраты от 21 до 51 млн. руб. | 1 | 1 объект | Распоряжение филиала АО "Россети Тюмень" Тюменские электрические сети от 05.12.2025 №662р
|  |  | Прокладка КЛ 10 кВ КЛ 10 кВ (с алюминиевой жилой). 300 мм2, алюминий. | 7.965 | 1 км по трассе
|  |  | Прокладка КЛ 10 кВ КЛ 10 кВ (с алюминиевой жилой). 300 мм2, алюминий. | 7.965 | 1 км по трассе
|  |  | Прокладка КЛ 10 кВ КЛ 10 кВ (с алюминиевой жилой). 300 мм2, алюминий. | 7.965 | 1 км по трассе
|  |  | Прокладка КЛ 10 кВ КЛ 10 кВ (с алюминиевой жилой). 300 мм2, алюминий. | 7.965 | 1 км по трассе
|  |  | Устройство траншеи КЛ 0.4 кВ и восстановление благоустройства по трассе. Две цепи КЛ благоустройство по трассе без учета восстановления газонов. | 7.965 | 1 км по трассе
|  |  | Прокладка кабельных сооружений и устройство переходов при прокладке кабельной линии методом ГНБ. Диаметр трубы, 160 мм, количество труб 2 шт. | 3.186 | 1 км по трассе
|  |  | Проектные и изыскательские работы (разработка проектной документации (ПД), рабочей документации (РД) и выполнение инженерных изысканий (ИИ)) для КЛ 10 кВ, разработка и утверждение ДПТ, кадастровые работы и работы по установлению земельных отношений 10 кВ. | 7.965 | 1 км по трассе
120 | Реконструкция электросетевого комплекса ВЛ 10кВ ф. Дружба от ПС 110/10кВ Казарово (переустройство, заявитель Бадретдинов И.Г.; ВЛ-0.4кВ протяженностью 0.07 км) | N_TP3300.VL.0109 | Демонтаж ВЛ 0.4 кВ. Одна цепь. | 0.07 | 1 км ВЛ | Распоряжение филиала АО "Россети Тюмень" Тюменские электрические сети от 05.12.2025 №662р
|  |  | Монтаж ВЛ 0.4 кВ без опор и провода. Одноцепная, все типы опор за исключением многогранных. | 0.07 | 1 км ВЛ
|  |  | Монтаж опор ВЛ 0.4 кВ. Одноцепная, все типы опор за исключением многогранных. Промежуточные. Ж/б | 0.07 | 1 км
|  |  | Монтаж провода СИП ВЛ 0.4 кВ. СИП-2, 70 мм2 / 55 мм2, 3 фазных провода. | 0.07 | 1 км
|  |  | Проектные и изыскательские работы (разработка проектной документации (ПД), рабочей документации (РД) и выполнение инженерных изысканий (ИИ)) по ВЛ, разработка и утверждение ДПТ, кадастровые работы и работы по установлению земельных отношений. Протяженность до 1 км. | 1 | 1 ВЛ
121 | Реконструкция электросетевого комплекса ВЛ-10 кВ ф. Яр от ПС 110/10 кВ "Тарманы" (переустройство, заявитель ООО "СЗ "Самолет-Чаркова", КЛ 10 кВ протяженностью 0,43 км, ВЛ 10 кВ протяженностью 0,002 км.) | N_TP3300.KL.0014 | Прокладка КЛ 10 кВ КЛ 10 кВ (с алюминиевой жилой). 240 мм2, алюминий. | 0.432 | 1 км по трассе | Распоряжение филиала АО "Россети Тюмень" Тюменские электрические сети от 05.12.2025 №662р
|  |  | Устройство траншеи КЛ 10 кВ и восстановление благоустройства по трассе. Две цепи КЛ благоустройство по трассе без учета восстановления газонов. | 0.432 | 1 км по трассе
|  |  | Проектные и изыскательские работы (разработка проектной документации (ПД), рабочей документации (РД) и выполнение инженерных изысканий (ИИ)) для КЛ 10 кВ, разработка и утверждение ДПТ, кадастровые работы и работы по установлению земельных отношений 10 кВ. | 1 | 1 объект
122 | Реконструкция электросетевого комплекса от ПС 110/35/10кВ «Мичурино», ВЛ-10кВ ф. «Больница» (переустройство, заявитель Администрация Исетского муниципального района; ВЛ-0,4кВ протяженностью 0,21км) | N_TP3400.VL.0087 | Проектные и изыскательские работы (разработка проектной документации (ПД), выполнение инженерных изысканий (ИИ), разработка рабочей документации (РД)) по ВЛ 0.4 кВ. Протяженность до 2 км. | 1 | 1 ВЛ | Распоряжение филиала АО "Россети Тюмень" Тюменские электрические сети от 05.12.2025 №662р
|  |  | Демонтаж ВЛ 0.4 кВ. Одна цепь. | 0.209 | 1 км
|  |  | Монтаж опор ВЛ 0.4 кВ. Одноцепная, все типы опор за исключением многогранных. Промежуточные. Ж/б | 0.19 | 1 км
|  |  | Монтаж ВЛ 0.4 кВ без опор и провода. Одноцепная, все типы опор за исключением многогранных. | 0.19 | 1 км ВЛ
|  |  | Монтаж провода ВЛ 0.4 кВ сталеалюминиевого типа. Сечение фазного провода до 70 мм2. | 0.29 | 1 км по трассе
123 | Реконструкция воздушной линии электропередачи ВЛ 10 кВ ф. Якорь от ПС 110/10 кВ "Щербаковская" (заявитель ООО СЗ "Граффити", переустройство КЛ 10 кВ протяженностью 2*1,7 км, ВЛ 10 кВ протяженностью 1*0,062 км) | N_TP3300.KL.0015 | Монтаж провода СИП ВЛ 10 кВ. СИП-3, 95 мм2 / - мм2, 1 фазный провод. | 0.062 | 1 км | Распоряжение филиала АО "Россети Тюмень" Тюменские электрические сети от 05.12.2025 №662р
|  |  | Монтаж ВЛ 10 кВ без опор и провода. Одноцепная, все типы опор за исключением многогранных. | 0.062 | 1 км ВЛ
|  |  | Монтаж опор ВЛ 10 кВ. Одноцепная, все типы опор за исключением многогранных. Промежуточные. Ж/б | 0.062 | 1 км
|  |  | Проектные и изыскательские работы (разработка проектной документации (ПД), рабочей документации (РД) и выполнение инженерных изысканий (ИИ)) по ВЛ 10 кВ, разработка и утверждение ДПТ, кадастровые работы и работы по установлению земельных отношений. Протяженность до 2 км. | 1 | 1 ВЛ
|  |  | Проектные и изыскательские работы (разработка проектной документации (ПД), рабочей документации (РД) и выполнение инженерных изысканий (ИИ)) для КЛ 10 кВ, разработка и утверждение ДПТ, кадастровые работы и работы по установлению земельных отношений 10 кВ. | 1.7 | 1 км по трассе
|  |  | Устройство траншеи КЛ 10 кВ и восстановление благоустройства по трассе. Две цепи КЛ благоустройство по трассе без учета восстановления газонов. | 1.7 | 1 км по трассе
|  |  | Прокладка КЛ 10 кВ КЛ 10 кВ (с алюминиевой жилой). 120 мм2, алюминий. | 3.4 | 1 км по трассе
124 | Реконструкция ВЛ 110 кВ Ожогино-Н.Техническая; ВЛ 110 кВ Ожогино-Бурдун I-II; ВЛ110 кВ Ожогино-Рощино; ВЛ 110 кВ Ожогино-Перевалово; ВЛ 110 кВ Ожогино-Тараскуль; ВЛ 110 кВ Ожогино-Граничная; ВЛ 110 кВ Ожогино-Войновка; КВЛ 110 кВ Тюменская ТЭЦ-2-Ожогино II цепь; ВОЛС на ВЛ 110 кВ Ожогино-Комарово; ВОЛС на ВЛ 110 кВ Ожогино-Молодежная; ВОЛС на ВЛ 110 кВ Ожогино-Новотехническая; ВОЛС на ВЛ 110 кВ Ожогино-Граничная; ВОЛС по КВЛ 110 кВ ТТЭЦ-2-Ожогино (переустройство ВЛ 110 кВ протяженностью 1х2,128 км; 1х2,291 км; 1х1,881 км; 1х2,043 км; 1х1,915 км;1х1,915 км; 1х0,191 км; 1х0,145 км; 1х0,07 км. ВОЛС 1х2,001 км; 3х1,915 км; 1х1,312 км; 2х0,273 км; 1х0,07 км; заявитель ГКУ ТО "Управление автомобильных дорог") | N_TP3300.VL.0110 | Демонтаж КЛ 110 кВ. Сечение до 2500 мм2. | 0.07 | 1км | Распоряжение филиала АО "Россети Тюмень" Тюменские электрические сети от 05.12.2025 №662р
|  |  | Проектные и изыскательские работы (разработка проектной документации (ПД), рабочей документации (РД) и выполнение инженерных изысканий (ИИ)) для отдельных элементов электрических сетей, разработка и утверждение ДПТ, кадастровые работы и работы по установлению земельных отношений 110 кВ. Затраты от 0.11 до 6 млн. руб. | 1 | 1 объект
|  |  | Монтаж опор ВЛ 110 кВ. Одноцепная, все типы опор за исключением многогранных. Промежуточные. М/к | 13.76 | 1 км
|  |  | Монтаж провода ВЛ 110 кВ сталеалюминиевого типа. Сечение фазного провода 185 мм2. | 13.76 | 1 км по трассе
|  |  | Демонтаж ВЛ 110 кВ. Одна цепь. | 13.76 | 1 км
|  |  | Монтаж линейно-кабельных сооружений ВОЛС 110 кВ ОКСН 110 кВ. 48 ОВ, 20 кН. | 9.58 | 1 км
|  |  | Устройство лежневых дорог ВЛ 110 кВ. Устройство вдольтрассового проезда. | 17070 | м2
|  |  | Проектные и изыскательские работы (разработка проектной документации (ПД), рабочей документации (РД) и выполнение инженерных изысканий (ИИ)) по ВЛ 110 кВ, разработка и утверждение ДПТ, кадастровые работы и работы по установлению земельных отношений. Протяженность до 30 км. | 1 | 1 ВЛ
|  |  | Проектные и изыскательские работы, разработка и утверждение ДПТ, кадастровые работы ВЛ 35 кВ и работы по установлению земельных отношений. Количество землепользователей до 15. | 0.1376 | 100 км
|  |  | Монтаж ВЛ 110 кВ без опор и провода, 2 одноцепных ВЛ в одном коридоре. Одноцепная, все типы опор за исключением многогранных. | 13.76 | 1 км ВЛ
|  |  | Устройство траншеи КЛ 110 кВ и восстановление благоустройства по трассе. Одна цепь КЛ благоустройство по трассе без учета восстановления газонов. | 0.075 | 1 км по трассе
|  |  | Монтаж линейно-кабельных сооружений ВОЛС 110 кВ ВОК в трубе в земле 110 кВ. 48 ОВ, 4 кН. | 0.075 | 1 км
|  |  | Проектные и изыскательские работы (разработка проектной документации (ПД), рабочей документации (РД) и выполнение инженерных изысканий (ИИ)) для КЛ 110 кВ, разработка и утверждение ДПТ, кадастровые работы и работы по установлению земельных отношений 110 кВ. | 0.075 | 1 км по трассе
|  |  | Прокладка КЛ 110 кВ (с алюминиевой жилой). 400 мм2, алюминий. | 0.075 | 1 км по трассе
125 | Реконструкция электросетевого комплекса от ПС 35/10 кВ Лыбаево ВЛ 10 кВ ф. Шиликуль с ВЛ 0,4 кВ и ТП 10/0,4 кВ (переустройство, заявитель ООО "ТИТАН-ПРОФИЛЬ", ВЛ 10 кВ протяженностью 0,275 км.) | N_TP3400.VL.0088 | Монтаж фундамента ВЛ 10 кВ Одноцепная | 0.825 | 1 км ВЛ | Распоряжение филиала АО "Россети Тюмень" Тюменские электрические сети от 05.12.2025 №662р
|  |  | Монтаж опор ВЛ 10 кВ. Одноцепная, все типы опор за исключением многогранных. Промежуточные. Ж/б | 0.825 | 1 км
|  |  | Монтаж провода СИП ВЛ 10 кВ. СИП-3, 70 мм2 / - мм2, 1 фазный провод. | 0.825 | 1 км
|  |  | Проектные и изыскательские работы (разработка проектной документации (ПД), рабочей документации (РД) и выполнение инженерных изысканий (ИИ)) по ВЛ 10 кВ, разработка и утверждение ДПТ, кадастровые работы и работы по установлению земельных отношений. Протяженность до 2 км. | 1 | 1 ВЛ
126 | Реконструкция электросетевого комплекса ВЛ 10 кВ ф. Сибирь-ТП-II от ПС 110/10 кВ Червишево (переустройство, заявитель администрация Червишевского МО монтаж опоры 1 шт.) | N_TP3300.VL.0111 | Проектные и изыскательские работы (разработка проектной документации (ПД), рабочей документации (РД) и выполнение инженерных изысканий (ИИ)) для отдельных элементов электрических сетей, разработка и утверждение ДПТ, кадастровые работы и работы по установлению земельных отношений 10 кВ. Затраты от 0.051 до 0.2 млн. руб. | 1 | 1 объект | Приказ об утверждении ПСД от 12.12.2024 №64-ТЭС
|  |  | Монтаж фундамента ВЛ 10 кВ Одноцепная | 3.55 | 1 т опор
|  |  | Монтаж опор ВЛ 10 кВ. Одноцепная, все типы опор за исключением многогранных. Промежуточные. Ж/б | 3.55 | 1 т опор
|  |  | Монтаж провода СИП ВЛ 10 кВ. СИП-3, 70 мм2 / - мм2, 1 фазный провод. | 0.01 | 1 км
127 | Реконструкция ВЛ 10 кВ н.п. Емуртла Упоровского РЭС Южного ТПО (замена ВЛ 10 кВ на КЛ 10 кВ протяженностью 1*0,095 км) | O_TP3400.VL.0090 | Проектные и изыскательские работы (разработка проектной документации (ПД), рабочей документации (РД) и выполнение инженерных изысканий (ИИ)) для отдельных элементов электрических сетей, разработка и утверждение ДПТ, кадастровые работы и работы по установлению земельных отношений 0.4 кВ. Затраты от 0.11 до 6 млн. руб. | 1 | 1 объект | Распоряжение филиала АО "Россети Тюмень" Тюменские электрические сети от 05.12.2025 №662р
|  |  | Демонтаж ВЛ 10 кВ. Одна цепь. | 0.095 | 1 км
|  |  | Прокладка КЛ 10 кВ КЛ 10 кВ (с алюминиевой жилой). 120 мм2, алюминий. | 0.095 | 1 км по трассе
|  |  | Прокладка кабельных сооружений и устройство переходов при прокладке кабельной линии методом ГНБ. Диаметр трубы, 110мм. | 0.095 | 1 км по трассе
|  |  | Проектные и изыскательские работы (разработка проектной документации (ПД), рабочей документации (РД) и выполнение инженерных изысканий (ИИ)) для КЛ 10 кВ, разработка и утверждение ДПТ, кадастровые работы и работы по установлению земельных отношений 10 кВ. | 1 | 1 объект
129 | Реконструкция электросетевого комплекса ВЛ 10 кВ ф. Решетниково от ПС 110/10 кВ "Молчаново" (переустройство, заявитель МКУ "Служба заказчика Тюменского района", ВЛ 10 кВ протяженностью 1*0,125 км, ВЛ 0,4 кВ протяженностью 1*0,035 км.) | O_TP3300.VL.0112 | Монтаж провода СИП ВЛ 10 кВ. СИП-3, 70 мм2 / - мм2, 1 фазный провод. | 0.125 | 1 км. | Распоряжение филиала АО "Россети Тюмень" Тюменские электрические сети от 05.12.2025 №662р
|  |  | Проектные и изыскательские работы (разработка проектной документации (ПД), рабочей документации (РД) и выполнение инженерных изысканий (ИИ)) по ВЛ 10 кВ, разработка и утверждение ДПТ, кадастровые работы и работы по установлению земельных отношений. Протяженность до 2 км. | 1 | 1 ВЛ
|  |  | Монтаж ВЛ 10 кВ без опор и провода. Одноцепная, все типы опор за исключением многогранных. | 0.125 | 1 км ВЛ
|  |  | Монтаж опор ВЛ 10 кВ. Одноцепная, все типы опор за исключением многогранных. Промежуточные. Ж/б | 0.125 | 1 км
|  |  | Монтаж провода СИП ВЛ 10 кВ. СИП-3, 70 мм2 / - мм2, 1 фазный провод. | 0.125 | 1 км.
130 | Реконструкция электросетевого комплекса ВЛ; КЛ 10 кВ ф. Муллаши с ВЛ 0,4 кВ от ПС 110/10 кВ "Винзили", воздушной линии электропередачи ВЛ 10 кВ ф. Домостроитель от ПС 110/10 кВ "Винзили", электросетевого комплекса от ПС 110/10 кВ "Винзили" ВЛ 10 кВ ф. Насосная с ВЛ 0,4 кВ (переустройство ВЛ 10 кВ протяженностью 0,58 км, заявитель ФКУ "Уралуправтодор") | O_TP3300.VL.0113 | Монтаж ВЛ 10 кВ без опор и провода. Одноцепная, все типы опор за исключением многогранных. | 0.58 | 1 км ВЛ | Распоряжение филиала АО "Россети Тюмень" Тюменские электрические сети от 05.12.2025 №662р
|  |  | Монтаж опор ВЛ 10 кВ. Одноцепная, все типы опор за исключением многогранных. Промежуточные. Ж/б | 0.58 | 1 км
|  |  | Монтаж провода СИП ВЛ 10 кВ. СИП-3, 70 мм2 / - мм2, 1 фазный провод. | 0.58 | 1 км.
|  |  | Проектные и изыскательские работы (разработка проектной документации (ПД), рабочей документации (РД) и выполнение инженерных изысканий (ИИ)) по ВЛ 10 кВ, разработка и утверждение ДПТ, кадастровые работы и работы по установлению земельных отношений. Протяженность до 2 км. | 1 | 1 ВЛ
131 | Реконструкция электросетевого комплекса ВЛ 10 кВ ф.Комарово с ВЛ 0,4 кВ от ПС 110/10 кВ Тополя (переустройство ВЛ 0,4 кВ протяженностью 1*0,09 км, заявитель ООО «ВАГ Авто») | O_TP3300.VL.0116 | Демонтаж ВЛ 0.4 кВ. Одна цепь. | 0.31 | 1 км | Распоряжение филиала АО "Россети Тюмень" Тюменские электрические сети от 05.12.2025 №662р
|  |  | Монтаж ВЛ 0.4 кВ без опор и провода. Одноцепная, все типы опор за исключением многогранных. | 0.31 | 1 км ВЛ
|  |  | Монтаж опор ВЛ 0.4 кВ. Одноцепная, все типы опор за исключением многогранных. Промежуточные. Ж/б | 0.31 | 1 км
|  |  | Монтаж провода СИП ВЛ 0.23 кВ. СИП-4, 50 мм2 / - мм2, 2 фазных провода. | 0.31 | 1 км
|  |  | Монтаж ВЛ 10 кВ без опор и провода. Одноцепная, все типы опор за исключением многогранных. | 0.06 | 1 км ВЛ
|  |  | Монтаж опор ВЛ 10 кВ. Одноцепная, все типы опор за исключением многогранных. Промежуточные. Ж/б | 0.06 | 1 км
|  |  | Монтаж провода СИП ВЛ 10 кВ. СИП-3, 70 мм2 / - мм2, 1 фазный провод. | 0.06 | 1 км
|  |  | Демонтаж ВЛ 0.4 кВ. Одна цепь. | 0.285 | 1 км
|  |  | Демонтаж ВЛ 10 кВ. Одна цепь. | 0.36 | 1 км
|  |  | Проектные и изыскательские работы (разработка проектной документации (ПД), рабочей документации (РД) и выполнение инженерных изысканий (ИИ)) по ВЛ 10 кВ, разработка и утверждение ДПТ, кадастровые работы и работы по установлению земельных отношений. Протяженность до 2 км. | 1 | 1 ед.
132 | Реконструкция электросетевого комплекса ВЛ 10 кВ ф. ОПХ с ВЛ 0,4 кВ от ПС 110/10 кВ Утяшево, ВЛ 10 кВ ф. Стрела-1 от яч. №1 секции №2 БРТП Московский до БКТП № 3492 н.п. Московский (переустройство ВЛ 10 кВ протяженностью 1х0,498 км в КЛ 10 кВ протяженностью 1х1,494 км, замена КТП 0,25 МВА; заявитель ГКУ ТО "УКС") | O_TP3300.KL.0016 | Демонтаж КТП 10 кВ киоскового типа. 1 т-р 100 кВА. | 1 | 1 элемент ПС | Распоряжение филиала АО "Россети Тюмень" Тюменские электрические сети от 05.12.2025 №662р
|  |  | Проектные и изыскательские работы (разработка проектной документации (ПД), рабочей документации (РД) и выполнение инженерных изысканий (ИИ)) для отдельных элементов электрических сетей, разработка и утверждение ДПТ, кадастровые работы и работы по установлению земельных отношений 10 кВ. Затраты от 0.11 до 6 млн. руб. | 1 | 1 объект
|  |  | Монтаж КТП киоскового типа 10 кВ. 1 т-р 250 кВА. | 1 | 1 ед.
|  |  | Демонтаж ВЛ 10 кВ. Одна цепь. | 0.498 | 1 км
|  |  | Прокладка КЛ 10 кВ КЛ 10 кВ (с алюминиевой жилой). 240 мм2, алюминий. | 1.494 | 1 км по трассе
|  |  | Устройство траншеи КЛ 10 кВ и восстановление благоустройства по трассе. Одна цепь КЛ благоустройство по трассе без учета восстановления газонов. | 0.498 | 1 км по трассе
|  |  | Проектные и изыскательские работы (разработка проектной документации (ПД), рабочей документации (РД) и выполнение инженерных изысканий (ИИ)) для КЛ 10 кВ, разработка и утверждение ДПТ, кадастровые работы и работы по установлению земельных отношений 10 кВ. | 1 | 1 объект
133 | Реконструкция воздушной линии электропередач ВЛ 110 кВ "Княжево-Богандинка", воздушной линии электропередач 110 кВ "Приозерная-Кыштырла-ЖБИ", электросетевого комплекса от ПС 110/10 кВ "Винзили" ВЛ 10 кВ ф. Насосная с ВЛ 0,4 кВ, электросетевого комплекса ВЛ 10 кВ ф. Марай с ВЛ 0,4 кВ от ПС 110/10 кВ "Кыштырла" (переустройство ВЛ 110 кВ протяженностью 2,351 км, ВЛ 10 кВ протяженностью 0,4 км, ВЛ 0,4 кВ протяженностью 0,387 км, заявитель ФКУ "Уралуправтодор") | O_TP3300.VL.0114 | Монтаж опор ВЛ 110 кВ. Одноцепная, все типы опор за исключением многогранных. Промежуточные. М/к | 2.351 | 1 км | Распоряжение филиала АО "Россети Тюмень" Тюменские электрические сети от 05.12.2025 №662р
|  |  | Монтаж провода ВЛ 110 кВ сталеалюминиевого типа. Сечение фазного провода 120 мм2. | 2.351 | 1 км.
|  |  | Проектные и изыскательские работы (разработка проектной документации (ПД), рабочей документации (РД) и выполнение инженерных изысканий (ИИ)) по ВЛ 110 кВ, разработка и утверждение ДПТ, кадастровые работы и работы по установлению земельных отношений. Протяженность до 2 км. | 2 | 1 ВЛ
|  |  | Монтаж ВЛ 110 кВ без опор и провода, 2 одноцепных ВЛ в одном коридоре. Одноцепная, все типы опор за исключением многогранных. | 2.351 | 1 км ВЛ
134 | Реконструкция электросетевого комплекса ВЛ 10 кВ ф.Онохино с ВЛ 0,4 кВ от ПС 110/10 кВ Червишево (переустройство ВЛ 10 кВ протяженностью 0,08 км, заявитель Хамидуллин А.В.) | O_TP3300.VL.0115 | Монтаж ВЛ 10 кВ без опор и провода. Одноцепная, все типы опор за исключением многогранных. | 0.08 | 1 км ВЛ | Распоряжение филиала АО "Россети Тюмень" Тюменские электрические сети от 05.12.2025 №662р
|  |  | Монтаж опор ВЛ 10 кВ. Одноцепная, все типы опор за исключением многогранных. Промежуточные. Ж/б | 0.08 | 1 км
|  |  | Монтаж провода СИП ВЛ 10 кВ. СИП-3, 70 мм2 / - мм2, 1 фазный провод. | 0.08 | 1 км.
|  |  | Проектные и изыскательские работы (разработка проектной документации (ПД), рабочей документации (РД) и выполнение инженерных изысканий (ИИ)) по ВЛ 10 кВ, разработка и утверждение ДПТ, кадастровые работы и работы по установлению земельных отношений. Протяженность до 2 км. | 1 | 1 ВЛ
135 | Реконструкция ВЛ 10 кВ с установкой дополнительного оборудования (реклоузеры 10 кВ - 35 шт.) | O_TP3300.VL.0117 | Проектные и изыскательские работы (разработка проектной документации (ПД), рабочей документации (РД) и выполнение инженерных изысканий (ИИ)) для отдельных элементов электрических сетей, разработка и утверждение ДПТ, кадастровые работы и работы по установлению земельных отношений 0.4 кВ. Затраты от 51 до 151 млн. руб. | 1 | 1 объект | Распоряжение филиала АО "Россети Тюмень" Тюменские электрические сети от 05.12.2025 №662р
|  |  | Монтаж управляемого элемента электрической сети автоматического пункта секционирования 10 кВ с интеграцией в АСУ ТП. Реклоузер с ПКУ и интеграцией в АСУ ТП. | 35 | 1 ячейка
136 | Реконструкция электросетевого комплекса ВЛ 10 кВ ф. Комарово с ВЛ 0,4 кВ от ПС 110/10 кВ «Тополя» (переустройство ВЛ 10 кВ протяженностью 1х0,15 км в КЛ 10 кВ протяжённостью 2х0,19 км; ВЛ 10 кВ протяженностью 1х0,06 км; заявитель ООО «Монолит») | O_TP3300.KL.0017 | Проектные и изыскательские работы (разработка проектной документации (ПД), рабочей документации (РД) и выполнение инженерных изысканий (ИИ)) по ВЛ 10 кВ, разработка и утверждение ДПТ, кадастровые работы и работы по установлению земельных отношений. Протяженность до 2 км. | 1 | 1 ВЛ | Распоряжение филиала АО "Россети Тюмень" Тюменские электрические сети от 05.12.2025 №662р
|  |  | Монтаж опор ВЛ 10 кВ. Одноцепная, все типы опор за исключением многогранных. Промежуточные. Ж/б | 0.06 | 1 км
|  |  | Монтаж провода СИП ВЛ 10 кВ. СИП-3, 95 мм2 / - мм2, 1 фазный провод. | 0.06 | 1 км
|  |  | Демонтаж ВЛ 10 кВ. Одна цепь. | 0.45 | 1 км.
|  |  | Монтаж ВЛ 10 кВ без опор и провода. Одноцепная, все типы опор за исключением многогранных. | 0.06 | 1 км ВЛ
|  |  | Прокладка КЛ 10 кВ КЛ 10 кВ (с алюминиевой жилой). 240 мм2, алюминий. | 0.38 | 1 км по трассе
|  |  | Устройство траншеи КЛ 10 кВ и восстановление благоустройства по трассе. Одна цепь КЛ благоустройство по трассе без учета восстановления газонов. | 0.38 | 1 км
|  |  | Проектные и изыскательские работы (разработка проектной документации (ПД), рабочей документации (РД) и выполнение инженерных изысканий (ИИ)) для КЛ 10 кВ, разработка и утверждение ДПТ, кадастровые работы и работы по установлению земельных отношений 10 кВ. | 1 | 1 объект
137 | Реконструкция электросетевого комплекса ВЛ 10 кВ ф. Яр от ПС 110/10 кВ "Тарманы", отпайки ВЛ 10 кВ от опоры № 84 в сторону ТП 10/0,4 кВ № 3445 н.п. Тюмень (переустройство ВЛ 10 кВ протяженностью 1х3,570 км в КЛ 10 кВ протяженностью 1х2,523 км, демонтаж отпайки ВЛ 10 кВ протяженностью 1х0,703 км; заявитель ООО "ИДК"ЭНКО") | O_TP3300.VL.0118 | Проектные и изыскательские работы (разработка проектной документации (ПД), рабочей документации (РД) и выполнение инженерных изысканий (ИИ)) для отдельных элементов электрических сетей, разработка и утверждение ДПТ, кадастровые работы и работы по установлению земельных отношений 0.4 кВ. Затраты от 6 до 11 млн. руб. | 1 | 1 объект | Распоряжение филиала АО "Россети Тюмень" Тюменские электрические сети от 05.12.2025 №662р
|  |  | Монтаж провода СИП ВЛ 0.4 кВ. СИП-2, 70 мм2 / 70 мм2, 3 фазных провода. | 0.09 | 1 км ВЛ
|  |  | Демонтаж ВЛ 10 кВ. Одна цепь. | 3.57 | 1 км.
|  |  | Монтаж ВЛ 10 кВ без опор и провода. Одноцепная, все типы опор за исключением многогранных. | 0.09 | 1 км ВЛ
|  |  | Проектные и изыскательские работы (разработка проектной документации (ПД), рабочей документации (РД) и выполнение инженерных изысканий (ИИ)) по ВЛ 10 кВ, разработка и утверждение ДПТ, кадастровые работы и работы по установлению земельных отношений. Протяженность до 2 км. | 1 | 1 ВЛ
|  |  | Монтаж опор ВЛ 10 кВ. Одноцепная, все типы опор за исключением многогранных. Промежуточные. Ж/б | 0.09 | 1 км.
|  |  | Прокладка КЛ 10 кВ КЛ 10 кВ (с алюминиевой жилой). 120 мм2, алюминий. | 0.65 | 1 км по трассе
|  |  | Прокладка КЛ 10 кВ КЛ 10 кВ (с алюминиевой жилой). 120 мм2, алюминий. | 1.63 | 1 км по трассе
|  |  | Устройство траншеи КЛ 10 кВ и восстановление благоустройства по трассе. Одна цепь КЛ благоустройство по трассе без учета восстановления газонов. | 2.53 | 1 км
|  |  | Проектные и изыскательские работы (разработка проектной документации (ПД), рабочей документации (РД) и выполнение инженерных изысканий (ИИ)) для КЛ 10 кВ, разработка и утверждение ДПТ, кадастровые работы и работы по установлению земельных отношений 10 кВ. | 2.53 | 1 км по трассе
|  |  | Прокладка кабельных сооружений и устройство переходов при прокладке кабельной линии методом ГНБ. Диаметр трубы, 110мм. | 0.2 | 1 км по трассе
|  |  | Прокладка КЛ 10 кВ КЛ 10 кВ (с алюминиевой жилой). 120 мм2, алюминий. | 0.25 | 1 км по трассе
138 | Реконструкция электросетевого комплекса ВЛ 10 кВ ф. Луговая с ВЛ 0,4 кВ и зданием ТП от ПС 110/10 кВ "Кулаково" (переустройство ВЛ 10 кВ протяженностью 0,22 км; заявитель Бурыка О.А.) | O_TP3300.VL.0119 | Демонтаж ВЛ 10 кВ. Одна цепь. | 0.18 | 1 км. | Приказ об утверждении ПСД № 5-ТЭС от 19.06.2025
|  |  | Монтаж ВЛ 10 кВ без опор и провода. Одноцепная, все типы опор за исключением многогранных. | 0.22 | 1 км ВЛ
|  |  | Монтаж опор ВЛ 10 кВ. Одноцепная, все типы опор за исключением многогранных. Промежуточные. Ж/б | 0.22 | 1 км
|  |  | Монтаж провода СИП ВЛ 0.4 кВ. СИП-2, 70 мм2 / 70 мм2, 3 фазных провода. | 0.22 | 1 км
|  |  | Проектные и изыскательские работы (разработка проектной документации (ПД), рабочей документации (РД) и выполнение инженерных изысканий (ИИ)) по ВЛ 10 кВ, разработка и утверждение ДПТ, кадастровые работы и работы по установлению земельных отношений. Протяженность до 2 км. | 1 | 1 ВЛ
139 | Реконструкция электросетевого комплекса ВЛ 10 кВ ф. Речкино с ВЛ 0,4 кВ от ПС 110/10 кВ Кулаково (переустройство ВЛ 10 кВ протяженностью 1х0,055 км; заявитель ИП Волокитин М.В.) | O_TP3300.VL.0120 | Демонтаж ВЛ 10 кВ. Одна цепь. | 0.165 | 1 км. | Распоряжение филиала АО "Россети Тюмень" Тюменские электрические сети от 05.12.2025 №662р
|  |  | Монтаж ВЛ 10 кВ без опор и провода. Одноцепная, все типы опор за исключением многогранных. | 0.06 | 1 км ВЛ
|  |  | Монтаж опор ВЛ 10 кВ. Одноцепная, все типы опор за исключением многогранных. Промежуточные. Ж/б | 0.06 | 1 км
|  |  | Монтаж провода СИП ВЛ 0.4 кВ. СИП-2, 95 мм2 / 95 мм2, 3 фазных провода. | 0.06 | 1 км
|  |  | Проектные и изыскательские работы (разработка проектной документации (ПД), рабочей документации (РД) и выполнение инженерных изысканий (ИИ)) по ВЛ 10 кВ, разработка и утверждение ДПТ, кадастровые работы и работы по установлению земельных отношений. Протяженность до 2 км. | 1 | 1 ВЛ
140 | Реконструкция ВЛ-110 кВ Тюмень – Караганда – Велижаны – Н – Тавда (в части замены провода, замены 6 опор, замены грозотросса) | F_TP3300.VL.0072 | Монтаж ТТ на три фазы 110 кВ. | 1 | 1 ед | Приказ об утв. ПСД 16-Э 30.07.2019
|  |  | Монтаж шкафа РЗА 2 архитектуры. Направленная высокочастотная защита ЛЭП 110 кВ с комплектом ступенчатых защит и обменом разрешающими сигналами, УРОВ, АУВ. | 1 | 1 ед
|  |  | Проектные и изыскательские работы (разработка проектной документации (ПД), рабочей документации (РД) и выполнение инженерных изысканий (ИИ)) для отдельных элементов электрических сетей, разработка и утверждение ДПТ, кадастровые работы и работы по установлению земельных отношений 110 кВ. Затраты от 11 до 21 млн. руб. | 1 | 1 объект
|  |  | Проектные и изыскательские работы (разработка проектной документации (ПД), рабочей документации (РД) и выполнение инженерных изысканий (ИИ)) для отдельных элементов электрических сетей, разработка и утверждение ДПТ, кадастровые работы и работы по установлению земельных отношений 110 кВ. Затраты от 51 до 151 млн. руб. | 1 | 1 объект
|  |  | Монтаж систем ВЧ-обработка и присоединение на ЛЭП 110 кВ. | 1 | 1 ед
|  |  | Монтаж больших переходов ВЛ 110 кВ. Длина пролёта от 600 до 1000 м. | 1 | 1 переход
|  |  | Монтаж грозотроса ВЛ 110 кВ. Диаметр 9.1 мм. | 24 | 1 км
|  |  | Монтаж гирлянды изоляторов ВЛ 110 кВ. Для 1 фазы провода ВЛ 110 кВ. | 1 | 1 ед
|  |  | Монтаж провода ВЛ 110 кВ сталеалюминиевого типа. Сечение фазного провода 120 мм2. | 24 | 1 км по трассе
|  |  | Монтаж опор ВЛ 110 кВ. Одноцепная, все типы опор за исключением многогранных. Промежуточные. М/к | 31.542 | 1 т опор
|  |  | Монтаж гирлянды изоляторов ВЛ 110 кВ. Для 1 фазы провода ВЛ 110 кВ. | 3338 | 1 ед
|  |  | Прокладка контрольного (силового) кабеля 0.23 кВ. 2.5 мм2, 5 жил. | 0.63 | 1 км
141 | Реконструкция ВЛ 110 кВ Сибжилстрой-Молчаново участок Сибжилстрой- Кулаково Тюменского ТПО (замена провода 3х12,93 км, замена грозотроса) | H_TP3300.VL.0082 | Проектные и изыскательские работы (разработка проектной документации (ПД), рабочей документации (РД) и выполнение инженерных изысканий (ИИ)) для отдельных элементов электрических сетей, разработка и утверждение ДПТ, кадастровые работы и работы по установлению земельных отношений 110 кВ. Затраты от 51 до 151 млн. руб. | 1 | 1 объект | Распоряжение филиала АО "Россети Тюмень" Тюменские электрические сети от 05.12.2025 №662р
|  |  | Монтаж ВЛ 110 кВ без опор и провода, 2 одноцепных ВЛ в одном коридоре. Одноцепная, все типы опор за исключением многогранных. | 12.93 | 1 км ВЛ
|  |  | Монтаж опор ВЛ 110 кВ. Одноцепная, все типы опор за исключением многогранных. Промежуточные. М/к | 12.93 | 1 км
|  |  | Монтаж провода ВЛ 110 кВ сталеалюминиевого типа. Сечение фазного провода до 70 мм2. | 12.93 | 1 км по трассе
143 | Модернизация ЛЭП 0,4 кВ в филиале АО «Россети Тюмень» Тюменские электрические сети (установка вольтодобавочных транформаторов низкого напряжения) | M_TP3300.VL.0102 | Проектные и изыскательские работы (разработка проектной документации (ПД), рабочей документации (РД) и выполнение инженерных изысканий (ИИ)) для отдельных элементов электрических сетей, разработка и утверждение ДПТ, кадастровые работы и работы по установлению земельных отношений 10 кВ. Затраты от 301 до 501 млн. руб. | 1 | 1 объект | Распоряжение филиала АО "Россети Тюмень" Тюменские электрические сети от 05.12.2025 №662р
|  |  | Монтаж реклоузера 10 кВ. | 159 | 1 ячейка
144 | Модернизация ВЛ-10 кВ филиала АО «Тюменьэнерго» - «Тюменские распределительные сети» (установка ПКУЭ-10 кВ в количестве 775 шт.) филиал Тюменские электрические сети | I_TP3300.VL.0090 | Проектные и изыскательские работы (разработка проектной документации (ПД), рабочей документации (РД) и выполнение инженерных изысканий (ИИ)) для отдельных элементов электрических сетей, разработка и утверждение ДПТ, кадастровые работы и работы по установлению земельных отношений 10 кВ. Затраты от 501 до 1001 млн. руб. | 1 | 1 объект | Распоряжение филиала АО "Россети Тюмень" Тюменские электрические сети от 05.12.2025 №662р
|  |  | Установка пункта коммерческого учета электрической энергии класса напряжения 10 кВ на опоре ВЛ с выносными датчиками тока и напряжения. | 835 | 1 точка учета
145 | Реконструкция ВЛ 110 кВ ТТЭЦ-2-Княжево с заменой переходной опоры №2 на участке отп. на ПС Боровое автомобильной дороги Тюмень-Боровский-Богандинский (замена провода в пролетах опор №№ 1, 2 протяженностью 0,3 км) | N_TP3300.VL.0107 | Монтаж ВЛ 110 кВ без опор и провода, 2 одноцепных ВЛ в одном коридоре. Одноцепная, все типы опор за исключением многогранных. | 0.3 | 1 км ВЛ | Распоряжение филиала АО "Россети Тюмень" Тюменские электрические сети от 05.12.2025 №662р
|  |  | Монтаж опор ВЛ 110 кВ. Одноцепная, все типы опор за исключением многогранных. Промежуточные. М/к | 10.095 | 1 т опор
|  |  | Монтаж провода ВЛ 110 кВ сталеалюминиевого типа. Сечение фазного провода 150 мм2. | 0.3 | 1 км по трассе
|  |  | Монтаж грозотроса ВЛ 110 кВ. Диаметр 7.6 мм. | 0.3 | 1 км
|  |  | Проектные и изыскательские работы (разработка проектной документации (ПД), рабочей документации (РД) и выполнение инженерных изысканий (ИИ)) по ВЛ 110 кВ, разработка и утверждение ДПТ, кадастровые работы и работы по установлению земельных отношений. Протяженность до 1 км. | 1 | 1 ВЛ
148 | Развитие коммерческого учета электроэнергии на объектах АО "Россети Тюмень" (41767 точек учета 0,2-0,4 кВ, 817 устройств сбора и передачи данных) филиал Тюменские электрические сети | K_TP3300.AS.0017 | Установка трехфазного прибора учета в разрыв несущего провода на опоре ВЛ и подключение к питающей ВЛ 0.4 кВ с изолированными проводами. | 15378 | 1 точка учета | Распоряжение филиала АО "Россети Тюмень" Тюменские электрические сети от 05.12.2025 №662р
|  |  | Установка шкафа с трехфазным прибором учета трансформаторного включения с ТТ на опоре 0.4 кВ. В комплекте с ТТ. | 2275 | 1 точка учета
|  |  | Проектные работы (разработка проектной документации (ПД), рабочей документации (РД)) для отдельных элементов электрических сетей. Затраты 1501 млн. руб. и выше. | 1 | 1 объект
|  |  | Установка однофазного прибора учета в разрыв несущего провода на опоре ВЛ 0.4 кВ с изолированными проводами. | 24114 | 1 точка учета
|  |  | Монтаж провода СИП ВЛ 0.23 кВ. СИП-4, 16 мм2 / - мм2, 2 фазных провода. | 578.736 | 1 км
|  |  | Монтаж провода СИП ВЛ 0.4 кВ. СИП-4, 16 мм2 / - мм2, 4 фазных провода. | 369.072 | 1 км
|  |  | Монтаж провода СИП ВЛ 0.4 кВ. СИП-2, 70 мм2 / 70 мм2, 3 фазных провода. | 54.6 | 1 км
149 | Установка приборов учета в соответствии с Федеральным законом от 27.12.2018 № 522-ФЗ при истечении МПИ или срока эксплуатации, при отсутствии прибора учета у потребителя (9878 точек учета 0,2-0,4 кВ) филиал Тюменские электрические сети | K_TP3300.AS.0016 | Установка однофазного прибора учета в разрыв несущего провода на опоре ВЛ 0.4 кВ с изолированными проводами. | 5012 | 1 точка учета | Распоряжение филиала АО "Россети Тюмень" Тюменские электрические сети от 05.12.2025 №662р
|  |  | Установка трехфазного прибора учета в разрыв несущего провода на опоре ВЛ и подключение к питающей ВЛ 0.4 кВ с изолированными проводами. | 4554 | 1 точка учета
|  |  | Установка шкафа с трехфазным прибором учета трансформаторного включения с ТТ на опоре 0.4 кВ. В комплекте с ТТ. | 312 | 1 точка учета
|  |  | Проектные работы (разработка проектной документации (ПД), рабочей документации (РД)) для отдельных элементов электрических сетей. Затраты от 501 до 1001 млн. руб. | 1 | 1 объект
150 | Установка приборов учета в соответствии с Федеральным законом от 27.12.2018 № 522-ФЗ при выходе из строя (5 315 точки учета 0,2-0,4 кВ) филиал Тюменские электрические сети | M_TP3300.AS.0022 | Установка однофазного прибора учета в разрыв несущего провода на опоре ВЛ 0.4 кВ с изолированными проводами. | 3016 | 1 точка учета | Распоряжение филиала АО "Россети Тюмень" Тюменские электрические сети от 05.12.2025 №662р
|  |  | Установка трехфазного прибора учета в разрыв несущего провода на опоре ВЛ и подключение к питающей ВЛ 0.4 кВ с изолированными проводами. | 2512 | 1 точка учета
|  |  | Установка шкафа с трехфазным прибором учета трансформаторного включения с ТТ на опоре 0.4 кВ. В комплекте с ТТ. | 16 | 1 точка учета
|  |  | Проектные работы (разработка проектной документации (ПД), рабочей документации (РД)) для отдельных элементов электрических сетей. Затраты от 301 до 501 млн. руб. | 1 | 1 объект
|  |  | Монтаж провода СИП ВЛ 0.23 кВ. СИП-4, 16 мм2 / - мм2, 2 фазных провода. | 72.384 | 1 км
|  |  | Монтаж провода СИП ВЛ 0.4 кВ. СИП-4, 16 мм2 / - мм2, 4 фазных провода. | 60.288 | 1 км
|  |  | Монтаж провода СИП ВЛ 0.4 кВ. СИП-2, 70 мм2 / 70 мм2, 3 фазных провода. | 0.384 | 1 км
|  |  | Монтаж арматуры и устройства крепления провода СИП 0.4 кВ. | 5544 | 1 ед
151 | Реконструкция ПС 110/10 кВ Пятково, 110/35/10 кВ Армизон, 110/10 кВ Калмак (установка основных быстродействующих защит ВЛ 110 кВ: Пятково - Армизон, Армизон - Калмак, Калмак-Бердюжье) | F_TP3400.PS.0019 | Монтаж комплекта защит и автоматики отходящей линии 35 кВ для сетей с изолированной, компенсированной, резистивной (высокоомный резистор) и комбинированной нейтралью для решений с использованием протоколов GOOSE и SV. | 12 | 1 ед | Приказ об утв. ПСД 30.12.2020 №37-Э
|  |  | Монтаж шкафа центральной сигнализации ПС 110 кВ. | 2 | 1 ед
|  |  | Монтаж шкафа ТН 35 кВ. | 3 | 1 ед
|  |  | Монтаж прочих шкафов (панели). Прочий шкаф (панели). | 3 | 1 ед
|  |  | Монтаж шкафа защит трансформатора 110 кВ для решений без использования протоколов GOOSE и SV. | 3 | 1 ед
|  |  | Монтаж шкафа с зарядно-подзарядными устройствами, номинальный ток 100 А, 0.23 кВ. | 5 | 1 ед
|  |  | Монтаж АСУ ТП ПС и телемеханика (системы сбора и передачи информации) 110 кВ систем АСУ ТП и ТМ. Шкаф серверного оборудования основной. | 3 | 1 ед
|  |  | Проектные и изыскательские работы (разработка проектной документации (ПД), выполнение инженерных изысканий (ИИ), разработка рабочей документации (РД)) для отдельных элементов электрических сетей, 110 кВ. Затраты от 51 до 151 млн. руб. | 1 | 1 объект
|  |  | Монтаж ТТ на три фазы 110 кВ. | 3 | 1 ед.
|  |  | Монтаж шкафа определения места повреждения по параметрам аварийного режима для 8 присоединений 110 кВ. Для 8 присоединений. | 2 | 1 ед.
|  |  | Монтаж шкафа ввода на постоянном токе с АВ, номинальный ток 250 А, 0.23 кВ. | 3 | 1 ед.
|  |  | Монтаж АСУ ТП и ТМ. Шкаф сетевой коммутации с четырьмя коммутаторами и двумя серверами системы обеспечения единого времени. | 3 | 1 ед.
152 | Создание и модернизация системы учета электроэнергии с организацией удаленного сбора данных на объектах АО "Тюменьэнерго" (210 точек учета) | H_TP3300.AS.0008 | Установка шкафа с трехфазным прибором учета трансформаторного включения с ТТ на опоре 0.4 кВ. В комплекте с ТТ. | 24 | 1 точка учета | Распоряжение филиала АО "Россети Тюмень" Тюменские электрические сети от 05.12.2025 №662р
|  |  | Установка трехфазного прибора учета трансформаторного включения с ТТ в распределительном устройстве 0.4 кВ. В комплекте с ТТ. | 186 | 1 точка учета
153 | Реконструкция ограждений на ПС 110/35 кВ Южного ТПО (ПС 110/10 Новая Заимка, ПС 35/10 Колос, ПС 35/10 Лыбаево, ПС 35/10 Масали, ПС 110/10 Пятково, ПС 35/10 Тумашово, ПС 35/10 Иваново, ПС 110/10 Орлово, ПС 110/10 Раздолье, ПС 110/10 Зоново, ПС 35/10 Нефтяник - установка ограждений) | F_TP3400.PR.0016 | Монтаж комплекса систем безопасности ПС защитных ограждений ПС 110 кВ. Ограждение предупредительное сетчатое. | 3268.74 | 1 м периметра ПС | Приказ об утв. ПСД 13.11.2017 №85-ТРС
|  |  | Монтаж комплекса систем безопасности ПС защитные ограждения ПС 110 кВ. Ограждение внешнее. | 3268.74 | 1 м периметра ПС
|  |  | Проектные и изыскательские работы (разработка проектной документации (ПД), выполнение инженерных изысканий (ИИ), разработка рабочей документации (РД)) для отдельных элементов электрических сетей, 110 кВ. Затраты от 51 до 151 млн. руб. | 1 | 1 объект
162 | Реконструкция ПС 35/10 кВ Бархатово, ПС 35/10 кВ Бобылево, ПС 110/10 кВ Солобоево, ПС 110/10 кВ Чикча, ПС 110/10 кВ Шорохово Тюменского ТПО (замена ограждения по программе "Антитеррор") | F_TP3300.PR.0054 | Монтаж комплекса систем безопасности ПС защитные ограждения ПС 0.4 кВ. Ограждение внешнее. | 719.94 | 1 м периметра ПС | Приказ об утв. ПСД 48-ТРС от 05.12.2018
|  |  | Монтаж комплекса систем безопасности ПС защитных ограждений ПС 0.4 кВ. Ограждение предупредительное сетчатое. | 719.94 | 1 м периметра ПС
|  |  | Проектные и изыскательские работы (разработка проектной документации (ПД), рабочей документации (РД) и выполнение инженерных изысканий (ИИ)) для отдельных элементов электрических сетей, разработка и утверждение ДПТ, кадастровые работы и работы по установлению земельных отношений 0.4 кВ. Затраты от 21 до 51 млн. руб. | 1 | 1 объект
163 | Выполнение работ по доведению просек трассы ВЛ 10 кВ до нормативной ширины в границах охранной зоны филиала АО "Россети Тюмень" - "Тюменские распределительные сети" 463,8 Га (ВЛ 10кВ "Соколовка" 9.66га, ВЛ 10кВ "Калиновка" 8.44га, ВЛ 10кВ "Подхоз 2" отп. на ТП 79 (Тюнево) 8.97га, ВЛ 10кВ "Подхоз 2" отп. на ТП 92 (Тюнево) 12.6га, ВЛ 10кВ "Подхоз 2" (Тюнево) 23.81га, ВЛ 10кВ "Подхоз 1" (Тюнево) 31.82га, ВЛ 10кВ Усалка 2 6.11га, ВЛ 10кВ Щучье отп.ТП 512 5.67га, ВЛ 10кВ Кордон 4.9га, ВЛ 10кВ Тараскуль 2.06га, ВЛ 10кВ Нариманово 4.2га, ВЛ 10кВ Мальково 1.5га, ВЛ 10кВ Воронино 1.89га, ВЛ 10кВ Птичник 2 0.88га, ВЛ 10кВ Акияры 0.25га, ВЛ 10кВ Якорь 1.76га, ВЛ 10кВ Червишево 2 2.26га, ВЛ 10кВ Комплекс 0.63га, ВЛ 10кВ Торфяник 1.5га, ВЛ 10кВ ОПХ 15.5га, ВЛ 10кВ Перевалово 3.78га, ВЛ 10кВ Муллаши 2.5га, ВЛ 10кВ Быт от РП 10 Щетково 12.14га, ВЛ 10кВ "Антропово" 9.03га, ВЛ 10кВ "Девятково" 3.78га, ВЛ 10кВ Пальяновка 13.07га, ВЛ 10кВ Денисово 0.88га, ВЛ 10кВ "Морозовка" 10.88га, ВЛ 10кВ Салаирка отп. на ТП 726 11.97га, ВЛ 10кВ Казанка 9.85га, ВЛ 10кВ "Велижаны" 1.89га, ВЛ 10кВ Усалка 1 6.48га, ВЛ 10кВ Тарханы 10.9га, ВЛ 10кВ Чеганово 6.72га, ВЛ 10кВ Ульяновка 4.5га, ВЛ 10кВ Аксарино 4.9га, ВЛ 10кВ Матуши 1 10га, ВЛ 10кВ Гилево 2.4га, ВЛ 10кВ Быт от ПС КС 10 12.3га, ВЛ 10кВ Мияги 11.63га, ВЛ 10кВ Труфаново 0.38га, ВЛ 10кВ Школьный 0.63га, ВЛ 10кВ ЖБИ 1,2 2.52га, ВЛ 10кВ Тюлькино 0.76га, ВЛ 10кВ Тахтаир от ПС Байкалово 16.7га, ВЛ 10кВ Тюнево 2.35га, ВЛ 10кВ Мияссы отп. на ТП798 6.17га, ВЛ 10кВ Аракчино 6.21га, ВЛ 10кВ Александровка 4.12га, ВЛ 10кВ Н Никольск 16.8га, ВЛ 10кВ "Троицк" 6.57га, ВЛ 10кВ Заречный 1.25га, ВЛ 10кВ Юрты 12.37га, ВЛ 10кВ Яр 1.11га, ВЛ 10кВ Молчаново 1.26га, ВЛ 10кВ Насосная 3.28га, ВЛ 10кВ ПТУ 0.25га, ВЛ 10кВ РП 2 0.13га, ВЛ 10кВ Салаирка 2.39га, ВЛ 10кВ Чикча (ЮРЭС) 2.21га, ВЛ 10кВ Чикча (СРЭС) 0.18га, ВЛ 10кВ Зайково 0.25га, ВЛ 10кВ Мальково отпайка на КТП №242 3.53га, ВЛ 10кВ Антипино отпайка на КТП № 3.4га, ВЛ 10кВ Насосная 2.65га, ВЛ 10 Решетниково 24.06га, ВЛ 10кВ Янтык 6.14га, ВЛ 10кВ В. Бор 0.84га, ВЛ 10кВ Дружба 1.14га, ВЛ 10кВ Учхоз 7.32га, ВЛ 10кВ Перевалово отпайка на С/О Москвичка 0.63га, ВЛ 10кВ Комарово 0.5га, ВЛ 10кВ КРС 1 0.25га, ВЛ 10кВ Перевалово отпайка на ТП №16 0.25га, ВЛ 10кВ Перевалово отпайка на ТП №259 0.5га, ВЛ 10кВ Падерино 0.38га, ВЛ 10кВ Перевалово 3.91га, ВЛ 10кВ Луговая 3.91га, ВЛ 10кВ Перевалово отпайка на КТП №448 0.13га, ВЛ 10кВ Перевалово 3.28га, ВЛ 10кВ Успенка 1.13га, ВЛ 10кВ Ушаково 0.25га, ВЛ 10кВ Сибирь ТП 1 4.07га, ВЛ 10кВ Сибирь ТП 2 0.13га, ВЛ 10кВ Каменка 3.65га, ВЛ 10кВ Речкино 8.57га, ВЛ 10кВ Зырянка отп. на ТП 3061 0.3га, ВЛ 10кВ Зырянка 0.96га. ) | I_TP3300.VL.0086 | Проектные и изыскательские работы (разработка проектной документации (ПД), рабочей документации (РД) и выполнение инженерных изысканий (ИИ)) для отдельных элементов электрических сетей, разработка и утверждение ДПТ, кадастровые работы и работы по установлению земельных отношений 750 кВ. Затраты от 151 до 301 млн. руб. | 1 | 1 объект | Распоряжение филиала АО "Россети Тюмень" Тюменские электрические сети от 05.12.2025 №662р
|  |  | Проектные и изыскательские работы (разработка проектной документации (ПД), рабочей документации (РД) и выполнение инженерных изысканий (ИИ)) для отдельных элементов электрических сетей, разработка и утверждение ДПТ, кадастровые работы и работы по установлению земельных отношений 750 кВ. Затраты от 301 до 501 млн. руб. | 1 | 1 объект
|  |  | Расчистка кустарников и мелколесья, вырубка деревьев и корчевка пней с диаметром ствола до 11 см, 12 см и более. | 463.8 | 1 га
164 | Выполнение работ по доведению просек трассы ВЛ 10 кВ до нормативной ширины в границах охранной зоны Южного ТПО - 85.73 га | I_TP3400.VL.0066 | Расчистка кустарников и мелколесья, вырубка деревьев и корчевка пней с диаметром ствола до 11 см, 12 см и более. | 85.73 | 1 га | Распоряжение филиала АО "Россети Тюмень" Тюменские электрические сети от 05.12.2025 №662р
|  |  | Расчистка на трелевку хлыстов древесины при вырубке (расширении) просеки 35 кВ. | 49.437 | 100 м
|  |  | Устройство лежневых дорог ВЛ 35 кВ. Лежневые дороги, м2. | 85.73 | м2
|  |  | Проектные и изыскательские работы (разработка проектной документации (ПД), выполнение инженерных изысканий (ИИ), разработка рабочей документации (РД)) для отдельных элементов электрических сетей, 750 кВ. Затраты от 51 до 151 млн. руб. | 1 | 1 объект
166 | Реконструкция ПС 110 кВ Бачкун Южного ТПО (замена АПАХ ВЛ-110 кВ Бачкун-Байкалово на микропроцессорное устройство ПА) | M_TP3400.PS.0053 | Монтаж систем высокочастотной связи, устройства передачи аварийных сигналов и команд, противоаварийная автоматика напряжением 110 кВ систем ПА, УПАСК. Шкаф размножения команд ПА. | 1 | 1 ед | Распоряжение филиала АО "Россети Тюмень" Тюменские электрические сети от 05.12.2025 №662р
|  |  | Проектные и изыскательские работы (разработка проектной документации (ПД), рабочей документации (РД) и выполнение инженерных изысканий (ИИ)) для отдельных элементов электрических сетей, разработка и утверждение ДПТ, кадастровые работы и работы по установлению земельных отношений 110 кВ. Затраты от 0.11 до 6 млн. руб. | 1 | 1 объект
169 | Реконструкция ПС 110/10 кВ Рафайлово, ПС 110/35/10 кВ Коммунар Тюменского ТПО ( в части ССПИ) | F_TP3300.PR.0051 | Проектные работы (разработка проектной документации (ПД), рабочей документации (РД)) для отдельных элементов электрических сетей. Затраты от 151 до 301 млн. руб. | 1 | 1 объект | Приказ о переутверждении ПСД № 23-Э от 15.08.2024
|  |  | Установка трехфазного прибора учета трансформаторного включения в шкафу учета с ТТ и ТН (без догрузочных резисторов). | 18 | 1 точка учета
|  |  | Монтаж системы ИВКЭ для ПС (ЗПС) 110 кВ. | 1 | 1 ед
|  |  | Монтаж программно-аппаратного комплекса информационной безопасности для защиты до 100 интеллектуальных устройств ПС. | 2 | 1 ПС
|  |  | Монтаж разъединителя на три полюса 110 кВ. | 1 | 1 ед
|  |  | Монтаж ТТ на три фазы 110 кВ. | 6 | 1 ед
|  |  | Монтаж ТН (четыре вторичные обмотки) на три фазы 110 кВ. | 3 | 1 ед
|  |  | Монтаж ОПН на три фазы 110 кВ. | 1 | 1 ед
|  |  | Монтаж шкафа ввода на переменном токе с АВ, номинальный ток 2500 А, 0.4 кВ. | 1 | 1 ед
|  |  | Монтаж АСУ ТП ПС и телемеханика (системы сбора и передачи информации) 110 кВ систем АСУ ТП и ТМ. Шкаф серверного оборудования основной. | 1 | 1 ед.
|  |  | Присоединение АСУ ТП ПС и телемеханика (системы сбора и передачи информации) напряжением 110 кВ систем АСУ ТП и ТМ. АСУ ТП присоединения 35 кВ и выше. | 1 | 1 ед
|  |  | Присоединение АСУ ТП ПС и телемеханика (системы сбора и передачи информации) напряжением 110 кВ систем АСУ ТП и ТМ. АСУ ТП присоединения 35 кВ и выше. | 1 | 1 ед
|  |  | Монтаж АСУ ТП и ТМ. Шкаф измерительных преобразователей с количеством измерительных преобразователей: 16 шт. | 1 | 1 ед
|  |  | Монтаж АСУ ТП и ТМ. АРМ персонала АСУ ТП (РЗА). | 1 | 1 ед
|  |  | Установка шкафа с трехфазным прибором учета на классе напряжения 35 кВ (ячейки открытого исполнения) для ПС 110 кВ. | 5 | 1 точка учета
|  |  | Монтаж линейно-кабельных сооружений ВОЛС 35 кВ ОКСН 35 кВ. 48 ОВ, 25 кН. | 65.368 | 1 км
|  |  | Монтаж линейно-кабельных сооружений ВОЛС 35 кВ ВОК 35 кВ. 24 ОВ, 4 кН. | 0.639 | 1 км
|  |  | Монтаж линейно-кабельных сооружений ВОЛС 35 кВ ВОК 35 кВ. 48 ОВ, 4 кН. | 2.4396 | 1 км
170 | Реконструкция ПС 110/10 кВ Сибжилстрой, ПС 110/10 кВ Бачкун (технические средства охраны) | N_TP3300.PS.0134 | Монтаж шкафа серверов системы видеонаблюдения. | 2 | 1 шт. | Распоряжение филиала АО "Россети Тюмень" Тюменские электрические сети от 05.12.2025 №662р
|  |  | Монтаж поворотных камеры охранного видеонаблюдения. | 12 | 1 точка наблюдения
|  |  | Монтаж стационарных камер охранного видеонаблюдения. | 45 | 1 точка наблюдения
|  |  | Проектные и изыскательские работы (разработка проектной документации (ПД), рабочей документации (РД) и выполнение инженерных изысканий (ИИ)) для отдельных элементов электрических сетей, разработка и утверждение ДПТ, кадастровые работы и работы по установлению земельных отношений 110 кВ. Затраты от 21 до 51 млн. руб. | 1 | 1 объект
175 | Реконструкция ПС -110 кВ «Химфарм» (замена ТТ-110, аппаратуры телемеханики) | F_TP3300.PS.0086 | Монтаж линейно-кабельных сооружений ВОЛС 110 кВ ВОК 110 кВ. 8 ОВ, 4 кН. | 0.1379 | 1 км | Приказ утв. ПСД № 44-Э от 11.09.2025
|  |  | Монтаж линейно-кабельных сооружений ВОЛС 110 кВ ВОК 110 кВ. 16 ОВ, 20 кН. | 0.674 | 1 км
|  |  | Прокладка контрольного (силового) кабеля 0.4 кВ. 1.5 мм2, 4 жилы. | 1.47 | 1 км по трассе
|  |  | Прокладка контрольного (силового) кабеля 0.4 кВ. 1.5 мм2, 5 жил. | 0.395 | 1 км по трассе
|  |  | Прокладка контрольного (силового) кабеля 0.4 кВ. 1.5 мм2, 5 жил. | 0.109 | 1 км по трассе
|  |  | Прокладка контрольного (силового) кабеля 0.4 кВ. 1.5 мм2, 5 жил. | 0.331 | 1 км по трассе
|  |  | Прокладка контрольного (силового) кабеля 0.4 кВ. 1.5 мм2, 5 жил. | 0.061 | 1 км по трассе
|  |  | Прокладка контрольного (силового) кабеля 0.4 кВ. 1.5 мм2, 5 жил. | 0.225 | 1 км по трассе
|  |  | Прокладка контрольного (силового) кабеля 0.4 кВ. 1.5 мм2, 5 жил. | 0.035 | 1 км по трассе
|  |  | Прокладка контрольного (силового) кабеля 0.4 кВ. 1.5 мм2, 5 жил. | 0.077 | 1 км по трассе
|  |  | Прокладка контрольного (силового) кабеля 0.4 кВ. 1.5 мм2, 5 жил. | 0.095 | 1 км по трассе
|  |  | Прокладка контрольного (силового) кабеля 0.4 кВ. 1.5 мм2, 5 жил. | 0.789 | 1 км по трассе
|  |  | Монтаж АСУ ТП и ТМ. Шкаф контроллеров присоединения для решений с использованием протокола GOOSE. | 2 | 1 ед.
|  |  | Монтаж АСУ ТП и ТМ. Шкаф сетевой коммутации с пятью коммутаторами и одним сервером системы обеспечения единого времени. | 1 | 1 ед.
|  |  | Монтаж АСУ ТП и ТМ. Шкаф контроллеров присоединения для решений с использованием протокола GOOSE. | 1 | 1 ед.
|  |  | Монтаж АСУ ТП и ТМ. Шкаф гарантированного питания АСУ ТП и ТМ. | 1 | 1 ед.
|  |  | Монтаж АСУ ТП и ТМ. АРМ персонала АСУ ТП (РЗА). | 1 | 1 ед.
|  |  | Монтаж АСУ ТП и ТМ. АРМ персонала АСУ ТП (РЗА). | 1 | 1 ед.
|  |  | Монтаж ТТ на три фазы 110 кВ. i-TOR-110S-600-1-0,2/0,2S-ХЛ1 | 2 | 1 ед.
|  |  | Монтаж ОПН на три фазы 110 кВ. Ограничитель перенапряжений нелинейный 110 кВ ОПН-РК-110/88-10-760 УХЛ1 | 2 | 1 ед.
|  |  | Устройство инженерных систем зданий 110 кВ. Внутреннее кондиционирование зданий. | 32.195 | 1 м2 здания
|  |  | Организация прокладки кабеля типа медная витая пара в существующих кабельных лотках, каналах и конструкциях, для организации связи на основе локальной компьютерной сети 110 кВ. | 586 | 1 погонный метр
|  |  | Монтаж программно-аппаратного комплекса информационной безопасности для защиты до 100 интеллектуальных устройств ПС. | 1 | 1 ПС
|  |  | Проектные и изыскательские работы (разработка проектной документации (ПД), выполнение инженерных изысканий (ИИ), разработка рабочей документации (РД)) для отдельных элементов электрических сетей, 110 кВ. Затраты от 301 до 501 млн. руб. | 1 | 1 объект
177 | Модернизация ССПИ ПС 110 кВ Ингалинка (установка шкафов ЦК ПС, гарантированного питания АСУТП и ТМ, 4-хкоммутаторных, общеподстанционных контроллеров ПС - 7 шт., трансформаторов тока на три фазы – 3 шт.) | L_TP3400.PR.0028 | Демонтаж ОПН -110 кВ | 3 | 1 ед. | Приказ об утверждении ПСД от 11.06.2024 № 33-ТЭС
|  |  | Демонтаж кабеля | 4 | км
|  |  | Монтаж АСУ ТП и ТМ. Шкаф основного контроллера связи и управления.Шкаф контроллеров, Шкаф контроллеров присоединений | 2 | 1 ед
|  |  | Монтаж АСУ ТП ПС и телемеханика (системы сбора и передачи информации) 110 кВ систем АСУ ТП и ТМ. Шкаф серверного оборудования основной. | 1 | 1 ед
|  |  | Монтаж АСУ ТП и ТМ. Шкаф сетевой коммутации с четырьмя коммутаторами и двумя серверами системы обеспечения единого времени. | 1 | 1 ед
|  |  | Монтаж шкафа с микропроцессорными измерительными преобразователями с интерфейсом Ethernet, МЭК 61850 с количеством 17шт. | 1 | 1 ед.
|  |  | Монтаж системы АСУ ТП и ТМ. Шкаф общеподстанционных контроллеров с кол-вом собираемых дискретных сигналов: 32 шт. | 2 | 1 ед
|  |  | Монтаж ПЭВМ Aguarius Pro P30 K44 mini Towe | 1 | 1 ед
|  |  | Монтаж машины портативной персональной ЭВМ Aguarius СМР NS685 | 1 | 1 ед.
|  |  | Монтаж nрансформаторf тока 110 кВ; Ктт=600/5А | 6 | 1 ед.
|  |  | Монтаж АСУ ТП ПС и ТМ 110 кВ систем АСУ ТП и ТМ. Шкаф измерительных преобразователей с количеством измерительных преобразователей: 4 шт. | 1 | 1 ед.
|  |  | Проектные и изыскательские работы (разработка проектной документации (ПД), рабочей документации (РД) для отдельных элементов электрических сетей Затраты от 21 до 51 млн. руб. | 1 | 1 объект
180 | Здание электрических сетей Богандинского участка (новое строительство) | J_NS3300.PH.0010 | Строительство здания ПС (ОПУ, ЗРУ, РЩ), здание ЗПС, здание РПБ, прочие здания и сооружения, инженерные системы зданий 0.4 кВ. РПБ. | 193.75 | 1 м2 | Распоряжение филиала АО "Россети Тюмень" Тюменские электрические сети от 05.12.2025 №662р
|  |  | Монтаж комплекса систем безопасности ПС защитные ограждения ПС 0.4 кВ. Ограждение внешнее. | 130 | 1 м периметра ПС
|  |  | Проектные и изыскательские работы (разработка проектной документации (ПД), рабочей документации (РД) и выполнение инженерных изысканий (ИИ)) для отдельных элементов электрических сетей, разработка и утверждение ДПТ, кадастровые работы и работы по установлению земельных отношений 0.4 кВ. Затраты от 21 до 51 млн. руб. | 1 | 1 объект
181 | Здание Новотарманского эксплуатационного участка сооружений электрических сетей (новое строительство) | J_NS3300.PH.0011 | Строительство здания ПС (ОПУ, ЗРУ, РЩ), здание ЗПС, здание РПБ, прочие здания и сооружения, инженерные системы зданий 0.4 кВ. РПБ. | 193.75 | 1 м2 | Распоряжение филиала АО "Россети Тюмень" Тюменские электрические сети от 05.12.2025 №662р
|  |  | Монтаж комплекса систем безопасности ПС защитные ограждения ПС 0.4 кВ. Ограждение внешнее. | 130 | 1 м периметра ПС
|  |  | Проектные и изыскательские работы (разработка проектной документации (ПД), рабочей документации (РД) и выполнение инженерных изысканий (ИИ)) для отдельных элементов электрических сетей, разработка и утверждение ДПТ, кадастровые работы и работы по установлению земельных отношений 0.4 кВ. Затраты от 21 до 51 млн. руб. | 1 | 1 объект
182 | Строительство учебного полигона | L_NS3300.PH.0012 | Монтаж ячейки двухобмоточного трансформатора 110 кВ. Т 110/НН, 16 МВА. | 1 | 1 ячейка | Распоряжение филиала АО "Россети Тюмень" Тюменские электрические сети от 05.12.2025 №662р
|  |  | Монтаж ВЛ 110 кВ без опор и провода, 2 одноцепных ВЛ в одном коридоре. Одноцепная, все типы опор за исключением многогранных. | 0.05 | 1 км ВЛ
|  |  | Монтаж опор ВЛ 110 кВ. Одноцепная, все типы опор за исключением многогранных. Промежуточные. М/к | 0.05 | 1 км
|  |  | Монтаж провода ВЛ 110 кВ сталеалюминиевого типа. Сечение фазного провода 120 мм2. | 0.05 | 1 км по трассе
183 | Реконструкция ПС Утяшево, ПС Перевалово, ПС Горьковка, ПС Метелево, ПС Нариманово, ПС Кулаково (монтаж системы охранного телевидения) | M_TP3300.PS.0124 | Монтаж поворотных камеры охранного видеонаблюдения. Уличная поворотная IP-камера 5 Мп, (2560x1920); TR-D6254IR15 | 7 | 1 точка наблюдения | Приказ утв. ПСД № 12-ТЭС от 26.03.2024
|  |  | Монтаж стационарных камер охранного видеонаблюдения. Уличная цилиндрическая IP-камера с подсветкой до 35м 5 Мп, (2560x1920); TR-D2152ZIR3 v2 2.8–8 Внутренняя IP-камера 5 Мп, (2592x1920); TR-D4251WDIR2 v2 2.8 | 47 | 1 точка наблюдения
|  |  | Монтаж шкафа серверов системы видеонаблюдения. Шкаф телекоммуникационный напольный | 5 | 1 шт
|  |  | Монтаж АРМ персонала комплекса систем безопасности. | 3 | 1 шт
|  |  | Проектные работы (разработка проектной документации (ПД), разработка рабочей документации (РД)) | 1 | 1 объект
184 | Тхническое перевооружение систем ВЧ связи в Тюменских ЭС - Южное ТПО | M_TP3400.PR.0029 | Шкаф бесперебойного пистания | 47 | 1 ед. | Приказ утв. ПСД № 60-Э от 12.11.2025
|  |  | Шкаф ВЧ-связи и ГП ВТ/23 | 21 | 1 ед
|  |  | Шкаф телекоммуникационный 42U Дверь обзорная с комфортной ручкой, монтажные шины, модуль вентиляционный, светильник, кросс электрический, модуль дополнительных розеток, шина заземления, комплект кабелей заземления, датчик температуры, датчик открытия двери МТ- 1.25U.060 .060 - IP31 | 35 | 1 ед.
|  |  | Аппаратура ВЧ связи 1 канальная ССТМ ES 100 с рабочими частотами 900-904/964 -968 кГц, в комплекте с панелью ВЧ ввода, блоком управления VC 200, набором необходимых плат ввода/вывода (RS - 232/ Ethernet) ССТМ ES - 100 | 77 | к-т
|  |  | Аппаратура ВЧ связи 3 канальная ССТМ ES 100 с рабочими частотами 940 -944/996-1000 кГц, в комплекте с панелью ВЧ ввода, блоком управления VC 200, набором необходимых плат ввода/вывода (RS-232/ Ethernet) ССТМ ES - 100 | 24 | к-т
|  |  | Проектные работы (разработка проектной документации (ПД), разработка рабочей документации (РД)) | 1 | 1 объект
188 | Техническое перевооружение систем ВЧ связи в Тюменских ЭС | M_TP3300.PR.0098 | Монтаж системы ВЧ связи 110 кВ. Комбинированная аппаратура по ВЧ (ВОЛС). | 1 | 1 ед. | Приказ утв. ПСД № 53-Э от 01.10.2025
|  |  | Монтаж оборудования электропитания, 6кВт. | 1 | 1 объект
|  |  | Монтаж системы ВЧ связи 110 кВ. Комбинированная аппаратура по ВЧ (ВОЛС). | 1 | 1 ед.
|  |  | Монтаж оборудования электропитания, 6кВт. | 1 | 1 объект
|  |  | Монтаж системы ВЧ связи 110 кВ. Комбинированная аппаратура по ВЧ (ВОЛС). | 1 | 1 ед.
|  |  | Монтаж системы ВЧ связи 110 кВ. Комбинированная аппаратура по ВЧ (ВОЛС). | 1 | 1 ед.
|  |  | Монтаж оборудования электропитания, 6кВт. | 1 | 1 объект
|  |  | Монтаж системы ВЧ связи 110 кВ. Комбинированная аппаратура по ВЧ (ВОЛС). | 1 | 1 ед.
|  |  | Монтаж системы ВЧ связи 110 кВ. Комбинированная аппаратура по ВЧ (ВОЛС). | 1 | 1 ед.
|  |  | Монтаж оборудования электропитания, 6кВт. | 1 | 1 объект
|  |  | Монтаж системы ВЧ связи 110 кВ. Комбинированная аппаратура по ВЧ (ВОЛС). | 3 | 1 ед.
|  |  | Монтаж оборудования электропитания, 6кВт. | 1 | 1 объект
|  |  | Монтаж системы ВЧ связи 110 кВ. Комбинированная аппаратура по ВЧ (ВОЛС). | 6 | 1 ед.
|  |  | Монтаж оборудования электропитания, 6кВт. | 1 | 1 объект
|  |  | Проектные работы (разработка проектной документации (ПД), разработка рабочей документации (РД)) | 1 | 1 объект
189 | Проектирование реконструкции ВЛ 110 кВ Тюменская ТЭЦ-1 – Центральная I, II цепь (замена существующей двухцепной ВЛ 110 кВ с переводом в КВЛ протяженностью 2х4,3 км) | M_TP3300.VL.0098 | Проектные и изыскательские работы (разработка проектной документации (ПД), рабочей документации (РД) и выполнение инженерных изысканий (ИИ)) для отдельных элементов электрических сетей, разработка и утверждение ДПТ, кадастровые работы и работы по установлению земельных отношений 0.4 кВ. Затраты от 11 до 21 млн. руб. | 4 | 1 объект | Распоряжение филиала АО "Россети Тюмень" Тюменские электрические сети от 05.12.2025 №662р
|  |  | Проектные и изыскательские работы (разработка проектной документации (ПД), рабочей документации (РД) и выполнение инженерных изысканий (ИИ)) для КЛ 110 кВ, разработка и утверждение ДПТ, кадастровые работы и работы по установлению земельных отношений 110 кВ. | 4.3 | 1 км по трассе
191 | Проектирование модернизации ПС 220 кВ Ожогино (реализация проектов дистанционного управления оборудованием) | M_TP3300.PS.0122 | Монтаж АСУ ТП и ТМ. Шкаф гарантированного питания АСУ ТП и ТМ. | 2 | 1 ед. | Распоряжение филиала АО "Россети Тюмень" Тюменские электрические сети от 05.12.2025 №662р
|  |  | Монтаж АСУ ТП и ТМ. АРМ персонала АСУ ТП (РЗА). | 1 | 1 ед.
|  |  | Монтаж АСУ ТП и ТМ. Шкаф основного контроллера связи и управления. | 4 | 1 ед
|  |  | Монтаж АСУ ТП ПС и телемеханика (системы сбора и передачи информации) 220 кВ систем АСУ ТП и ТМ. Шкаф серверного оборудования основной. | 1 | 1 ед
|  |  | Монтаж АСУ ТП и ТМ. Шкаф серверного оборудования резервный. | 1 | 1 ед.
|  |  | Монтаж АСУ ТП и ТМ. Шкаф сетевой коммутации с четырьмя коммутаторами и двумя серверами системы обеспечения единого времени. | 1 | 1 ед.
|  |  | Монтаж поворотных камеры охранного видеонаблюдения. | 16 | 1 точка наблюдения
|  |  | Монтаж шкафа серверов системы видеонаблюдения. | 1 | 1 шт.
|  |  | Монтаж АСУ ТП и ТМ. АРМ персонала АСУ ТП (РЗА). | 1 | 1 ед.
|  |  | Проектные работы (разработка проектной документации (ПД), рабочей документации (РД)) для отдельных элементов электрических сетей, разработка и утверждение ДПТ, кадастровые работы и работы по установлению земельных отношений 220 кВ. Затраты от 51 до 151 млн. руб. | 1 | 1 объект
192 | Проектирование установки устройств ОМП ВЛ 110 кВ (ПС 110/10кВ Домостроительная, ПС 220/110/10 кВ Ожогино, ПС 110/10 кВ Сибжилстрой, ПС 110/10 кВ Созоново, ПС 110/10 кВ Торгили, ПС 110/10кВ Туринская, ПС 110/10 кВ Утяшево, ПС 110/10 кВ Буньково, ПС 110/10 кВ Ярково, ПС 110/10 кВ Кротово, ПС 110/10 кВ Ламенка, ПС 110/10 кВ Ченчерь, ПС 110/10 кВ Горная, ПС 110/10 кВ Тобольская, ПС 110/10 кВ Ульяновская) | M_TP3300.PS.0125 | Проектные и изыскательские работы (разработка проектной документации (ПД), рабочей документации (РД) и выполнение инженерных изысканий (ИИ)) для отдельных элементов электрических сетей, разработка и утверждение ДПТ, кадастровые работы и работы по установлению земельных отношений 110 кВ. Затраты от 51 до 151 млн. руб. | 1 | 1 объект | Распоряжение филиала АО "Россети Тюмень" Тюменские электрические сети от 05.12.2025 №662р
194 | ВОЛС кольцевой структуры ( ПС 110 кВ Велижаны) филиала АО "Россети Тюмень" Тюменские ЭС - Южное ТПО | M_NS3300.PR.0009 | Монтаж программно-аппаратного комплекса информационной безопасности для защиты до 100 интеллектуальных устройств ПС. | 2 | 1 ПС | Приказ об утв. ПСД 17-Э от 08.04.2025
|  |  | Телекоммуникационный шкаф ШТ1 | 2 | 1 шт.
|  |  | Проектные работы (разработка проектной документации (ПД), рабочей документации (РД) | 1 | 1 объект
195 | Проектирование модернизации ПС 110 кВ Граничная (реализация проектов дистанционного управления оборудованием) | M_TP3300.PS.0123 | Проектные работы (разработка проектной документации (ПД), рабочей документации (РД) и ) для отдельных элементов электрических сетей, разработка и утверждение ДПТ, кадастровые работы и работы по установлению земельных отношений 110 кВ. Затраты от 21 до 51 млн. руб. | 1 | 1 объект | Распоряжение филиала АО "Россети Тюмень" Тюменские электрические сети от 05.12.2025 №662р
196 | Проектирование реконструкции ПС 35 кВ Белинская (замена силового трансформатора с 1х10 МВА на 1х16 МВА, замена В-35 1 шт. на вакуумный, замена Р-35 в количестве 10 шт.) | M_TP3300.PS.0127 | Проектные и изыскательские работы (разработка проектной документации (ПД), рабочей документации (РД) и выполнение инженерных изысканий (ИИ)), разработка и утверждение ДПТ, кадастровые работы и работы по установлению земельных отношений на проектные и изыскательские работы для элементов ПС (ПП, ЗПС). Ячейка (авто-) трансформатора мощностью 2 МВА и выше. | 2 | 1 ячейка | Распоряжение филиала АО "Россети Тюмень" Тюменские электрические сети от 05.12.2025 №662р
|  |  | Проектные и изыскательские работы (разработка проектной документации (ПД), рабочей документации (РД) и выполнение инженерных изысканий (ИИ)) для отдельных элементов электрических сетей, разработка и утверждение ДПТ, кадастровые работы и работы по установлению земельных отношений 0.4 кВ. Затраты от 51 до 151 млн. руб. | 1 | 1 объект
197 | Здание электрических сетей Каскаринского участка (новое строительство) | M_NS3300.PH.0013 | Строительство здания ПС (ОПУ, ЗРУ, РЩ), здание ЗПС, здание РПБ, прочие здания и сооружения, инженерные системы зданий 0.4 кВ. РПБ. | 236.78 | 1 м2 | Распоряжение филиала АО "Россети Тюмень" Тюменские электрические сети от 05.12.2025 №662р
|  |  | Проектные и изыскательские работы (разработка проектной документации (ПД), рабочей документации (РД) и выполнение инженерных изысканий (ИИ)) для отдельных элементов электрических сетей, разработка и утверждение ДПТ, кадастровые работы и работы по установлению земельных отношений 0.4 кВ. Затраты от 51 до 151 млн. руб. | 1 | 1 объект
198 | Проектирование ВОЛС кольцевой структуры на участке "Южное ТПО - Тюменские ЭС (ПС 110 кВ Байкалово, Ярковский РЭС, РПБ-2, ТЭС)" филиала АО "Россети Тюмень" Тюменские ЭС, Южное ТПО | M_NS3400.PR.0004 | Проектные и изыскательские работы (разработка проектной документации (ПД), рабочей документации (РД) и выполнение инженерных изысканий (ИИ)) для отдельных элементов электрических сетей, разработка и утверждение ДПТ, кадастровые работы и работы по установлению земельных отношений 0.4 кВ. Затраты от 51 до 151 млн. руб. | 1 | 1 объект | Распоряжение филиала АО "Россети Тюмень" Тюменские электрические сети от 05.12.2025 №662р
199 | Проектирование строительства ограждения РПБ Упоровского РЭС (новое строительство ограждения протяженностью 380 м) | M_NS3400.PH.0003 | Монтаж комплекса систем безопасности ПС защитные ограждения ПС 0.4 кВ. Ограждение внешнее. | 380 | 1 м периметра ПС | Распоряжение филиала АО "Россети Тюмень" Тюменские электрические сети от 05.12.2025 №662р
|  |  | Монтаж комплекса систем безопасности ПС защитных ограждений ПС 0.4 кВ. Ограждение предупредительное сетчатое. | 380 | 1 м периметра ПС
|  |  | Проектные и изыскательские работы (разработка проектной документации (ПД), рабочей документации (РД) и выполнение инженерных изысканий (ИИ)) для отдельных элементов электрических сетей, разработка и утверждение ДПТ, кадастровые работы и работы по установлению земельных отношений 0.4 кВ. Затраты от 11 до 21 млн. руб. | 1 | 1 объект
200 | Проектирование строительства ограждения РПБ Омутинского РЭС (новое строительство ограждения протяженностью 485 м) | M_NS3400.PH.0002 | Монтаж комплекса систем безопасности ПС защитные ограждения ПС 0.4 кВ. Ограждение внешнее. | 485 | 1 м периметра ПС | Распоряжение филиала АО "Россети Тюмень" Тюменские электрические сети от 05.12.2025 №662р
|  |  | Монтаж комплекса систем безопасности ПС защитных ограждений ПС 0.4 кВ. Ограждение предупредительное сетчатое. | 485 | 1 м периметра ПС
|  |  | Проектные и изыскательские работы (разработка проектной документации (ПД), рабочей документации (РД) и выполнение инженерных изысканий (ИИ)) для отдельных элементов электрических сетей, разработка и утверждение ДПТ, кадастровые работы и работы по установлению земельных отношений 0.4 кВ. Затраты от 11 до 21 млн. руб. | 1 | 1 объект
201 | Проектирование строительства ограждения РПБ Юргинского РЭС (новое строительство ограждения протяженностью 357 м) | M_NS3400.PH.0004 | Монтаж комплекса систем безопасности ПС защитные ограждения ПС 110 кВ. Ограждение внешнее. | 0.357 | 1 м периметра ПС | Распоряжение филиала АО "Россети Тюмень" Тюменские электрические сети от 05.12.2025 №662р
|  |  | Монтаж комплекса систем безопасности ПС 110 кВ. Откатные (раздвижные, автоматические, противопожарные) ворота. Устройство ворот, электропривод, фурнитура. | 3 | 1 ед.
|  |  | Проектные и изыскательские работы (разработка проектной документации (ПД), рабочей документации (РД) и выполнение инженерных изысканий (ИИ)) для отдельных элементов электрических сетей, разработка и утверждение ДПТ, кадастровые работы и работы по установлению земельных отношений 110 кВ. Затраты от 51 до 151 млн. руб. | 1 | 1 объект
204 | Проектирование модернизации ПС 110 кВ Западная (замена силовых трансформаторов на 2х40, замена В-110 2 шт. на элегазовые, замена Р-110 2 шт., замена В-35 3 шт. на вакуумные, замена Р-35 10 шт., замена ячеек 10 кВ в ЗРУ 10 кВ в количестве 43 шт., замена реакторов 10 кВ 2 шт., установка АБ с ЗВУ) | M_TP3300.PS.0126 | Проектные и изыскательские работы (разработка проектной документации (ПД), рабочей документации (РД) и выполнение инженерных изысканий (ИИ)), разработка и утверждение ДПТ, кадастровые работы и работы по установлению земельных отношений на проектные и изыскательские работы для элементов ПС (ПП, ЗПС). Ячейка (авто-) трансформатора мощностью 2 МВА и выше. | 2 | 1 ячейка | Распоряжение филиала АО "Россети Тюмень" Тюменские электрические сети от 05.12.2025 №662р
|  |  | Проектные и изыскательские работы (разработка проектной документации (ПД), рабочей документации (РД) и выполнение инженерных изысканий (ИИ)) для отдельных элементов электрических сетей, разработка и утверждение ДПТ, кадастровые работы и работы по установлению земельных отношений 0.4 кВ. Затраты от 51 до 151 млн. руб. | 1 | 1 объект
207 | Реконструкция ПС 110/10 кВ Онохино с заменой КРУ-10 (ТТ 110 кВ - 6 шт., КРУН 10 кВ - 1 шт., ТСН 110 кВ - 2 шт., ДГР - 2 шт., РЗА - 1 шт., ЩСН - 1 шт., СОПТ - 1 шт., СДТУ - 1 шт., маслоприемник - 2 шт.) | N_TP3300.PS.0132 | Монтаж ТТ на три фазы 110 кВ. Трансформатор тока ТВ-110-IX-3-0.5/10PR20-600/5 УХЛ1 20/20ВА | 2 | 1 ед. | Приказ об утв. ПСД № 2-ТЭС от 13.03.2025
|  |  | Монтаж распределительных устройств 10 кВ ячейки выключателя КРУ 10 кВ. Iном 1000 А, Iоткл 20 кА. | 25 | 1 ячейка
|  |  | Демонтаж ячейки выключателя КРУ 10 кВ. | 21 | 1 элемент ПС
|  |  | Монтаж ячейки токоограничивающего реактора (ТОР), дугогасящего агрегата (ДГА) (дугогасящего реактора (ДГР), фильтра заземляющего) 10 кВ. Мощность 300 кВА. Реактор дугогасящий регулируемый 10 кВ РДМР-300/10-УХЛ1 | 2 | 1 ячейка
|  |  | Монтаж ячейки ТОР, ДГА (ДГР, фильтра заземляющего) 10 кВ. 300 кВА. Фильтр присоединительный ФМЗО-310/11 УХЛ1 | 2 | 1 ячейка
|  |  | Монтаж ячейки ТОР, ДГА (ДГР, фильтра заземляющего) 10 кВ. Одинарный, 50 А. Резистор высокоомный РЗ-1200-28-10 УХЛ1 | 2 | 1 ячейка
|  |  | Прокладка КЛ 10 кВ (с медной жилой). 50 мм2, медь. | 0.1 | 1 км по трассе
|  |  | Монтаж ячейки двухобмоточного трансформатора 10 кВ. Масляный Т 10/НН, 160 кВА. Трансформатор масляный герметичный 10/0,4 кВ, 160 кВА ТМГ-СЭЩ-160/10-01-УХЛ1 | 2 | 1 ячейка
|  |  | Маслосборник. | 1 | 1 м3
|  |  | Монтаж разъединителя на три полюса 10 кВ. | 7 | 1 ед.
|  |  | Прокладка КЛ 10 кВ (с медной жилой). 50 мм2, медь. | 0.1 | 1 км по трассе
|  |  | Прокладка КЛ 10 кВ КЛ 10 кВ (с алюминиевой жилой). 400 мм2, алюминий. | 0.04 | 1 км по трассе
|  |  | Прокладка КЛ 10 кВ КЛ 10 кВ (с алюминиевой жилой). 95 мм2, алюминий. | 0.48 | 1 км по трассе
|  |  | Прокладка КЛ 10 кВ КЛ 10 кВ (с алюминиевой жилой). 120 мм2, алюминий. | 0.444 | 1 км по трассе
|  |  | Прокладка КЛ 10 кВ КЛ 10 кВ (с алюминиевой жилой). 240 мм2, алюминий. | 0.067 | 1 км по трассе
|  |  | Монтаж шкафа защит трансформатора 220 кВ и ошиновки 220 кВ для решений без использования протоколов GOOSE и SV. | 4 | 1 ед.
|  |  | Монтаж шкафа автоматики управления ДГР 35 кВ для решений без использования протоколов GOOSE и SV. | 1 | 1 ед.
|  |  | Монтаж шкафа автоматики регулирования напряжения двух трансформаторов 220 кВ для решений без использования протоколов GOOSE и SV. | 1 | 1 ед.
|  |  | Монтаж шкафа резервных защит трансформатора 220 кВ для решений без использования протоколов GOOSE и SV. | 2 | 1 ед.
|  |  | Монтаж АСУ ТП и ТМ. Шкаф основного контроллера связи и управления. | 1 | 1 ед.
|  |  | Монтаж АСУ ТП и ТМ. Шкаф гарантированного питания АСУ ТП и ТМ. | 1 | 1 ед.
|  |  | Монтаж шкафа с зарядно-подзарядными устройствами, номинальный ток 100 А, 0.23 кВ. | 2 | 1 ед.
|  |  | Монтаж шкафа ввода на постоянном токе с АВ, номинальный ток 250 А, 0.23 кВ. | 1 | 1 ед.
|  |  | Монтаж шкафа распределения оперативного постоянного тока с АВ на 20 ед. отходящих линий, 0.23 кВ. | 1 | 1 ед.
|  |  | Монтаж шкафа ввода на переменном токе с АВ, номинальный ток 2500 А, 0.4 кВ. | 1 | 1 ед.
|  |  | Монтаж шкафа отходящих линий (12 ед.) на переменном токе с АВ, 0.4 кВ. | 1 | 1 ед.
|  |  | Монтаж шкафа центральной сигнализации ПС 110 кВ. | 1 | 1 ед.
|  |  | Монтаж шкафа системы регистрации аварийных событий для решений без использования протоколов GOOSE и SV с общим количеством аналоговых и дискретных сигналов: 32 шт. (для ПС с количеством присоединений 110 кВ до 2). | 1 | 1 ед.
|  |  | Монтаж АСУ ТП и ТМ. Шкаф основного контроллера связи и управления. | 1 | 1 ед.
|  |  | Монтаж системы АСУ ТП и ТМ. Шкаф сбора сигналов с функцией программной оперативной блокировки разъединителей с количеством собираемых дискретных сигналов: 64 шт. | 1 | 1 ед.
|  |  | Строительство здания ПС (ОПУ, ЗРУ, РЩ), здание ЗПС, здание РПБ, прочие здания и сооружения, инженерные системы зданий 110 кВ. ОПУ, РЩ. | 88.28 | 1 м2
|  |  | Проектные и изыскательские работы (разработка проектной документации (ПД), выполнение инженерных изысканий (ИИ), разработка рабочей документации (РД)) для отдельных элементов электрических сетей, 110 кВ. Затраты от 151 до 301 млн. руб. | 1 | 1 объект
208 | Реконструкция ПС 110/35/10 ПС Юрга (установка в КРУН-10 кВ, ОПУ пожарной сигнализации с выводом сигнала на ОДГ Юргинского РЭС) | N_TP3400.PS.0058 | Монтаж системы пожарной и охранной сигнализации ОПУ, КРУН 10 кВ. | 2529 | 1 м2 здания | Распоряжение филиала АО "Россети Тюмень" Тюменские электрические сети от 05.12.2025 №662р
|  |  | Проектные и изыскательские работы (разработка проектной документации (ПД), рабочей документации (РД) и выполнение инженерных изысканий (ИИ)) для отдельных элементов электрических сетей, разработка и утверждение ДПТ, кадастровые работы и работы по установлению земельных отношений 10 кВ. Затраты от 11 до 21 млн. руб. | 1 | 1 объект
209 | Реконструкция ПС 110/35/10 кВ ПС Армизон (установка в КРУН-10 кВ, ОПУ пожарной сигнализации с выводом сигнала на ОДГ Армизонского участка) | N_TP3400.PS.0059 | Монтаж системы пожарной и охранной сигнализации ОПУ, КРУН 10 кВ. | 2529 | 1 м2 здания | Приказ 28-ТЭС от 08.05.2024
|  |  | Проектные и изыскательские работы (разработка проектной документации (ПД), рабочей документации (РД) и выполнение инженерных изысканий (ИИ)) для отдельных элементов электрических сетей, разработка и утверждение ДПТ, кадастровые работы и работы по установлению земельных отношений 10 кВ. Затраты от 11 до 21 млн. руб. | 1 | 1 объект
211 | Техническое перевооружение ПС 110 кВ ЖБИ, ПС 110 кВ Созоново, ПС 110 кВ Туринская, ПС 110 кВ Химфарм (внедрение регистраторов аварийных событий) (проектирование) | N_TP3300.PS.0136 | Проектные и изыскательские работы (разработка проектной документации (ПД), рабочей документации (РД) и выполнение инженерных изысканий (ИИ)) для отдельных элементов электрических сетей, разработка и утверждение ДПТ, кадастровые работы и работы по установлению земельных отношений 110 кВ. Затраты от 21 до 51 млн. руб. | 1 | 1 объект | Распоряжение филиала АО "Россети Тюмень" Тюменские электрические сети от 05.12.2025 №662р
212 | Реконструкция источников бесперебойного питания аппаратуры телемеханики ПС 110/35/10 кВ Велижаны, ПС 110/35/10 кВ Зиново, ПС 110/35/10 кВ Красный Яр, ПС 110/10 кВ КС-10, ПС 110/10 кВ Покровка, ПС 110/10 кВ Бачкун, ПС 110/10 кВ Пятково, ПС 110/35/10 кВ Юрга (установка 8 шкафов гарантированного питания ТМ) | N_TP3400.PS.0062 | Монтаж АСУ ТП и ТМ. Шкаф гарантированного питания АСУ ТП и ТМ. | 8 | 1 ед. | Приказ об утверждении ПСД 21.10.2024г.
|  |  | Проектные и изыскательские работы (разработка проектной документации (ПД), рабочей документации (РД) и выполнение инженерных изысканий (ИИ)) для отдельных элементов электрических сетей, разработка и утверждение ДПТ, кадастровые работы и работы по установлению земельных отношений 110 кВ. Затраты от 51 до 151 млн. руб. | 1 | 1 объект
213 | Проектирование реконструкции источников бесперебойного питания аппаратуры телемеханики ПС 110 Граничная, ПС 110 Домостроительная, ПС 110 ЛПК, ПС 110 Сибжилстрой, ПС 110 Ембаево, ПС 110 Созоново, ПС 110 Широтная, ПС 110 Молчаново | N_TP3300.PS.0133 | Монтаж АСУ ТП и ТМ. Шкаф гарантированного питания АСУ ТП и ТМ. | 7 | 1 ед | Распоряжение филиала АО "Россети Тюмень" Тюменские электрические сети от 05.12.2025 №662р
|  |  | Проектные и изыскательские работы (разработка проектной документации (ПД), рабочей документации (РД) и выполнение инженерных изысканий (ИИ)) для отдельных элементов электрических сетей, разработка и утверждение ДПТ, кадастровые работы и работы по установлению земельных отношений 110 кВ. Затраты от 11 до 21 млн. руб. | 1 | 1 объект
|  |  | Прокладка контрольного (силового) кабеля 0.23 кВ. 2.5 мм2, 5 жил. | 0.9 | 1 км
216 | Проектирование установки АОПО на ПС 220кВ Ожогино на ВЛ-110кВ Ожогино-Молодежная и АОПО на ПС 220кВ Ожогино на ВЛ-110кВ Ожогино-Рощино с отпайкой на ПС Тополя для технологического присоединения энергопринимающих устройств АО "СУЭНКО" (Шкаф противоаварийной автоматики - 2 шт.) | N_TP3300.PS.0137 | Проектные и изыскательские работы (разработка проектной документации (ПД), рабочей документации (РД) и выполнение инженерных изысканий (ИИ)) для отдельных элементов электрических сетей, разработка и утверждение ДПТ, кадастровые работы и работы по установлению земельных отношений 110 кВ. Затраты от 51 до 151 млн. руб. | 1 | 1 объект | Распоряжение филиала АО "Россети Тюмень" Тюменские электрические сети от 05.12.2025 №662р
217 | Проектирование реконструкции ЛЭП 10 кВ Якорь от ПС 110 кВ Щербаковская | N_TP3300.KL.0012 | Проектные и изыскательские работы (разработка проектной документации (ПД), рабочей документации (РД) и выполнение инженерных изысканий (ИИ)) для отдельных элементов электрических сетей, разработка и утверждение ДПТ, кадастровые работы и работы по установлению земельных отношений 10 кВ. Затраты от 21 до 51 млн. руб. | 1 | 1 объект | Распоряжение филиала АО "Россети Тюмень" Тюменские электрические сети от 05.12.2025 №662р
|  |  | Прокладка КЛ 10 кВ КЛ 10 кВ (с алюминиевой жилой). 185 мм2, алюминий. | 4 | 1 км по трассе
|  |  | Прокладка КЛ 10 кВ КЛ 10 кВ (с алюминиевой жилой). 185 мм2, алюминий. | 4 | 1 км по трассе
|  |  | Прокладка кабельных сооружений и устройство переходов при прокладке кабельной линии методом ГНБ. Диаметр трубы, 110мм. | 0.2 | 1 км по трассе
218 | Проектирование реконструкции ЛЭП 10 кВ Яр от ПС 110 кВ Тарманы | N_TP3300.VL.0108 | Проектные и изыскательские работы (разработка проектной документации (ПД), рабочей документации (РД) и выполнение инженерных изысканий (ИИ)) для отдельных элементов электрических сетей, разработка и утверждение ДПТ, кадастровые работы и работы по установлению земельных отношений 10 кВ. Затраты от 0.11 до 6 млн. руб. | 1 | 1 объект | Распоряжение филиала АО "Россети Тюмень" Тюменские электрические сети от 05.12.2025 №662р
|  |  | Проектные и изыскательские работы (разработка проектной документации (ПД), рабочей документации (РД) и выполнение инженерных изысканий (ИИ)) по ВЛ 10 кВ, разработка и утверждение ДПТ, кадастровые работы и работы по установлению земельных отношений. Протяженность до 2 км. | 1 | 1 ВЛ
|  |  | Проектные и изыскательские работы (разработка проектной документации (ПД), рабочей документации (РД) и выполнение инженерных изысканий (ИИ)) для КЛ 10 кВ, разработка и утверждение ДПТ, кадастровые работы и работы по установлению земельных отношений 10 кВ. | 1 | 1 объект
220 | Реконструкция ПС 110/10 кВ Алебашево, ПС 110/10 кВ Мурманская, ПС 110/10 кВ Камышинская, ПС 110/10 кВ Широтная (в части систем пожарной сигнализации и системы оповещения и управления эвакуацией людей) (проектирование) | O_TP3300.PS.0143 | Проектные и изыскательские работы (разработка проектной документации (ПД), рабочей документации (РД) и выполнение инженерных изысканий (ИИ)) для отдельных элементов электрических сетей, разработка и утверждение ДПТ, кадастровые работы и работы по установлению земельных отношений 110 кВ. Затраты от 21 до 51 млн. руб. | 1 | 1 объект | Распоряжение филиала АО "Россети Тюмень" Тюменские электрические сети от 05.12.2025 №662р
223 | Строительство подъездной автомобильной дороги к ПС 110 кВ Монтажная (автомобильная дорога протяженностью 0,52 км) (проектирование) | O_NS3300.PH.0015 | Проектные и изыскательские работы (разработка проектной документации (ПД), рабочей документации (РД) и выполнение инженерных изысканий (ИИ)) для отдельных элементов электрических сетей, разработка и утверждение ДПТ, кадастровые работы и работы по установлению земельных отношений 0.4 кВ. Затраты от 11 до 21 млн. руб. | 1 | 1 объект | Распоряжение филиала АО "Россети Тюмень" Тюменские электрические сети от 05.12.2025 №662р
228 | 2ЛЭП 10 кВ от ячеек 10 кВ № 7, № 18 РУ 10 кВ ПС 110 кВ Кулаково до РТП № 1 для присоединения энергопринимающих устройств ООО «СЗ «Новая Земля» (строительство РТП 10/0,4 кВ – 2х1,25 МВА, 2КЛ 10 кВ - 1х3 км, 1х3 км, ПУ – 2 т.у. (проектирование) | O_NS3300.KL.0060 | Монтаж БКТП 10 кВ. Количество трансформаторов 2 шт. 1250 кВА. | 1 | 1 ед. | Приказ об утв. ПСД №10-ТЭС от 01.08.2025
|  |  | Проектные и изыскательские работы (разработка проектной документации (ПД), выполнение инженерных изысканий (ИИ), разработка рабочей документации (РД)) для отдельных элементов электрических сетей, 10 кВ. Затраты от 21 до 51 млн. руб. | 1 | 1 объект
|  |  | Прокладка кабельных сооружений и устройство переходов при прокладке кабельной линии методом ГНБ. Диаметр трубы, 160 мм, количество труб 2 шт. | 3.873 | 1 км
|  |  | Прокладка КЛ 10 кВ КЛ 10 кВ (с алюминиевой жилой). 400 мм2, алюминий. | 5.193 | 1 км по трассе
|  |  | Устройство траншеи КЛ 10 кВ с укладкой труб и восстановление благоустройства по трассе. Две цепи КЛ благоустройство по трассе без учета восстановления газонов. | 1.32 | 1 км по трассе
|  |  | Проектные и изыскательские работы (разработка проектной документации (ПД), выполнение инженерных изысканий (ИИ), разработка рабочей документации (РД)) для КЛ 10 кВ. | 1.32 | 1 км по трассе
|  |  | Проектные и изыскательские работы (разработка проектной документации (ПД), выполнение инженерных изысканий (ИИ), разработка рабочей документации (РД)) для отдельных элементов электрических сетей, 10 кВ. Затраты от 151 до 301 млн. руб. ПРД и ИИ для ГНБ | 1 | 1 объект
230 | Модернизация систем компенсации емкостных токов на ПС 110 кВ Широтная (система компенсации емкостных токов - 4 шт.) (проектирование) | O_TP3300.PS.0145 | Проектные и изыскательские работы (разработка проектной документации (ПД), рабочей документации (РД) и выполнение инженерных изысканий (ИИ)) для отдельных элементов электрических сетей, разработка и утверждение ДПТ, кадастровые работы и работы по установлению земельных отношений 0.4 кВ. Затраты от 51 до 151 млн. руб. | 1 | 1 объект | Распоряжение филиала АО "Россети Тюмень" Тюменские электрические сети от 05.12.2025 №662р
231 | ЛЭП 10 кВ от ПС 110/10 кВ Молчаново до вновь сооружаемого РП 10 кВ Каменка, ЛЭП 10 кВ до ВЛ 10 кВ Речкино (новое строительство 2КЛ 10 кВ протяженностью 2х4,5 км, 2 КЛ 10 кВ протяженностью 2х0,2 км) (проектирование) | O_NS3300.KL.0069 | Проектные и изыскательские работы (разработка проектной документации (ПД), рабочей документации (РД) и выполнение инженерных изысканий (ИИ)) для отдельных элементов электрических сетей, разработка и утверждение ДПТ, кадастровые работы и работы по установлению земельных отношений 0.4 кВ. Затраты от 51 до 151 млн. руб. | 1 | 1 объект | Распоряжение филиала АО "Россети Тюмень" Тюменские электрические сети от 05.12.2025 №662р
|  |  | Проектные и изыскательские работы (разработка проектной документации (ПД), рабочей документации (РД) и выполнение инженерных изысканий (ИИ)) для КЛ 10 кВ, разработка и утверждение ДПТ, кадастровые работы и работы по установлению земельных отношений 10 кВ. | 4 | 1 км по трассе
232 | ЛЭП 10 кВ от ПС 110/10 кВ Березняки до вновь сооружаемого РП 10 кВ Решетниково, ЛЭП 10 кВ до ЛЭП 10 кВ Новотарманский-2, ЛЭП 10 кВ до ЛЭП 10 кВ В. Бор (новое строительство 2КЛ 10 кВ протяженностью 2х5,5 км, КЛ 10 кВ протяженностью 2х0,2 км, КЛ 10 кВ протяженностью 2х0,2 км) (проектирование) | O_NS3300.KL.0067 | Проектные и изыскательские работы (разработка проектной документации (ПД), рабочей документации (РД) и выполнение инженерных изысканий (ИИ)) для отдельных элементов электрических сетей, разработка и утверждение ДПТ, кадастровые работы и работы по установлению земельных отношений 0.4 кВ. Затраты от 151 до 301 млн. руб. | 1 | 1 объект | Распоряжение филиала АО "Россети Тюмень" Тюменские электрические сети от 05.12.2025 №662р
|  |  | Проектные и изыскательские работы (разработка проектной документации (ПД), рабочей документации (РД) и выполнение инженерных изысканий (ИИ)) для КЛ 10 кВ, разработка и утверждение ДПТ, кадастровые работы и работы по установлению земельных отношений 10 кВ. | 1 | 1 объект
233 | ЛЭП 10 кВ от ПС 110/10 кВ Кулаково до вновь сооружаемого РП 10 кВ Луговое, ЛЭП 10 кВ от ПС 110/10 кВ Сибжилстрой до вновь сооружаемого РП 10 кВ Луговое, ЛЭП 10 кВ до ЛЭП 10 кВ Луговая (новое строительство 2КЛ 10 кВ протяженностью 2х7 км, 2КЛ 10 кВ протяженностью 2х10 км, 2КЛ 10 кВ протяженностью 2х0,2 км) (проектирование) | O_NS3300.KL.0068 | Проектные и изыскательские работы (разработка проектной документации (ПД), рабочей документации (РД) и выполнение инженерных изысканий (ИИ)) для отдельных элементов электрических сетей, разработка и утверждение ДПТ, кадастровые работы и работы по установлению земельных отношений 0.4 кВ. Затраты от 21 до 51 млн. руб. | 1 | 1 объект | Распоряжение филиала АО "Россети Тюмень" Тюменские электрические сети от 05.12.2025 №662р
|  |  | Проектные и изыскательские работы (разработка проектной документации (ПД), рабочей документации (РД) и выполнение инженерных изысканий (ИИ)) для КЛ 10 кВ, разработка и утверждение ДПТ, кадастровые работы и работы по установлению земельных отношений 10 кВ. | 16.2 | 1 км по трассе
234 | Реконструкция кабельной линии 10 кВ Поток 1,2 от ПС 110 Березняки до РП 10 кВ Новотарманский (строительство дополнительной КЛ 10 кВ - 4*8,327 км) | N_TP3300.KL.0005 | Прокладка КЛ 10 кВ КЛ 10 кВ (с алюминиевой жилой). 400 мм2, алюминий. | 8.327 | 1 км по трассе | Приказ об утв. ПСД № 45-ТЭС от 13.08.2024
|  |  | Прокладка кабельных сооружений и устройство переходов при прокладке кабельной линии методом ГНБ. Диаметр трубы, 110 мм, количество труб 2 шт. | 8.327 | 1 км по трассе
|  |  | Проектные и изыскательские работы (разработка проектной документации (ПД), рабочей документации (РД) и выполнение инженерных изысканий (ИИ)) для отдельных элементов электрических сетей, разработка и утверждение ДПТ, кадастровые работы и работы по установлению земельных отношений 10 кВ. Затраты от 501 до 1001 млн. руб. | 1 | 1 объект
235 | Реконструкция кабельной линии 10 кВ Перевалово 1,2 от ПС 110 Горьковка до РП 10 кВ Перевалово (строительство дополнительной КЛ 10 кВ - 4*7,586 км) | N_TP3300.KL.0006 | Прокладка КЛ 10 кВ КЛ 10 кВ (с алюминиевой жилой). 400 мм2, алюминий. | 7.586 | 1 км по трассе | Приказ об утв. ПСД № 46-ТЭС от 13.08.2024
|  |  | Прокладка кабельных сооружений и устройство переходов при прокладке кабельной линии методом ГНБ. Диаметр трубы, 110 мм, количество труб 2 шт. | 3.94 | 1 км по трассе
|  |  | Монтаж кабельных сооружения и устройство переходов при прокладке кабельной линии (КЛ, волоконно-оптического кабеля (ВОК) 500 кВ. 1 кабельный колодец. | 3 | 1 шт.
|  |  | Проектные и изыскательские работы (разработка проектной документации (ПД), рабочей документации (РД) и выполнение инженерных изысканий (ИИ)) для отдельных элементов электрических сетей, разработка и утверждение ДПТ, кадастровые работы и работы по установлению земельных отношений 10 кВ. Затраты от 151 до 301 млн. руб. | 1 | 1 объект
236 | Реконструкция ВЛ-10 кВ в Центральном РЭС (н.п. Туринский, н.п.Якуши, н.п.Борки, н.п.Успенка, н.п.Ушаково, н.п. Перевалово, н.п. Гусево, н.п.Зубарево, н.п.Субботино, н.п.Винзили, н.п.Богандинское, н.п.Салаирка, н.п.Каменка, н.п.Зырянка) (замена провода на СИП 127,704 км., замена опор на ж/б) | F_TP3300.VL.0067 | Проектные и изыскательские работы (разработка проектной документации (ПД), рабочей документации (РД) и выполнение инженерных изысканий (ИИ)) для отдельных элементов электрических сетей, разработка и утверждение ДПТ, кадастровые работы и работы по установлению земельных отношений 10 кВ. Затраты от 21 до 51 млн. руб. | 1 | 1 объект | Приказ об утв. ПСД 63/64/65/66/67/68/69/70/71/72/73/74-ТРС 07.11.2017
|  |  | Проектные и изыскательские работы (разработка проектной документации (ПД), рабочей документации (РД) и выполнение инженерных изысканий (ИИ)) для отдельных элементов электрических сетей, разработка и утверждение ДПТ, кадастровые работы и работы по установлению земельных отношений 10 кВ. Затраты от 51 до 151 млн. руб. | 1 | 1 объект
|  |  | Монтаж опор ВЛ 10 кВ. Двухцепная, все типы опор за исключением многогранных.Промежуточные. Ж/б | 0.987 | 1 км
|  |  | Монтаж провода СИП ВЛ 10 кВ. СИП-3, 95 мм2 / - мм2, 1 фазный провод. | 356.07 | 1 км
|  |  | Монтаж опор ВЛ 0.4 кВ. Одноцепная, все типы опор за исключением многогранных. Промежуточные. Ж/б | 0.964 | 1 км
|  |  | Монтаж провода СИП ВЛ 0.4 кВ. СИП-2, 50 мм2 / 55 мм2, 3 фазных провода. | 0.794 | 1 км
|  |  | Монтаж провода СИП ВЛ 0.4 кВ. СИП-2, 70 мм2 / 70 мм2, 3 фазных провода. | 0.204 | 1 км
|  |  | Проектные и изыскательские работы (разработка проектной документации (ПД), рабочей документации (РД) и выполнение инженерных изысканий (ИИ)) по ВЛ 10 кВ, разработка и утверждение ДПТ, кадастровые работы и работы по установлению земельных отношений. Протяженность до 6 км. | 1 | 1 ВЛ
|  |  | Монтаж провода СИП ВЛ 10 кВ. СИП-3, 50 мм2 / - мм2, 1 фазный провод. | 5.922 | 1 км
|  |  | Монтаж опор ВЛ 10 кВ. Одноцепная, все типы опор за исключением многогранных. Промежуточные. Ж/б | 8.15 | 1 км
|  |  | Монтаж провода СИП ВЛ 0.4 кВ. СИП-2, 95 мм2 / 70 мм2, 3 фазных провода. | 0.858 | 1 км
|  |  | Расчистка кустарников и мелколесья, вырубка деревьев с диаметром ствола до 11 см, 12 см и более. | 45.457 | 1 га
|  |  | Монтаж опор ВЛ 10 кВ. Одноцепная, все типы опор за исключением многогранных. Промежуточные. Ж/б | 118.69 | 1 км
|  |  | Монтаж провода СИП ВЛ 0.4 кВ. СИП-2, 70 мм2 / 95 мм2, 3 фазных провода. | 0.382 | 1 км
|  |  | Монтаж провода СИП ВЛ 0.4 кВ. СИП-4, 16 мм2 / - мм2, 4 фазных провода. | 0.54 | 1 км
|  |  | Монтаж реклоузера 10 кВ. | 15 | 1 ячейка
|  |  | Монтаж управляемого элемента электрической сети автоматического пункта секционирования 10 кВ с интеграцией в АСУ ТП. Реклоузер с ПКУ и интеграцией в АСУ ТП. | 12 | 1 ячейка
|  |  | Монтаж ВЛ 10 кВ без опор и провода. Одноцепная, все типы опор за исключением многогранных. | 126.84 | 1 км ВЛ
|  |  | Монтаж провода СИП ВЛ 10 кВ. СИП-3, 95 мм2 / - мм2, 1 фазный провод. | 24.45 | 1 км
|  |  | Прокладка кабельных сооружений и устройство переходов при прокладке кабельной линии методом ГНБ. Диаметр трубы, 160 мм, количество труб 2 шт. | 0.341 | 1 км по трассе
|  |  | Устройство траншеи КЛ 10 кВ и восстановление благоустройства по трассе. Одна цепь КЛ благоустройство по трассе без учета восстановления газонов. | 0.48 | 1 км по трассе
|  |  | Устройство траншеи КЛ 10 кВ и восстановление благоустройства по трассе. Две цепи КЛ благоустройство по трассе без учета восстановления газонов. | 0.16 | 1 км по трассе
|  |  | Прокладка КЛ 10 кВ КЛ 10 кВ (с алюминиевой жилой). 120 мм2, алюминий. | 0.86 | 1 км по трассе
|  |  | Прокладка КЛ 10 кВ КЛ 10 кВ (с алюминиевой жилой). 240 мм2, алюминий. | 0.18 | 1 км по трассе
|  |  | Проектные и изыскательские работы (разработка проектной документации (ПД), рабочей документации (РД) и выполнение инженерных изысканий (ИИ)) для КЛ 10 кВ, разработка и утверждение ДПТ, кадастровые работы и работы по установлению земельных отношений 10 кВ. | 1 | 1 объект
|  |  | Прокладка КЛ 10 кВ КЛ 10 кВ (с алюминиевой жилой). 150 мм2, алюминий. | 0.3 | 1 км по трассе
237 | Реконструкции ВЛ 10 кВ Светлое от ПС 110 кВ «Молчаново» (установка ВДТ – 1 шт.) | P_TP3300.VL.0129 | Монтаж разъединителя на три полюса 10 кВ. | 3 | 1 ед. | Распоряжение филиала АО "Россети Тюмень" Тюменские электрические сети от 05.12.2025 №662р
|  |  | Монтаж ВЛ 10 кВ без опор и провода. Одноцепная, все типы опор за исключением многогранных. | 0.075 | 1 км ВЛ
|  |  | Монтаж опор ВЛ 10 кВ. Одноцепная, все типы опор за исключением многогранных. Промежуточные. Ж/б | 0.075 | 1 км
|  |  | Монтаж провода СИП ВЛ 10 кВ. СИП-3, 95 мм2 / - мм2, 1 фазный провод. | 0.075 | 1 км
|  |  | Проектные и изыскательские работы (разработка проектной документации (ПД), рабочей документации (РД) и выполнение инженерных изысканий (ИИ)) по ВЛ 10 кВ, разработка и утверждение ДПТ, кадастровые работы и работы по установлению земельных отношений. Протяженность до 2 км. | 1 | 1 ед.
|  |  | Монтаж регулировочного (линейно-регулировочного, вольтодобавочного) трансформатора 10 кВ. ПАРН-С-3-ВДТ/СН-1-400-10000-УХЛ1 | 1 | 1 ячейка
|  |  | Проектные и изыскательские работы (разработка проектной документации (ПД), рабочей документации (РД) и выполнение инженерных изысканий (ИИ)) для отдельных элементов электрических сетей, разработка и утверждение ДПТ, кадастровые работы и работы по установлению земельных отношений 10 кВ. Затраты от 21 до 51 млн. руб. | 1 | 1 объект
238 | ЛЭП 10 кВ от ВЛ 10 кВ Копытово от ПС 110 кВ Монтажная, ТП 10/0,4 кВ для подключения энергопринимающих устройств Рахмановой Е.А. (новое строительство ТП 10/0,4 кВ мощностью 0,63 МВА, ВЛ 10 кВ протяженностью 1х0,005 км, монтаж ПУ - 1 т.у.) | P_NS3300.PS.0022 | Монтаж КТП киоскового типа 10 кВ. 1 т-р 630 кВА. | 1 | 1 ед. | Распоряжение филиала АО "Россети Тюмень" Тюменские электрические сети от 05.12.2025 №662р
|  |  | Проектные и изыскательские работы (разработка проектной документации (ПД), рабочей документации (РД) и выполнение инженерных изысканий (ИИ)) для отдельных элементов электрических сетей, разработка и утверждение ДПТ, кадастровые работы и работы по установлению земельных отношений 10 кВ. Затраты от 0.11 до 6 млн. руб. | 1 | 1 объект
|  |  | Монтаж ВЛ 10 кВ без опор и провода. Одноцепная, все типы опор за исключением многогранных. | 0.005 | 1 км ВЛ
|  |  | Монтаж опор ВЛ 10 кВ. Одноцепная, все типы опор за исключением многогранных. Промежуточные. Ж/б | 0.005 | 1 км
|  |  | Монтаж провода СИП ВЛ 10 кВ. СИП-3, 50 мм2 / - мм2, 1 фазный провод. | 0.005 | 1 км
|  |  | Проектные и изыскательские работы (разработка проектной документации (ПД), рабочей документации (РД) и выполнение инженерных изысканий (ИИ)) по ВЛ 10 кВ, разработка и утверждение ДПТ, кадастровые работы и работы по установлению земельных отношений. Протяженность до 2 км. | 1 | 1 ед.
239 | ЛЭП 10 кВ от КВЛ 10 кВ Луговая от ПС 110 кВ Кулаково, ТП 10/0,4 кВ для подключения энергопринимающих устройств ООО "Роса" (новое строительство ТП 10/0,4 кВ мощностью 0,63 МВА, ВЛ 10 кВ протяженностью 1х0,15 км, монтаж ПУ - 1 т.у.) | P_NS3300.PS.0023 | Монтаж КТП киоскового типа 10 кВ. 1 т-р 630 кВА. | 1 | 1 ед. | Распоряжение филиала АО "Россети Тюмень" Тюменские электрические сети от 05.12.2025 №662р
|  |  | Проектные и изыскательские работы (разработка проектной документации (ПД), рабочей документации (РД) и выполнение инженерных изысканий (ИИ)) для отдельных элементов электрических сетей, разработка и утверждение ДПТ, кадастровые работы и работы по установлению земельных отношений 10 кВ. Затраты от 0.11 до 6 млн. руб. | 1 | 1 объект
|  |  | Монтаж ВЛ 10 кВ без опор и провода. Одноцепная, все типы опор за исключением многогранных. | 0.15 | 1 км ВЛ
|  |  | Монтаж опор ВЛ 10 кВ. Одноцепная, все типы опор за исключением многогранных. Промежуточные. Ж/б | 0.15 | 1 км
|  |  | Монтаж провода СИП ВЛ 10 кВ. СИП-3, 50 мм2 / - мм2, 1 фазный провод. | 0.15 | 1 км
|  |  | Проектные и изыскательские работы (разработка проектной документации (ПД), рабочей документации (РД) и выполнение инженерных изысканий (ИИ)) по ВЛ 10 кВ, разработка и утверждение ДПТ, кадастровые работы и работы по установлению земельных отношений. Протяженность до 2 км. | 1 | 1 ед.
240 | ЛЭП 10 кВ от ВЛ 10 кВ Зырянка ПС 110 кВ Перевалово, ТП 10/0,4 кВ для подключения энергопринимающих устройств Булгакова О.Я. (новое строительство ТП 10/0,4 кВ мощностью 0,63 МВА; ВЛ 10 кВ протяженностью 1х0,54 км, монтаж ПУ - 1 т.у.) | P_NS3300.PS.0024 | Монтаж КТП (РП, ТП) киоскового типа 10 кВ. 630 кВА. | 1 | 1 ед. | Приказ утв. ПСД № 39-ТЭС от 30.12.2025
|  |  | Проектные и изыскательские работы (разработка проектной документации (ПД), выполнение инженерных изысканий (ИИ), разработка рабочей документации (РД)) для отдельных элементов электрических сетей, 10 кВ.КТП 1х630 | 1 | 1 объект
|  |  | Монтаж ВЛ 10 кВ без опор и провода. Одноцепная, все типы опор за исключением многогранных. | 0.0092 | 1 км ВЛ
|  |  | Монтаж опор ВЛ 10 кВ. Одноцепная, все типы опор за исключением многогранных. | 0.0092 | 1 км
|  |  | Монтаж провода СИП ВЛ 10 кВ. СИП-3, 50 мм2 / - мм2, 1 фазный провод. | 0.0092 | 1 км
|  |  | Установка шкафа с трехфазным прибором учета трансформаторного включения с ТТ на опоре 0.4 кВ. В комплекте с ТТ. | 1 | 1 точка учета
|  |  | Проектные и изыскательские работы (разработка проектной документации (ПД), выполнение инженерных изысканий (ИИ), разработка рабочей документации (РД)) по ВЛ 10 кВ. | 1 | 1 ВЛ
|  |  | Прокладка КЛ 10 кВ КЛ 10 кВ (с алюминиевой жилой). 70 мм2, алюминий. | 1.025 | 1 км по трассе
|  |  | Прокладка кабельных сооружений и устройство переходов при прокладке кабельной линии методом ГНБ. Диаметр трубы, 160мм. | 0.996 | 1 км
|  |  | Проектные и изыскательские работы (разработка проектной документации (ПД), выполнение инженерных изысканий (ИИ), разработка рабочей документации (РД)) для отдельных элементов электрических сетей, 10 кВ. КЛ | 1 | 1 объект
241 | ЛЭП 10 кВ от КВЛ 10 кВ Зырянка от ПС 110 кВ Перевалово, ТП 10/0,4 кВ для подключения энергопринимающих устройств Мандрыка Александра Михайловича (новое строительство ТП 10/0,4 кВ мощностью 0,63 МВА, ВЛ 10 кВ протяженностью 1х0,02 км, монтаж ПУ - 1 т.у.) | P_NS3300.PS.0025 | Монтаж КТП киоскового типа 10 кВ. 1 т-р 630 кВА. | 1 | 1 ед. | Распоряжение филиала АО "Россети Тюмень" Тюменские электрические сети от 05.12.2025 №662р
|  |  | Проектные и изыскательские работы (разработка проектной документации (ПД), рабочей документации (РД) и выполнение инженерных изысканий (ИИ)) для отдельных элементов электрических сетей, разработка и утверждение ДПТ, кадастровые работы и работы по установлению земельных отношений 10 кВ. Затраты от 0.11 до 6 млн. руб. | 1 | 1 объект
|  |  | Монтаж ВЛ 10 кВ без опор и провода. Одноцепная, все типы опор за исключением многогранных. | 0.02 | 1 км ВЛ
|  |  | Монтаж опор ВЛ 10 кВ. Одноцепная, все типы опор за исключением многогранных. Промежуточные. Ж/б | 0.02 | 1 км
|  |  | Монтаж провода СИП ВЛ 10 кВ. СИП-3, 50 мм2 / - мм2, 1 фазный провод. | 0.02 | 1 км
|  |  | Проектные и изыскательские работы (разработка проектной документации (ПД), рабочей документации (РД) и выполнение инженерных изысканий (ИИ)) по ВЛ 10 кВ, разработка и утверждение ДПТ, кадастровые работы и работы по установлению земельных отношений. Протяженность до 2 км. | 1 | 1 ед.
242 | ЛЭП 10 кВ от КВЛ 10 кВ Луговая от ПС 110 кВ Кулаково, ТП 10/0,4 кВ для подключения энергопринимающих устройств Варкентина Егора Владимировича (новое строительство ТП 10/0,4 кВ мощностью 0,63 МВА, ВЛ 10 кВ протяженностью 1х0,03 км, монтаж ПУ - 1 т.у.) | P_NS3300.VL.0110 | Монтаж КТП киоскового типа 10 кВ. 1 т-р 630 кВА. | 1 | 1 ед. | Распоряжение филиала АО "Россети Тюмень" Тюменские электрические сети от 05.12.2025 №662р
|  |  | Проектные и изыскательские работы (разработка проектной документации (ПД), рабочей документации (РД) и выполнение инженерных изысканий (ИИ)) для отдельных элементов электрических сетей, разработка и утверждение ДПТ, кадастровые работы и работы по установлению земельных отношений 10 кВ. Затраты от 0.11 до 6 млн. руб. | 1 | 1 объект
|  |  | Монтаж ВЛ 10 кВ без опор и провода. Одноцепная, все типы опор за исключением многогранных. | 0.03 | 1 км ВЛ
|  |  | Монтаж опор ВЛ 10 кВ. Одноцепная, все типы опор за исключением многогранных. Промежуточные. Ж/б | 0.03 | 1 км
|  |  | Монтаж провода СИП ВЛ 10 кВ. СИП-3, 50 мм2 / - мм2, 1 фазный провод. | 0.03 | 1 км
|  |  | Проектные и изыскательские работы (разработка проектной документации (ПД), рабочей документации (РД) и выполнение инженерных изысканий (ИИ)) по ВЛ 10 кВ, разработка и утверждение ДПТ, кадастровые работы и работы по установлению земельных отношений. Протяженность до 2 км. | 1 | 1 ед.
243 | ЛЭП 10 кВ от ВЛ 10 кВ Речкино ПС 110 кВ Кулаково для подключения энергопринимающих устройств Бусыгиной М.А. (новое строительство ВЛ 10 кВ протяженностью 1х0,15 км, установка реклоузера 10 кВ - 1 шт.) | P_NS3300.VL.0105 | Монтаж ВЛ 10 кВ без опор и провода. Одноцепная, все типы опор за исключением многогранных. | 0.15 | 1 км ВЛ | Распоряжение филиала АО "Россети Тюмень" Тюменские электрические сети от 05.12.2025 №662р
|  |  | Монтаж опор ВЛ 10 кВ. Одноцепная, все типы опор за исключением многогранных. Промежуточные. Ж/б | 0.15 | 1 км
|  |  | Монтаж провода СИП ВЛ 10 кВ. СИП-3, 50 мм2 / - мм2, 1 фазный провод. | 0.15 | 1 км
|  |  | Проектные и изыскательские работы (разработка проектной документации (ПД), рабочей документации (РД) и выполнение инженерных изысканий (ИИ)) по ВЛ 10 кВ, разработка и утверждение ДПТ, кадастровые работы и работы по установлению земельных отношений. Протяженность до 2 км. | 1 | 1 ед.
|  |  | Монтаж управляемого элемента электрической сети автоматического пункта секционирования 10 кВ с интеграцией в АСУ ТП. Реклоузер с ПКУ и интеграцией в АСУ ТП. | 1 | 1 ячейка
|  |  | Проектные и изыскательские работы (разработка проектной документации (ПД), рабочей документации (РД) и выполнение инженерных изысканий (ИИ)) для отдельных элементов электрических сетей, разработка и утверждение ДПТ, кадастровые работы и работы по установлению земельных отношений 10 кВ. Затраты от 0.11 до 6 млн. руб. | 1 | 1 объект
244 | ЛЭП 10 кВ от ВЛ 10 кВ Копытово от ПС 110/10 кВ Монтажная, ТП 10/0,4 кВ для подключения энергопринимающих устройств ООО "ТМ-Ресурс. Урал" (новое строительство ТП 10/0,4 кВ мощностью 0,4 МВА; КЛ 10 кВ протяженностью 1х0,32 км; ВЛ 10 кВ протяженностью 1х0,78 км; т.у. - 1 шт.) | P_NS3300.VL.0111 | Монтаж КТП киоскового типа 10 кВ. 1 т-р 400 кВА. | 1 | 1 ед. | Распоряжение филиала АО "Россети Тюмень" Тюменские электрические сети от 05.12.2025 №662р
|  |  | Проектные и изыскательские работы (разработка проектной документации (ПД), рабочей документации (РД) и выполнение инженерных изысканий (ИИ)) для отдельных элементов электрических сетей, разработка и утверждение ДПТ, кадастровые работы и работы по установлению земельных отношений 10 кВ. Затраты от 0.11 до 6 млн. руб. | 1 | 1 объект
|  |  | Монтаж ВЛ 10 кВ без опор и провода. Одноцепная, все типы опор за исключением многогранных. | 0.78 | 1 км ВЛ
|  |  | Монтаж опор ВЛ 10 кВ. Одноцепная, все типы опор за исключением многогранных. Промежуточные. Ж/б | 0.78 | 1 км
|  |  | Монтаж провода СИП ВЛ 10 кВ. СИП-3, 50 мм2 / - мм2, 1 фазный провод. | 0.78 | 1 км
|  |  | Проектные и изыскательские работы (разработка проектной документации (ПД), рабочей документации (РД) и выполнение инженерных изысканий (ИИ)) по ВЛ 10 кВ, разработка и утверждение ДПТ, кадастровые работы и работы по установлению земельных отношений. Протяженность до 2 км. | 1 | 1 ед.
|  |  | Установка шкафа с трехфазным прибором учета трансформаторного включения с ТТ на опоре 0.4 кВ. В комплекте с ТТ. | 1 | 1 точка учета
|  |  | Прокладка КЛ 10 кВ КЛ 10 кВ (с алюминиевой жилой). 95 мм2, алюминий. | 0.32 | 1 км по трассе
|  |  | Прокладка кабельных сооружений и устройство переходов при прокладке кабельной линии методом ГНБ. Диаметр трубы, 110мм. | 0.32 | 1 км по трассе
|  |  | Проектные и изыскательские работы (разработка проектной документации (ПД), рабочей документации (РД) и выполнение инженерных изысканий (ИИ)) для отдельных элементов электрических сетей, разработка и утверждение ДПТ, кадастровые работы и работы по установлению земельных отношений 10 кВ. Затраты от 11 до 21 млн. руб. | 1 | 1 объект
245 | ЛЭП 10 кВ от ВЛ 10 кВ Сибирь ТП-2 ПС 110 кВ Червишево и от ВЛ 10 кВ Сибирь ТП-1 ПС 110 кВ Онохино для подключения энергопринимающих устройств АО "ЦВМИР "Сибирь" (новое строительство ВЛ 10 кВ протяженностью 1х0,01 км; установка реклоузера 10 кВ - 2 шт.) | P_NS3300.VL.0112 | Монтаж ВЛ 10 кВ без опор и провода. Одноцепная, все типы опор за исключением многогранных. | 0.005 | 1 км ВЛ | Распоряжение филиала АО "Россети Тюмень" Тюменские электрические сети от 05.12.2025 №662р
|  |  | Монтаж опор ВЛ 10 кВ. Одноцепная, все типы опор за исключением многогранных. Промежуточные. Ж/б | 0.005 | 1 км
|  |  | Монтаж провода СИП ВЛ 10 кВ. СИП-3, 50 мм2 / - мм2, 1 фазный провод. | 0.005 | 1 км
|  |  | Проектные и изыскательские работы (разработка проектной документации (ПД), рабочей документации (РД) и выполнение инженерных изысканий (ИИ)) по ВЛ 10 кВ, разработка и утверждение ДПТ, кадастровые работы и работы по установлению земельных отношений. Протяженность до 2 км. | 1 | 1 ед.
|  |  | Монтаж управляемого элемента электрической сети автоматического пункта секционирования 10 кВ с интеграцией в АСУ ТП. Реклоузер с ПКУ и интеграцией в АСУ ТП. | 2 | 1 ячейка
|  |  | Проектные и изыскательские работы (разработка проектной документации (ПД), рабочей документации (РД) и выполнение инженерных изысканий (ИИ)) для отдельных элементов электрических сетей, разработка и утверждение ДПТ, кадастровые работы и работы по установлению земельных отношений 10 кВ. Затраты от 6 до 11 млн. руб. | 1 | 1 объект
246 | ЛЭП 10 кВ от ВЛ 10 кВ Зырянка от ПС 110 кВ Перевалово для подключения энергопринимающих устройств ООО "Дардиель-СКИ" (новое строительство ВЛ 10 кВ протяженностью 1х0,02 км; установка реклоузера 10 кВ - 1 шт.; монтаж ПУ - 1 т.у.) | P_NS3300.VL.0113 | Монтаж ВЛ 10 кВ без опор и провода. Одноцепная, все типы опор за исключением многогранных. | 0.02 | 1 км ВЛ | Распоряжение филиала АО "Россети Тюмень" Тюменские электрические сети от 05.12.2025 №662р
|  |  | Монтаж опор ВЛ 10 кВ. Одноцепная, все типы опор за исключением многогранных. Промежуточные. Ж/б | 0.02 | 1 км
|  |  | Монтаж провода СИП ВЛ 10 кВ. СИП-3, 50 мм2 / - мм2, 1 фазный провод. | 0.02 | 1 км
|  |  | Проектные и изыскательские работы (разработка проектной документации (ПД), рабочей документации (РД) и выполнение инженерных изысканий (ИИ)) по ВЛ 10 кВ, разработка и утверждение ДПТ, кадастровые работы и работы по установлению земельных отношений. Протяженность до 2 км. | 1 | 1 ед.
|  |  | Монтаж управляемого элемента электрической сети автоматического пункта секционирования 10 кВ с интеграцией в АСУ ТП. Реклоузер с ПКУ и интеграцией в АСУ ТП. | 1 | 1 ячейка
|  |  | Проектные и изыскательские работы (разработка проектной документации (ПД), рабочей документации (РД) и выполнение инженерных изысканий (ИИ)) для отдельных элементов электрических сетей, разработка и утверждение ДПТ, кадастровые работы и работы по установлению земельных отношений 10 кВ. Затраты от 0.11 до 6 млн. руб. | 1 | 1 объект
247 | Установка КРУН 10 кВ на ПС 110 кВ Чермет для присоединения энергопринимающих устройств АО «МТС Веб Сервисы» и АО «СУЭНКО» (новое строительство КРУН 10 кВ – 1 шт., 3 т.у.) | P_NS3300.PS.0021 | Монтаж распределительных устройств 10 кВ ячейки выключателя КРУ 10 кВ. Iном 1000 А, Iоткл 31,5 кА. | 3 | 1 ячейка | Распоряжение филиала АО "Россети Тюмень" Тюменские электрические сети от 05.12.2025 №662р
|  |  | Проектные и изыскательские работы (разработка проектной документации (ПД), рабочей документации (РД) и выполнение инженерных изысканий (ИИ)) для отдельных элементов электрических сетей, разработка и утверждение ДПТ, кадастровые работы и работы по установлению земельных отношений 10 кВ. Затраты от 6 до 11 млн. руб. | 1 | 1 объект
248 | ЛЭП 10 кВ от КВЛ 10 кВ Зырянка ПС 110 кВ Перевалово для подключения энергопринимающих устройств Мандрыка А. М. (новое строительство ВЛ 10 кВ протяженностью 1х0,01 км, установка реклоузера 10 кВ - 1 шт.) | P_NS3300.VL.0114 | Монтаж ВЛ 10 кВ без опор и провода. Одноцепная, все типы опор за исключением многогранных. | 0.01 | 1 км ВЛ | Распоряжение филиала АО "Россети Тюмень" Тюменские электрические сети от 05.12.2025 №662р
|  |  | Монтаж опор ВЛ 10 кВ. Одноцепная, все типы опор за исключением многогранных. Промежуточные. Ж/б | 0.01 | 1 км
|  |  | Монтаж провода СИП ВЛ 10 кВ. СИП-3, 50 мм2 / - мм2, 1 фазный провод. | 0.01 | 1 км
|  |  | Проектные и изыскательские работы (разработка проектной документации (ПД), рабочей документации (РД) и выполнение инженерных изысканий (ИИ)) по ВЛ 10 кВ, разработка и утверждение ДПТ, кадастровые работы и работы по установлению земельных отношений. Протяженность до 2 км. | 1 | 1 ед.
|  |  | Монтаж управляемого элемента электрической сети автоматического пункта секционирования 10 кВ с интеграцией в АСУ ТП. Реклоузер с ПКУ и интеграцией в АСУ ТП. | 1 | 1 ячейка
|  |  | Проектные и изыскательские работы (разработка проектной документации (ПД), рабочей документации (РД) и выполнение инженерных изысканий (ИИ)) для отдельных элементов электрических сетей, разработка и утверждение ДПТ, кадастровые работы и работы по установлению земельных отношений 10 кВ. Затраты от 0.11 до 6 млн. руб. | 1 | 1 объект
249 | ЛЭП 10 кВ от ВЛ 10 кВ Луговая ПС 110 кВ Кулаково для подключения энергопринимающих устройств Анфалова А.С. (новое строительство ВЛ 10 кВ протяженностью 1х0,01 км, установка реклоузера 10 кВ - 1 шт., монтаж ПУ - 1 т.у.) | P_NS3300.VL.0116 | Монтаж ВЛ 10 кВ без опор и провода. Одноцепная, все типы опор за исключением многогранных. | 0.01 | 1 км ВЛ | Распоряжение филиала АО "Россети Тюмень" Тюменские электрические сети от 05.12.2025 №662р
|  |  | Монтаж опор ВЛ 10 кВ. Одноцепная, все типы опор за исключением многогранных. Промежуточные. Ж/б | 0.01 | 1 км
|  |  | Монтаж провода СИП ВЛ 10 кВ. СИП-3, 50 мм2 / - мм2, 1 фазный провод. | 0.01 | 1 км
|  |  | Проектные и изыскательские работы (разработка проектной документации (ПД), рабочей документации (РД) и выполнение инженерных изысканий (ИИ)) по ВЛ 10 кВ, разработка и утверждение ДПТ, кадастровые работы и работы по установлению земельных отношений. Протяженность до 2 км. | 1 | 1 ед.
|  |  | Монтаж управляемого элемента электрической сети автоматического пункта секционирования 10 кВ с интеграцией в АСУ ТП. Реклоузер с ПКУ и интеграцией в АСУ ТП. | 1 | 1 ячейка
|  |  | Установка шкафа с трехфазным прибором учета трансформаторного включения с ТТ на опоре 0.4 кВ. В комплекте с ТТ. | 1 | 1 точка учета
|  |  | Проектные и изыскательские работы (разработка проектной документации (ПД), рабочей документации (РД) и выполнение инженерных изысканий (ИИ)) для отдельных элементов электрических сетей, разработка и утверждение ДПТ, кадастровые работы и работы по установлению земельных отношений 10 кВ. Затраты от 0.11 до 6 млн. руб. | 1 | 1 объект
250 | ЛЭП 10 кВ от опоры № 8 отпайка на ТП 10/0,4 кВ № 231 ЛЭП 10 кВ Мальково от ПС 110 Чикча и ЛЭП 10 кВ от опоры № 3 отпайки на ТП 10/0,4 кВ № 231 ЛЭП 10 кВ Водозабор от ПС 110 Чикча, ТП 10/0,4 кВ 5 ЛЭП 0,4 для подключения энергопринимающих устройств ГКУ ТО "УКС" (новое строительство ТП 10/0,4 кВ мощностью 1,26 МВА; КЛ 10 кВ протяженностью 1х0,1 км; КЛ 0,4 кВ протяженностью 6х0,22 км; 2х0,26км; 1х0,04 км; монтаж т.у - 8шт) | P_NS3300.KL.0073 | Монтаж БКТП 10 кВ. Количество трансформаторов 2 шт. 630 кВА. | 1 | 1 ед. | Распоряжение филиала АО "Россети Тюмень" Тюменские электрические сети от 05.12.2025 №662р
|  |  | Проектные и изыскательские работы (разработка проектной документации (ПД), рабочей документации (РД) и выполнение инженерных изысканий (ИИ)) для отдельных элементов электрических сетей, разработка и утверждение ДПТ, кадастровые работы и работы по установлению земельных отношений 10 кВ. Затраты от 21 до 51 млн. руб. | 1 | 1 объект
|  |  | Прокладка КЛ 10 кВ КЛ 10 кВ (с алюминиевой жилой). 70 мм2, алюминий. | 0.1 | 1 км по трассе
|  |  | Прокладка КЛ 0.4 кВ. 185 мм2, алюминий, 4 жилы. | 0.22 | 1 км по трассе
|  |  | Прокладка КЛ 0.4 кВ. 185 мм2, алюминий, 4 жилы. | 0.22 | 1 км по трассе
|  |  | Прокладка КЛ 0.4 кВ. 50 мм2, алюминий, 4 жилы. | 0.26 | 1 км по трассе
|  |  | Прокладка КЛ 0.4 кВ. 50 мм2, алюминий, 4 жилы. | 0.26 | 1 км по трассе
|  |  | Прокладка КЛ 0.4 кВ. 50 мм2, алюминий, 4 жилы. | 0.04 | 1 км по трассе
|  |  | Устройство траншеи КЛ 0.4 кВ и восстановление благоустройства по трассе. Одна цепь КЛ благоустройство по трассе без учета восстановления газонов. | 0.52 | 1 км по трассе
|  |  | Проектные и изыскательские работы (разработка проектной документации (ПД), рабочей документации (РД) и выполнение инженерных изысканий (ИИ)) для КЛ 20 кВ, разработка и утверждение ДПТ, кадастровые работы и работы по установлению земельных отношений 20 кВ. | 1 | 1 км по трассе
251 | ЛЭП 10 кВ от ячейки 10 кВ № 19 ПС 110 кВ Кулаково для подключения энергопринимающих устройств ИП Гейна Р.В. (новое строительство КЛ 10 кВ протяженностью 1х0,15 км, реклоузер 10 кВ - 1 шт.) | P_NS3300.KL.0074 | Монтаж управляемого элемента электрической сети автоматического пункта секционирования 10 кВ с интеграцией в АСУ ТП. Реклоузер с ПКУ и интеграцией в АСУ ТП. | 1 | 1 ячейка | Распоряжение филиала АО "Россети Тюмень" Тюменские электрические сети от 05.12.2025 №662р
|  |  | Проектные и изыскательские работы (разработка проектной документации (ПД), рабочей документации (РД) и выполнение инженерных изысканий (ИИ)) для отдельных элементов электрических сетей, разработка и утверждение ДПТ, кадастровые работы и работы по установлению земельных отношений 10 кВ. Затраты от 0.11 до 6 млн. руб. | 1 | 1 объект
|  |  | Прокладка КЛ 10 кВ КЛ 10 кВ (с алюминиевой жилой). 240 мм2, алюминий. | 0.15 | 1 км по трассе
|  |  | Проектные и изыскательские работы (разработка проектной документации (ПД), рабочей документации (РД) и выполнение инженерных изысканий (ИИ)) для КЛ 10 кВ, разработка и утверждение ДПТ, кадастровые работы и работы по установлению земельных отношений 10 кВ. | 1 | 1 объект
252 | ЛЭП 10 кВ от КВЛ 10 кВ от РП 10 кВ № 5 ПС 110 кВ Моторный завод, ТП 10/0,4 кВ для подключения энергопринимающих устройств ИП Кичигина Е.С. (новое строительство ТП 10/0,4 кВ мощностью 0,63 МВА; ВЛ 10 кВ протяженностью 1х0,05 км; т.у. - 3 шт.) | P_NS3300.VL.0117 | Монтаж КТП киоскового типа 10 кВ. 1 т-р 630 кВА. | 1 | 1 ед. | Распоряжение филиала АО "Россети Тюмень" Тюменские электрические сети от 05.12.2025 №662р
|  |  | Проектные и изыскательские работы (разработка проектной документации (ПД), рабочей документации (РД) и выполнение инженерных изысканий (ИИ)) для отдельных элементов электрических сетей, разработка и утверждение ДПТ, кадастровые работы и работы по установлению земельных отношений 10 кВ. Затраты от 0.11 до 6 млн. руб. | 1 | 1 объект
|  |  | Монтаж ВЛ 10 кВ без опор и провода. Одноцепная, все типы опор за исключением многогранных. | 0.05 | 1 км ВЛ
|  |  | Монтаж опор ВЛ 10 кВ. Одноцепная, все типы опор за исключением многогранных. Промежуточные. Ж/б | 0.05 | 1 км
|  |  | Монтаж провода СИП ВЛ 10 кВ. СИП-3, 50 мм2 / - мм2, 1 фазный провод. | 0.05 | 1 км
|  |  | Проектные и изыскательские работы (разработка проектной документации (ПД), рабочей документации (РД) и выполнение инженерных изысканий (ИИ)) по ВЛ 10 кВ, разработка и утверждение ДПТ, кадастровые работы и работы по установлению земельных отношений. Протяженность до 2 км. | 1 | 1 ед.
|  |  | Установка шкафа с трехфазным прибором учета трансформаторного включения с ТТ на опоре 0.4 кВ. В комплекте с ТТ. | 3 | 1 точка учета
253 | ЛЭП 10 кВ от ВЛ 10 кВ Торфяник от ПС 110 кВ Молчаново, ТП 10/0,4 кВ, ЛЭП 0,4 кВ для присоединения энергопринимающих устройств ИП Сохояна М.О. (новое строительство ВЛ 10 кВ протяженностью 1х0,08 км; КЛ 0,4 кВ протяженностью 2х0,08 км; ТП 10/0,4 кВ мощностью 0,25 МВА) | P_NS3300.VL.0115 | Монтаж КТП киоскового типа 10 кВ. 1 т-р 250 кВА. | 1 | 1 ед. | Распоряжение филиала АО "Россети Тюмень" Тюменские электрические сети от 05.12.2025 №662р
|  |  | Проектные и изыскательские работы (разработка проектной документации (ПД), рабочей документации (РД) и выполнение инженерных изысканий (ИИ)) для отдельных элементов электрических сетей, разработка и утверждение ДПТ, кадастровые работы и работы по установлению земельных отношений 10 кВ. Затраты от 0.11 до 6 млн. руб. | 1 | 1 объект
|  |  | Монтаж ВЛ 10 кВ без опор и провода. Одноцепная, все типы опор за исключением многогранных. | 0.08 | 1 км ВЛ
|  |  | Монтаж опор ВЛ 10 кВ. Одноцепная, все типы опор за исключением многогранных. Промежуточные. Ж/б | 0.08 | 1 км
|  |  | Монтаж провода СИП ВЛ 10 кВ. СИП-3, 35 мм2 / - мм2, 1 фазный провод. | 0.08 | 1 км
|  |  | Проектные и изыскательские работы (разработка проектной документации (ПД), рабочей документации (РД) и выполнение инженерных изысканий (ИИ)) по ВЛ 10 кВ, разработка и утверждение ДПТ, кадастровые работы и работы по установлению земельных отношений. Протяженность до 2 км. | 1 | 1 ед.
|  |  | Прокладка КЛ 0.4 кВ. 240 мм2, алюминий, 4 жилы. | 0.08 | 1 км по трассе
|  |  | Прокладка КЛ 0.4 кВ. 240 мм2, алюминий, 4 жилы. | 0.08 | 1 км по трассе
|  |  | Проектные и изыскательские работы (разработка проектной документации (ПД), рабочей документации (РД) и выполнение инженерных изысканий (ИИ)) для КЛ 0.4 кВ, разработка и утверждение ДПТ, кадастровые работы и работы по установлению земельных отношений 0.4 кВ. | 1 | 1 км по трассе
254 | 2ЛЭП 10 кВ от опоры № 66 ВЛ 10 кВ Труфаново от ПС 110 кВ Сибжилстрой, 2ТП 10/0,4 кВ, 26ЛЭП 0,4 кВ для подключения энергопринимающих устройств ООО "СЗ СБК Девелопмент" (новое строительство ТП 10/0,4 кВ мощностью 1,26 МВА; ВЛ 10 кВ протяженностью 1х0,02 км, 1х0,02 км; КЛ 0,4 кВ протяженностью 1х1,855 км) | P_NS3300.KL.0075 | Монтаж КТП киоскового типа 10 кВ. 1 т-р 630 кВА. | 1 | 1 ед. | Распоряжение филиала АО "Россети Тюмень" Тюменские электрические сети от 05.12.2025 №662р
|  |  | Монтаж КТП киоскового типа 10 кВ. 1 т-р 630 кВА. | 1 | 1 ед.
|  |  | Проектные и изыскательские работы (разработка проектной документации (ПД), рабочей документации (РД) и выполнение инженерных изысканий (ИИ)) для отдельных элементов электрических сетей, разработка и утверждение ДПТ, кадастровые работы и работы по установлению земельных отношений 10 кВ. Затраты от 6 до 11 млн. руб. | 1 | 1 объект
|  |  | Монтаж ВЛ 10 кВ без опор и провода. Одноцепная, все типы опор за исключением многогранных. | 0.04 | 1 км ВЛ
|  |  | Монтаж опор ВЛ 10 кВ. Одноцепная, все типы опор за исключением многогранных. Промежуточные. Ж/б | 0.04 | 1 км
|  |  | Монтаж провода СИП ВЛ 10 кВ. СИП-3, 50 мм2 / - мм2, 1 фазный провод. | 0.04 | 1 км
|  |  | Проектные и изыскательские работы (разработка проектной документации (ПД), рабочей документации (РД) и выполнение инженерных изысканий (ИИ)) по ВЛ 10 кВ, разработка и утверждение ДПТ, кадастровые работы и работы по установлению земельных отношений. Протяженность до 2 км. | 1 | 1 ед.
|  |  | Прокладка КЛ 0.4 кВ. 50 мм2, алюминий, 4 жилы. | 0.14 | 1 км по трассе
|  |  | Прокладка КЛ 0.4 кВ. 120 мм2, алюминий, 4 жилы. | 0.545 | 1 км по трассе
|  |  | Прокладка КЛ 0.4 кВ. 150 мм2, алюминий, 4 жилы. | 0.2 | 1 км по трассе
|  |  | Прокладка КЛ 0.4 кВ. 240 мм2, алюминий, 4 жилы. | 0.97 | 1 км по трассе
|  |  | Проектные и изыскательские работы (разработка проектной документации (ПД), рабочей документации (РД) и выполнение инженерных изысканий (ИИ)) для КЛ 0.4 кВ, разработка и утверждение ДПТ, кадастровые работы и работы по установлению земельных отношений 0.4 кВ. | 1.855 | 1 км по трассе
256 | ЛЭП 10 кВ от опоры № 8 отпайки на ТП 10/0,4 кВ № 3976 ВЛ 10 кВ Копытово ПС 110 кВ Монтажная, ТП 10/0,4 кВ для подключения энергопринимающих устройств Шуваевой Е.С. (новое строительство ТП 10/0,4 кВ мощностью 0,4 МВА; ВЛ 10 кВ протяженностью 1х0,16 км; т.у. - 1 шт.) | P_NS3300.VL.0118 | Монтаж КТП киоскового типа 10 кВ. 1 т-р 400 кВА. | 1 | 1 ед. | Распоряжение филиала АО "Россети Тюмень" Тюменские электрические сети от 05.12.2025 №662р
|  |  | Проектные и изыскательские работы (разработка проектной документации (ПД), рабочей документации (РД) и выполнение инженерных изысканий (ИИ)) для отдельных элементов электрических сетей, разработка и утверждение ДПТ, кадастровые работы и работы по установлению земельных отношений 10 кВ. Затраты от 0.11 до 6 млн. руб. | 1 | 1 объект
|  |  | Монтаж ВЛ 10 кВ без опор и провода. Одноцепная, все типы опор за исключением многогранных. | 0.16 | 1 км ВЛ
|  |  | Монтаж опор ВЛ 10 кВ. Одноцепная, все типы опор за исключением многогранных. Промежуточные. Ж/б | 0.16 | 1 км
|  |  | Монтаж провода СИП ВЛ 10 кВ. СИП-3, 50 мм2 / - мм2, 1 фазный провод. | 0.16 | 1 км
|  |  | Проектные и изыскательские работы (разработка проектной документации (ПД), рабочей документации (РД) и выполнение инженерных изысканий (ИИ)) по ВЛ 10 кВ, разработка и утверждение ДПТ, кадастровые работы и работы по установлению земельных отношений. Протяженность до 2 км. | 1 | 1 объект
|  |  | Установка шкафа с трехфазным прибором учета трансформаторного включения с ТТ на опоре 0.4 кВ. В комплекте с ТТ. | 1 | 1 точка учета
257 | ЛЭП 10 кВ от опоры 10 кВ отпайки на ТП-963 ВЛ 10 кВ № 10 ПС 110 кВ Кыштырла, ЛЭП 10 кВ от опоры 10 кВ ВЛ 10 кВ Завод ГФИ ПС 110 кВ Кыштырла, ТП 10/0,4 кВ, 3ЛЭП 0,4 кВ для подключения энергопринимающих устройств ГКУ ТО "УКС" (новое строительство ТП 10/0,4 кВ мощностью 0,8 МВА; КЛ 10 кВ протяженностью 1х0,21 км; 1х0,75 км; КЛ 0,4 кВ протяженностью 2х0,12 км; 1х0,15 км; установка т.у. - 3 шт.) | P_NS3300.KL.0076 | Монтаж КТП киоскового типа 10 кВ. 2 т-р 400 кВА. | 1 | 1 ед. | Распоряжение филиала АО "Россети Тюмень" Тюменские электрические сети от 05.12.2025 №662р
|  |  | Проектные и изыскательские работы (разработка проектной документации (ПД), рабочей документации (РД) и выполнение инженерных изысканий (ИИ)) для отдельных элементов электрических сетей, разработка и утверждение ДПТ, кадастровые работы и работы по установлению земельных отношений 10 кВ. Затраты от 6 до 11 млн. руб. | 1 | 1 объект
|  |  | Прокладка КЛ 10 кВ КЛ 10 кВ (с алюминиевой жилой). 70 мм2, алюминий. | 0.96 | 1 км по трассе
|  |  | Прокладка кабельных сооружений и устройство переходов при прокладке кабельной линии методом ГНБ. Диаметр трубы, 110мм. | 0.96 | 1 км по трассе
|  |  | Проектные и изыскательские работы (разработка проектной документации (ПД), рабочей документации (РД) и выполнение инженерных изысканий (ИИ)) для отдельных элементов электрических сетей, разработка и утверждение ДПТ, кадастровые работы и работы по установлению земельных отношений 10 кВ. Затраты от 21 до 51 млн. руб. | 1 | 1 объект
|  |  | Прокладка КЛ 0.4 кВ. 185 мм2, алюминий, 4 жилы. | 0.12 | 1 км по трассе
|  |  | Прокладка КЛ 0.4 кВ. 50 мм2, алюминий, 4 жилы. | 0.15 | 1 км по трассе
|  |  | Проектные и изыскательские работы (разработка проектной документации (ПД), рабочей документации (РД) и выполнение инженерных изысканий (ИИ)) для КЛ 0.4 кВ, разработка и утверждение ДПТ, кадастровые работы и работы по установлению земельных отношений 0.4 кВ. | 1 | 1 км по трассе
|  |  | Установка трехфазного прибора учета в распределительном устройстве 0.4 кВ. | 1 | 1 точка учета
|  |  | Установка шкафа с трехфазным прибором учета трансформаторного включения с ТТ на опоре 0.4 кВ. В комплекте с ТТ. | 2 | 1 точка учета
258 | ЛЭП 10 кВ от ВЛ 10 кВ Кулаково ПС 110 кВ Кулаково, ЛЭП 10 кВ от ВЛ 10 кВ Луговая ПС 110 кВ Кулаково, ТП 10/0,4 кВ для подключения энергопринимающих устройств ООО "Тюмень Водоканал" (новое строительство ТП 10/0,4 кВ мощностью 0,8 МВА; КЛ 10 кВ протяженностью 1х0,49 км; ВЛ 10 кВ протяженностью 1х0,06 км; т.у. - 2 шт.) | P_NS3300.KL.0077 | Монтаж КТП киоскового типа 10 кВ. 2 т-р 400 кВА. | 1 | 1 ед. | Распоряжение филиала АО "Россети Тюмень" Тюменские электрические сети от 05.12.2025 №662р
|  |  | Проектные и изыскательские работы (разработка проектной документации (ПД), рабочей документации (РД) и выполнение инженерных изысканий (ИИ)) для отдельных элементов электрических сетей, разработка и утверждение ДПТ, кадастровые работы и работы по установлению земельных отношений 10 кВ. Затраты от 6 до 11 млн. руб. | 1 | 1 объект
|  |  | Монтаж ВЛ 10 кВ без опор и провода. Одноцепная, все типы опор за исключением многогранных. | 0.06 | 1 км ВЛ
|  |  | Монтаж опор ВЛ 10 кВ. Одноцепная, все типы опор за исключением многогранных. Промежуточные. Ж/б | 0.06 | 1 км
|  |  | Монтаж провода СИП ВЛ 10 кВ. СИП-3, 50 мм2 / - мм2, 1 фазный провод. | 0.06 | 1 км
|  |  | Проектные и изыскательские работы (разработка проектной документации (ПД), рабочей документации (РД) и выполнение инженерных изысканий (ИИ)) по ВЛ 10 кВ, разработка и утверждение ДПТ, кадастровые работы и работы по установлению земельных отношений. Протяженность до 2 км. | 1 | 1 ед.
|  |  | Установка шкафа с трехфазным прибором учета трансформаторного включения с ТТ на опоре 0.4 кВ. В комплекте с ТТ. | 2 | 1 точка учета
|  |  | Прокладка КЛ 10 кВ КЛ 10 кВ (с алюминиевой жилой). 70 мм2, алюминий. | 0.49 | 1 км по трассе
|  |  | Проектные и изыскательские работы (разработка проектной документации (ПД), рабочей документации (РД) и выполнение инженерных изысканий (ИИ)) для КЛ 10 кВ, разработка и утверждение ДПТ, кадастровые работы и работы по установлению земельных отношений 10 кВ. | 1 | 1 объект
|  |  | Прокладка кабельных сооружений и устройство переходов при прокладке кабельной линии методом ГНБ. Диаметр трубы, 110мм. | 0.18 | 1 км по трассе
|  |  | Проектные и изыскательские работы (разработка проектной документации (ПД), рабочей документации (РД) и выполнение инженерных изысканий (ИИ)) для отдельных элементов электрических сетей, разработка и утверждение ДПТ, кадастровые работы и работы по установлению земельных отношений 10 кВ. Затраты от 6 до 11 млн. руб. | 1 | 1 объект
259 | ЛЭП 10 кВ от опоры 10 кВ № 180 в сторону ТП 10/0,4 кВ № 542/1868 (СНТ "Сосенка") ВЛ 10 кВ Решетниково ПС 110 кВ Молчаново для подключения энергопринимающих устройств АО "СУЭНКО" (новое строительство ВЛ 10 кВ протяженностью 1х0,01 км; установка реклоузера 10 кВ - 1 шт.) | P_NS3300.VL.0120 | Монтаж ВЛ 10 кВ без опор и провода. Одноцепная, все типы опор за исключением многогранных. | 0.01 | 1 км ВЛ | Распоряжение филиала АО "Россети Тюмень" Тюменские электрические сети от 05.12.2025 №662р
|  |  | Монтаж опор ВЛ 10 кВ. Одноцепная, все типы опор за исключением многогранных. Промежуточные. Ж/б | 0.01 | 1 км
|  |  | Монтаж провода СИП ВЛ 10 кВ. СИП-3, 50 мм2 / - мм2, 1 фазный провод. | 0.01 | 1 км
|  |  | Проектные и изыскательские работы (разработка проектной документации (ПД), рабочей документации (РД) и выполнение инженерных изысканий (ИИ)) по ВЛ 10 кВ, разработка и утверждение ДПТ, кадастровые работы и работы по установлению земельных отношений. Протяженность до 2 км. | 1 | 1 ед.
|  |  | Монтаж управляемого элемента электрической сети автоматического пункта секционирования 10 кВ с интеграцией в АСУ ТП. Реклоузер с ПКУ и интеграцией в АСУ ТП. | 1 | 1 ячейка
|  |  | Проектные и изыскательские работы (разработка проектной документации (ПД), рабочей документации (РД) и выполнение инженерных изысканий (ИИ)) для отдельных элементов электрических сетей, разработка и утверждение ДПТ, кадастровые работы и работы по установлению земельных отношений 10 кВ. Затраты от 0.11 до 6 млн. руб. | 1 | 1 объект
260 | ЛЭП 10 кВ от резервной ячейки 10 кВ № 206 ЗРУ 10 кВ ПС 110 кВ Молодежная для подключения энергопринимающих устройств ООО "Элеконт" (новое строительство КЛ 10 кВ протяженностью 1х0,57 км) | P_NS3300.KL.0078 | Прокладка КЛ 10 кВ КЛ 10 кВ (с алюминиевой жилой). 70 мм2, алюминий. | 0.57 | 1 км по трассе | Распоряжение филиала АО "Россети Тюмень" Тюменские электрические сети от 05.12.2025 №662р
|  |  | Проектные и изыскательские работы (разработка проектной документации (ПД), рабочей документации (РД) и выполнение инженерных изысканий (ИИ)) для КЛ 10 кВ, разработка и утверждение ДПТ, кадастровые работы и работы по установлению земельных отношений 10 кВ. | 1 | 1 объект
261 | ЛЭП 10 кВ от резервной ячейки 10 кВ № 308 ЗРУ 10 кВ ПС 110 кВ Комарово для подключения энергопринимающих устройств АО "СУЭНКО" (новое строительство КЛ 10 кВ протяженностью 1х2,3 км; установка реклоузера 10 кВ - 1 шт.) | P_NS3300.KL.0079 | Монтаж управляемого элемента электрической сети автоматического пункта секционирования 10 кВ с интеграцией в АСУ ТП. Реклоузер с ПКУ и интеграцией в АСУ ТП. | 1 | 1 ячейка | Распоряжение филиала АО "Россети Тюмень" Тюменские электрические сети от 05.12.2025 №662р
|  |  | Проектные и изыскательские работы (разработка проектной документации (ПД), рабочей документации (РД) и выполнение инженерных изысканий (ИИ)) для отдельных элементов электрических сетей, разработка и утверждение ДПТ, кадастровые работы и работы по установлению земельных отношений 10 кВ. Затраты от 0.11 до 6 млн. руб. | 1 | 1 объект
|  |  | Прокладка КЛ 10 кВ КЛ 10 кВ (с алюминиевой жилой). 70 мм2, алюминий. | 2.3 | 1 км по трассе
|  |  | Прокладка кабельных сооружений и устройство переходов при прокладке кабельной линии методом ГНБ. Диаметр трубы, 110мм. | 2.3 | 1 км по трассе
|  |  | Проектные и изыскательские работы (разработка проектной документации (ПД), рабочей документации (РД) и выполнение инженерных изысканий (ИИ)) для отдельных элементов электрических сетей, разработка и утверждение ДПТ, кадастровые работы и работы по установлению земельных отношений 10 кВ. Затраты от 51 до 151 млн. руб. | 1 | 1 объект
262 | ЛЭП 10 кВ от опоры № 126 в сторону ТП 10/0,4 кВ № 1692 ВЛ 10 кВ Московский ПС 110 кВ Утяшево для подключения энергопринимающих устройств АО "СУЭНКО" (новое строительство ВЛ 10 кВ протяженностью 1х0,005 км, установка реклоузера 10 кВ - 1 шт.) | P_NS3300.VL.0121 | Монтаж ВЛ 10 кВ без опор и провода. Одноцепная, все типы опор за исключением многогранных. | 0.005 | 1 км ВЛ | Распоряжение филиала АО "Россети Тюмень" Тюменские электрические сети от 05.12.2025 №662р
|  |  | Монтаж опор ВЛ 10 кВ. Одноцепная, все типы опор за исключением многогранных. Промежуточные. Ж/б | 0.005 | 1 км
|  |  | Монтаж провода СИП ВЛ 10 кВ. СИП-3, 50 мм2 / - мм2, 1 фазный провод. | 0.005 | 1 км
|  |  | Проектные и изыскательские работы (разработка проектной документации (ПД), рабочей документации (РД) и выполнение инженерных изысканий (ИИ)) по ВЛ 10 кВ, разработка и утверждение ДПТ, кадастровые работы и работы по установлению земельных отношений. Протяженность до 2 км. | 1 | 1 ед.
|  |  | Монтаж управляемого элемента электрической сети автоматического пункта секционирования 10 кВ с интеграцией в АСУ ТП. Реклоузер с ПКУ и интеграцией в АСУ ТП. | 1 | 1 ячейка
|  |  | Проектные и изыскательские работы (разработка проектной документации (ПД), рабочей документации (РД) и выполнение инженерных изысканий (ИИ)) для отдельных элементов электрических сетей, разработка и утверждение ДПТ, кадастровые работы и работы по установлению земельных отношений 10 кВ. Затраты от 0.11 до 6 млн. руб. | 1 | 1 объект
263 | ЛЭП 10 кВ опоры отпайки на ТП 10/0,4 кВ № 3097 ВЛ 10 кВ Судостроитель-2 ПС 110 кВ Созоново и ЛЭП 10 кВ от ВЛ 10 кВ Судостроитель-1 ПС 110 кВ Созоново для подключения энергопринимающих устройств ТСН "Приозерье" (новое строительство ВЛ 10 кВ протяженностью 1х0,58 км; установка реклоузера 10 кВ - 2 шт.) | P_NS3300.VL.0122 | Монтаж ВЛ 10 кВ без опор и провода. Одноцепная, все типы опор за исключением многогранных. | 0.58 | 1 км ВЛ | Распоряжение филиала АО "Россети Тюмень" Тюменские электрические сети от 05.12.2025 №662р
|  |  | Монтаж опор ВЛ 10 кВ. Одноцепная, все типы опор за исключением многогранных. Промежуточные. Ж/б | 0.58 | 1 км
|  |  | Монтаж провода СИП ВЛ 10 кВ. СИП-3, 50 мм2 / - мм2, 1 фазный провод. | 0.58 | 1 км
|  |  | Проектные и изыскательские работы (разработка проектной документации (ПД), рабочей документации (РД) и выполнение инженерных изысканий (ИИ)) по ВЛ 10 кВ, разработка и утверждение ДПТ, кадастровые работы и работы по установлению земельных отношений. Протяженность до 2 км. | 1 | 1 ед.
|  |  | Монтаж управляемого элемента электрической сети автоматического пункта секционирования 10 кВ с интеграцией в АСУ ТП. Реклоузер с ПКУ и интеграцией в АСУ ТП. | 2 | 1 ячейка
|  |  | Проектные и изыскательские работы (разработка проектной документации (ПД), рабочей документации (РД) и выполнение инженерных изысканий (ИИ)) для отдельных элементов электрических сетей, разработка и утверждение ДПТ, кадастровые работы и работы по установлению земельных отношений 10 кВ. Затраты от 6 до 11 млн. руб. | 1 | 1 объект
264 | ЛЭП 10 кВ от опоры № 69 в сторону ТП 10/0,4 кВ № 501/3171 ВЛ 10 кВ Верхний Бор ПС 110 кВ Казарово для подключения энергопринимающих устройств АО "СУЭНКО" (новое строительство ВЛ 10 кВ протяженностью 1х0,005 км; установка реклоузера 10 кВ - 1 шт.) | P_NS3300.VL.0124 | Монтаж ВЛ 10 кВ без опор и провода. Одноцепная, все типы опор за исключением многогранных. | 0.005 | 1 км ВЛ | Распоряжение филиала АО "Россети Тюмень" Тюменские электрические сети от 05.12.2025 №662р
|  |  | Монтаж опор ВЛ 10 кВ. Одноцепная, все типы опор за исключением многогранных. Промежуточные. Ж/б | 0.005 | 1 км
|  |  | Монтаж провода СИП ВЛ 10 кВ. СИП-3, 50 мм2 / - мм2, 1 фазный провод. | 0.005 | 1 км
|  |  | Проектные и изыскательские работы (разработка проектной документации (ПД), рабочей документации (РД) и выполнение инженерных изысканий (ИИ)) по ВЛ 10 кВ, разработка и утверждение ДПТ, кадастровые работы и работы по установлению земельных отношений. Протяженность до 2 км. | 1 | 1 ед.
|  |  | Монтаж управляемого элемента электрической сети автоматического пункта секционирования 10 кВ с интеграцией в АСУ ТП. Реклоузер с ПКУ и интеграцией в АСУ ТП. | 1 | 1 ячейка
|  |  | Проектные и изыскательские работы (разработка проектной документации (ПД), рабочей документации (РД) и выполнение инженерных изысканий (ИИ)) для отдельных элементов электрических сетей, разработка и утверждение ДПТ, кадастровые работы и работы по установлению земельных отношений 10 кВ. Затраты от 0.11 до 6 млн. руб. | 1 | 1 объект
265 | ЛЭП 10 кВ от опоры № 67 в сторону ТП 526/3677 КВЛ 10 кВ Дербыши ПС 110 кВ Комарово для подключения энергопринимающих устройств АО "СУЭНКО" (новое строительство ВЛ 10 кВ протяженностью 1х0,01 км; установка реклоузера 10 кВ - 1 шт.) | P_NS3300.VL.0123 | Монтаж ВЛ 10 кВ без опор и провода. Одноцепная, все типы опор за исключением многогранных. | 0.01 | 1 км ВЛ | Распоряжение филиала АО "Россети Тюмень" Тюменские электрические сети от 05.12.2025 №662р
|  |  | Монтаж опор ВЛ 10 кВ. Одноцепная, все типы опор за исключением многогранных. Промежуточные. Ж/б | 0.01 | 1 км
|  |  | Монтаж провода СИП ВЛ 10 кВ. СИП-3, 50 мм2 / - мм2, 1 фазный провод. | 0.01 | 1 км
|  |  | Проектные и изыскательские работы (разработка проектной документации (ПД), рабочей документации (РД) и выполнение инженерных изысканий (ИИ)) по ВЛ 10 кВ, разработка и утверждение ДПТ, кадастровые работы и работы по установлению земельных отношений. Протяженность до 2 км. | 1 | 1 ед.
|  |  | Монтаж управляемого элемента электрической сети автоматического пункта секционирования 10 кВ с интеграцией в АСУ ТП. Реклоузер с ПКУ и интеграцией в АСУ ТП. | 1 | 1 ячейка
|  |  | Проектные и изыскательские работы (разработка проектной документации (ПД), рабочей документации (РД) и выполнение инженерных изысканий (ИИ)) для отдельных элементов электрических сетей, разработка и утверждение ДПТ, кадастровые работы и работы по установлению земельных отношений 10 кВ. Затраты от 0.11 до 6 млн. руб. | 1 | 1 объект
266 | ЛЭП 10 кВ отпайки в сторону ТП 10/0,4 кВ № 448 КВЛ 10 кВ Гусево-1 ПС 110 кВ Молодежная, 2ТП-10/0,4 кВ, 6ЛЭП 0,4 кВ для подключения энергопринимающих устройств Годжаева Чингиза Годжа оглы (новое строительство ТП 10/0,4 кВ мощностью 2х0,4 МВА; ВЛ 10 кВ протяженностью 1х0,375 км; КЛ 10 кВ протяженностью 1х0,225 км.; 1х0,43 км; КЛ 0,4 кВ протяженностью 1х0,225 км; 1х0,225 км; 1х0,3 км; 1х0,3 км; 1х0,25 км; 1х0,25 км; ПУ – 50 т.у.) | P_NS3300.KL.0080 | Монтаж КТП киоскового типа 10 кВ. 1 т-р 400 кВА. | 2 | 1 ед. | Распоряжение филиала АО "Россети Тюмень" Тюменские электрические сети от 05.12.2025 №662р
|  |  | Проектные и изыскательские работы (разработка проектной документации (ПД), рабочей документации (РД) и выполнение инженерных изысканий (ИИ)) для отдельных элементов электрических сетей, разработка и утверждение ДПТ, кадастровые работы и работы по установлению земельных отношений 10 кВ. Затраты от 0.11 до 6 млн. руб. | 1 | 1 объект
|  |  | Монтаж ВЛ 10 кВ без опор и провода. Одноцепная, все типы опор за исключением многогранных. | 0.575 | 1 км ВЛ
|  |  | Монтаж опор ВЛ 10 кВ. Одноцепная, все типы опор за исключением многогранных. Промежуточные. Ж/б | 0.575 | 1 км
|  |  | Монтаж провода СИП ВЛ 10 кВ. СИП-3, 50 мм2 / - мм2, 1 фазный провод. | 0.575 | 1 км
|  |  | Проектные и изыскательские работы (разработка проектной документации (ПД), рабочей документации (РД) и выполнение инженерных изысканий (ИИ)) по ВЛ 10 кВ, разработка и утверждение ДПТ, кадастровые работы и работы по установлению земельных отношений. Протяженность до 2 км. | 1 | 1 ед.
|  |  | Установка трехфазного прибора учета в разрыв несущего провода на опоре ВЛ и подключение к питающей ВЛ 0.4 кВ с изолированными проводами. | 50 | 1 точка учета
|  |  | Прокладка КЛ 10 кВ КЛ 10 кВ (с алюминиевой жилой). 95 мм2, алюминий. | 0.225 | 1 км по трассе
|  |  | Прокладка кабельных сооружений и устройство переходов при прокладке кабельной линии методом ГНБ. Диаметр трубы, 110мм. | 0.225 | 1 км по трассе
|  |  | Проектные и изыскательские работы (разработка проектной документации (ПД), рабочей документации (РД) и выполнение инженерных изысканий (ИИ)) для отдельных элементов электрических сетей, разработка и утверждение ДПТ, кадастровые работы и работы по установлению земельных отношений 10 кВ. Затраты от 6 до 11 млн. руб. | 1 | 1 объект
|  |  | Прокладка КЛ 0.4 кВ. 95 мм2, алюминий, 4 жилы. | 1.05 | 1 км по трассе
|  |  | Проектные и изыскательские работы (разработка проектной документации (ПД), рабочей документации (РД) и выполнение инженерных изысканий (ИИ)) для КЛ 0.4 кВ, разработка и утверждение ДПТ, кадастровые работы и работы по установлению земельных отношений 0.4 кВ. | 1.05 | 1 км по трассе
267 | ЛЭП 10 кВ от опоры № 1 отпайки от опоры № 75 в сторону ТП-10/0,4 кВ № 959/1809 ВЛЗ 10 кВ Н-Тарманский-2 от РП-10 кВ Н-Тарманский ПС 110 кВ Березняки, реклоузер 10 кВ для подключения энергопринимающих устройств АО «СУЭНКО» (новое строительство ВЛ 10 кВ протяженностью 1х0,005 км, реклоузер 10 кВ – 1 шт.) | P_NS3300.VL.0126 | Монтаж ВЛ 10 кВ без опор и провода. Одноцепная, все типы опор за исключением многогранных. | 0.005 | 1 км ВЛ | Распоряжение филиала АО "Россети Тюмень" Тюменские электрические сети от 05.12.2025 №662р
|  |  | Монтаж опор ВЛ 10 кВ. Одноцепная, все типы опор за исключением многогранных. Промежуточные. Ж/б | 0.005 | 1 км
|  |  | Монтаж провода СИП ВЛ 10 кВ. СИП-3, 50 мм2 / - мм2, 1 фазный провод. | 0.005 | 1 км
|  |  | Проектные и изыскательские работы (разработка проектной документации (ПД), рабочей документации (РД) и выполнение инженерных изысканий (ИИ)) по ВЛ 10 кВ, разработка и утверждение ДПТ, кадастровые работы и работы по установлению земельных отношений. Протяженность до 2 км. | 1 | 1 ед.
|  |  | Монтаж управляемого элемента электрической сети автоматического пункта секционирования 10 кВ с интеграцией в АСУ ТП. Реклоузер с ПКУ и интеграцией в АСУ ТП. | 1 | 1 ячейка
|  |  | Проектные и изыскательские работы (разработка проектной документации (ПД), рабочей документации (РД) и выполнение инженерных изысканий (ИИ)) для отдельных элементов электрических сетей, разработка и утверждение ДПТ, кадастровые работы и работы по установлению земельных отношений 10 кВ. Затраты от 0.11 до 6 млн. руб. | 1 | 1 объект
268 | ЛЭП 10 кВ от ячейки 10 кВ № 209 ЗРУ 10 кВ ПС 110 кВ Причал, ЛЭП 10 кВ от ячейки 10 кВ № 307 ЗРУ 10 кВ ПС 110 кВ Причал для подключения энергопринимающих устройств ООО «РЭНК» (новое строительство КЛ 10 кВ протяженностью 1х0,2 км) | P_NS3300.KL.0081 | Прокладка КЛ 10 кВ КЛ 10 кВ (с алюминиевой жилой). 150 мм2, алюминий. | 0.2 | 1 км по трассе | Распоряжение филиала АО "Россети Тюмень" Тюменские электрические сети от 05.12.2025 №662р
|  |  | Проектные и изыскательские работы (разработка проектной документации (ПД), рабочей документации (РД) и выполнение инженерных изысканий (ИИ)) для КЛ 10 кВ, разработка и утверждение ДПТ, кадастровые работы и работы по установлению земельных отношений 10 кВ. | 1 | 1 объект
269 | ЛЭП 10 кВ от ВЛ 10 кВ Н-Тарманский-2 от РП 10 Н-Тарманский ПС 110 кВ "Березняки" для подключения энергопринимающих устройств АО "СУЭНКО" (новое строительство ВЛ 10 кВ протяженностью 1х0,01 км; установка реклоузера 10 кВ - 1 шт.) | P_NS3300.VL.0125 | Монтаж ВЛ 10 кВ без опор и провода. Одноцепная, все типы опор за исключением многогранных. | 0.01 | 1 км ВЛ | Распоряжение филиала АО "Россети Тюмень" Тюменские электрические сети от 05.12.2025 №662р
|  |  | Монтаж опор ВЛ 10 кВ. Одноцепная, все типы опор за исключением многогранных. Промежуточные. Ж/б | 0.01 | 1 км
|  |  | Монтаж провода СИП ВЛ 10 кВ. СИП-3, 50 мм2 / - мм2, 1 фазный провод. | 0.01 | 1 км
|  |  | Проектные и изыскательские работы (разработка проектной документации (ПД), рабочей документации (РД) и выполнение инженерных изысканий (ИИ)) по ВЛ 10 кВ, разработка и утверждение ДПТ, кадастровые работы и работы по установлению земельных отношений. Протяженность до 2 км. | 1 | 1 ед.
|  |  | Монтаж управляемого элемента электрической сети автоматического пункта секционирования 10 кВ с интеграцией в АСУ ТП. Реклоузер с ПКУ и интеграцией в АСУ ТП. | 1 | 1 ячейка
|  |  | Проектные и изыскательские работы (разработка проектной документации (ПД), рабочей документации (РД) и выполнение инженерных изысканий (ИИ)) для отдельных элементов электрических сетей, разработка и утверждение ДПТ, кадастровые работы и работы по установлению земельных отношений 10 кВ. Затраты от 0.11 до 6 млн. руб. | 1 | 1 объект
270 | ЛЭП 10 кВ от ВЛ 10 кВ Новотарманский-2 от РП 10 кВ Новотарманский ПС 110 кВ Березняки для подключения энергопринимающих устройств АО "СУЭНКО" (новое строительство ВЛ 10 кВ протяженностью 1х0,01 км, установка реклоузера 10 кВ - 1 шт.) | P_NS3300.VL.0127 | Монтаж ВЛ 10 кВ без опор и провода. Одноцепная, все типы опор за исключением многогранных. | 0.01 | 1 км ВЛ | Распоряжение филиала АО "Россети Тюмень" Тюменские электрические сети от 05.12.2025 №662р
|  |  | Монтаж опор ВЛ 10 кВ. Одноцепная, все типы опор за исключением многогранных. Промежуточные. Ж/б | 0.01 | 1 км
|  |  | Монтаж провода СИП ВЛ 10 кВ. СИП-3, 50 мм2 / - мм2, 1 фазный провод. | 0.01 | 1 км
|  |  | Проектные и изыскательские работы (разработка проектной документации (ПД), рабочей документации (РД) и выполнение инженерных изысканий (ИИ)) по ВЛ 10 кВ, разработка и утверждение ДПТ, кадастровые работы и работы по установлению земельных отношений. Протяженность до 2 км. | 1 | 1 ед.
|  |  | Монтаж управляемого элемента электрической сети автоматического пункта секционирования 10 кВ с интеграцией в АСУ ТП. Реклоузер с ПКУ и интеграцией в АСУ ТП. | 1 | 1 ячейка
|  |  | Проектные и изыскательские работы (разработка проектной документации (ПД), рабочей документации (РД) и выполнение инженерных изысканий (ИИ)) для отдельных элементов электрических сетей, разработка и утверждение ДПТ, кадастровые работы и работы по установлению земельных отношений 10 кВ. Затраты от 0.11 до 6 млн. руб. | 1 | 1 объект
271 | Реконструкция ПС 110 кВ Алебашево (замена силовых трансформаторов 2х40 МВА на 2х63 МВА) (проектирование) | P_TP3300.PS.0148 | Проектные и изыскательские работы (разработка проектной документации (ПД), рабочей документации (РД) и выполнение инженерных изысканий (ИИ)), разработка и утверждение ДПТ, кадастровые работы и работы по установлению земельных отношений на проектные и изыскательские работы для элементов ПС (ПП, ЗПС). Ячейка (авто-)трансформатора, группы однофазных трансформаторов, КРМ 110 кВ. | 2 | 1 ячейка | Распоряжение филиала АО "Россети Тюмень" Тюменские электрические сети от 05.12.2025 №662р
|  |  | Проектные и изыскательские работы (разработка проектной документации (ПД), рабочей документации (РД) и выполнение инженерных изысканий (ИИ)) для отдельных элементов электрических сетей, разработка и утверждение ДПТ, кадастровые работы и работы по установлению земельных отношений 110 кВ. Затраты от 51 до 151 млн. руб. | 1 | 1 объект
272 | Реконструкция ПС 110 кВ Домостроительная для технологического присоединения энергопринимающих устройств АО "АИРТО" (Замена ТТ-10 в ячейках № 10, 11; перезавод КЛ 10 кВ из ячейки № 32 в ячейку № 18 протяженностью 3х0,4 км) | P_TP3300.PS.0147 | Демонтаж трансформатора тока 10 кВ. | 1 | 1 элемент ПС | Распоряжение филиала АО "Россети Тюмень" Тюменские электрические сети от 05.12.2025 №662р
|  |  | Демонтаж КЛ 10 кВ. Сечение до 95 мм2. | 0.03 | 1 км
|  |  | Монтаж ввода линейного (выключателя, трансформатора) на одну фазу (номинальный ток 1000 А и выше) 10 кВ. | 1 | 1 ед.
|  |  | Проектные и изыскательские работы (разработка проектной документации (ПД), рабочей документации (РД) и выполнение инженерных изысканий (ИИ)) для отдельных элементов электрических сетей, разработка и утверждение ДПТ, кадастровые работы и работы по установлению земельных отношений 10 кВ. Затраты от 0.11 до 6 млн. руб. | 1 | 1 объект
|  |  | Прокладка КЛ 10 кВ КЛ 10 кВ (с алюминиевой жилой). 120 мм2, алюминий. | 0.4 | 1 км по трассе
|  |  | Проектные и изыскательские работы (разработка проектной документации (ПД), рабочей документации (РД) и выполнение инженерных изысканий (ИИ)) для отдельных элементов электрических сетей, разработка и утверждение ДПТ, кадастровые работы и работы по установлению земельных отношений 750 кВ. Затраты от 6 до 11 млн. руб. | 1 | 1 объект
273 | Установка разъединителя 10 кВ в пролетах опор № 3 – 4 ВЛ 10 кВ Падерино от РП 10 кВ ОПХ, ПС 110 кВ Молодежная для подключения энергопринимающих устройств ООО «Дорстрой» (установка разъединителя – 1 шт.) | P_NS3300.VL.0128 | Монтаж разъединителя на три полюса 10 кВ. | 1 | 1 ед. | Распоряжение филиала АО "Россети Тюмень" Тюменские электрические сети от 05.12.2025 №662р
|  |  | Проектные и изыскательские работы (разработка проектной документации (ПД), рабочей документации (РД) и выполнение инженерных изысканий (ИИ)) для отдельных элементов электрических сетей, разработка и утверждение ДПТ, кадастровые работы и работы по установлению земельных отношений 10 кВ. Затраты от 0.2 до 0.6 млн. руб. | 1 | 1 объект
274 | Установка прибора учета в ячейке 10 кВ № 27 РУ 10 кВ ПС 110 кВ Моторный завод для присоединения энергопринимающих устройств ООО "Максимус" (монтаж т.у. - 1 шт.) | P_NS3300.VL.0129 | Установка шкафа с трехфазным прибором учета трансформаторного включения в ячейке распределительного устройства с ТТ и ТН (без догрузочных резисторов). | 1 | 1 точка учета | Распоряжение филиала АО "Россети Тюмень" Тюменские электрические сети от 05.12.2025 №662р
|  |  | Проектные и изыскательские работы (разработка проектной документации (ПД), рабочей документации (РД) и выполнение инженерных изысканий (ИИ)) для отдельных элементов электрических сетей, разработка и утверждение ДПТ, кадастровые работы и работы по установлению земельных отношений 0.4 кВ. Затраты от 0.2 до 0.6 млн. руб. | 1 | 1 объект
275 | Реконструкция воздушной линии электропередачи ВЛ 10 кВ ф. Якорь от ПС 110/10 кВ "Щербаковская" (переустройство: демонтаж ВЛ 10 кВ протяженностью 1х0,75 км, монтаж ВЛ 10 кВ протяженностью 1х0,06 км, КЛ 10 кВ протяженностью 1х0,95 км; заявитель ООО "Создатели. Четвертый") | P_TP3300.KL.0018 | Демонтаж ВЛ 10 кВ. Одна цепь. | 0.75 | 1 км | Распоряжение филиала АО "Россети Тюмень" Тюменские электрические сети от 05.12.2025 №662р
|  |  | Монтаж ВЛ 10 кВ без опор и провода. Одноцепная, все типы опор за исключением многогранных. | 0.06 | 1 км ВЛ
|  |  | Монтаж опор ВЛ 10 кВ. Одноцепная, все типы опор за исключением многогранных. Промежуточные. Ж/б | 0.06 | 1 км
|  |  | Монтаж провода СИП ВЛ 10 кВ. СИП-3, 50 мм2 / - мм2, 1 фазный провод. | 0.06 | 1 км
|  |  | Проектные и изыскательские работы (разработка проектной документации (ПД), рабочей документации (РД) и выполнение инженерных изысканий (ИИ)) по ВЛ 10 кВ, разработка и утверждение ДПТ, кадастровые работы и работы по установлению земельных отношений. Протяженность до 2 км. | 1 | 1 ед.
|  |  | Прокладка КЛ 10 кВ КЛ 10 кВ (с алюминиевой жилой). 120 мм2, алюминий. | 0.95 | 1 км по трассе
|  |  | Проектные и изыскательские работы (разработка проектной документации (ПД), рабочей документации (РД) и выполнение инженерных изысканий (ИИ)) для КЛ 10 кВ, разработка и утверждение ДПТ, кадастровые работы и работы по установлению земельных отношений 10 кВ. | 1 | 1 объект
276 | Реконструкция электросетевого комплекса ВЛ 10 кВ ф. Перевалово с ВЛ 0,4 кВ со зданиями ТП от ПС 110/10 кВ «Перевалово» (переустройство ВЛ 10 кВ демонтаж протяженностью 1х0,22 км, монтаж протяженностью 1х0,27 км; заявитель Мамедов А.А.) | P_TP3300.VL.0123 | Демонтаж ВЛ 10 кВ. Одна цепь. | 0.22 | 1 км | Распоряжение филиала АО "Россети Тюмень" Тюменские электрические сети от 05.12.2025 №662р
|  |  | Монтаж ВЛ 10 кВ без опор и провода, 2 одноцепных ВЛ в одном коридоре. Одноцепная, все типы опор за исключением многогранных. | 0.27 | 1 км ВЛ
|  |  | Монтаж опор ВЛ 10 кВ. Одноцепная, все типы опор за исключением многогранных. Промежуточные. Ж/б | 0.27 | 1 км
|  |  | Монтаж провода СИП ВЛ 10 кВ. СИП-3, 70 мм2 / - мм2, 1 фазный провод. | 0.27 | 1 км
|  |  | Проектные и изыскательские работы (разработка проектной документации (ПД), рабочей документации (РД) и выполнение инженерных изысканий (ИИ)) по ВЛ 10 кВ, разработка и утверждение ДПТ, кадастровые работы и работы по установлению земельных отношений. Протяженность до 2 км. | 1 | 1 ед.
277 | Реконструкция электросетевого комплекса ВЛ 10 кВ ф. Комарово с ВЛ 0,4 кВ от ПС 110/10 кВ Тополя (переустройство ВЛ 10 кВ: демонтаж протяженностью 1х0,29 км, монтаж протяженностью 1х0,53 км; заявитель ООО «Релакс») | P_TP3300.VL.0126 | Демонтаж ВЛ 10 кВ. Одна цепь. | 0.29 | 1 км | Распоряжение филиала АО "Россети Тюмень" Тюменские электрические сети от 05.12.2025 №662р
|  |  | Монтаж ВЛ 10 кВ без опор и провода. Одноцепная, все типы опор за исключением многогранных. | 0.53 | 1 км ВЛ
|  |  | Монтаж опор ВЛ 10 кВ. Одноцепная, все типы опор за исключением многогранных. Промежуточные. Ж/б | 0.53 | 1 км
|  |  | Монтаж провода СИП ВЛ 10 кВ. СИП-3, 50 мм2 / - мм2, 1 фазный провод. | 0.53 | 1 км
|  |  | Проектные и изыскательские работы (разработка проектной документации (ПД), рабочей документации (РД) и выполнение инженерных изысканий (ИИ)) по ВЛ 10 кВ, разработка и утверждение ДПТ, кадастровые работы и работы по установлению земельных отношений. Протяженность до 2 км. | 1 | 1 ед.
278 | Реконструкция ВЛ 0,4 кВ (ф. Л-2 оп. № 1 от КТП 10/0,4 кВ № 499-оп. № 1/3 н.п. Мелиораторов) (переустройство ВЛ 0,4 кВ: демонтаж протяженностью 1х0,07 км, монтаж протяженностью 1х0,08 км; заявитель Доровская Н.В.) | P_TP3300.VL.0125 | Демонтаж ВЛ 0.4 кВ. Одна цепь. | 0.07 | 1 км | Распоряжение филиала АО "Россети Тюмень" Тюменские электрические сети от 05.12.2025 №662р
|  |  | Монтаж ВЛ 0.4 кВ без опор и провода. Одноцепная, все типы опор за исключением многогранных. | 0.08 | 1 км ВЛ
|  |  | Монтаж опор ВЛ 0.4 кВ. Одноцепная, все типы опор за исключением многогранных. Промежуточные. Ж/б | 0.08 | 1 км
|  |  | Монтаж провода СИП ВЛ 0.23 кВ. СИП-4, 50 мм2 / - мм2, 2 фазных провода. | 0.08 | 1 км
|  |  | Проектные и изыскательские работы (разработка проектной документации (ПД), рабочей документации (РД) и выполнение инженерных изысканий (ИИ)) по ВЛ, разработка и утверждение ДПТ, кадастровые работы и работы по установлению земельных отношений. Протяженность до 1 км. | 1 | 1 ед.
279 | Реконструкция ВЛ 10/0,4 кВ КТП 10/0,4 кВ, 63 кВА ВЛ 10 кВ ф. Кордон ПС 220/110/10 кВ Ожогино (переустройство ВЛ 10 кВ: демонтаж протяженностью 1х0,006 км, монтаж протяженностью 1х0,03 км; монтаж КЛ 0,4 кВ протяженностью 1х0,135 км; заявитель Джафаров С.Г. оглы) | P_TP3300.VL.0127 | Монтаж КТП киоскового типа 10 кВ. 1 т-р 63 кВА. | 1 | 1 ед. | Распоряжение филиала АО "Россети Тюмень" Тюменские электрические сети от 05.12.2025 №662р
|  |  | Проектные и изыскательские работы (разработка проектной документации (ПД), рабочей документации (РД) и выполнение инженерных изысканий (ИИ)) для отдельных элементов электрических сетей, разработка и утверждение ДПТ, кадастровые работы и работы по установлению земельных отношений 10 кВ. Затраты от 0.11 до 6 млн. руб. | 1 | 1 объект
|  |  | Демонтаж ВЛ 10 кВ. Одна цепь. | 0.006 | 1 км
|  |  | Монтаж ВЛ 10 кВ без опор и провода. Одноцепная, все типы опор за исключением многогранных. | 0.03 | 1 км ВЛ
|  |  | Монтаж опор ВЛ 10 кВ. Одноцепная, все типы опор за исключением многогранных. Промежуточные. Ж/б | 0.03 | 1 км
|  |  | Монтаж провода СИП ВЛ 10 кВ. СИП-3, 50 мм2 / - мм2, 1 фазный провод. | 0.03 | 1 км
|  |  | Проектные и изыскательские работы (разработка проектной документации (ПД), рабочей документации (РД) и выполнение инженерных изысканий (ИИ)) по ВЛ 10 кВ, разработка и утверждение ДПТ, кадастровые работы и работы по установлению земельных отношений. Протяженность до 2 км. | 1 | 1 ед.
|  |  | Прокладка КЛ 0.4 кВ. 50 мм2, алюминий, 4 жилы. | 0.135 | 1 км по трассе
|  |  | Проектные и изыскательские работы (разработка проектной документации (ПД), рабочей документации (РД) и выполнение инженерных изысканий (ИИ)) для КЛ 0.4 кВ, разработка и утверждение ДПТ, кадастровые работы и работы по установлению земельных отношений 0.4 кВ. | 1 | 1 км по трассе
280 | 2ЛЭП 10 кВ от опоры № 2 КВЛ 10 кВ РП-48-1,2 от ПС 110 кВ Алебашево, 24 ЛЭП 10 кВ, РП 10 кВ для подключения энергопринимающих устройств ООО «Врата Сибири» (новое строительство КЛ 10 кВ протяженностью 4х0,65 км; 2х0,9 км; 2х0,3 км; 6х0,03 км; 2х0,5 км; 1х0,36 км; монтаж РП 10 кВ – 1 шт; монтаж т.у. – 18 шт.) | P_NS3300.KL.0072 | Монтаж здания КТП блочного типа 20 кВ на 7 ячеек выключателей или ТП (РТП) с одним трансформатором. | 1 | 1 ед. | Распоряжение филиала АО "Россети Тюмень" Тюменские электрические сети от 05.12.2025 №662р
|  |  | Проектные и изыскательские работы (разработка проектной документации (ПД), рабочей документации (РД) и выполнение инженерных изысканий (ИИ)) для отдельных элементов электрических сетей, разработка и утверждение ДПТ, кадастровые работы и работы по установлению земельных отношений 750 кВ. Затраты от 21 до 51 млн. руб. | 1 | 1 объект
|  |  | Установка трехфазного прибора учета трансформаторного включения с ТТ в шкафу учета 0.4 кВ в ТП (СП, РП, РТП) совместно с ТТ до 400 А. | 18 | 1 точка учета
|  |  | Прокладка КЛ 10 кВ КЛ 10 кВ (с алюминиевой жилой). 240 мм2, алюминий. | 6.54 | 1 км по трассе
|  |  | Прокладка кабельных сооружений и устройство переходов при прокладке кабельной линии методом ГНБ. Диаметр трубы, 110мм. | 2.6 | 1 км по трассе
|  |  | Проектные и изыскательские работы (разработка проектной документации (ПД), рабочей документации (РД) и выполнение инженерных изысканий (ИИ)) для отдельных элементов электрических сетей, разработка и утверждение ДПТ, кадастровые работы и работы по установлению земельных отношений 750 кВ. Затраты от 51 до 151 млн. руб. | 1 | 1 объект
|  |  | Проектные и изыскательские работы (разработка проектной документации (ПД), рабочей документации (РД) и выполнение инженерных изысканий (ИИ)) для КЛ 20 кВ, разработка и утверждение ДПТ, кадастровые работы и работы по установлению земельных отношений 20 кВ. | 3.94 | 1 км по трассе
281 | ЛЭП 10 кВ от ячеек 10 кВ № 311 и № 208 ПС 110 кВ Камышинская, РП 10 кВ для подключения энергопринимающих устройств ООО "Брусника" (новое строительство КЛ 10 кВ протяженностью 4х2,2 км, монтаж РП 10 кВ - 1 шт., т.у. - 4 шт.) | P_NS3300.KL.0082 | Монтаж здания КТП блочного типа 20 кВ на 7 ячеек выключателей или ТП (РТП) с одним трансформатором. | 1 | 1 ед. | Распоряжение филиала АО "Россети Тюмень" Тюменские электрические сети от 05.12.2025 №662р
|  |  | Проектные и изыскательские работы (разработка проектной документации (ПД), рабочей документации (РД) и выполнение инженерных изысканий (ИИ)) для отдельных элементов электрических сетей, разработка и утверждение ДПТ, кадастровые работы и работы по установлению земельных отношений 750 кВ. Затраты от 21 до 51 млн. руб. | 1 | 1 объект
|  |  | Установка трехфазного прибора учета трансформаторного включения с ТТ в шкафу учета 0.4 кВ в ТП (СП, РП, РТП) совместно с ТТ до 400 А. | 4 | 1 точка учета
|  |  | Прокладка КЛ 10 кВ КЛ 10 кВ (с алюминиевой жилой). 240 мм2, алюминий. | 2.2 | 1 км по трассе
|  |  | Прокладка кабельных сооружений и устройство переходов при прокладке кабельной линии методом ГНБ. Диаметр трубы, 110мм. | 2.2 | 1 км по трассе
|  |  | Проектные и изыскательские работы (разработка проектной документации (ПД), рабочей документации (РД) и выполнение инженерных изысканий (ИИ)) для отдельных элементов электрических сетей, разработка и утверждение ДПТ, кадастровые работы и работы по установлению земельных отношений 750 кВ. Затраты от 51 до 151 млн. руб. | 1 | 1 объект
293 | ЛЭП 10 кВ от опоры № 51 ВЛ 10 кВ Садовод от ПС 110 кВ Томилово для подключения энергопринимающих устройств ООО "Сибнефтехимтрейд" (новое строительство ВЛ 10 кВ протяженностью 1х0,2 км, КЛ 10 кВ протяженностью 1х0,2 км, установка реклоузера - 1 шт.) | P_NS3400.KL.0006 | Проектные и изыскательские работы (разработка проектной документации (ПД), рабочей документации (РД) и выполнение инженерных изысканий (ИИ)) для отдельных элементов электрических сетей, разработка и утверждение ДПТ, кадастровые работы и работы по установлению земельных отношений 10 кВ. Затраты от 0.6 до 0.11 млн. руб. | 1 | 1 объект | Распоряжение филиала АО "Россети Тюмень" Тюменские электрические сети от 05.12.2025 №662р
|  |  | Монтаж ВЛ 10 кВ без опор и провода. Одноцепная, все типы опор за исключением многогранных. | 0.2 | 1 км ВЛ
|  |  | Монтаж опор ВЛ 10 кВ. Одноцепная, все типы опор за исключением многогранных. Промежуточные. Ж/б | 0.2 | 1 км
|  |  | Установка пункта коммерческого учета электрической энергии класса напряжения 10 кВ на проводах ВЛ. | 1 | 1 точка учета
|  |  | Монтаж провода СИП ВЛ 0.4 кВ. СИП-2, 70 мм2 / 55 мм2, 3 фазных провода. | 0.2 | 1 км
|  |  | Монтаж управляемого элемента электрической сети автоматического пункта секционирования 10 кВ с интеграцией в АСУ ТП. Реклоузер с ПКУ и интеграцией в АСУ ТП. | 1 | 1 ячейка
|  |  | Прокладка КЛ 0.4 кВ. 50 мм2, алюминий, 4 жилы. | 0.2 | 1 км по трассе
|  |  | Устройство траншеи КЛ 0.4 кВ и восстановление благоустройства по трассе. Одна цепь КЛ благоустройство по трассе с учетом восстановления газонов. | 0.2 | 1 км по трассе
|  |  | Проектные и изыскательские работы (разработка проектной документации (ПД), рабочей документации (РД) и выполнение инженерных изысканий (ИИ)) для КЛ 10 кВ, разработка и утверждение ДПТ, кадастровые работы и работы по установлению земельных отношений 10 кВ. | 1 | 1 объект
|  |  | Устройство траншеи КЛ 10 кВ и восстановление благоустройства по трассе. Одна цепь КЛ благоустройство по трассе без учета восстановления газонов. | 0.2 | 1 км по трассе
294 | ЛЭП 10 кВ от опоры № 2 ВЛ 10 кВ Травное от ПС 110 кВ Покровка для подключения энергопринимающих устройств ООО "Старец Григорий" (новое строительство ВЛ 10 кВ протяженностью 1х0,155 км, КЛ 10 кВ протяженностью 1х0,2 км, установка реклоузера 10 кВ - 1 шт.) | P_NS3400.VL.0041 | Проектные и изыскательские работы (разработка проектной документации (ПД), рабочей документации (РД) и выполнение инженерных изысканий (ИИ)) для отдельных элементов электрических сетей, разработка и утверждение ДПТ, кадастровые работы и работы по установлению земельных отношений 10 кВ. Затраты от 0.6 до 0.11 млн. руб. | 1 | 1 объект | Распоряжение филиала АО "Россети Тюмень" Тюменские электрические сети от 05.12.2025 №662р
|  |  | Монтаж ВЛ 10 кВ без опор и провода. Одноцепная, все типы опор за исключением многогранных. | 0.155 | 1 км ВЛ
|  |  | Монтаж опор ВЛ 10 кВ. Одноцепная, все типы опор за исключением многогранных. Промежуточные. Ж/б | 0.155 | 1 км
|  |  | Установка шкафа с трехфазным прибором учета трансформаторного включения с ТТ на опоре 0.4 кВ. В комплекте с ТТ. | 1 | 1 точка учета
|  |  | Расчистка кустарников и мелколесья, вырубка, деревьев и корчевка пней с диаметром ствола до 11 см. | 0.2 | 1 га
|  |  | Монтаж управляемого элемента электрической сети автоматического пункта секционирования 10 кВ с интеграцией в АСУ ТП. Реклоузер с ПКУ и интеграцией в АСУ ТП. | 1 | 1 ячейка
|  |  | Проектные и изыскательские работы (разработка проектной документации (ПД), рабочей документации (РД) и выполнение инженерных изысканий (ИИ)) для отдельных элементов электрических сетей, разработка и утверждение ДПТ, кадастровые работы и работы по установлению земельных отношений 10 кВ. Затраты от 6 до 11 млн. руб. | 1 | 1 объект
|  |  | Прокладка КЛ 10 кВ КЛ 10 кВ (с алюминиевой жилой). 50 мм2, алюминий. | 0.155 | 1 км по трассе
|  |  | Проектные и изыскательские работы (разработка проектной документации (ПД), рабочей документации (РД) и выполнение инженерных изысканий (ИИ)) для КЛ 10 кВ, разработка и утверждение ДПТ, кадастровые работы и работы по установлению земельных отношений 10 кВ. | 1 | 1 объект
|  |  | Устройство траншеи КЛ 10 кВ и восстановление благоустройства по трассе. Одна цепь КЛ благоустройство по трассе с учетом восстановления газонов. | 0.2 | 1 км по трассе
295 | Реконструкция ВЛ 10 кВ Карьер от ПС 110 кВ Зоново для подключения энергопринимающих устройств АО "КСМ" (замена ВЛ 10 кВ протяженностью 1х15,3 км.) | P_TP3400.VL.0093 | Монтаж ВЛ 10 кВ без опор и провода. Одноцепная, все типы опор за исключением многогранных. | 15.3 | 1 км ВЛ | Распоряжение филиала АО "Россети Тюмень" Тюменские электрические сети от 27.03.2026 № 234р
|  |  | Монтаж опор ВЛ 10 кВ. Одноцепная, все типы опор за исключением многогранных. Промежуточные. Ж/б | 15.3 | 1 км
|  |  | Монтаж провода СИП ВЛ 10 кВ. СИП-3, 3х95 мм2 | 15.3 | 1 км
|  |  | Демонтаж ВЛ 10 кВ. Одна цепь. | 15.3 | 1 км
|  |  | Проектные и изыскательские работы (разработка проектной документации (ПД), рабочей документации (РД) и выполнение инженерных изысканий (ИИ)) | 1 | 1 объект
296 | Реконструкция зданий Южного ТПО с установкой автоматических систем пожарной сигнализации, систем оповещения и управления эвакуацией (проектирование) | P_TP3400.PR.0032 | Проектные и изыскательские работы (разработка проектной документации (ПД), рабочей документации (РД) и выполнение инженерных изысканий (ИИ)) для отдельных элементов электрических сетей, разработка и утверждение ДПТ, кадастровые работы и работы по установлению земельных отношений 220 кВ. Затраты от 11 до 21 млн. руб. | 1 | 1 объект | Распоряжение филиала АО "Россети Тюмень" Тюменские электрические сети от 05.12.2025 №662р
297 | Реконструкция ПС 110/10 кВ Химфарм (замена силовых трансформаторов 2х6.3 МВА на 2х16 МВА) | P_TP3300.PS.0146 | Демонтаж ячейки трехобмоточного трансформатора 110 кВ/СН/НН. | 2 | 1 элемент ПС | Приказ утв. ПСД № 75-Э от 22.12.2025
|  |  | Монтаж ячейки двухобмоточного трансформатора 110 кВ. Т 110/НН, 16 МВА. | 2 | 1 ячейка
|  |  | Монтаж ячейки токоограничивающего реактора (ТОР), дугогасящего агрегата (ДГА) (дугогасящего реактора (ДГР), фильтра заземляющего) 10 кВ. Мощность 485 кВА. Реактор дугогасящий 10 кВ РДМР-485/10-УХЛ1 | 2 | 1 ячейка
|  |  | Монтаж ячейки ТОР, ДГА (ДГР, фильтра заземляющего) 10 кВ. Одинарный, 630 А. Присоединительный трансформатор 10 кВ ТМПС-630/10-УХЛ1 | 2 | 1 ячейка
|  |  | Проектные и изыскательские работы (разработка проектной документации (ПД), рабочей документации (РД) и выполнение инженерных изысканий (ИИ)) для отдельных элементов электрических сетей, разработка и утверждение ДПТ, кадастровые работы и работы по установлению земельных отношений 110 кВ. | 1 | 1 объект
298 | Реконструкция зданий Исетского РЭС Южного ТПО с установкой автоматических систем пожарной сигнализации, систем оповещения и управления эвакуацией (проектирование) | P_TP3400.PR.0033 | Проектные и изыскательские работы (разработка проектной документации (ПД), рабочей документации (РД) и выполнение инженерных изысканий (ИИ)) для отдельных элементов электрических сетей, разработка и утверждение ДПТ, кадастровые работы и работы по установлению земельных отношений 220 кВ. Затраты от 6 до 11 млн. руб. | 1 | 1 объект | Распоряжение филиала АО "Россети Тюмень" Тюменские электрические сети от 05.12.2025 №662р
299 | Реконструкция зданий Омутинского РЭС Южного ТПО с установкой автоматических систем пожарной сигнализации, систем оповещения и управления эвакуацией (проектирование) | P_TP3400.PR.0036 | Проектные и изыскательские работы (разработка проектной документации (ПД), рабочей документации (РД) и выполнение инженерных изысканий (ИИ)) для отдельных элементов электрических сетей, разработка и утверждение ДПТ, кадастровые работы и работы по установлению земельных отношений 220 кВ. Затраты от 11 до 21 млн. руб. | 1 | 1 объект | Распоряжение филиала АО "Россети Тюмень" Тюменские электрические сети от 05.12.2025 №662р
300 | Реконструкция зданий Упоровского РЭС Южного ТПО с установкой автоматических систем пожарной сигнализации, систем оповещения и управления эвакуацией (проектирование) | P_TP3400.PR.0037 | Проектные и изыскательские работы (разработка проектной документации (ПД), рабочей документации (РД) и выполнение инженерных изысканий (ИИ)) для отдельных элементов электрических сетей, разработка и утверждение ДПТ, кадастровые работы и работы по установлению земельных отношений 220 кВ. Затраты от 6 до 11 млн. руб. | 1 | 1 объект | Распоряжение филиала АО "Россети Тюмень" Тюменские электрические сети от 05.12.2025 №662р
301 | Реконструкция зданий Заводоуковского, Исетского РЭС Южного ТПО с установкой автоматических систем пожарной сигнализации, систем оповещения и управления эвакуацией (проектирование) | P_TP3400.PR.0034 | Проектные и изыскательские работы (разработка проектной документации (ПД), рабочей документации (РД) и выполнение инженерных изысканий (ИИ)) для отдельных элементов электрических сетей, разработка и утверждение ДПТ, кадастровые работы и работы по установлению земельных отношений 220 кВ. Затраты от 11 до 21 млн. руб. | 1 | 1 объект | Распоряжение филиала АО "Россети Тюмень" Тюменские электрические сети от 05.12.2025 №662р
302 | Реконструкция зданий Нижнетавдинского РЭС Южного ТПО с установкой автоматических систем пожарной сигнализации, систем оповещения и управления эвакуацией (проектирование) | P_TP3400.PR.0035 | Проектные и изыскательские работы (разработка проектной документации (ПД), рабочей документации (РД) и выполнение инженерных изысканий (ИИ)) для отдельных элементов электрических сетей, разработка и утверждение ДПТ, кадастровые работы и работы по установлению земельных отношений 750 кВ. Затраты от 6 до 11 млн. руб. | 1 | 1 объект | Распоряжение филиала АО "Россети Тюмень" Тюменские электрические сети от 05.12.2025 №662р
303 | Реконструкция электросетевого комплекса от ПС 110/10 кВ "Покровка" ВЛ 10 кВ Никитино с ВЛ 0,4 кВ (переустройство ВЛ 10 кВ: демонтаж протяженностью 1х0,153 км, монтаж протяженностью 1х0,165 км, установка реклоузера 10 кВ - 1 шт.; заявитель ООО "Старец Григорий") | P_TP3400.VL.0091 | Монтаж управляемого элемента электрической сети автоматического пункта секционирования 10 кВ с интеграцией в АСУ ТП. Реклоузер с ПКУ и интеграцией в АСУ ТП. | 1 | 1 ячейка | Распоряжение филиала АО "Россети Тюмень" Тюменские электрические сети от 05.12.2025 №662р
|  |  | Проектные и изыскательские работы (разработка проектной документации (ПД), рабочей документации (РД) и выполнение инженерных изысканий (ИИ)) для отдельных элементов электрических сетей, разработка и утверждение ДПТ, кадастровые работы и работы по установлению земельных отношений 10 кВ. Затраты от 6 до 11 млн. руб. | 1 | 1 объект
|  |  | Демонтаж ВЛ 10 кВ. Две цепи. | 0.165 | 1 км
|  |  | Монтаж ВЛ 10 кВ без опор и провода. Одноцепная, все типы опор за исключением многогранных. | 0.165 | 1 км ВЛ
|  |  | Монтаж опор ВЛ 10 кВ. Одноцепная, все типы опор за исключением многогранных. Промежуточные. Ж/б | 0.165 | 1 км
|  |  | Проектные и изыскательские работы (разработка проектной документации (ПД), рабочей документации (РД) и выполнение инженерных изысканий (ИИ)) по ВЛ 10 кВ, разработка и утверждение ДПТ, кадастровые работы и работы по установлению земельных отношений. Протяженность до 2 км. | 1 | 1 ед.
|  |  | Монтаж провода СИП ВЛ 0.4 кВ. СИП-2, 70 мм2 / 55 мм2, 3 фазных провода. | 0.165 | 1 км
304 | Реконструкция зданий Ярковского РЭС Южного ТПО с установкой автоматических систем пожарной сигнализации, систем оповещения и управления эвакуацией (проектирование) | P_TP3400.PR.0039 | Проектные и изыскательские работы (разработка проектной документации (ПД), рабочей документации (РД) и выполнение инженерных изысканий (ИИ)) для отдельных элементов электрических сетей, разработка и утверждение ДПТ, кадастровые работы и работы по установлению земельных отношений 220 кВ. Затраты от 11 до 21 млн. руб. | 1 | 1 объект | Распоряжение филиала АО "Россети Тюмень" Тюменские электрические сети от 05.12.2025 №662р
305 | Реконструкция зданий Ялуторовского РЭС Южного ТПО с установкой автоматических систем пожарной сигнализации, систем оповещения и управления эвакуацией (проектирование) | P_TP3400.PR.0038 | Проектные и изыскательские работы (разработка проектной документации (ПД), рабочей документации (РД) и выполнение инженерных изысканий (ИИ)) для отдельных элементов электрических сетей, разработка и утверждение ДПТ, кадастровые работы и работы по установлению земельных отношений 750 кВ. Затраты от 6 до 11 млн. руб. | 1 | 1 объект | Распоряжение филиала АО "Россети Тюмень" Тюменские электрические сети от 05.12.2025 №662р
306 | Реконструкция ПС 35 кВ Большевик (замена силового трансформатора 1Т с 1х1 МВА на 1х2,5 МВА, замена ПСН-35 на вакуумный выключатель 35 кВ - 1 шт., замена В 35 кВ на вакуумный – 2 шт., замена Р-35 в количестве 6 шт.) (проектирование) | P_TP3400.PS.0064 | Проектные и изыскательские работы (разработка проектной документации (ПД), рабочей документации (РД) и выполнение инженерных изысканий (ИИ)) для отдельных элементов электрических сетей, разработка и утверждение ДПТ, кадастровые работы и работы по установлению земельных отношений 110 кВ. Затраты от 6 до 11 млн. руб. | 1 | 1 объект | Распоряжение филиала АО "Россети Тюмень" Тюменские электрические сети от 05.12.2025 №662р
|  |  | Проектные и изыскательские работы (разработка проектной документации (ПД), рабочей документации (РД) и выполнение инженерных изысканий (ИИ)), разработка и утверждение ДПТ, кадастровые работы и работы по установлению земельных отношений на проектные и изыскательские работы для элементов ПС (ПП, ЗПС). Ячейка выключателя. | 3 | 1 ячейка
307 | ЛЭП 10 кВ от опоры № 8А КВЛ 10 кВ Горошинка-2 от ПС 110 кВ Червишево для подключения энергопринимающих устройств ИП Насонов Олег Сергеевич (новое строительство ВЛ 10 кВ протяженностью 1х0,01 км, т.у. - 1 шт.) | P_NS3300.VL.0119 | Монтаж ВЛ 10 кВ без опор и провода. Одноцепная, все типы опор за исключением многогранных. | 0.01 | 1 км ВЛ | Распоряжение филиала АО "Россети Тюмень" Тюменские электрические сети от 05.12.2025 №662р
|  |  | Монтаж опор ВЛ 10 кВ. Одноцепная, все типы опор за исключением многогранных. Промежуточные. Ж/б | 0.01 | 1 км
|  |  | Монтаж провода СИП ВЛ 10 кВ. СИП-3, 50 мм2 / - мм2, 1 фазный провод. | 0.01 | 1 км
|  |  | Проектные и изыскательские работы (разработка проектной документации (ПД), рабочей документации (РД) и выполнение инженерных изысканий (ИИ)) по ВЛ 10 кВ, разработка и утверждение ДПТ, кадастровые работы и работы по установлению земельных отношений. Протяженность до 2 км. | 1 | 1 ед.
|  |  | Установка пункта коммерческого учета электрической энергии класса напряжения 10 кВ на опоре ВЛ с выносными датчиками тока и напряжения. | 1 | 1 точка учета
|  |  | Проектные и изыскательские работы (разработка проектной документации (ПД), рабочей документации (РД) и выполнение инженерных изысканий (ИИ)) для отдельных элементов электрических сетей, разработка и утверждение ДПТ, кадастровые работы и работы по установлению земельных отношений 10 кВ. Затраты от 0.6 до 0.11 млн. руб. | 1 | 1 объект
308 | Модернизация систем компенсации емкостных токов на ПС 110 кВ Загородная (система компенсации емкостных токов - 4 шт.) (проектирование) | P_TP3300.PS.0149 | Проектные и изыскательские работы (разработка проектной документации (ПД), рабочей документации (РД) и выполнение инженерных изысканий (ИИ)) для отдельных элементов электрических сетей, разработка и утверждение ДПТ, кадастровые работы и работы по установлению земельных отношений 110 кВ. Затраты от 51 до 151 млн. руб. | 1 | 1 объект | Распоряжение филиала АО "Россети Тюмень" Тюменские электрические сети от 05.12.2025 №662р
309 | Реконструкция РС Южного РЭС (ВЛ 10 кВ ф. Головино; ВЛ 10 кВ ф.Акияры 1; ВЛ 10 кВ ф.Акияры 2; КВЛ 10 кВ ф.Муллаши, ВЛ 10 кВ ф.ОПХ) (замена провода на СИП общей протяженностью 53 км; установка ВДТ - 1 шт., замена опор - 201 шт.) | P_TP3300.VL.0121 | Монтаж ВЛ 10 кВ без опор и провода. Одноцепная, все типы опор за исключением многогранных. | 30.1 | 1 км ВЛ | Распоряжение филиала АО "Россети Тюмень" Тюменские электрические сети от 05.12.2025 №662р
|  |  | Монтаж опор ВЛ 10 кВ. Одноцепная, все типы опор за исключением многогранных. Промежуточные. Ж/б | 30.1 | 1 км
|  |  | Монтаж провода СИП ВЛ 10 кВ. СИП-3, 95 мм2 / - мм2, 1 фазный провод. | 30.1 | 1 км
|  |  | Монтаж ВЛ 10 кВ без опор и провода. Одноцепная, все типы опор за исключением многогранных. | 2.1 | 1 км ВЛ
|  |  | Монтаж опор ВЛ 10 кВ. Одноцепная, все типы опор за исключением многогранных. Промежуточные. Ж/б | 2.1 | 1 км
|  |  | Монтаж провода СИП ВЛ 10 кВ. СИП-3, 120 мм2 / - мм2, 1 фазный провод. | 2.1 | 1 км
|  |  | Монтаж ВЛ 10 кВ без опор и провода. Одноцепная, все типы опор за исключением многогранных. | 10.34 | 1 км ВЛ
|  |  | Монтаж опор ВЛ 10 кВ. Одноцепная, все типы опор за исключением многогранных. Промежуточные. Ж/б | 10.34 | 1 км
|  |  | Монтаж провода СИП ВЛ 10 кВ. СИП-3, 120 мм2 / - мм2, 1 фазный провод. | 10.34 | 1 км
|  |  | Монтаж ВЛ 10 кВ без опор и провода. Одноцепная, все типы опор за исключением многогранных. | 2.9 | 1 км ВЛ
|  |  | Монтаж опор ВЛ 10 кВ. Одноцепная, все типы опор за исключением многогранных. Промежуточные. Ж/б | 2.9 | 1 км
|  |  | Монтаж провода СИП ВЛ 10 кВ. СИП-3, 95 мм2 / - мм2, 1 фазный провод. | 2.9 | 1 км
|  |  | Монтаж ВЛ 10 кВ без опор и провода. Одноцепная, все типы опор за исключением многогранных. | 7.56 | 1 км ВЛ
|  |  | Монтаж опор ВЛ 10 кВ. Одноцепная, все типы опор за исключением многогранных. Промежуточные. Ж/б | 7.56 | 1 км
|  |  | Монтаж провода СИП ВЛ 10 кВ. СИП-3, 95 мм2 / - мм2, 1 фазный провод. | 7.56 | 1 км
|  |  | Демонтаж ВЛ 10 кВ. Одна цепь. | 53 | 1 км
|  |  | Проектные и изыскательские работы (разработка проектной документации (ПД), рабочей документации (РД) и выполнение инженерных изысканий (ИИ)) по ВЛ 10 кВ, разработка и утверждение ДПТ, кадастровые работы и работы по установлению земельных отношений. Протяженность до 6 км. | 1 | 1 ед.
|  |  | Монтаж регулировочного (линейно-регулировочного, вольтодобавочного) трансформатора 10 кВ. ПАРН-С-3-ВДТ/СН-1-400-10000-УХЛ1 | 1 | 1 ячейка
|  |  | Проектные и изыскательские работы (разработка проектной документации (ПД), рабочей документации (РД) и выполнение инженерных изысканий (ИИ)) для отдельных элементов электрических сетей, разработка и утверждение ДПТ, кадастровые работы и работы по установлению земельных отношений 10 кВ. Затраты от 11 до 21 млн. руб. | 1 | 1 объект
310 | Реконструкция РС Северного РЭС (ВЛ 10 кВ ф.Светлое; ВЛ 10 кВ ф.Якорь; ВЛ 10 кВ ф.Чикча; ВЛ 10 кВ ф.Ембаево) (замена провода на СИП общей протяженностью 33,424 км) | P_TP3300.VL.0124 | Демонтаж ВЛ 10 кВ. Одна цепь. | 33.424 | 1 км | Распоряжение филиала АО "Россети Тюмень" Тюменские электрические сети от 05.12.2025 №662р
|  |  | Монтаж ВЛ 10 кВ без опор и провода. Одноцепная, все типы опор за исключением многогранных. | 33.424 | 1 км ВЛ
|  |  | Монтаж опор ВЛ 10 кВ. Одноцепная, все типы опор за исключением многогранных. Промежуточные. Ж/б | 33.424 | 1 км
|  |  | Монтаж провода СИП ВЛ 10 кВ. СИП-3, 95 мм2 / - мм2, 1 фазный провод. | 17.69 | 1 км
|  |  | Монтаж провода СИП ВЛ 10 кВ. СИП-3, 120 мм2 / - мм2, 1 фазный провод. | 15.734 | 1 км
|  |  | Проектные и изыскательские работы (разработка проектной документации (ПД), рабочей документации (РД) и выполнение инженерных изысканий (ИИ)) по ВЛ 10 кВ, разработка и утверждение ДПТ, кадастровые работы и работы по установлению земельных отношений. Протяженность до 6 км. | 1 | 1 ед.
311 | Реконструкция электросетевого комплекса ВЛ 10 кВ ф. Поселок с ВЛ 0,4 кВ от ПС 110/10 кВ «Монтажная» (переустройство: демонтаж ВЛ 10 кВ протяженностью 1х0,105 км; ВЛ 0,4 кВ протяженностью 1х0,155; монтаж КЛ 10 кВ протяженностью 1х0,84 км, КЛ 0,4 кВ протяженностью 1х0,173 км; 1х0,04 км, замена ТП 10/0,4 кВ – 1 шт; заявитель ИП Боков А.А.) | P_TP3300.VL.0128 | Монтаж КТП киоскового типа 10 кВ. 1 т-р 400 кВА. | 1 | 1 ед. | Распоряжение филиала АО "Россети Тюмень" Тюменские электрические сети от 05.12.2025 №662р
|  |  | Проектные и изыскательские работы (разработка проектной документации (ПД), рабочей документации (РД) и выполнение инженерных изысканий (ИИ)) для отдельных элементов электрических сетей, разработка и утверждение ДПТ, кадастровые работы и работы по установлению земельных отношений 10 кВ. Затраты от 0.11 до 6 млн. руб. | 1 | 1 объект
|  |  | Демонтаж ВЛ 0.4 кВ. Одна цепь. | 0.155 | 1 км
|  |  | Демонтаж ВЛ 10 кВ. Одна цепь. | 0.105 | 1 км
|  |  | Прокладка КЛ 10 кВ КЛ 10 кВ (с алюминиевой жилой). 70 мм2, алюминий. | 0.084 | 1 км по трассе
|  |  | Прокладка кабельных сооружений и устройство переходов при прокладке кабельной линии методом ГНБ. Диаметр трубы, 110мм. | 0.084 | 1 км по трассе
|  |  | Проектные и изыскательские работы (разработка проектной документации (ПД), рабочей документации (РД) и выполнение инженерных изысканий (ИИ)) для отдельных элементов электрических сетей, разработка и утверждение ДПТ, кадастровые работы и работы по установлению земельных отношений 10 кВ. Затраты от 0.11 до 6 млн. руб. | 1 | 1 объект
|  |  | Прокладка КЛ 0.4 кВ. 95 мм2, алюминий, 4 жилы. | 0.135 | 1 км по трассе
|  |  | Проектные и изыскательские работы (разработка проектной документации (ПД), рабочей документации (РД) и выполнение инженерных изысканий (ИИ)) для КЛ 0.4 кВ, разработка и утверждение ДПТ, кадастровые работы и работы по установлению земельных отношений 0.4 кВ. | 1 | 1 км по трассе
312 | Реконструкция электросетевого комплекса ВЛ-10 кВ ф.Учхоз с ВЛ-0,4 от ПС 110/10 кВ «Утяшево» (демонтаж ВЛ 10 кВ протяженностью 2,00 км, монтаж ЛЭП 10 кВ протяженностью 0,013 км) | L_TP3300.VL.0094 | Проектные и изыскательские работы (разработка проектной документации (ПД), рабочей документации (РД) и выполнение инженерных изысканий (ИИ)) для отдельных элементов электрических сетей, разработка и утверждение ДПТ, кадастровые работы и работы по установлению земельных отношений 10 кВ. Затраты от 0.11 до 6 млн. руб. | 1 | 1 объект | Приказ об утв. ПСД 11-ТЭС от 09.06.2022
|  |  | Монтаж ВЛ 10 кВ без опор и провода. Одноцепная, все типы опор за исключением многогранных. | 0.013 | 1 км ВЛ
|  |  | Монтаж опор ВЛ 10 кВ. Одноцепная, все типы опор за исключением многогранных. Промежуточные. Ж/б | 0.013 | 1 км
|  |  | Монтаж провода СИП ВЛ 10 кВ. СИП-3, 50 мм2 / - мм2, 1 фазный провод. | 0.013 | 1 км
|  |  | Демонтаж ВЛ 10 кВ. Одна цепь. | 2 | 1 км
313 | Реконструкция линии электропередач двухцепной ВЛ-10 кВ от ПС 110/10 кВ Алебашевская до РП 48,44 на первом этапе ВЛ на участках опор №1-1...1-12 (переустройство ВЛ 10 кВ протяженностью 2х0,015 км; заявитель АО СЗ «АКВА») | O_TP3300.VL.0122 | Демонтаж ВЛ 10 кВ. Две цепи. | 0.0944 | 1 км. | Распоряжение филиала АО "Россети Тюмень" Тюменские электрические сети от 05.12.2025 №662р
|  |  | Монтаж опор ВЛ 10 кВ. Одноцепная, все типы опор за исключением многогранных. Промежуточные. Ж/б | 0.015 | 1 км
|  |  | Монтаж провода ВЛ 10 кВ сталеалюминиевого типа. Сечение фазного провода 120 мм2. | 0.015 | 1 км
|  |  | Проектные и изыскательские работы (разработка проектной документации (ПД), рабочей документации (РД) и выполнение инженерных изысканий (ИИ)) по ВЛ 10 кВ, разработка и утверждение ДПТ, кадастровые работы и работы по установлению земельных отношений. Протяженность до 2 км. | 1 | 1 ВЛ
|  |  | Монтаж ВЛ 10 кВ без опор и провода. Двухцепная, все типы опор за исключением многогранных. | 0.015 | 1 км ВЛ
315 | ЛЭП 10 от ячейки 10 кВ № 20 РП-10 кВ Гусево ПС 110 кВ Молодежная для подключения энергопринимающих устройств Антонова Дмитрия Александровича» (новое строительство КЛ 10 кВ протяженностью 1х1,53 км, ВЛ 10 кВ протяженностью 1х0,010 км, установка ПУ 10 кВ - 1 шт.) | P_NS3300.KL.0084 | Проектные и изыскательские работы (разработка проектной документации (ПД), выполнение инженерных изысканий (ИИ), разработка рабочей документации (РД)) для отдельных элементов электрических сетей, 10 кВ. Затраты от 6 до 11 млн. руб. | 1 | 1 объект | Распоряжение филиала АО "Россети Тюмень" Тюменские электрические сети от 05.12.2025 №662р
316 | ЛЭП 10 кВ от опоры 10 кВ № 3 отпайки на ТП № 553 ВЛ 10 кВ Элеватор от ПС 110 кВ Упорово, ТП-10/0,4 кВ для подключения энергопринимающих устройств ГБУЗ ТО «Областная больница № 12» (новое строительство ТП 10/0,4 кВ мощностью 0,4 МВА, КЛ 10 кВ протяженностью 1х0,15 км, монтаж т.у. – 1 шт.) (проектирование) | P_NS3400.KL.0007 | Проектные и изыскательские работы (разработка проектной документации (ПД), выполнение инженерных изысканий (ИИ), разработка рабочей документации (РД)) для отдельных элементов электрических сетей, 10 кВ. Затраты от 0.11 до 6 млн. руб. | 1 | 1 объект | Распоряжение филиала АО "Россети Тюмень" Тюменские электрические сети от 05.12.2025 №662р
317 | ЛЭП 10 кВ от ячейки 10 кВ на первой секции шин КРУН-10 кВ ПС 110 кВ Туринская для подключения энергопринимающих устройств ООО «ТПК ОФС»» (новое строительство ВЛ 10 кВ протяженностью 1х0,1 км, КЛ 10 кВ протяженностью 1х0,65 км, установка ПУ 10 кВ – 1 шт.) (проектирование) | P_NS3300.KL.0083 | Проектные и изыскательские работы (разработка проектной документации (ПД), выполнение инженерных изысканий (ИИ), разработка рабочей документации (РД)) для отдельных элементов электрических сетей, 10 кВ. Затраты от 0.2 до 0.6 млн. руб. | 1 | 1 объект | Распоряжение филиала АО "Россети Тюмень" Тюменские электрические сети от 05.12.2025 №662р
318 | ЛЭП 10 кВ от опоры № 1 (отпайки от опоры № 95 в сторону ТП-448) в сторону ТП 10/0,4 кВ № 2173 ВЛ 10 кВ РП Гусево-2 ПС 110 кВ Молодежная для подключения энергопринимающих устройств АО "СУЭНКО" (новое строительство ВЛ 10 кВ протяженностью 1х0,01 км; установка реклоузера 10 кВ - 1 шт.) | P_NS3300.VL.0131 | Монтаж управляемого элемента электрической сети автоматического пункта секционирования 10 кВ с интеграцией в АСУ ТП. Реклоузер с ПКУ и интеграцией в АСУ ТП. | 1 | 1 ячейка | Распоряжение филиала АО "Россети Тюмень" Тюменские электрические сети от 27.03.2026 №236р
|  |  | Проектные и изыскательские работы (разработка проектной документации (ПД), выполнение инженерных изысканий (ИИ), разработка рабочей документации (РД)) для отдельных элементов электрических сетей, 10 кВ. | 1 | 1 объект
319 | ЛЭП 10 кВ от опоры 10 кВ № 30 в сторону ТП-10/0,4 кВ № 742 КВЛ 10 кВ Муллаши от ПС 110 кВ Винзили, ЛЭП 10 кВ от опоры 10 кВ № 29 КВЛ 10 кВ Домостроитель от ПС 110 кВ Винзили для подключения энергопринимающих устройств ООО «ЭЛЕКОНТ»» (новое строительство ВЛ 10 кВ протяженностью 1х0,005 км, 1х0,02 км, установка реклоузера 10 кВ - 2 шт.) | P_NS3300.VL.0132 | Проектные и изыскательские работы (разработка проектной документации (ПД), выполнение инженерных изысканий (ИИ), разработка рабочей документации (РД)) для отдельных элементов электрических сетей, 10 кВ. Затраты от 6 до 11 млн. руб. | 1 | 1 объект | Распоряжение филиала АО "Россети Тюмень" Тюменские электрические сети от 05.12.2025 №662р
320 | ЛЭП 10 кВ от опоры № 43 ВЛ-10 кВ Сибирь ТП-1 от ПС 110 кВ Онохино, ЛЭП 10 кВ от опоры № 98 ВЛ-10 кВ Онохино от ПС 110 кВ Онохино, ТП-10/0,4 кВ для подключения энергопринимающих устройств ООО «Тюмень Водоканал»» (новое строительство ВЛ 10 кВ протяженностью 1х0,15 км, 1х0,15 км, ТП 10/0,4 кВ мощностью 0,5 МВА, монтаж т.у. – 2 шт.) | P_NS3300.VL.0133 | Проектные и изыскательские работы (разработка проектной документации (ПД), выполнение инженерных изысканий (ИИ), разработка рабочей документации (РД)) для отдельных элементов электрических сетей, 10 кВ. Затраты от 6 до 11 млн. руб. | 1 | 1 объект | Распоряжение филиала АО "Россети Тюмень" Тюменские электрические сети от 05.12.2025 №662р
321 | ЛЭП 10 кВ от ВЛЗ 10 кВ от ВЛ 10 кВ Троицк от ПС 35 кВ Антипино, ТП-10/0,4 кВ, ЛЭП-0,4 кВ для подключения энергопринимающих устройств ГКУ ТО «УКС»» (новое строительство ТП 10/0,4 кВ мощностью 0,4 МВА, ВЛ 10 кВ протяженностью 0,05 км, КЛ 0,4 кВ – 0,18 км, т.у. – 1 шт.) | P_NS3400.VL.0043 | Проектные и изыскательские работы (разработка проектной документации (ПД), выполнение инженерных изысканий (ИИ), разработка рабочей документации (РД)) для отдельных элементов электрических сетей, 10 кВ. Затраты от 6 до 11 млн. руб. | 1 | 1 объект | Распоряжение филиала АО "Россети Тюмень" Тюменские электрические сети от 05.12.2025 №662р
322 | ЛЭП 10 кВ от опоры № 3 отпайки на ТП 10/0,4 кВ № 1013 КВЛ 10 кВ Янтык ПС 110 кВ Каскара, ТП 10/0,4 кВ, 7 ЛЭП 0,4 кВ для подключения энергопринимающих устройств Япарова Р.В. (новое строительство ТП 10/0,4 кВ мощностью 0,63 МВА; ВЛ 10 кВ протяженностью 1х0,42 км; ВЛ 0,4 кВ протяженностью 1х1,71 км; монтаж т.у. - 51 шт.; замена ВДТ 10 кВ - 1 шт.) | P_NS3400.VL.0044 | Проектные и изыскательские работы (разработка проектной документации (ПД), выполнение инженерных изысканий (ИИ), разработка рабочей документации (РД)) для ТП 10/0,4 кВ 0,63 МВА, ПУ-51шт, ВДТ-10 кВ | 1 | 1 объект | Распоряжение филиала АО "Россети Тюмень" Тюменские электрические сети от 05.12.2025 №662р
|  |  | Землеустроительные работы | 0.001712 | га
|  |  | Проектные и изыскательсткие работы ВЛ-10 кВ, протяженностью 0,42 км | 1 | 1 ВЛ
323 | ЛЭП 10 кВ от опоры № 250 ВЛ-10 кВ Янтык от ПС 110 кВ Каскара для подключения энергопринимающих устройств ООО «Дорстрой»» (новое строительство ВЛ 10 кВ протяженностью 1х0,005, установка реклоузера 10 кВ - 1 шт.) | P_NS3400.VL.0045 | Проектные и изыскательские работы (разработка проектной документации (ПД), выполнение инженерных изысканий (ИИ), разработка рабочей документации (РД)) для отдельных элементов электрических сетей, 10 кВ. Затраты от 0.11 до 6 млн. руб. | 1 | 1 объект | Распоряжение филиала АО "Россети Тюмень" Тюменские электрические сети от 05.12.2025 №662р
324 | ЛЭП 10 кВ от опоры № 11/42 ВЛ 10 кВ Заря от ПС 110 кВ Юрга и ЛЭП 10 кВ от опоры № 59 ВЛ 10 кВ Комхоз от ПС 110 кВ Юрга для подключения энергопринимающих устройств ООО «Абсолют-Агро»» (новое строительство ВЛ 10 кВ протяженностью 1х0,12 км, 1х0,25 км, монтаж реклоузера -2 шт., монтаж ПУ 10 кВ - 2шт.) | P_NS3400.VL.0046 | Проектные и изыскательские работы (разработка проектной документации (ПД), выполнение инженерных изысканий (ИИ), разработка рабочей документации (РД)) для отдельных элементов электрических сетей, 10 кВ. Затраты от 6 до 11 млн. руб. | 1 | 1 объект | Распоряжение филиала АО "Россети Тюмень" Тюменские электрические сети от 05.12.2025 №662р
327 | ЛЭП 10 кВ от ячеек 10 кВ № 112 и № 410 ЗРУ 10 кВ ПС 110 Комарово для подключения энергопринимающих устройств АО "СУЭНКО" (новое строительство КЛ 10 кВ протяженностью 2х0,07 км; установка реклоузера 10 кВ - 2 шт.) | P_NS3300.KL.0085 | Проектные и изыскательские работы (разработка проектной документации (ПД), выполнение инженерных изысканий (ИИ), разработка рабочей документации (РД)) для отдельных элементов электрических сетей, 10 кВ. Затраты от 6 до 11 млн. руб. | 1 | 1 объект | Распоряжение филиала АО "Россети Тюмень" Тюменские электрические сети от 05.12.2025 №662р
328 | ЛЭП 10 кВ от опоры №1 отпайки на ТП 10/0,4 кВ №3973 ВЛ 10 кВ Копытово от ПС 110 кВ Монтажная, ЛЭП 10 кВ от опоры №1 отпайки на ТП 10/0,4 кВ №4199 от ВЛ 10 кВ ТП-32, 36 РП 10 кВ № 3 ПС 110 кВ Моторный завод, ТП 10/0,4 кВ для подключения энергопринимающих устройств ООО "Мир подарков" (новое строительство ВЛ 10 кВ протяженностью 1х0,01 км, 1х0,01 км, КЛ 10 кВ протяженностью 1х0,195 км, 1х0,29 км, ТП 10/0,4 кВ мощностью 1,26 МВА, монтаж т.у. - 2 шт.) | P_NS3300.KL.0086 | Проектные и изыскательские работы (разработка проектной документации (ПД), выполнение инженерных изысканий (ИИ), разработка рабочей документации (РД)) для отдельных элементов электрических сетей, 10 кВ. Затраты от 6 до 11 млн. руб. | 1 | 1 объект | Распоряжение филиала АО "Россети Тюмень" Тюменские электрические сети от 05.12.2025 №662р
329 | ЛЭП 110 кВ Ожогино – Ушаковская (строительство ВЛ 110 кВ протяженностью 1х20 км, КЛ 110 кВ - 1х6 км, 1 ячейка ОРУ-110 кВ) (проектирование) | P_NS3300.VL.0135 | Проектные и изыскательские работы (разработка проектной документации (ПД), выполнение инженерных изысканий (ИИ), разработка рабочей документации (РД)) для отдельных элементов электрических сетей, 110 кВ. Затраты от 301 до 501 млн. руб. | 1 | 1 объект | Распоряжение филиала АО "Россети Тюмень" Тюменские электрические сети от 05.12.2025 №662р
330 | ПС 110/35/10 кВ Ушаковская с питающими ВЛ 110 кВ Молодежная – Перевалово, ВЛ 110 кВ Утяшево – Гужевое (строительство ПС с трансформаторной мощностью 2х10 МВА с заходами ВЛ 110 кВ протяженностью 2х3 км, 2х3 км) (проектирование) | P_NS3300.PS.0026 | Проектные и изыскательские работы (разработка проектной документации (ПД), выполнение инженерных изысканий (ИИ), разработка рабочей документации (РД)) для отдельных элементов электрических сетей, 110 кВ. Затраты от 501 до 1001 млн. руб. | 1 | 1 объект | Распоряжение филиала АО "Россети Тюмень" Тюменские электрические сети от 05.12.2025 №662р
3 | Строительство ВЛ 10 кВ от опоры №30 ВЛ 10 кВ Карьер ПС 110 кВ Речпорт для подключения энергопринимающих устройств заявителя расположенных по адресу: нефтебаза на земельном участке с кадастровым номером 72:16:1443002:17 (7,164 км) | L_NS3600.VL.0020 | Монтаж опор ВЛ 10 кВ. Одноцепная, все типы опор за исключением многогранных. Промежуточные. Ж/б | 5.982 | 1 км | Приказ об утв. ПСД № 34-ТЭС/ТТПО от 27.09.2024
|  |  | Монтаж провода СИП ВЛ 10 кВ. СИП-3, 50 мм2 / - мм2, 1 фазный провод. | 17.946 | 1 км
|  |  | Проектные работы (разработка проектной документации (ПД), рабочей документации (РД) ) по ВЛ 10 кВ, разработка и утверждение ДПТ, кадастровые работы и работы по установлению земельных отношений. Протяженность до 6 км. | 1 | 1 ВЛ
|  |  | Монтаж ВЛ 10 кВ без опор и провода. Одноцепная, все типы опор за исключением многогранных. | 5.982 | 1 км
|  |  | Проектные работы (разработка проектной документации (ПД), рабочей документации (РД) ) для КЛ 10 кВ, разработка и утверждение ДПТ, кадастровые работы и работы по установлению земельных отношений 10 кВ. | 1 | 1 км по трассе
|  |  | Прокладка кабельных сооружений и устройство переходов при прокладке кабельной линии методом ГНБ. Диаметр трубы, 160мм. | 1.189 | 1 км по трассе
|  |  | Прокладка КЛ 10 кВ КЛ 10 кВ (с алюминиевой жилой). 185 мм2, алюминий. | 1.189 | 1 км по трассе
21 | Строительство ЛЭП 10 кВ от ВЛ 10 кВ Шестаково от ПС 110 кВ Шестаково, ТП-10/0,4 кВ, 2ЛЭП 0,4 кВ и монтаж 30 приборов коммерческого учета для подключения энергопринимающих устройств СТ "Энергетик" (новое строительство ВЛ 10 кВ протяжённостью 3,7 км, КЛ 10 кВ - 0,12 км, ВЛ 0,4 кВ - 1,9 км.,ТП-10/0,4 - 0,25 МВА, ПУ - 30 шт.) | N_NS3600.VL.0022 | Устройство траншеи КЛ 10 кВ с укладкой труб и восстановление благоустройства по трассе. Одна цепь КЛ благоустройство по трассе без учета восстановления газонов. | 0.179 | 1 км по трассе | Приказ об утв. ПСД 32-ТЭС-ТТПО от 22.08.2024
|  |  | Проектные и изыскательские работы (разработка проектной документации (ПД), рабочей документации (РД) и выполнение инженерных изысканий (ИИ)) для отдельных элементов электрических сетей, разработка и утверждение ДПТ, кадастровые работы и работы по установлению земельных отношений 10 кВ. Затраты от 0.11 до 6 млн. руб. | 1 | 1 объект
|  |  | Монтаж КТП киоскового типа 10 кВ. 1 т-р 250 кВА. | 1 | 1 ед.
|  |  | Расчистка на трелевку хлыстов древесины при вырубке (расширении) просеки 10 кВ. | 0.1 | 100 м
|  |  | Монтаж ВЛ 0.4 кВ без опор и провода. Одноцепная, все типы опор за исключением многогранных. | 1.92 | 1 км
|  |  | Монтаж опор ВЛ 0.4 кВ. Одноцепная, все типы опор за исключением многогранных. Промежуточные. Ж/б | 1.92 | 1 км
|  |  | Монтаж провода СИП ВЛ 0.4 кВ. СИП-2, 70 мм2 / 70 мм2, 3 фазных провода. | 1.92 | 1 км
|  |  | Расчистка кустарников и мелколесья, вырубка деревьев с диаметром ствола до 11 см, 12 см и более. | 1.54 | 1 га
|  |  | Монтаж ВЛ 10 кВ без опор и провода. Одноцепная, все типы опор за исключением многогранных. | 3.585 | 1 км ВЛ
|  |  | Монтаж опор ВЛ 10 кВ. Одноцепная, все типы опор за исключением многогранных. Промежуточные. Ж/б | 3.585 | 1 км
|  |  | Монтаж провода СИП ВЛ 10 кВ. СИП-3, 50 мм2 / - мм2, 1 фазный провод. | 10.755 | 1 км
|  |  | Проектные работы (разработка проектной документации (ПД), рабочей документации (РД) ) по ВЛ 10 кВ, разработка и утверждение ДПТ, кадастровые работы и работы по установлению земельных отношений. Протяженность до 2 км. | 1 | 1 ВЛ
|  |  | Проектные работы (разработка проектной документации (ПД), рабочей документации (РД) ) по ВЛ, разработка и утверждение ДПТ, кадастровые работы и работы по установлению земельных отношений. Протяженность до 1 км. | 1 | 1 ед.
|  |  | Проектные работы (разработка проектной документации (ПД), рабочей документации (РД) ) для КЛ 10 кВ, разработка и утверждение ДПТ, кадастровые работы и работы по установлению земельных отношений 10 кВ. | 1 | 1 км по трассе
|  |  | Прокладка КЛ 10 кВ КЛ 10 кВ (с алюминиевой жилой). 50 мм2, алюминий. | 0.179 | 1 км по трассе
|  |  | Устройство траншеи КЛ 10 кВ и восстановление благоустройства по трассе. Одна цепь КЛ благоустройство по трассе без учета восстановления газонов. | 0.179 | 1 км по трассе
29 | ЛЭП 10 кВ от опоры № 63 отпайки на ТП 10/0.4 кВ № 1448 ВЛ 10 кВ Медянки от ПС 110 кВ Сумкино для присоединения энергопринимающих устройств ООО СК "СТРОЙ-ИНВЕСТ" (строительство ВЛ 10 кВ протяженностью 0.01 км; реклоузер - 1 шт; т.у. - 1 шт) | O_NS3600.VL.0028 | Проектные и изыскательские работы (разработка проектной документации (ПД), выполнение инженерных изысканий (ИИ), разработка рабочей документации (РД)) для отдельных элементов электрических сетей, 0.4 кВ. Затраты от 0.11 до 6 млн. руб. | 1 | 1 объект | Приказ об утв. ПСД №36-ТЭС/ТТПО от 22.11.2024
|  |  | Монтаж опор ВЛ 10 кВ. Одноцепная, все типы опор за исключением многогранных. | 0.013 | 1 км
|  |  | Монтаж провода СИП ВЛ 10 кВ. СИП-3, 50 мм2 / - мм2, 1 фазный провод. | 0.013 | 1 км
|  |  | Монтаж ВЛ 10 кВ без опор и провода. Одноцепная, все типы опор за исключением многогранных. | 0.013 | 1 км ВЛ
|  |  | Проектные и изыскательские работы (разработка проектной документации (ПД), выполнение инженерных изысканий (ИИ), разработка рабочей документации (РД)) по ВЛ 10 кВ. Протяженность до 2 км. | 1 | 1 ВЛ
|  |  | Монтаж управляемого элемента электрической сети автоматического пункта секционирования 10 кВ с интеграцией в АСУ ТП. Реклоузер с ПКУ и интеграцией в АСУ ТП. | 1 | 1 ячейка
30 | ЛЭП 10 кВ от ВЛ 10 кВ Одинцово от ПС 35 кВ Аксурка, ТП-10/0,4 кВ, 2ЛЭП-0,4 кВ для присоединения энергопринимающих устройств ГКУ ТО «УКС» (СОШ с. Аксурка, строительство ВЛЗ 10 кВ протяженностью 0.11 км; КЛ 0.4 кВ протяженностью 0.22 км; КТП 10/0.4 мощность 0.25 МВА; монтаж прибора учета 2 т.у.) | O_NS3600.KL.0006 | Проектные работы (разработка проектной документации (ПД), рабочей документации (РД) ) для отдельных элементов электрических сетей, разработка и утверждение ДПТ, кадастровые работы и работы по установлению земельных отношений 10 кВ. Затраты от 0.11 до 6 млн. руб. | 1 | 1 объект | Распоряжение филиала АО "Россети Тюмень" Тюменские электрические сети от 05.12.2025 №662р
|  |  | Монтаж КТП киоскового типа 10 кВ. 1 т-р 250 кВА. | 1 | 1 ед.
|  |  | Монтаж ВЛ 10 кВ без опор и провода. Одноцепная, все типы опор за исключением многогранных. | 0.11 | 1 км ВЛ
|  |  | Проектные работы (разработка проектной документации (ПД), рабочей документации (РД) ) по ВЛ 10 кВ, разработка и утверждение ДПТ, кадастровые работы и работы по установлению земельных отношений. Протяженность до 2 км. | 1 | 1 ВЛ
|  |  | Монтаж опор ВЛ 10 кВ. Одноцепная, все типы опор за исключением многогранных. Промежуточные. Ж/б | 0.11 | 1 км
|  |  | Монтаж провода СИП ВЛ 10 кВ. СИП-3, 50 мм2 / - мм2, 1 фазный провод. | 0.11 | 1 км
|  |  | Прокладка КЛ 0.4 кВ. 185 мм2, алюминий, 4 жилы. | 0.12 | 1 км по трассе
|  |  | Проектные (разработка проектной документации (ПД), рабочей документации (РД) ) для КЛ 0.4 кВ, разработка и утверждение ДПТ, кадастровые работы и работы по установлению земельных отношений 0.4 кВ. | 1 | 1 км по трассе
|  |  | Устройство траншеи КЛ 0.4 кВ и восстановление благоустройства по трассе. Одна цепь КЛ благоустройство по трассе без учета восстановления газонов. | 0.22 | 1 км по трассе
|  |  | Прокладка КЛ 0.4 кВ. 50 мм2, алюминий, 4 жилы. | 0.1 | 1 км по трассе
47 | ЛЭП 10 кВ от ВЛ 10 кВ Карагай от ПС 35 кВ Аксурка, ТП 10/0,4 кВ, 2ЛЭП 0,4 кВ для подключения энергопринимающих устройств ГКУ ТО "УКС" (новое строительство ТП 10/0,4 кВ мощностью 0,25 МВА, ВЛ 10 кВ протяженностью 0,41 км, КЛ 0,4 кВ протяженностью 0,2 км, монтаж ПУ - 2 т.у.) | O_NS3600.VL.0027 | Проектные и изыскательские работы (разработка проектной документации (ПД), выполнение инженерных изысканий (ИИ), разработка рабочей документации (РД)) для отдельных элементов электрических сетей, 0.4 кВ. Затраты от 0.11 до 6 млн. руб. | 1 | 1 объект | Приказ об утв. ПСД № 51-ТЭС/ТТПО от 22.11.2024
|  |  | Монтаж КТП (РП, ТП) киоскового типа 10 кВ. 1 трансформатор*250 кВА. | 1 | 1 ед.
|  |  | Монтаж ВЛ 10 кВ без опор и провода. Одноцепная, все типы опор за исключением многогранных. | 0.41 | 1 км ВЛ
|  |  | Проектные и изыскательские работы (разработка проектной документации (ПД), выполнение инженерных изысканий (ИИ), разработка рабочей документации (РД)) по ВЛ 10 кВ. Протяженность до 2 км. | 1 | 1 ВЛ
|  |  | Монтаж опор ВЛ 10 кВ. Одноцепная, все типы опор за исключением многогранных. | 0.41 | 1 км
|  |  | Монтаж провода СИП ВЛ 10 кВ. СИП-3, 50 мм2 / - мм2, 1 фазный провод. | 0.41 | 1 км
|  |  | Устройство траншеи КЛ 0.4 кВ и восстановление благоустройства по трассе. Две цепи КЛ благоустройство по трассе без учета восстановления газонов. | 0.1 | 1 км по трассе
|  |  | Проектные и изыскательские работы (разработка проектной документации (ПД), выполнение инженерных изысканий (ИИ), разработка рабочей документации (РД)) для КЛ 0.4 кВ. | 1 | 1 км по трассе
|  |  | Прокладка КЛ 0.4 кВ. 50 мм2, алюминий, 4 жилы. | 0.1 | 1 км по трассе
|  |  | Прокладка КЛ 0.4 кВ. 185 мм2, алюминий, 4 жилы. | 0.1 | 1 км по трассе
48 | ЛЭП 10 кВ от опоры № 411 в сторону ТП 10/,4 кВ № 2263 ВЛ 10 кВ Кугаево от ПС 110 кВ Затон для подключения энергопринимающих устройств АО "Транснефть-Сибирь" (новое строительство ВЛ 10 кВ протяженностью 0,005 км, установка реклоузера 10 кВ 1 шт.) | O_NS3600.VL.0029 | Проектные работы (разработка проектной документации (ПД), рабочей документации (РД)) для отдельных элементов электрических сетей. Затраты от 0.11 до 6 млн. руб. | 1 | 1 объект | Распоряжение филиала АО "Россети Тюмень" Тюменские электрические сети от 05.12.2025 №662р
|  |  | Проектные работы (разработка проектной документации (ПД), рабочей документации (РД)) для отдельных элементов электрических сетей. Протяженность до 2 км. | 1 | 1 ВЛ
|  |  | Монтаж опор ВЛ 10 кВ. Одноцепная, все типы опор за исключением многогранных. Промежуточные. Ж/б | 0.005 | 1 км
|  |  | Монтаж провода СИП ВЛ 10 кВ. СИП-3, 50 мм2 / - мм2, 1 фазный провод. | 0.005 | 1 км
|  |  | Монтаж ВЛ 10 кВ без опор и провода. Одноцепная, все типы опор за исключением многогранных. | 0.005 | 1 км ВЛ
|  |  | Монтаж управляемого элемента электрической сети автоматического пункта секционирования 10 кВ с интеграцией в АСУ ТП. Реклоузер с ПКУ и интеграцией в АСУ ТП. | 1 | 1 ячейка
63 | Реконструкция ПС 110/10/35кВ Тобольская (оборудование ОРУ-110кВ, КРУ-35кВ, ОПУ, ИТСО, водоотведение) | F_TP3600.PS.0024 | Строительство переключательного пункта, ПС 110 кВ постоянной части ПС. Напряжение 110 кВ. | 1 | 1 ПС | Приказ об утв. ПСД 14-Э от 23.06.2021
|  |  | Демонтаж ячейки трехобмоточного трансформатора 110 кВ/СН/НН. | 1 | 1 ед.
|  |  | Подготовка и устройство территории ПС (ЗПС, элементов ПС) 110 кВ подготовки и устройства территории ПС (ЗПС). Тюменская обл., Ханты-Мансийский автономный округ, Ямало-Ненецкий автономный округ. | 1275 | 1 м2
|  |  | Монтаж распределительных устройств 110 кВ ячейки выключателя НУ 110 кВ. Iном 2500 А, Iоткл 40 кА. | 12 | 1 ед.
|  |  | Монтаж систем ВЧ-обработка и присоединение на ЛЭП 110 кВ. | 12 | 1 ед.
|  |  | Монтаж распределительных устройств 35 кВ ячейки выключателя КРУ 35 кВ. Iном 2000 А, Iоткл 40 кА. | 7 | 1 ячейка
|  |  | Монтаж АСУ ТП ПС и ТМ. АСУ ТП на ПС 110 кВ для решений с использованием протокола GOOSE и SV с количеством присоединений класса напряжения 110 кВ: 4 - 15. | 1 | 1 система
|  |  | Монтаж ячейки трехобмоточного трансформатора 110 кВ. Т 110/35/HH, 40 МВА. | 2 | 1 ед.
|  |  | Подготовка и устройство территории ПС (ЗПС, элементов ПС) 110 кВ подготовки и устройства территории ПС (ЗПС). Тюменская обл., Ханты-Мансийский автономный округ, Ямало-Ненецкий автономный округ. | 1275 | 1 м2
|  |  | Проектные и изыскательские работы (разработка проектной документации (ПД), рабочей документации (РД) и выполнение инженерных изысканий (ИИ)), разработка и утверждение ДПТ, кадастровые работы и работы по установлению земельных отношений для ПС (ПП, ЗПС). 110/РУСН/РУНН. | 1 | 1 ПС, 1 ПП либо 1 ЗПС
|  |  | Монтаж грозотроса ВЛ 110 кВ. Диаметр 9.1 мм. | 0.37 | 1 км
|  |  | Подготовка и устройство территории ПС (ЗПС, элементов ПС) 110 кВ площадь подготовки и устройства территории под элементы ПС (ЗПС) (м2). Ячейка выключателя НУ ПС 110 кВ. | 12 | 1 ед.
|  |  | Подготовка и устройство территории под элементы ПС (ЗПС) (м2). Ячейка выключателя ВУ (КРУЭ) ПС (ЗПС) 35 кВ. | 7 | 1 ед.
|  |  | Подготовка и устройство территории ПС (ЗПС, элементов ПС) 110 кВ площадь подготовки и устройства территории под элементы ПС (ЗПС) (м2). | 2 | 1 ед.
|  |  | Подготовка и устройство территории ПС (ЗПС, элементов ПС) 110 кВ площадь подготовки и устройства территории под элементы ПС (ЗПС) (м2). Прочее в целом на одну ПС (или ЗПС) 110 кВ. | 1 | 1 ед.
73 | Реконструкция телемеханики с выполнением ЭМБ на ПС 110/10 кВ КС-7 | F_TP3600.PS.0040 | Монтаж ТТ на три фазы 110 кВ. | 3 | 1 ед. | Приказ утверждения ПСД 7-Э от 13.02.2026
|  |  | Монтаж линейно-кабельных сооружений ВОЛС 110 кВ ОКСН 110 кВ. 24 ОВ, 25 кН. | 7.144 | 1 км
|  |  | Монтаж линейно-кабельных сооружений ВОЛС 110 кВ ОКСН 110 кВ. 24 ОВ, 30 кН. | 7.192 | 1 км
|  |  | Монтаж линейно-кабельных сооружений ВОЛС 110 кВ ВОК 110 кВ. 24 ОВ, 20 кН. | 0.22 | 1 км
|  |  | Монтаж АСУ ТП ПС и ТМ. АСУ ТП на ПС 110 кВ для решений без использования протокола GOOSE и SV с количеством присоединений класса напряжения 110 кВ: 4 - 15. | 1 | 1 ед.
|  |  | Монтаж ЛВС. | 3 | 1 объект
|  |  | Проектные и изыскательские работы (разработка проектной документации (ПД), выполнение инженерных изысканий (ИИ), разработка рабочей документации (РД)) для отдельных элементов электрических сетей, 110 кВ. Затраты от 151 до 301 млн. руб. | 1 | 1 объект
88 | Реконструкция ВЛ-10кВ ф.Чебурга | F_TP3600.VL.0074 | Проектные и изыскательские работы (разработка проектной документации (ПД), рабочей документации (РД) и выполнение инженерных изысканий (ИИ)) для отдельных элементов электрических сетей, разработка и утверждение ДПТ, кадастровые работы и работы по установлению земельных отношений 10 кВ. Затраты от 6 до 11 млн. руб. | 1 | 1 объект | Приказ об утв. ПСД 22-ТРС от 28.06.2019
|  |  | Монтаж опор ВЛ 10 кВ. Одноцепная, все типы опор за исключением многогранных. Промежуточные. Ж/б | 23.062 | 1 км
|  |  | Монтаж провода СИП ВЛ 10 кВ. СИП-3, 70 мм2 / - мм2, 1 фазный провод. | 23.064 | 1 км
|  |  | Монтаж провода ВЛ 10 кВ сталеалюминиевого типа. Сечение фазного провода до 70 мм2. | 16.44 | 1 км по трассе
|  |  | Монтаж ВЛ 10 кВ без опор и провода. Одноцепная, все типы опор за исключением многогранных. | 23.062 | 1 км ВЛ
|  |  | Расчистка кустарников и мелколесья, вырубка деревьев и корчевка пней с диаметром ствола до 11 см, 12 см и более. | 20.83 | 1 га
|  |  | Проектные и изыскательские работы (разработка проектной документации (ПД), рабочей документации (РД) и выполнение инженерных изысканий (ИИ)) по ВЛ 10 кВ, разработка и утверждение ДПТ, кадастровые работы и работы по установлению земельных отношений. Протяженность до 6 км. | 1 | 1 ВЛ
|  |  | Монтаж реклоузера 10 кВ. | 1 | 1 ячейка
|  |  | Проектные и изыскательские работы (разработка проектной документации (ПД), рабочей документации (РД) и выполнение инженерных изысканий (ИИ)) для КЛ 10 кВ, разработка и утверждение ДПТ, кадастровые работы и работы по установлению земельных отношений 10 кВ. | 1 | 1 км по трассе
|  |  | Прокладка КЛ 10 кВ КЛ 10 кВ (с алюминиевой жилой). 95 мм2, алюминий. | 0.036 | 1 км по трассе
|  |  | Устройство траншеи КЛ 10 кВ и восстановление благоустройства по трассе. Одна цепь КЛ благоустройство по трассе без учета восстановления газонов. | 0.036 | 1 км по трассе
91 | Реконструкция электросетевого комплекса ВЛ 10 кВ Полуяново с КТП и ВЛ 0,4 кВ (замена опор на ж/б, провода на СИП на ВЛ-10кВ - 9,849 км, ВЛ-0,4кВ - 12,19 км, замена КТП - 10 шт., установка РВА - 1 шт.) | K_TP3600.VL.0099 | Монтаж КТП киоскового типа 10 кВ. 1 т-р 100 кВА. | 4 | 1 ед. | Приказ об утв. ПСД 24-ТЭС от 15.08.2023
|  |  | Монтаж КТП киоскового типа 10 кВ. 1 т-р 160 кВА. | 4 | 1 ед.
|  |  | Монтаж КТП киоскового типа 10 кВ. 1 т-р 250 кВА. | 1 | 1 ед.
|  |  | Монтаж КТП киоскового типа 10 кВ. 1 т-р 63 кВА. | 1 | 1 ед.
|  |  | Проектные и изыскательские работы (разработка проектной документации (ПД), рабочей документации (РД) и выполнение инженерных изысканий (ИИ)) для отдельных элементов электрических сетей, разработка и утверждение ДПТ, кадастровые работы и работы по установлению земельных отношений 10 кВ. Затраты от 11 до 21 млн. руб. | 1 | 1 объект
|  |  | Расчистка кустарников и мелколесья, вырубка, деревьев и корчевка пней с диаметром ствола до 11 см. | 17.48 | 1 га
|  |  | Монтаж ВЛ 10 кВ без опор и провода. Одноцепная, все типы опор за исключением многогранных. | 9.849 | 1 км
|  |  | Монтаж опор ВЛ 10 кВ. Одноцепная, все типы опор за исключением многогранных. Промежуточные. Ж/б | 9.849 | 1 км
|  |  | Монтаж провода СИП ВЛ 10 кВ. СИП-3, 95 мм2 / - мм2, 1 фазный провод. | 29.547 | 1 км
|  |  | Монтаж управляемого элемента электрической сети автоматического пункта секционирования 10 кВ с интеграцией в АСУ ТП. Реклоузер с ПКУ и интеграцией в АСУ ТП. | 1 | 1 ячейка
|  |  | Проектные и изыскательские работы (разработка проектной документации (ПД), рабочей документации (РД) и выполнение инженерных изысканий (ИИ)) по ВЛ 10 кВ, разработка и утверждение ДПТ, кадастровые работы и работы по установлению земельных отношений. Протяженность до 6 км. | 1 | 1 ВЛ
|  |  | Монтаж ВЛ 0.4 кВ без опор и провода. Одноцепная, все типы опор за исключением многогранных. | 12.19 | 1 км ВЛ
|  |  | Монтаж опор ВЛ 0.4 кВ. Одноцепная, все типы опор за исключением многогранных. Промежуточные. Ж/б | 12.19 | 1 км
|  |  | Монтаж провода СИП ВЛ 0.4 кВ. СИП-2, 70 мм2 / 70 мм2, 3 фазных провода. | 12.19 | 1 км
|  |  | Проектные и изыскательские работы (разработка проектной документации (ПД), рабочей документации (РД) и выполнение инженерных изысканий (ИИ)) по ВЛ 0.4 кВ, разработка и утверждение ДПТ, кадастровые работы и работы по установлению земельных отношений. Протяженность до 6 км. | 1 | 1 ВЛ
92 | Реконструкция электросетевого комплекса ВЛ 10 кВ Преображенка с КТП и ВЛ 0,4 кВ (замена опор на ж/б, провода на СИП на ВЛ-10кВ - 5,279 км, ВЛ-0,4кВ - 8,991 км, замена КТП - 5 шт., установка РВА - 1 шт., строительство ремонтной перемычки до ВЛ 10 кВ Абалак 0,857 км.) | K_TP3600.VL.0100 | Монтаж КТП киоскового типа 10 кВ. 1 т-р 400 кВА. | 1 | 1 ед. | Приказ об утв. ПСД 25-ТЭС от 22.08.2023
|  |  | Монтаж КТП киоскового типа 10 кВ. 1 т-р 160 кВА. | 4 | 1 ед.
|  |  | Проектные и изыскательские работы (разработка проектной документации (ПД), рабочей документации (РД) и выполнение инженерных изысканий (ИИ)) для отдельных элементов электрических сетей, разработка и утверждение ДПТ, кадастровые работы и работы по установлению земельных отношений 10 кВ. Затраты от 6 до 11 млн. руб. | 1 | 1 объект
|  |  | Монтаж ВЛ 10 кВ без опор и провода. Одноцепная, все типы опор за исключением многогранных. | 6.136 | 1 км
|  |  | Монтаж опор ВЛ 10 кВ. Одноцепная, все типы опор за исключением многогранных. Промежуточные. Ж/б | 6.136 | 1 км
|  |  | Монтаж провода СИП ВЛ 10 кВ. СИП-3, 95 мм2 / - мм2, 1 фазный провод. | 18.408 | 1 км
|  |  | Монтаж управляемого элемента электрической сети автоматического пункта секционирования 10 кВ с интеграцией в АСУ ТП. Реклоузер с ПКУ и интеграцией в АСУ ТП. | 1 | 1 ячейка
|  |  | Проектные и изыскательские работы (разработка проектной документации (ПД), рабочей документации (РД) и выполнение инженерных изысканий (ИИ)) по ВЛ 10 кВ, разработка и утверждение ДПТ, кадастровые работы и работы по установлению земельных отношений. Протяженность до 6 км. | 1 | 1 ВЛ
|  |  | Монтаж ВЛ 0.4 кВ без опор и провода. Одноцепная, все типы опор за исключением многогранных. | 8.991 | 1 км
|  |  | Монтаж опор ВЛ 0.4 кВ. Одноцепная, все типы опор за исключением многогранных. Промежуточные. Ж/б | 8.991 | 1 км
|  |  | Монтаж провода СИП ВЛ 0.4 кВ. СИП-2, 70 мм2 / 70 мм2, 3 фазных провода. | 8.991 | 1 км
|  |  | Проектные и изыскательские работы (разработка проектной документации (ПД), рабочей документации (РД) и выполнение инженерных изысканий (ИИ)) по ВЛ 0.4 кВ, разработка и утверждение ДПТ, кадастровые работы и работы по установлению земельных отношений. Протяженность до 6 км. | 1 | 1 ВЛ
|  |  | Расчистка кустарников и мелколесья, вырубка, деревьев и корчевка пней с диаметром ствола до 11 см. | 11.84 | 1 га
93 | Реконструкция электросетевого комплекса ВЛ 10 кВ Абалак с КТП и ВЛ 0,4 кВ (замена опор на ж/б, провода на СИП на ВЛ-10кВ - 6.75 км, ВЛ-0,4кВ - 11.58 км, замена КТП - 10 шт. установка РВА - 1 шт.) | K_TP3600.VL.0101 | Монтаж КТП киоскового типа 10 кВ. 1 т-р 63 кВА. | 1 | 1 ед. | Приказ об утв. ПСД 33-ТЭС/ТТПО от 17.09.2024
|  |  | Монтаж КТП киоскового типа 10 кВ. 1 т-р 160 кВА. | 4 | 1 ед.
|  |  | Монтаж КТП киоскового типа 10 кВ. 1 т-р 100 кВА. | 1 | 1 ед.
|  |  | Монтаж КТП киоскового типа 10 кВ. 1 т-р 250 кВА. | 2 | 1 ед.
|  |  | Монтаж КТП киоскового типа 10 кВ. 1 т-р 25 кВА. | 1 | 1 ед.
|  |  | Монтаж КТП киоскового типа 10 кВ. 1 т-р 400 кВА. | 1 | 1 ед.
|  |  | Проектные и изыскательские работы (разработка проектной документации (ПД), рабочей документации (РД) и выполнение инженерных изысканий (ИИ)) для отдельных элементов электрических сетей, разработка и утверждение ДПТ, кадастровые работы и работы по установлению земельных отношений 10 кВ. Затраты от 11 до 21 млн. руб. | 1 | 1 объект
|  |  | Монтаж управляемого элемента электрической сети автоматического пункта секционирования 10 кВ с интеграцией в АСУ ТП. Реклоузер с ПКУ и интеграцией в АСУ ТП. | 1 | 1 ячейка
|  |  | Монтаж ВЛ 10 кВ без опор и провода. Одноцепная, все типы опор за исключением многогранных. | 9.453 | 1 км ВЛ
|  |  | Монтаж опор ВЛ 10 кВ. Одноцепная, все типы опор за исключением многогранных. Промежуточные. Ж/б | 9.453 | 1 км
|  |  | Монтаж провода СИП ВЛ 10 кВ. СИП-3, 95 мм2 / - мм2, 1 фазный провод. | 28.359 | 1 км
|  |  | Проектные и изыскательские работы (разработка проектной документации (ПД), рабочей документации (РД) и выполнение инженерных изысканий (ИИ)) по ВЛ 10 кВ, разработка и утверждение ДПТ, кадастровые работы и работы по установлению земельных отношений. Протяженность до 6 км. | 9 | 1 ВЛ
|  |  | Монтаж ВЛ 0.4 кВ без опор и провода. Одноцепная, все типы опор за исключением многогранных. | 11.012 | 1 км ВЛ
|  |  | Монтаж опор ВЛ 0.4 кВ. Одноцепная, все типы опор за исключением многогранных. Промежуточные. Ж/б | 11.012 | 1 км
|  |  | Монтаж провода СИП ВЛ 0.4 кВ. СИП-2, 70 мм2 / 70 мм2, 3 фазных провода. | 11.012 | 1 км
|  |  | Проектные и изыскательские работы (разработка проектной документации (ПД), рабочей документации (РД) и выполнение инженерных изысканий (ИИ)) по ВЛ 0.4 кВ, разработка и утверждение ДПТ, кадастровые работы и работы по установлению земельных отношений. Протяженность до 6 км. | 11 | 1 ВЛ
142 | Реконструкция ВЛ 110 кВ Горная – Косач, ВЛ 110 кВ Горная – Уват отпайка на ПС Косач (переход через р.Иртыш) | H_TP3600.VL.0084 | Монтаж ВЛ 110 кВ без опор и провода, 2 одноцепных ВЛ в одном коридоре. Одноцепная, все типы опор за исключением многогранных. | 1.504 | 1 км ВЛ | Приказ об переутв. ПСД 25-Э от 22.08.2024
|  |  | Монтаж опор ВЛ 110 кВ. Одноцепная, все типы опор за исключением многогранных. Промежуточные. М/к | 1.504 | 1 км
|  |  | Монтаж провода ВЛ 110 кВ сталеалюминиевого типа. Сечение фазного провода 120 мм2. | 1.504 | 1 км по трассе
|  |  | Монтаж грозотроса ВЛ 110 кВ. Диаметр 9.1 мм. | 2 | 1 км
|  |  | Расчистка на трелевку хлыстов древесины при вырубке (расширении) просеки 110 кВ. | 10.2 | 100 м
|  |  | Устройство ледозащитных сооружений опор ВЛ. | 2 | 1 опора
|  |  | Устройство защиты опор ВЛ коробчатыми габионами. | 2 | 1 опора
|  |  | Монтаж линейно-кабельных сооружений ВОЛС 110 кВ ОКГТ 110 кВ. 48 ОВ, 233 кН. | 4 | 1 км
|  |  | Монтаж больших переходов ВЛ 220 кВ. Длина пролёта 1501 м и выше. | 2 | 1 переход
|  |  | Монтаж ВЛ 110 кВ без опор и провода, 2 одноцепных ВЛ в одном коридоре. Одноцепная, все типы опор за исключением многогранных. | 1.55 | 1 км ВЛ
|  |  | Монтаж провода ВЛ 110 кВ сталеалюминиевого типа. Сечение фазного провода 120 мм2. | 1.55 | 1 км по трассе
|  |  | Проектные и изыскательские работы (разработка проектной документации (ПД), рабочей документации (РД) и выполнение инженерных изысканий (ИИ)) по ВЛ 110 кВ, разработка и утверждение ДПТ, кадастровые работы и работы по установлению земельных отношений. Протяженность до 5 км. | 1 | 1 ВЛ
|  |  | Проектные и изыскательские работы (разработка проектной документации (ПД), рабочей документации (РД) и выполнение инженерных изысканий (ИИ)) для больших переходов ВЛ 110 кВ., разработка и утверждение ДПТ, кадастровые работы и работы по установлению земельных отношений 110 кВ. Длина пролёта 1501 м и выше. | 1 | 1 переход
|  |  | Проектные и изыскательские работы, разработка и утверждение ДПТ, кадастровые работы и работы по установлению земельных отношений 110 кВ на разработку и утверждение ДПТ при прохождении ВЛ 110 кВ по землям лесного фонда (землям, покрытым лесом). Протяженность 1.1-2.3 км. | 1.504 | 1 км
|  |  | Проектные и изыскательские работы, разработка и утверждение ДПТ, кадастровые работы ВЛ 110 кВ и работы по установлению земельных отношений. Количество землепользователей до 15. | 0.03068 | 100 км
|  |  | Демонтаж ВЛ 110 кВ. Две цепи. | 1.658 | 1 км
|  |  | Демонтаж ВЛ 220 кВ. Две цепи. | 1.967 | 1 км
|  |  | Расчистка кустарников и мелколесья, вырубка деревьев и корчевка пней с диаметром ствола до 11 см, 12 см и более. | 11.36 | 1 га
|  |  | Монтаж опор ВЛ 110 кВ. Одноцепная, все типы опор за исключением многогранных. Промежуточные. М/к | 1.55 | 1 км
147 | Реконструкция ВЛ 110 кВ Тобольская – Ульяновская, ВЛ 110 кВ Тобольская – Кутарбитка с отпайкой на ПС Сумкино (замена 4 опор и установка 1 дополнительной опоры на участке протяженностю 1,81 км) | O_TP3600.VL.0105 | Монтаж ВЛ 110 кВ без опор и провода. Одноцепная, все типы опор за исключением многогранных. | 41.18 | 1 т | Распоряжение филиала АО "Россети Тюмень" Тюменские электрические сети от 05.12.2025 №662р
|  |  | Монтаж провода ВЛ 110 кВ сталеалюминиевого типа. Сечение фазного провода 120 мм2. | 1.81 | 1 км
|  |  | Монтаж грозотроса ВЛ 110 кВ. Диаметр 9.1 мм. | 1.357 | 1 км
|  |  | Монтаж линейно-кабельных сооружений ВОЛС 110 кВ ОКСН 110 кВ. 48 ОВ, 20 кН. | 1.651 | 1 км
|  |  | Демонтаж ВЛ 110 кВ. Одна цепь. | 1.81 | 1 км
|  |  | Монтаж опор ВЛ 110 кВ. Одноцепная, все типы опор за исключением многогранных. Промежуточные. М/к | 31.73 | 1 т
|  |  | Монтаж провода ВЛ 110 кВ сталеалюминиевого типа. Сечение фазного провода 120 мм2. | 1.123 | 1 км
|  |  | Монтаж грозотроса ВЛ 110 кВ. Диаметр 9.1 мм. | 1.123 | 1 км
|  |  | Монтаж линейно-кабельных сооружений ВОЛС 110 кВ ОКСН 110 кВ. 48 ОВ, 20 кН. | 0.552 | 1 км
|  |  | Демонтаж ВЛ 110 кВ. Одна цепь. | 1.123 | 1 км
|  |  | Устройство лежневых дорог ВЛ 110 кВ. Лежневые дороги, км. | 0.1 | 1 км
|  |  | Проектные и изыскательские работы, разработка и утверждение ДПТ, кадастровые работы ВЛ 110 кВ и работы по установлению земельных отношений. Количество землепользователей до 15. | 1 | 100 км
|  |  | Проектные и изыскательские работы (разработка проектной документации (ПД), рабочей документации (РД) и выполнение инженерных изысканий (ИИ)) по ВЛ 110 кВ, разработка и утверждение ДПТ, кадастровые работы и работы по установлению земельных отношений. Протяженность до 1 км. | 1 | 1 ВЛ
|  |  | Проектные и изыскательские работы (разработка проектной документации (ПД), рабочей документации (РД) и выполнение инженерных изысканий (ИИ)) по ВЛ 110 кВ, разработка и утверждение ДПТ, кадастровые работы и работы по установлению земельных отношений. Протяженность до 1 км. | 1 | 1 ВЛ
|  |  | Монтаж опор ВЛ 110 кВ. Одноцепная, все типы опор за исключением многогранных. Промежуточные. М/к | 41.18 | 1 т
|  |  | Монтаж ВЛ 110 кВ без опор и провода. Одноцепная, все типы опор за исключением многогранных. | 31.73 | 1 т
154 | Реконструкция ПС 110/10кВ Горная (ОПУ, РЗА, КРУ-10) | F_TP3600.PS.0029 | Монтаж распределительных устройств 10 кВ ячейки выключателя КРУ 10 кВ. Iном 1000(1250) А, Iоткл 25 кА. | 28 | 1 ячейка | Приказ об утв. ПСД №5-Э от 03.02.2025
|  |  | Строительство здания ЗРУ 10 кВ. | 1 | 1 здание
|  |  | Монтаж ТТ на три фазы 110 кВ. | 3 | 1 ед
|  |  | Монтаж АСУ ТП и ТМ. ТМ на ПС 110 кВ с количеством присоединений класса напряжения 110 кВ и выше: 4-15. | 1 | 1 ед
|  |  | Монтаж шкафа РЗА 1 архитектуры. Направленная высокочастотная защита ЛЭП 110 кВ с комплектом ступенчатых защит и обменом разрешающими сигналами (для схем РУ с двумя выключателями или с ОСШ) для решений использования протоколов GOOSE и SV. | 2 | 1 ед
|  |  | Монтаж шкафа РЗА 1 архитектуры. Комплект ступенчатых защит ЛЭП 110 кВ с обменом разрешающими сигналами (для схем РУ с двумя выключателями или с ОСШ) для решений без использования протоколов GOOSE и SV. | 3 | 1 ед
|  |  | Монтаж шкафа РЗА 1 архитектуры. Шкаф автоматики регулирования напряжения одного трансформатора 110 кВ для решений без использования протоколов GOOSE и SV. | 2 | 1 ед
|  |  | Монтаж шкафа РАС для решений без использования протоколов GOOSE и SV с общим количеством аналоговых и дискретных сигналов: 64 шт. (для ПС с количеством присоединений 110 кВ до 4). | 1 | 1 ед
|  |  | Монтаж шкафа центральной сигнализации ПС 110 кВ. | 1 | 1 ед
|  |  | Монтаж прочих шкафов (панели). Прочий шкаф (панели). | 4 | 1 ед
|  |  | Демонтаж ячейки выключателя КРУ 10 кВ. | 28 | 1 элемент ПС
|  |  | Демонтаж трансформатора тока 110 кВ. | 3 | 1 элемент ПС
|  |  | Демонтаж резервуара накопителя. | 120 | 1 м3
|  |  | Монтаж шкафа АУВ 110 кВ и УРОВ для решений без использования протоколов GOOSE и SV. | 8 | 1 ед.
|  |  | Монтаж шкафа дифференциальной защиты сборных шин 110 кВ (9 присоединений с управляемой фиксацией) для решений без использования протоколов GOOSE и SV. | 1 | 1 ед.
|  |  | Монтаж шкафа защит с УРОВ и АУВ шиносоединительного (секционного) выключателя для решений без использования протоколов GOOSE и SV. | 1 | 1 ед.
|  |  | Монтаж шкафа резервных защит трансформатора 110 кВ для решений без использования протоколов GOOSE и SV. | 2 | 1 ед.
|  |  | Монтаж шкафа отходящих линий (12 ед.) на постоянном токе с АВ (в том числе с применением предохранителей), 0.23 кВ. | 1 | 1 ед.
|  |  | Строительство здания ПС (ОПУ, ЗРУ, РЩ), здание ЗПС, здание РПБ, прочие здания и сооружения, инженерные системы зданий 110 кВ. ОПУ, РЩ. | 360 | 1 м2
|  |  | Резервуар накопитель. | 120 | 1 м3
|  |  | Проектные и изыскательские работы (разработка проектной документации (ПД), рабочей документации (РД) и выполнение инженерных изысканий (ИИ)) для отдельных элементов электрических сетей, разработка и утверждение ДПТ, кадастровые работы и работы по установлению земельных отношений 110 кВ. Затраты от 301 до 501 млн. руб. | 1 | 1 объект
155 | Реконструкция ПС 110/10кВ Байкалово (КРУН-10, оборудование ОРУ-110, РЗА, ограждение) | F_TP3600.PS.0032 | Подготовка и устройство территории ПС (ЗПС, элементов ПС) 110 кВ подготовки и устройства территории ПС (ЗПС). Тюменская обл., Ханты-Мансийский автономный округ, Ямало-Ненецкий автономный округ. | 2499 | 1 м2 | Приказ об утв. ПСД № 6-Э от 17.02.2025
|  |  | Монтаж распределительных устройств 110 кВ ячейки выключателя НУ 110 кВ. Iном 3150 А, Iоткл 40 кА. | 3 | 1 ячейка
|  |  | Монтаж распределительных устройств 10 кВ ячейки выключателя КРУ 10 кВ. Iном 1000 А, Iоткл 20 кА. | 16 | 1 ячейка
|  |  | Монтаж ячейки двухобмоточного трансформатора 10 кВ. Масляный Т 10/НН, 160 кВА. | 2 | 1 ячейка
|  |  | Демонтаж ячейки выключателя НУ 110 кВ. | 3 | 1 элемент ПС
|  |  | Демонтаж трансформатора напряжения 110 кВ. | 2 | 1 элемент ПС
|  |  | Демонтаж однополюсного разъединителя 110 кВ. | 12 | 1 элемент ПС
|  |  | Демонтаж ячейки выключателя КРУ 10 кВ. | 11 | 1 элемент ПС
|  |  | Монтаж АСУ ТП ПС и ТМ. АСУ ТП на ПС 110 кВ для решений без использования протокола GOOSE и SV с количеством присоединений класса напряжения 110 кВ: 2 - 3. | 1 | 1 ед.
|  |  | Монтаж систем ВЧ-присоединение на ЛЭП 110 кВ. | 1 | 1 ед.
|  |  | Закрытый склад. | 15.25 | 1 м2
|  |  | Строительство здания ПС (ОПУ, ЗРУ, РЩ), здание ЗПС, здание РПБ, прочие здания и сооружения, инженерные системы зданий 110 кВ. ОПУ, РЩ. | 14.2 | 1 м2
|  |  | Резервуар накопитель. | 120 | 1 м3
|  |  | Демонтаж резервуара накопителя. | 120 | 1 м3
|  |  | Проектные работы (разработка проектной документации (ПД), рабочей документации (РД)) для отдельных элементов электрических сетей. Затраты от 151 до 301 млн. руб. | 1 | 1 объект
|  |  | Проектные работы (разработка проектной документации (ПД), рабочей документации (РД)) для отдельных элементов электрических сетей. Ячейка выключателя 110 кВ. | 3 | 1 ячейка
|  |  | Подготовка и устройство территории ПС (ЗПС, элементов ПС) 110 кВ площадь подготовки и устройства территории под элементы ПС (ЗПС) (м2). Ячейка выключателя НУ ПС 110 кВ. | 3 | 1 ед.
156 | Реконструкция ПС Зверосовхоз (РЗА, КРУН-10, ОРУ-35, ограждение ПС) | F_TP3600.PS.0034 | Монтаж распределительных устройств 35 кВ ячейки выключателя НУ 35 кВ. Iном 2000 А, Iоткл 31.5 кА. | 2 | 1 ячейка | Приказ об утв. ПСД 31-ТЭС/ТПО от 08.07.2024
|  |  | Монтаж распределительных устройств 10 кВ ячейки выключателя КРУ 10 кВ. Iном 1000(1250) А, Iоткл 25 кА. | 14 | 1 ячейка
|  |  | Монтаж ячейки двухобмоточного трансформатора 10 кВ. Масляный Т 10/НН, 63 кВА. | 2 | 1 ячейка
|  |  | Строительство здания ЗРУ 35 кВ. | 1 | 1 здание
|  |  | Монтаж АСУ ТП и ТМ. Шкаф гарантированного питания АСУ ТП и ТМ. | 1 | 1 ед
|  |  | Монтаж оборудования электропитания, 6кВт. | 1 | 1 объект
|  |  | Проектные работы (разработка проектной документации (ПД), рабочей документации (РД)) для отдельных элементов электрических сетей. Затраты от 51 до 151 млн. руб. | 1 | 1 объект
|  |  | Проектные работы (разработка проектной документации (ПД), рабочей документации (РД)) для отдельных элементов электрических сетей. Ячейка выключателя. | 2 | 1 ячейка
|  |  | Подготовка и устройство территории ПС (ЗПС, элементов ПС) 35 кВ подготовки и устройства территории ПС (ЗПС). Тюменская обл., Ханты-Мансийский автономный округ, Ямало-Ненецкий автономный округ. | 334 | 1 м2
|  |  | Подготовка и устройство территории под элементы ПС (ЗПС) (м2). Ячейка выключателя НУ ПС 35 кВ. | 2 | 1 ед.
157 | Реконструкция ПС 35/10кВ Дубровное (КРУН-10, РЗА, В-35, ограждение) | F_TP3600.PS.0035 | Монтаж распределительных устройств 10 кВ ячейки выключателя КРУ 10 кВ. Iном 1000(1250) А, Iоткл 25 кА. | 11 | 1 ячейка | Приказ об утв. ПСД 29-ТЭС от 27.05.2024
|  |  | Монтаж ячейки двухобмоточного трансформатора 10 кВ. Масляный Т 10/НН, 63 кВА. | 2 | 1 ячейка
|  |  | Монтаж ячейки двухобмоточного трансформатора 35 кВ. Т 35/НН, 1000 кВА. | 1 | 1 ячейка
|  |  | Монтаж управляемого элемента электрической сети автоматического пункта секционирования 35 кВ с интеграцией в АСУ ТП. | 3 | 1 ячейка
|  |  | Строительство здания ЗРУ 35 кВ. | 1 | 1 здание
|  |  | Монтаж разъединителя на три полюса 35 кВ. | 3 | 1 ед
|  |  | Монтаж однополюсного разъединителя 35 кВ. | 2 | 1 ед
|  |  | Монтаж АСУ ТП и ТМ. Шкаф гарантированного питания АСУ ТП и ТМ. | 1 | 1 ед
|  |  | Монтаж систем ВЧ-обработка и присоединение на ЛЭП 35 кВ. | 1 | 1 ед
|  |  | Монтаж системы ВЧ связи 35 кВ. Комбинированная аппаратура по ВЧ (ВОЛС). | 1 | 1 ед
|  |  | Монтаж линейно-кабельных сооружений ВОЛС 35 кВ ОКСН 35 кВ. 32 ОВ, 20 кН. | 3 | 1 км
|  |  | Монтаж оборудования электропитания, 6кВт. | 1 | 1 объект
|  |  | Проектные и изыскательские работы (разработка проектной документации (ПД), рабочей документации (РД) и выполнение инженерных изысканий (ИИ)) для отдельных элементов электрических сетей, разработка и утверждение ДПТ, кадастровые работы и работы по установлению земельных отношений 0.4 кВ. Затраты от 51 до 151 млн. руб. | 1 | 1 объект
165 | Выполнение работ по доведению просек трассы ВЛ 10 кВ до нормативной ширины в границах охранной зоны Тобольского ТПО (603,56 Га) | I_TP3600.VL.0094 | Расчистка кустарников и мелколесья, вырубка деревьев и корчевка пней с диаметром ствола до 11 см, 12 см и более. | 603.56 | 1 га | Приказ об утверждении ПСД № 37-ТЭС от 01.12.2023
|  |  | Расчистка на трелевку хлыстов древесины при вырубке (расширении) просеки 10 кВ. | 2654.99 | 100 м
|  |  | Проектные работы (разработка проектной документации (ПД), рабочей документации (РД)) для отдельных элементов электрических сетей. Затраты от 301 до 501 млн. руб. | 1 | 1 объект
168 | Реконструкция ПС 110 кВ КС-8, ПС 110 кВ Сетово, ПС 110 кВ Речпорт (технические средства охраны) | N_TP3600.PS.0048 | Монтаж шкафа серверов системы видеонаблюдения. | 2 | 1 шт | Приказ об утв.ПСД от 10.04.2024 №20-ТЭС
|  |  | Монтаж шкафа комплекса систем безопасности. | 3 | 1 шт
|  |  | Монтаж АРМ персонала комплекса систем безопасности. | 2 | 1 шт
|  |  | Монтаж поворотных камеры охранного видеонаблюдения. | 14 | 1 точка наблюдения
|  |  | Монтаж стационарных камер охранного видеонаблюдения. | 15 | 1 точка наблюдения
|  |  | Монтаж системы периметральной сигнализации. | 879.4 | 1 м периметра ПС
|  |  | Монтаж системы охранного освещения. | 182.4 | 1 м периметра ПС
|  |  | Проектные работы (разработка проектной документации (ПД), рабочей документации (РД)) для отдельных элементов электрических сетей. Затраты от 51 до 151 млн. руб. | 1 | 1 объект
172 | Реконструкция систем связи и передачи информации (ССПИ) Тобольского ТПО филиала АО "Тюменьэнерго" Тюменские распределительные сети (ПС 110/35/10кВ Ульяновская, ПС 110/10 Чернаковская, ПС 110/35/10 Бегишево, ПС 110/10 КС-9, ПС 110/10 Татарка) | F_TP3600.PR.0011 | Монтаж оборудования электропитания, 6кВт. | 7 | 1 объект | Приказ об утв. ПСД 19/1-Э от 12.09.2023
|  |  | Монтаж систем ВЧ-обработка и присоединение на ЛЭП 110 кВ. | 2 | 1 ед
|  |  | Монтаж системы ВЧ связи 110 кВ. Комбинированная аппаратура по ВЧ (ВОЛС). | 7 | 1 ед
|  |  | Проектные работы (разработка проектной документации (ПД), рабочей документации (РД)) для отдельных элементов электрических сетей. Затраты от 151 до 301 млн. руб. | 1 | 1 объект
|  |  | Монтаж ВЛ 110 кВ без опор и провода. Одноцепная, все типы опор за исключением многогранных. | 97.373 | 1 т опор
|  |  | Монтаж опор ВЛ 110 кВ. Одноцепная, все типы опор за исключением многогранных. Промежуточные. М/к | 97.373 | 1 т опор
|  |  | Монтаж больших переходов ВЛ 110 кВ. Длина пролёта от 600 до 1000 м. | 1 | 1 переход
|  |  | Проектные работы (разработка проектной документации (ПД), рабочей документации (РД)) для отдельных элементов электрических сетей. Длина пролёта от 600 до 1000 м. | 1 | 1 переход
|  |  | Монтаж линейно-кабельных сооружений ВОЛС 110 кВ ОКСН 110 кВ. 48 ОВ, 35 кН. | 251.616 | 1 км
|  |  | Монтаж линейно-кабельных сооружений ВОЛС 110 кВ ОКГТ 110 кВ. 48 ОВ, 155 кН. | 1.672 | 1 км
|  |  | Монтаж линейно-кабельных сооружений ВОЛС 110 кВ ОКГТ 110 кВ. 24 ОВ, 155 кН. | 3.412 | 1 км
|  |  | Проектные работы (разработка проектной документации (ПД), рабочей документации (РД)) для отдельных элементов электрических сетей. Протяженность до 1 км. | 1 | 1 объект
179 | РС-0,4-10кВ объектов Тобольского ТПО для развития электросетевого комплекса Тюменской области (1 этап- ВЛ-10кВ Вершины- 58,8км., ВЛ-0,4кВ -22,096км., КТП-10/0,4кВ- 8шт.) (новое строительство) | F_NS3600.VL.0002 | Проектные и изыскательские работы (разработка проектной документации (ПД), рабочей документации (РД) и выполнение инженерных изысканий (ИИ)) для отдельных элементов электрических сетей, разработка и утверждение ДПТ, кадастровые работы и работы по установлению земельных отношений 10 кВ. Затраты от 11 до 21 млн. руб. | 1 | 1 объект | Приказ об утверждении ПСД № 70-ТЭС от 26.12.2022
|  |  | Монтаж КТП (РП, ТП) киоскового типа 10 кВ. 1 т-р 100 кВА. | 3 | 1 ед.
|  |  | Монтаж КТП (РП, ТП) киоскового типа 10 кВ. 1 т-р 160 кВА. | 3 | 1 ед.
|  |  | Монтаж КТП (РП, ТП) киоскового типа 10 кВ. 1 т-р 63 кВА. | 2 | 1 ед.
|  |  | Монтаж ВЛ 10 кВ без опор и провода. Одноцепная, все типы опор за исключением многогранных. | 58.431 | 1 км ВЛ
|  |  | Монтаж опор ВЛ 110 кВ. Одноцепная, все типы опор за исключением многогранных. Промежуточные. М/к | 58.431 | 1 км
|  |  | Монтаж провода СИП ВЛ 10 кВ. СИП-3, 95 мм2 / - мм2, 1 фазный провод. | 175.293 | 1 км
|  |  | Монтаж ВЛ 0.4 кВ без опор и провода. Одноцепная, все типы опор за исключением многогранных. | 15.992 | 1 км ВЛ
|  |  | Монтаж опор ВЛ 0.4 кВ. Одноцепная, все типы опор за исключением многогранных. Промежуточные. Ж/б | 15.992 | 1 км
|  |  | Монтаж провода СИП ВЛ 0.4 кВ. СИП-2, 70 мм2 / 70 мм2, 3 фазных провода. | 15.992 | 1 км
|  |  | Проектные и изыскательские работы (разработка проектной документации (ПД), рабочей документации (РД) и выполнение инженерных изысканий (ИИ)) по ВЛ 0.4 кВ, разработка и утверждение ДПТ, кадастровые работы и работы по установлению земельных отношений. Протяженность до 6 км. | 1 | 1 объект
186 | Техническое перевооружение систем ВЧ связи в Тюменских ЭС - Тобольское ТПО | M_TP3600.PR.0045 | Монтаж системы ВЧ связи 110 кВ. Комбинированная аппаратура по ВЧ (ВОЛС). | 1 | 1 ед. | Приказ об утв. ПСД №46-Э от 23.09.2025
|  |  | Монтаж АСУ ТП и ТМ. Шкаф основного контроллера связи и управления. | 20 | 1 ед.
|  |  | Монтаж АСУ ТП и ТМ. Шкаф гарантированного питания АСУ ТП и ТМ. | 21 | 1 ед.
|  |  | Монтаж системы ВЧ связи 110 кВ. Комбинированная аппаратура по ВЧ (ВОЛС). | 32 | 1 ед.
|  |  | Проектные и изыскательские работы (разработка проектной документации (ПД), выполнение инженерных изысканий (ИИ), разработка рабочей документации (РД)) для отдельных элементов электрических сетей, 110 кВ. Затраты от 301 до 501 млн. руб. | 1 | 1 объект
187 | Проектирование реконструкции электросетевого комплекса ВЛ 10 кВ Тахтаир с КТП и ВЛ 0,4 кВ (замена опор на ж/б, провода на СИП на ВЛ-10кВ - 53,04 км, ВЛ-0,4кВ – 7,27 км, замена КТП - 4 шт., установка РВА - 5 шт.) | M_TP3600.VL.0098 | Проектные и изыскательские работы (разработка проектной документации (ПД), рабочей документации (РД) и выполнение инженерных изысканий (ИИ)) для отдельных элементов электрических сетей, разработка и утверждение ДПТ, кадастровые работы и работы по установлению земельных отношений 10 кВ. Затраты от 151 до 301 млн. руб. | 1 | 1 объект | Распоряжение филиала АО "Россети Тюмень" Тюменские электрические сети от 05.12.2025 №662р
|  |  | Проектные и изыскательские работы (разработка проектной документации (ПД), рабочей документации (РД) и выполнение инженерных изысканий (ИИ)) по ВЛ 10 кВ, разработка и утверждение ДПТ, кадастровые работы и работы по установлению земельных отношений. Протяженность до 6 км. | 1 | 1 ВЛ
190 | Проектирование реконструкции электросетевого комплекса ВЛ 10 кВ Курья с КТП и ВЛ 0,4 кВ (замена опор на ж/б, провода не СИП на ВЛ-10кВ -19,25 км, ВЛ-0,4кВ - 19,23 км, замена КТП-12 шт., установка РВА - 1 шт.) | M_TP3600.VL.0102 | Проектные и изыскательские работы (разработка проектной документации (ПД), рабочей документации (РД) и выполнение инженерных изысканий (ИИ)) для отдельных элементов электрических сетей, разработка и утверждение ДПТ, кадастровые работы и работы по установлению земельных отношений 10 кВ. Затраты от 21 до 51 млн. руб. | 1 | 1 объект | Распоряжение филиала АО "Россети Тюмень" Тюменские электрические сети от 05.12.2025 №662р
|  |  | Проектные и изыскательские работы (разработка проектной документации (ПД), рабочей документации (РД) и выполнение инженерных изысканий (ИИ)) по ВЛ 10 кВ, разработка и утверждение ДПТ, кадастровые работы и работы по установлению земельных отношений. Протяженность до 6 км. | 1 | 1 ВЛ
193 | Проектирование ВОЛС кольцевой структуры на участке Нефтеюганские ЭС - Тобольское ТПО (ВВРЭС, ПС 110 кВ КС-8, Тобольское ТПО, ПС 110 кВ Сумкино) филиала АО "Россети Тюмень" Тюменские ЭС, Тобольское ТПО | M_NS3600.PR.0005 | Монтаж ИБП, преобразователи постоянного тока, блок контакты положения АВ, сигнальные контакты АВ, шкаф гарантированного питания (АВР). | 1 | 1 объект | Приказ утверждения ПСД №9-Э от 14.03.2025
|  |  | Устройство инженерных систем зданий 110 кВ. Внутреннее кондиционирование зданий. | 69 | 1 м2 здания
|  |  | Монтаж АСУ ТП и ТМ. АРМ персонала АСУ ТП (РЗА). | 1 | 1 ед.
|  |  | Монтаж программно-аппаратного комплекса информационной безопасности для защиты до 100 интеллектуальных устройств ПС. | 4 | 1 ПС
|  |  | Проектные работы (разработка проектной документации (ПД), рабочей документации (РД)) для отдельных элементов электрических сетей. Затраты от 151 до 301 млн. руб. | 1 | 1 объект
202 | Создание выделенного контура управления технологическими системами в филиале "Тюменские ЭС" (Тобольское ТПО) АО "Россети Тюмень" | M_NS3600.PR.0006 | Устройство инженерных систем зданий 110 кВ. Внутреннее кондиционирование зданий. | 74 | 1 м2 здания | Приказ утверждения ПСД №65-Э от 18.11.2025
|  |  | Монтаж программно-аппаратного комплекса информационной безопасности для защиты до 100 интеллектуальных устройств ПС. | 1 | 1 ПС
|  |  | Монтаж оборудования электропитания, 6кВт. | 1 | 1 объект
|  |  | Монтаж АСУ ТП ПС и ТМ. АСУ ТП на ПС 110 кВ для решений без использования протокола GOOSE и SV с количеством присоединений класса напряжения 110 кВ: 16 - 20. | 1 | 1 ед.
|  |  | Проектные и изыскательские работы (разработка проектной документации (ПД), выполнение инженерных изысканий (ИИ), разработка рабочей документации (РД)) для отдельных элементов электрических сетей, 110 кВ. Затраты от 51 до 151 млн. руб. | 1 | 1 объект
206 | Реконструкция системы охранно-пожарной сигнализации на объектах Вагайского РЭС с передачей извещения о пожаре на диспетчерский пункт Тобольского ТПО. (11 объектов) | N_TP3600.PR.0046 | Монтаж системы пожарной и охранной сигнализации ОПУ, КРУН 35 кВ. | 1007.18 | 1 м2 здания | Приказ утверждения ПСД 35-ТЭС-ТТПО от 27.09.2024
|  |  | Монтаж шкафа для 1-го устройства приема, передачи или приемопередачи на 32 команды 35 кВ. | 3 | 1 ед.
|  |  | Проектные и изыскательские работы (разработка проектной документации (ПД), выполнение инженерных изысканий (ИИ), разработка рабочей документации (РД)) для отдельных элементов электрических сетей, 35 кВ. Затраты от 6 до 11 млн. руб. | 1 | 1 объект
215 | Техническое перевооружение ПС 110кВ Кутарбитка, ПС 110кВ Сетово, ПС 110кВ КС-8 (установка регистраторов аварийных событий- 3 шт.) (проектирование) | N_TP3600.PS.0049 | Проектные работы (разработка проектной документации (ПД), рабочей документации (РД)) для отдельных элементов электрических сетей. Затраты от 0.11 до 6 млн. руб. | 1 | 1 объект | Распоряжение филиала АО "Россети Тюмень" Тюменские электрические сети от 05.12.2025 №662р
219 | Реконструкция ВЛ 10 кВ Первомайка (замена опор и провода в пролётах оп.120-168 протяженностью 2,8 км, установка РВА -1 шт.) (проектирование) | O_TP3600.VL.0107 | Проектные и изыскательские работы (разработка проектной документации (ПД), рабочей документации (РД) и выполнение инженерных изысканий (ИИ)) для отдельных элементов электрических сетей, разработка и утверждение ДПТ, кадастровые работы и работы по установлению земельных отношений 10 кВ. Затраты от 0.11 до 6 млн. руб. | 1 | 1 объект | Распоряжение филиала АО "Россети Тюмень" Тюменские электрические сети от 05.12.2025 №662р
|  |  | Проектные и изыскательские работы (разработка проектной документации (ПД), рабочей документации (РД) и выполнение инженерных изысканий (ИИ)) по ВЛ 10 кВ, разработка и утверждение ДПТ, кадастровые работы и работы по установлению земельных отношений. Протяженность до 6 км. | 1 | 1 ВЛ
221 | Реконструкция ВЛ 10 кВ Верхний Роман (замена опор и провода в пролётах оп.223-313 протяженностью 5,7 км, установка РВА -1 шт.) (проектирование) | O_TP3600.VL.0106 | Проектные и изыскательские работы (разработка проектной документации (ПД), рабочей документации (РД) и выполнение инженерных изысканий (ИИ)) для отдельных элементов электрических сетей, разработка и утверждение ДПТ, кадастровые работы и работы по установлению земельных отношений 10 кВ. Затраты от 6 до 11 млн. руб. | 1 | 1 объект | Распоряжение филиала АО "Россети Тюмень" Тюменские электрические сети от 05.12.2025 №662р
|  |  | Проектные и изыскательские работы (разработка проектной документации (ПД), рабочей документации (РД) и выполнение инженерных изысканий (ИИ)) по ВЛ 10 кВ, разработка и утверждение ДПТ, кадастровые работы и работы по установлению земельных отношений. Протяженность до 5 км. | 1 | 1 ВЛ
226 | Реконструкция системы пожарной сигнализации на объектах ВВРЭС Тобольского ТПО (количество объектов - 10 шт. (проектирование) | O_TP3600.PR.0047 | Монтаж системы пожарной и охранной сигнализации ОПУ, КРУН 110 кВ. | 1364.02 | 1 м2 здания | Приказ утверждения ПСД 25-ТЭС-ТТПО от 23.12.2025
|  |  | Монтаж АРМ персонала комплекса систем безопасности. | 1 | 1 шт
|  |  | Монтаж системы оперативного постоянного тока и собственных нужд ПС, 0.4 кВ. | 3 | 1 ед.
|  |  | Монтаж АСУ ТП и ТМ. АРМ персонала АСУ ТП (РЗА). | 1 | 1 ед.
|  |  | Проектные и изыскательские работы (разработка проектной документации (ПД), выполнение инженерных изысканий (ИИ), разработка рабочей документации (РД)) для отдельных элементов электрических сетей, 110 кВ. Затраты от 11 до 21 млн. руб. | 1 | 1 объект
255 | Реконструкция ВЛ 110 кВ Иртыш - Тобольская ТЭЦ-3 с отпайкой на ПС КОС, электросетевого комплекса ВЛ - 110 кВ Иртыш - Тобольская ТЭЦ 1ц, 2ц (переустройство ВЛ 110 кВ протяженностью 0,355 км, заявитель ООО "Запсибнефтехим) | P_TP3600.VL.0110 | Демонтаж ВЛ 110 кВ. Одна цепь. | 0.173 | 1 км | Приказ утверждения ПСД 69-Э от 27.11.2025
|  |  | Демонтаж ВЛ 110 кВ. Одна цепь. | 0.161 | 1 км
|  |  | Монтаж ВЛ 110 кВ без опор и провода. Одноцепная, все типы опор за исключением многогранных. | 24.956 | 1 т опор
|  |  | Монтаж опор ВЛ 110 кВ. Все типы опор за исключением многогранных. | 24.956 | 1 т опор
|  |  | Монтаж провода ВЛ 110 кВ сталеалюминиевого типа. Сечение фазного провода 95 мм2. | 0.5202 | 1 км по трассе
|  |  | Монтаж грозотроса ВЛ 110 кВ. Диаметр 9.1 мм. | 0.1734 | 1 км
|  |  | Монтаж ВЛ 110 кВ без опор и провода. Одноцепная, все типы опор за исключением многогранных. | 24.956 | 1 т опор
|  |  | Монтаж опор ВЛ 110 кВ. Все типы опор за исключением многогранных. | 24.956 | 1 т опор
|  |  | Монтаж провода ВЛ 110 кВ сталеалюминиевого типа. Сечение фазного провода 95 мм2. | 0.5448 | 1 км по трассе
|  |  | Монтаж грозотроса ВЛ 110 кВ. Диаметр 9.1 мм. | 0.1816 | 1 км
|  |  | Монтаж линейно-кабельных сооружений ВОЛС 110 кВ ОКСН 110 кВ. 48 ОВ, 20 кН. | 0.5779 | 1 км
|  |  | Проектные и изыскательские работы (разработка проектной документации (ПД), выполнение инженерных изысканий (ИИ), разработка рабочей документации (РД)) для отдельных элементов электрических сетей, 110 кВ. Затраты от 0.2 до 0.6 млн. руб. | 1 | 1 объект
|  |  | Проектные и изыскательские работы (разработка проектной документации (ПД), выполнение инженерных изысканий (ИИ), разработка рабочей документации (РД)) по ВЛ 110 кВ. Протяженность до 1 км. | 1 | 1 ВЛ
| Строительство ЛЭП 10 кВ от ВЛ 10 кВ Казанка от яч. 10 кВ № 16 РУ 10 кВ ПС-110 кВ Казанка, ТП-10/0,4 кВ, 2 ЛЭП 0,4 кВ и 1 прибора коммерческого учета для подключения энергопринимающих устройств ГБУЗ ТО "Областная больница № 14 имени В.Н. Шанаурина" (с. Казанское) (строительство ТП-10/0,4 кВ мощностью 0,4 МВА; ВЛ 10 кВ - 0,02 км.; КЛ 0,4 кВ - 0,06 км.; ПУ - 1 т.у.) | N_NS3500.KL.0002 | Монтаж КТП (РП, ТП) киоскового типа 10 кВ. 1 т-р 400 кВА. | 1 | 1 ед | Приказ об утверждении ПСД 52-ТЭС-ИТПО от 29.11.2024
|  |  | Проектные и изыскательские работы (разработка проектной документации (ПД), выполнение инженерных изысканий (ИИ), разработка рабочей документации (РД)) ддля КТП 1х400 МВА | 1 | 1 объект
|  |  | Монтаж железобетонных опор ВЛ 0.4 кВ. Двухцепная | 0.045 | 1 км
|  |  | Монтаж провода СИП ВЛ 0.4 кВ. СИП-2, 95 мм2 / 95 мм2, 3 фазных провода.1 цепь | 0.045 | 1 км
|  |  | Монтаж провода СИП ВЛ 0.4 кВ. СИП-2, 95 мм2 / 95 мм2, 3 фазных провода. 2 цепь | 0.045 | 1 км
|  |  | Монтаж фундаментов ВЛ 0.4 кВ Двухцепная. | 0.045 | 1 км ВЛ
|  |  | Монтаж железобетонных опор ВЛ 10 кВ. Одноцепная | 0.035 | 1 км
|  |  | Монтаж провода СИП ВЛ 10 кВ. СИП-3, 50 мм2 / - мм2, 1 фазный провод. | 0.11 | 1 км
|  |  | Монтаж фундаментов ВЛ 10 кВ Одноцепная | 0.035 | 1 км ВЛ
|  |  | Проектные и изыскательские работы (разработка проектной документации (ПД), выполнение инженерных изысканий (ИИ), разработка рабочей документации (РД)) по ВЛ-0,4 кВ Протяженность до 1 км. | 1 | 1 ВЛ
|  |  | Проектные и изыскательские работы (разработка проектной документации (ПД), выполнение инженерных изысканий (ИИ), разработка рабочей документации (РД)) по ВЛ 10 кВ. Протяженность до 2 км. | 1 | 1 ВЛ
|  |  | Монтаж провода СИП ВЛ 0.4 кВ. СИП-2, 95 мм2 / 95 мм2, 3 фазных провода. | 0.045 | 1 км
| ЛЭП 10 кВ от ячеек 10 кВ ПС 220 кВ Ишим для подключения энергопринимающих устройств АО "Аминосиб" (новое строительство КЛ 10 кВ протяженностью 2х0,405 км, ВЛ 10 кВ протяженностью 2х0,59 км, т.у. - 2 шт.) | O_NS3500.VL.0030 | Монтаж провода ВЛ 10 кВ сталеалюминиевого типа. Сечение фазного провода АС-150 мм2. | 0.59 | 1 км | Распоряжение филиала АО "Россети Тюмень" Тюменские электрические сети от 05.12.2025 №662р
|  |  | Проектные и изыскательские работы (разработка проектной документации (ПД), рабочей документации (РД) и выполнение инженерных изысканий (ИИ)) по ВЛ 10 кВ Протяженность до 2 км. | 1 | 1 ед
|  |  | Монтаж фундаментов ВЛ 10 кВ Двухцепная. | 0.59 | 1 км
|  |  | Монтаж опор ВЛ 10 кВ. Двухцепная железобетонные с устройством разъединителя на опоре РЛК-1б-IV-10/400-УХЛ1-2 шт. | 0.59 | 1 км
|  |  | Проектные и изыскательские работы (разработка проектной документации (ПД), рабочей документации (РД) для КЛ 10 кВ, | 0.45 | 1 км по трассе
|  |  | Прокладка КЛ 10 кВ (с алюминиевой жилой).Кабель силовой АПвБП 3х185-50,.1 цепь | 0.45 | 1 км
|  |  | Прокладка КЛ 10 кВ (с алюминиевой жилой).Кабель силовой АПвБП 3х185-50,.2 цепь | 0.45 | 1 км
|  |  | Установка пункта учета с датчиками тока и напряжения РиМ -384.03/2 с модулями связи (2G-4G, RF) с УЗПНш | 2 | комплект
|  |  | Проектные и изыскательские работы (разработка проектной документации (ПД), рабочей документации (РД) | 1 | 1 объект
55 | ЛЭП 10 кВ от ВЛ 10 кВ ХПП, ЛЭП 10 кВ от ВЛ 10 В СХТ ПС 110 кВ Сорокино, ТП 10/0,4 кВ, 3ЛЭП 0,4 кВ для подключения энергопринимающих устройств ГКУ ТО "УКС" (новое строительство ТП 10/0,4 кВ мощностью 2х0,63 МВА; КЛ 10 кВ протяженностью 1х0,35 км; ВЛ 10 кВ протяженностью 1х0,45 км; КЛ 0,4 кВ протяженностью 2х0,15 км, 2х0,15 км, 1х0,15 км; т.у. - 3 шт.) | O_NS3500.VL.0031 | Монтаж железобетонных промежуточных опор ВЛ 10 кВ. Одноцепная. | 0.024 | 1 км | Приказ об утверждении ПСД 9-ТЭС/ИТПО от 30.09.2025
|  |  | Монтаж провода СИП ВЛ 10 кВ. СИП-3, 50 мм2 / - мм2, 3 фазный провод. | 0.024 | 1 км
|  |  | Монтаж фундаментов ВЛ 10 кВ Одноцепная | 0.024 | 1 км
|  |  | Проектные и изыскательские работы (разработка проектной документации (ПД), выполнение инженерных изысканий (ИИ), разработка рабочей документации (РД)) по ВЛ 10 кВ. Протяженность до 2 км. | 1 | 1 ВЛ
|  |  | Прокладка 4 КЛ 0.4 кВ алюминий Кабель АВВГнг(А)-1 4х240мм2 | 0.092 | 1 км по трассе
|  |  | Прокладка 1 КЛ 0.4 кВ.алюминий Кабель АВВГнг(А)-1 4х70мм2 | 0.092 | 1 км по трассе
|  |  | Устройство траншеи КЛ 0.4 кВ с укладкой труб (5х0,092м) и восстановление благоустройства по трассе. Одна цепь КЛ благоустройство по трассе без учета восстановления газонов. | 0.46 | 1 км по трассе
|  |  | Проектные и изыскательские работы (разработка проектной документации (ПД), выполнение инженерных изысканий (ИИ), разработка рабочей документации (РД)) для КЛ 0.4 кВ. | 0.092 | 1 км по трассе
|  |  | Прокладка КЛ 10 кВ методом ГНБ. Кабель АПвПу2г-10 3х70/25мм2, алюминий | 0.579 | 1 км по трассе
|  |  | Устройство траншеи КЛ 10 кВ и восстановление благоустройства по трассе. Одна цепь КЛ благоустройство по трассе без учета восстановления газонов. | 0.579 | 1 км по трассе
|  |  | Проектные и изыскательские работы (разработка проектной документации (ПД), выполнение инженерных изысканий (ИИ), разработка рабочей документации (РД)) для КЛ 10 кВ. | 0.579 | 1 км по трассе
|  |  | Монтаж КТП 10 кВ.1 трансформатор Мощность 630 кВА. КТП-ВВ-630-10/0,4 УХЛ1 | 2 | 1 ед.
|  |  | Монтаж приборов учета: трехфазный прямого включения-1 шт, трехфазные полукосвенного включения с ТТ - 2 шт | 3 | 1 шт
|  |  | Проектные и изыскательские работы (разработка проектной документации (ПД), выполнение инженерных изысканий (ИИ), разработка рабочей документации (РД)) КТП 1х630МВА. | 1 | 1 объект
56 | Установка прибора учета в РУ 0,4 кВ ТП 10/0,4 кВ № 630 "МТМ" для присоединения энергопринимающих устройств ООО "Сибмол" (ПУ - 1 шт.) | O_NS3500.AS.0001 | Установка трехфазного прибора учета трансформаторного включения с ТТ в распределительном устройстве 0.4 кВ. В комплекте с ТТ. Счетчик ST 402С | 1 | 1 точка учета | Распоряжение филиала АО "Россети Тюмень" Тюменские электрические сети от 05.12.2025 №662р
75 | Реконструкция ПС Казанка (Замена масляных выключателей МКП-110 кВ на элегазовыебаковые-110 кВ 6 шт., замена маслянных выключателей 35 кВ С-35М на вакуумные -5 шт.) | F_TP3500.PS.0015 | Демонтаж выключателя 110 кВ. | 7 | 1 элемент ПС | Приказ об утверждении ПСД от 29.04.2025 № 7-ТЭС/ИТПО
|  |  | Демонтаж выключателя 35 кВ. | 5 | 1 элемент ПС
|  |  | Демонтаж однополюсного разъединителя 110 кВ. | 4 | 1 элемент ПС
|  |  | Монтаж шкафа с зарядно-подзарядными устройствами, номинальный ток 100 А, 0.23 кВ. | 1 | 1 ед.
|  |  | Монтаж шкафа ввода на постоянном токе с АВ, номинальный ток 250 А, 0.23 кВ. | 1 | 1 ед.
|  |  | Монтаж шкафа отходящих линий (12 ед.) на постоянном токе с АВ (в том числе с применением предохранителей), 0.23 кВ. | 2 | 1 ед.
|  |  | Монтаж шкафа ввода на переменном токе с АВ, номинальный ток 2500 А, 0.4 кВ. | 2 | 1 ед.
|  |  | Монтаж шкафа отходящих линий (12 ед.) на переменном токе с АВ, 0.4 кВ. | 2 | 1 ед.
|  |  | Монтаж АСУ ТП ПС и ТМ. АСУ ТП на ПС 110 кВ для решений без использования протокола GOOSE и SV с количеством присоединений класса напряжения 110 кВ: 2 - 3. | 1 | 1 ед.
|  |  | Монтаж бакового выключателя 110 кВ без устройства фундаментов. Iном 3150 А, Iоткл 40 кА. | 6 | 1 ед.
|  |  | Монтаж выключателя 35 кВ без устройства фундаментов. Номинальный ток 2000 А, Номинальный ток отключения 31.5 кА. | 5 | 1 ед.
|  |  | Монтаж распределительных устройств 10 кВ ячейки выключателя КРУ 10 кВ. Iном 1000 А, Iоткл 20 кА. | 2 | 1 ячейка
|  |  | Монтаж ОПН на три фазы 35 кВ. | 3 | 1 ед.
|  |  | Монтаж ТТ на три фазы 35 кВ. | 10 | 1 ед.
|  |  | Монтаж разъединителя на три полюса 110 кВ. | 4 | 1 ед.
|  |  | Проектные и изыскательские работы (разработка проектной документации (ПД), выполнение инженерных изысканий (ИИ), разработка рабочей документации (РД)) для отдельных элементов электрических сетей, 110 кВ. | 1 | 1 объект
82 | Реконструкция ПС 110 кВ Гладилово (замена КРУН-10, установка реакторов 10 кВ, установка АКБ) | M_TP3500.PS.0025 | Демонтаж ячейки выключателя КРУ 10 кВ. | 19 | 1 элемент ПС | Распоряжение филиала АО "Россети Тюмень" Тюменские электрические сети от 05.12.2025 №662р
|  |  | Монтаж ячейки двухобмоточного трансформатора 10 кВ. Масляный Т 10/НН, 160 кВА | 2 | 1 ед.
|  |  | Монтаж шкафа с зарядно-подзарядными устройствами, номинальный ток 100 А, 0.23 кВ. | 1 | 1 ед
|  |  | Монтаж шкафа ввода на переменном токе с АВ, номинальный ток 2500 А, 0.4 кВ. | 1 | 1 ед
|  |  | Монтаж шкафа отходящих линий (12 ед.) на переменном токе с АВ, 0.4 кВ. | 1 | 1 ед
|  |  | Монтаж распределительных устройств 10 кВ ячейки выключателя НУ 10 кВ. Iном 630 А, Iоткл 31.5 кА. | 22 | 1 ячейка
|  |  | Монтаж ячейки (дугогасящего реактора (ДГР) 10 кВ. Дугогасящие реакторы РЗДПОМ -190/10У1 - 2шт | 2 | 1 ячейка
|  |  | Монтаж разъединителя на три полюса 110 кВ. | 6 | 1 ед.
|  |  | Проектные и изыскательские работы (разработка проектной документации (ПД), рабочей документации (РД) и выполнение инженерных изысканий (ИИ)) | 1 | 1 объект
95 | Реконструкция ВЛ 10 кВ Птицефабрика Ишимского ТПО (замена опор на ж/б, провода на СИП на ВЛ-10кВ - 4,92 км) | M_TP3500.VL.0077 | Проектные и изыскательские работы (разработка проектной документации (ПД), рабочей документации (РД) и выполнение инженерных изысканий (ИИ)) по ВЛ 10 кВ | 1 | 1 ВЛ | Приказ об утверждении ПСД от 25.11.2024 №51-ТЭС/ИТПО
|  |  | Монтаж опор ВЛ 10 кВ. Одноцепная железобетонная. Промежуточные. Ж/б | 5.028 | 1 км
|  |  | Монтаж провода СИП ВЛ 10 кВ. СИП-3, 70 мм2 / - мм2, 3 фазных провода | 5.028 | 1 км
|  |  | Монтаж устройств защиты от перенапряжений ВЛ 10 кВ.(Разрядник мультикамерный РМК-20-IV-УХЛ1 -91шт,,Индикатор коротких замыканий ИКЗ-В32Л-4 шт.) | 90 | 1 ед
|  |  | Расчистка кустарников и мелколесья, вырубка деревьев и корчевка пней с диаметром ствола до 11 см, 12 см и более. | 1.01 | 1 га
|  |  | Демонтаж ВЛ 10 кВ. Одна цепь. | 5.25 | 1 км
| Реконструкция ВЛ 10 кВ Глубокое ПС 220 кВ Голышманово (замена опор, замена провода 2,5 км. Замена кабеля 0.2 км). | M_TP3500.VL.0080 | Демонтаж ВЛ 10 кВ. Одна цепь. | 2.228 | 1 км | Приказ на утверждение ПСД 57-ТЭС от 29.12.2023
|  |  | Монтаж железобетонных опор ВЛ 10 кВ. Одноцепная | 2.408 | 1 км
|  |  | Монтаж провода ВЛ 10 кВ сталеалюминиевого типа. Сечение фазного провода до 70 мм2. | 2.408 | 1 км по трассе
|  |  | Проектные и изыскательские работы (разработка проектной документации (ПД), рабочей документации (РД) и выполнение инженерных изысканий (ИИ)) ВЛ-10 кВ | 1 | 1 ВЛ
|  |  | Устройство траншеи КЛ 10 кВ и восстановление благоустройства по трассе. Одна цепь КЛ благоустройство по трассе без учета восстановления газонов. | 0.111 | 1 км по трассе
|  |  | Прокладка КЛ 10 кВ алюминий.Кабель АПвВнг-3х185мм2 | 0.111 | 1 км по трассе
|  |  | Прокладка кабельных сооружений и устройство переходов при прокладке кабельной линии методом ГНБ. Диаметр трубы, 110мм. | 0.0415 | 1 км по трассе
|  |  | Прокладка кабельных сооружений и устройство переходов при прокладке кабельной линии КЛ-10 кВ. Ж/б лотки 10 кВ. | 95.5 | 1 м по трассе
|  |  | Проектные и изыскательские работы (разработка проектной документации (ПД), рабочей документации (РД) и выполнение инженерных изысканий (ИИ)) для КЛ 10 кВ, ГНБ, ж.б. лотки | 1 | 1 объект
|  |  | Разъединитель РЛК-10.IV/400 УХЛ1-1, Индикатор коротких замыканий ИКЗ-3, ОПН-РВ-10/12,6/10/400 УХЛ1-3шт, устанавливается на опоре ВЛ 10кВ | 7 | 1 ед
112 | Реконструкция ВЛ-10кВ Колос Ишимского ТПО (кольцующая перемычка между ВЛ 10 кВ Колос ПС 110/10кВ Горбуново и ВЛ 10 кВ Королево ПС 110/10кВ Малышенка) (13 км замена опор, провода) | M_TP3500.VL.0082 | Проектные и изыскательские работы (разработка проектной документации (ПД), выполнение инженерных изысканий (ИИ), разработка рабочей документации (РД)) для ВЛ-10 кВ | 1 | 1 объект | Приказ на утверждение ПСД 1-ИТПО от 24.01.2025
|  |  | Монтаж провода СИП ВЛ 10 кВ. СИП-3, 1х70 мм2 / - мм2, 3 фазный провод. | 12.804 | 1 км
|  |  | Демонтаж ВЛ 10 кВ. Одна цепь. | 12.715 | 1 км
|  |  | Монтаж железобетонных опор ВЛ 10 кВ. Одноцепная | 12.804 | 1 км
|  |  | Монтаж устройств защиты от перенапряжений ВЛ 10 кВ. Разрядник мультикамерный РМК-20-IV-УХЛ1 -242шт ,Индикатор коротких замыканий ИКЗ-В34Л-У3-13шт, устанавливается на опоре ВЛ 10кВ | 255 | 1 ед
|  |  | Расчистка кустарников и мелколесья, вырубка деревьев и корчевка пней с диаметром ствола до 11 см, 12 см и более. | 1.45 | 1 га
113 | Реконструкция ВЛ 0,4/10 кВ , ТП 10/0,4 кВ в н.п. Майский Ишимского ТПО(замена опор на ж/б, провода на СИП на ВЛ-10кВ - 1,5 км, ВЛ-0,4кВ - 5 км, замена КТП - 5 шт.) | M_TP3500.VL.0078 | Демонтаж КТП 10 кВ киоскового типа с ТМ-160 кВА | 5 | 1 элемент ПС | Приказ об утверждении ПСД 5/2-ТЭС от 10.02.2024
|  |  | Монтаж КТП киоскового типа 10 кВ. 1 т-р 160 кВА.КТП киоскового типа 160-10/0,4 с ТМГ-160/10/0,4 Y/Zн-11 | 5 | 1 ед
|  |  | Проектные и изыскательские работы (разработка проектной документации (ПД), рабочей документации (РД) и выполнение инженерных изысканий (ИИ)) для КТП | 1 | 1 объект
|  |  | Монтаж ВЛ 10 кВ без опор и провода. Одноцепная, ж/б опоры | 1.374 | 1 км ВЛ
|  |  | Монтаж железобетонных опор ВЛ 10 кВ. Одноцепная | 1.374 | 1 км
|  |  | Монтаж провода СИП ВЛ 10 кВ. СИП-3, 70 мм2 / - мм2, 3 фазный провод. | 1.374 | 1 км
|  |  | Монтаж устройств защиты от перенапряжений ВЛ 10 кВ Индикатор коротких замыканий ИКЗ-В33Л-15шт; Разрядник РМК - 35шт. | 50 | 1 ед
|  |  | Разъединитель наружной установки с приводом и КМЧ РЛК-1а-10.IV/400 УХЛ1-1 шт, Разъединитель наружной установки с приводом и КМЧ РЛК-1б-10.IV/400 УХЛ1-3 шт, | 4 | 1 ед
|  |  | Монтаж ВЛ 0.4 кВ без опор и провода. Одноцепная, ж/б опоры | 3.893 | 1 км ВЛ
|  |  | Монтаж опор ВЛ 0.4 кВ. Одноцепная железобетонная. Промежуточные. Ж/б | 3.893 | 1 км
|  |  | Монтаж провода СИП ВЛ 0.4 кВ.СИП-2 3х95+1х95+1х16 | 3.893 | 1 км
|  |  | Проектные и изыскательские работы (разработка проектной документации (ПД), рабочей документации (РД) и выполнение инженерных изысканий (ИИ)) по ВЛ 10 кВ Протяженность 1.374 км. | 1 | 1 ВЛ
|  |  | Демонтаж ВЛ 0.4 кВ. Одна цепь. | 5 | 1 км
|  |  | Проектные и изыскательские работы (разработка проектной документации (ПД), рабочей документации (РД) и выполнение инженерных изысканий (ИИ)) по ВЛ 0.4 кВ.Протяженность 3.893км. | 1 | 1 ВЛ
|  |  | Демонтаж ВЛ 10 кВ. Одна цепь. | 1.5 | 1 км
| Реконструкция ВЛ 10 кВ Усть-Барсук Ишимского ТПО (замена опор на ж/б, провода на СИП на ВЛ-10кВ - 29,82 км) | M_TP3500.VL.0076 | Демонтаж ВЛ 10 кВ. Одна цепь. | 32.497 | 1 км | Распоряжение филиала АО "Россети Тюмень" Тюменские электрические сети от 27.03.2026 №234р
|  |  | Расчистка кустарников и мелколесья, вырубка, деревьев и корчевка пней с диаметром ствола до 16 см. | 7.727 | 1 га
|  |  | Монтаж ВЛ 10 кВ без опор и провода. Одноцепная, все типы опор за исключением многогранных. | 33.297 | 1 км ВЛ
|  |  | Монтаж опор ВЛ 10 кВ. Одноцепная железобетонная. Промежуточные. Ж/б | 33.297 | 1 км
|  |  | Монтаж провода СИП ВЛ 10 кВ. СИП-3, 95 мм2 / - мм2, 1 фазный провод. | 27.623 | 1 км
|  |  | Монтаж провода СИП ВЛ 10 кВ. СИП-3, 70 мм2 / - мм2, 1 фазный провод. | 4.312 | 1 км
|  |  | Монтаж провода СИП ВЛ 10 кВ. СИП-3, 50 мм2 / - мм2, 1 фазный провод. | 0.297 | 1 км
|  |  | Монтаж провода ВЛ 10 кВ сталеалюминиевого типа. Сечение фазного провода до 120 мм2. | 1.065 | 1 км
114 |  |  | Проектные и изыскательские работы (разработка проектной документации (ПД), выполнение инженерных изысканий (ИИ), разработка рабочей документации (РД)) по ВЛ 10 кВ. Протяженность 33.297 км. | 1 | 1 ВЛ
128 | Реконструкция участков ВЛ 110 кВ Абатск-Лапино; ВЛ 110 кВ Ишим-Лапино (переустройство ВЛ 110 кВ протяженностью 0,06 км; заявитель АО "Транснефть Западная Сибирь") | O_TP3500.VL.0085 | Проектные и изыскательские работы (разработка проектной документации (ПД), выполнение инженерных изысканий (ИИ), разработка рабочей документации (РД)) по ВЛ 110 кВ. Протяженность 0.0507 км. | 1 | 1 ВЛ | Приказ об утверждении ПСД 2-ТЭС/ИТПО от 01.04.2025
|  |  | Монтаж провода ВЛ 110 кВ сталеалюминиевого типа. Сечение фазного провода 120 мм2. | 0.0507 | 1 км.
|  |  | Монтаж грозотроса ВЛ 110 кВ. Диаметр 9.1 мм. | 0.0507 | 1 км
|  |  | Монтаж гирлянды изоляторов ВЛ 110 кВ. Для 1 фазы провода ВЛ 110 кВ. | 164 | 1 линейный изолятор
146 | Модернизация ВЛ-110 кВ Ишим на ПС Казанка с установкой микропроцессорного комплекта ступенчатых защит (КСЗ) и автоматики | M_TP3500.VL.0083 | Монтаж шкафа АУВ 110 кВ и УРОВ для решений без использования протоколов GOOSE и SV (Шкаф резервных защит линии и автоматики управления линейным выключателем 110 кВ (КСЗ+АУВ)) | 2 | 1 ед. | Распоряжение филиала АО "Россети Тюмень" Тюменские электрические сети от 27.03.2026 №234р
|  |  | Монтаж шкафа системы регистрации аварийных событий для решений без использования протоколов GOOSE и SV с общим количеством аналоговых и дискретных сигналов: 32 шт. (для ПС с количеством присоединений 110 кВ до 2) (Шкаф отбора напряжения ШОН-301С) | 1 | 1 ед.
|  |  | Монтаж прочих шкафов (панели). Прочий шкаф (панели) (Сервер РАС) | 1 | 1 ед.
|  |  | Монтаж программно-аппаратного комплекса информационной безопасности для защиты до 100 интеллектуальных устройств ПС. | 1 | 1 ПС
|  |  | Прокладка контрольного (силового) кабеля 0.4 кВ. 1.5 мм2, 7 жил. | 0.37 | 1 км по трассе
|  |  | Прокладка контрольного (силового) кабеля 0.4 кВ. 1.5 мм2, 10 жил. | 0.115 | 1 км по трассе
|  |  | Прокладка контрольного (силового) кабеля 0.4 кВ. 2.5 мм2, 4 жилы. | 0.895 | 1 км по трассе
|  |  | Прокладка контрольного (силового) кабеля 0.4 кВ. 2.5 мм2, 5 жил. | 0.26 | 1 км по трассе
|  |  | Прокладка контрольного (силового) кабеля 0.4 кВ. 2.5 мм2, 7 жил. | 0.605 | 1 км по трассе
|  |  | Прокладка контрольного (силового) кабеля 0.4 кВ. 2.5 мм2, 10 жил. | 0.275 | 1 км по трассе
|  |  | Прокладка контрольного (силового) кабеля 0.4 кВ. 4 мм2, 5 жил. | 0.23 | 1 км по трассе
|  |  | Проектные работы (разработка проектной документации (ПД), разработка рабочей документации (РД)) для отдельных элементов электрических сетей, 110 кВ. | 1 | 1 объект
158 | Реконструкция ПС 110/10 кВ Аромашево, ПС 110/10 кВ Ламенка, ПС 110/10 кВ Кротово (установка основных защит на ВЛ 110 кВ Голышманово - Аромашево, Голышманово - Ламенка, Аромашево - Кротово - Татарка) | F_TP3500.PS.0016 | Монтаж шкафа РЗА 2 архитектуры. Направленная высокочастотная защита ЛЭП 110 кВ с комплектом ступенчатых защит и обменом разрешающими сигналами, УРОВ, АУВ (Шкаф основной высокочастотной защиты линии) | 6 | 1 ед | Приказ об утв. ПСД №39-ТЭС/ИТПО от 15.08.2024
|  |  | Монтаж АСУ ТП ПС и телемеханика (системы сбора и передачи информации) 110 кВ РЗА и прочие шкафы (панели). Приемопередатчик ВЧ (ВОЛС) для защит.(Приемопередатчик высокочастотных защит ) | 6 | 1 ед
|  |  | Монтаж систем ВЧ-обработка и присоединение на ЛЭП 110 кВ.(Высокочастотный заградитель 110 кВ; Фильтр присоединений 110кВ; Разделительный фильтр; Конденсатор связи 110 кВ) | 9 | 1 ед
|  |  | Монтаж систем ВЧ-заградитель на ЛЭП 110 кВ. (Высокочастотный заградитель 110 кВ) | 2 | 1 ед.
|  |  | Монтаж систем ВЧ-связи 110 кВ. Опора под конденсатор связи (ВЧ-заградитель) 110 кВ. Фундамент, опорная стойка, материалы для крепления оборудования. | 2 | 1 ед.
|  |  | Проектные работы (разработка проектной документации (ПД), рабочей документации (РД)) | 1 | 1 объект
159 | Реконструкция ПС 110/10 кВ Сорокино, ПС 110/10 кВ Лотовка, ПС 110/10 кВ Кротово (установка основных защит на ВЛ 110 кВ Сорокино - Вознесенка, Вознесенка - Лотовка - Кротово) | F_TP3500.PS.0019 | Монтаж АСУ ТП ПС и телемеханика (системы сбора и передачи информации) 110 кВ РЗА и прочие шкафы (панели). Приемопередатчик ВЧ (ВОЛС) для защит. | 4 | 1 ед | Приказ об утв. ПСД от 14.04.2021 №9-Э
|  |  | Монтаж систем ВЧ-обработка и присоединение на ЛЭП 110 кВ. Высокочастотный заградитель 110 кВ; Фильтр присоединений 110кВ; Разделительный фильтр; Конденсатор связи 110 кВ; | 4 | 1 ед
|  |  | Строительство модульного здания ОПУ | 36 | 1 м2
|  |  | Монтаж шкафа РЗА 2 архитектуры. Направленная высокочастотная защита ЛЭП 110 кВ с комплектом ступенчатых защит и обменом разрешающими сигналами, УРОВ, АУВ. | 4 | 1 ед
|  |  | Проектные работы (разработка проектной документации (ПД), рабочей документации (РД)) | 1 | 1 объект
160 | Реконструкция здания ОПУ на ПС Бердюжье Ишимского ТПО | F_TP3500.PS.0012 | Монтаж АСУ ТП и ТМ. Шкаф основного контроллера связи и управления. | 1 | 1 ед | Приказ об утверждении ПСД 54-ТРС от 13.11.2013г
|  |  | Монтаж АСУ ТП ПС и телемеханика (системы сбора и передачи информации) 110 кВ систем АСУ ТП и ТМ. Шкаф серверного оборудования основной. | 1 | 1 ед
|  |  | Монтаж АСУ ТП и ТМ. Шкаф серверного оборудования резервный. | 1 | 1 ед.
|  |  | Монтаж АСУ ТП и ТМ. Шкаф гарантированного питания АСУ ТП и ТМ. | 2 | 1 ед.
|  |  | Монтаж системы АСУ ТП и ТМ. Шкаф общеподстанционных контроллеров с кол-вом собираемых дискретных сигналов: 32 шт. | 1 | 1 ед.
|  |  | Монтаж АСУ ТП и ТМ. АРМ персонала АСУ ТП (РЗА). | 1 | 1 ед.
|  |  | Монтаж ЛВС. | 1 | 1 объект
|  |  | Монтаж АСУ ТП и ТМ. Шкаф сетевой коммутации с четырьмя коммутаторами и двумя серверами системы обеспечения единого времени. | 1 | 1 ед.
|  |  | Монтаж АСУ ТП и ТМ. АРМ персонала АСУ ТП (РЗА). | 1 | 1 ед.
|  |  | Монтаж систем ВЧ-обработка и присоединение на ЛЭП 35 кВ. | 6 | 1 ед
|  |  | Монтаж систем ВЧ-обработка и присоединение на ЛЭП 110 кВ. | 6 | 1 ед
|  |  | Проектные и изыскательские работы (разработка проектной документации (ПД), рабочей документации (РД) и выполнение инженерных изысканий (ИИ)) | 1 | 1 объект
161 | Реконструкция ПС 110/10 кВ Маслянка, ПС 110/10 кВ Ченчерь, ПС 110/35/10 кВ Казанка (установка основных защит на ВЛ 110 кВ Маслянка - Майка, Майка - Ченчерь - Казанка) | F_TP3500.PS.0020 | Монтаж прочих шкафов (панели). Прочий шкаф (панели). | 3 | 1 ед | Приказ об утв. ПСД от 14.04.2021 №8-Э
|  |  | Монтаж ТТ на три фазы 110 кВ. | 6 | 1 ед
|  |  | Проектные работы (разработка проектной документации (ПД), рабочей документации (РД)) | 1 | 1 объект
|  |  | Монтаж шкафа РЗА 2 архитектуры. Направленная высокочастотная защита ЛЭП 110 кВ с комплектом ступенчатых защит и обменом разрешающими сигналами, УРОВ, АУВ. | 4 | 1 ед
167 | Реконструкция ПС "Сорокино". Замена панелей защит и автоматики выключателей на элетромеханической базе на м/п комплект ступенчатых защит и м/п автоматику управления выключателей В-110 Ишим-1, Ишим-2. | M_TP3500.PR.0040 | Монтаж шкафа ступенчатых защит ЛЭП 110 кВ с обменом разрешающими сигналами с УРОВ и АУВ (для схем РУ с одним выключателем без обходной системы сборных шин) для решений без использования протоколов GOOSE и SV. | 2 | 1 ед. | Приказ об утверждении ПСД 8-ИТПО от 19.09.2025
|  |  | Прокладка контрольного (силового) кабеля 0.4 кВ. 2.5 мм2, 5 жил. | 0.436 | 1 км по трассе
|  |  | Прокладка контрольного (силового) кабеля 0.4 кВ. 2.5 мм2, 4 жилы. | 0.147 | 1 км по трассе
|  |  | Прокладка контрольного (силового) кабеля 0.4 кВ. 1.5 мм2, 4 жилы. | 0.298 | 1 км по трассе
|  |  | Прокладка контрольного (силового) кабеля 0.4 кВ. 1.5 мм2, 5 жил. | 0.127 | 1 км по трассе
|  |  | Прокладка контрольного (силового) кабеля 0.4 кВ. 6 мм2, 5 жил. | 0.361 | 1 км по трассе
|  |  | Прокладка контрольного (силового) кабеля 0.4 кВ. 6 мм2, 4 жилы. | 0.114 | 1 км по трассе
|  |  | Прокладка контрольного (силового) кабеля 0.4 кВ. 10 мм2, 5 жил. | 0.458 | 1 км по трассе
|  |  | Укладка кабельных сооружений и устройство переходов при прокладке кабельной линии (КЛ, волоконно-оптического кабеля (ВОК) кабельного сооружения с трубами 0.4 кВ. Диаметр трубы 90-140 мм. | 0.042 | 1 км
|  |  | Монтаж ТТ на три фазы 110 кВ. | 2 | 1 ед.
|  |  | Прокладка контрольного (силового) кабеля 0.4 кВ. 2.5 мм2, 4 жилы. | 0.05 | 1 км по трассе
|  |  | Прокладка контрольного (силового) кабеля 0.4 кВ. 1.5 мм2, 5 жил. | 0.14 | 1 км по трассе
|  |  | Проектные работы (разработка проектной документации (ПД), разработка рабочей документации (РД)) для отдельных элементов электрических сетей, 110 кВ. | 1 | 1 объект
171 | Реконструкция ограждения территории РПБ Казанского РЭС (замена ограждения протяженностью 250 м) | O_TP3500.PH.0013 | Монтаж комплекса систем безопасности ПС защитные ограждения ПС 0.4 кВ. Ограждение внешнее. | 250 | 1 м периметра ПС | Распоряжение филиала АО "Россети Тюмень" Тюменские электрические сети от 05.12.2025 №662р
|  |  | Монтаж комплекса систем безопасности ПС 0.4 кВ. Откатные (раздвижные, автоматические, противопожарные) ворота. Устройство ворот, электропривод, фурнитура. | 3 | 1 ед
|  |  | Проектные и изыскательские работы (разработка проектной документации (ПД), рабочей документации (РД) и выполнение инженерных изысканий (ИИ)) | 1 | 1 объект
173 | Реконструкция ССПД Ишимское ТПО - Казанский РЭС с заходами на ПС Гагарино, ПС Лариха, ПС Каратаевка | F_TP3500.PR.0031 | Устройство инженерных систем зданий ПС 110кВ. Внутреннее кондиционирование зданий. | 61.128 | 1 м2 | Приказ о переутв. ПСД 25-ТЭС от 18.04.2024
|  |  | Монтаж программно-аппаратного комплекса информационной безопасности для защиты 100-250 интеллектуальных устройств ПС защиты. | 1 | 1 ПС
|  |  | Проектные работы (разработка проектной документации (ПД), рабочей документации (РД) | 1 | 1 объект
|  |  | Монтаж линейно-кабельных сооружений ВОЛС 110 кВ ВОК 110 кВ. 16 ОВ, 4 кН. ПС 110кВ Гагарина, ПС 110 кВ Лариха, ПС 110 кВ Каратаевка | 0.291 | 1 км
|  |  | Монтаж линейно-кабельных сооружений ВОЛС 110 кВ ОКСН 110 кВ. 48 ОВ, 40 кН. ПС 110кВ Ишим, ПС 110 кВ Казанка | 63.989 | 1 км
|  |  | Монтаж линейно-кабельных сооружений ВОЛС 110 кВ ВОК 110 кВ. 48 ОВ, 4 кН. ПС 110кВ Ишим, ПС 110 кВ Казанка | 0.7 | 1 км
|  |  | Монтаж линейно-кабельных сооружений ВОЛС 110 кВ ОКСН 110 кВ. 16 ОВ, 25 кН. ВЛ-110 кВ Ишим-Казанка | 9.793 | 1 км
|  |  | Монтаж линейно-кабельных сооружений ВОЛС 110 кВ ВОК 110 кВ. 16 ОВ, 15 кН. ВЛ-110 кВ Ишим-Казанка | 5.621 | 1 км
174 | Реконструкция ССПД Сорокинский РЭС - ПС Татарка Тобольского ТПО с заходами на ПС Лотовка, ПС Кротово, ПС Н.Березовка | K_TP3500.PR.0043 | Монтаж программно-аппаратного комплекса информационной безопасности для защиты 100-250 интеллектуальных устройств ПС защиты. | 1 | 1 ПС | Приказ об утверждении ПСД от 15.07.2024 № 37-ТЭС/ИТПО
|  |  | Проектные работы (разработка проектной документации (ПД), рабочей документации (РД) | 1 | 1 объект
|  |  | Монтаж линейно-кабельных сооружений ВОЛС 35 кВ ОКСН 35 кВ. 48 ОВ, 40 кН. ВЛ 110 кВ Лотовка-Вознесенка, ВЛ 110 кВ Кротво- Татарка | 15.069 | 1 км
|  |  | Монтаж линейно-кабельных сооружений ВОЛС 35 кВ ВОК 35 кВ. 8 ОВ, 4 кН. ПС 110 кВ Лотовка, ПС 110 кВ Берёзовка, | 0.512 | 1 км
|  |  | Монтаж линейно-кабельных сооружений ВОЛС 110 кВ ВОК 110 кВ. 48 ОВ, 4 кН.ПС 110 кВ Кротово, | 0.456 | 1 км
|  |  | Монтаж линейно-кабельных сооружений ВОЛС 35 кВ ОКСН 35 кВ. 48 ОВ, 20 кН. ВЛ 110 кВ Кротово-Лотовка, ВЛ 110 кВ Кротво- Татарка | 26.326 | 1 км
|  |  | Монтаж линейно-кабельных сооружений ВОЛС 35 кВ ОКСН 35 кВ. 24 ОВ, 20 кН. ВЛ 110 кВ Лотовка - Вознесенка/ВЛ 110 кВ Кротово - Лотовка, ВЛ 110 кВ Кротово - Лотовка/ВЛ 110 кВ Кротово - Татарка, ВЛ 110 кВ отп. На ПС Берёзовка от ВЛ 110 кВ Кротово-Татарка | 15.222 | 1 км
|  |  | Монтаж линейно-кабельных сооружений ВОЛС 35 кВ ОКСН 35 кВ. 48 ОВ, 35 кН. ВЛ 110 кВ Сорокино-Вознесенка ВЛ 110 кВ Лотовка-Вознесенка, ВЛ 110 кВ Кротово-Лотовка,ВЛ 110 кВ Кротво- Татарка,ВЛ 110 кВ Кротво- Татарка | 45.488 | 1 км
176 | Реконструкция ССПД Голышмановский РЭС - Аромашевский РЭС с заходами на ПС Горбуново, ПС Малышенка, ПС Евсино, ПС Аромашево | F_TP3500.PR.0026 | Монтаж программно-аппаратного комплекса информационной безопасности для защиты 100-250 интеллектуальных устройств ПС защиты. | 1 | 1 ПС | Приказ об утверждении ПСД от 05.06.2024 №30-ТЭС
|  |  | Проектные работы (разработка проектной документации (ПД), рабочей документации (РД) | 1 | 1 объект
|  |  | Монтаж линейно-кабельных сооружений ВОЛС 35 кВ ОКСН 35 кВ. 48 ОВ, 40 кН. ПС Аромашево-1, ПС Аромашево-2 | 0.435 | 1 км
|  |  | Монтаж линейно-кабельных сооружений ВОЛС 35 кВ ВОК 35 кВ. 48 ОВ, 4 кН. ПС Аромашево-1, ПС Голышманово-1 | 0.41 | 1 км
|  |  | Монтаж линейно-кабельных сооружений ВОЛС 35 кВ ВОК 35 кВ. 24 ОВ, 4 кН. ПС Малышенка1, ПС Малышенка-2 | 0.279 | 1 км
|  |  | Монтаж линейно-кабельных сооружений ВОЛС 35 кВ ОКСН 35 кВ. 48 ОВ, 35 кН.ВЛ 110кВ Голышманово-Аромашево, ВЛ 110кВ Аромашево-Плетнево | 7.21 | 1 км
|  |  | Монтаж линейно-кабельных сооружений ВОЛС 35 кВ ВОК 35 кВ. 8 ОВ, 4 кН. ПС Евсино-1, ПС Евсино-2, Горбуново-1, Горбуново-2 | 0.585 | 1 км
|  |  | Монтаж линейно-кабельных сооружений ВОЛС 35 кВ ОКСН 35 кВ. 24 ОВ, 20 кН.ВЛ 110кВ Голышманово-Аромашево (отпайка на ПС Евсино), ВЛ 110кВ Голышманово-Аромашево (отпайка на ПС Горбуново) | 21.503 | 1 км
|  |  | Монтаж линейно-кабельных сооружений ВОЛС 35 кВ ОКСН 35 кВ. 24 ОВ, 35 кН.ВЛ 110кВ Голышманово-Аромашево, ВЛ 110кВ Аромашево-Плетнево, ПС Аромашево-1, ВЛ 110кВ Голышманово-Аромашево (отпайка на ПС Евсино) | 8.718 | 2 км
|  |  | Монтаж линейно-кабельных сооружений ВОЛС 35 кВ ОКСН 35 кВ. 48 ОВ, 20 кН.ВЛ 110кВ Голышманово-Аромашево, ВЛ 110кВ Аромашево-Плетнево | 71.616 | 1 км
178 | Модернизация ССПИ ПС 110 кВ Абатск (установка шкафа питания ССПИ, шкафа контроллеров ССПИ, шкафа контроллеров присоединений - 3 шт., АРМ оперативного персонала - 1 шт., АРМ переносной - 1 шт.) | L_TP3500.PR.0045 | Монтаж АСУ ТП и ТМ. АРМ персонала АСУ ТП (РЗА). | 1 | 1 ед | Приказ об утверждении ПСД № 35-ТЭС от 20.06.2024
|  |  | Монтаж однополюсного разъединителя 10 кВ. | 6 | 1 ед
|  |  | Проектные работы (разработка проектной документации (ПД), рабочей документации (РД)) | 1 | 1 объект
|  |  | Монтаж АСУ ТП и ТМ. Шкаф гарантированного питания АСУ ТП и ТМ. | 1 | 1 ед.
|  |  | Монтаж систем ВЧ-обработка и присоединение на ЛЭП 110 кВ. | 6 | 1 ед.
|  |  | Монтаж оборудование электропитания, 12 кВт. | 5 | 1 объект
|  |  | Монтаж АСУ ТП ПС и телемеханика (системы сбора и передачи информации) 110 кВ систем АСУ ТП и ТМ. Шкаф серверного оборудования основной. | 1 | 1 ед.
|  |  | Монтаж системы ВЧ связи 110 кВ. Комбинированная аппаратура по ВЧ (ВОЛС). | 6 | 1 ед.
|  |  | Присоединение АСУ ТП ПС и телемеханика (системы сбора и передачи информации) напряжением 110 кВ систем АСУ ТП и ТМ. АСУ ТП присоединения 35 кВ и выше. | 3 | 1 ед
|  |  | Монтаж АСУ ТП и ТМ. АРМ персонала АСУ ТП (РЗА). | 1 | 1 ед
|  |  | Монтаж линейно-кабельных сооружений ВОЛС 500 кВ ВОК 500 кВ. 48 ОВ, 4 кН. | 0.4 | 1 км
|  |  | Прокладка контрольного (силового) кабеля 0.4 кВ. 1.5 мм2, 5 жил. | 1.653 | 1 км
|  |  | Прокладка контрольного (силового) кабеля 0.4 кВ. 2.5 мм2, 4 жилы. | 0.747 | 1 км
|  |  | Прокладка контрольного (силового) кабеля 0.4 кВ. 1.5 мм2, 5 жил. | 3.345 | 1 км
|  |  | Прокладка контрольного (силового) кабеля 0.4 кВ. 1.5 мм2, 5 жил. | 0.451 | 1 км
|  |  | Прокладка контрольного (силового) кабеля 0.4 кВ. 2.5 мм2, 5 жил. | 0.054 | 1 км
|  |  | Прокладка контрольного (силового) кабеля 0.4 кВ. 4 мм2, 5 жил. | 0.324 | 1 км
|  |  | Прокладка контрольного (силового) кабеля 0.4 кВ. 6 мм2, 4 жилы. | 0.211 | 1 км
|  |  | Прокладка контрольного (силового) кабеля 0.4 кВ. 1.5 мм2, 4 жилы. | 0.191 | 1 км
| Проектирование технического перевооружения систем ВЧ связи в Тюменских ЭС -Ишимское ТПО | M_TP3500.PR.0046 | Монтаж системы ВЧ связи 110 кВ. Комбинированная аппаратура по ВЧ (ВОЛС): 1 канальная ССТМ ES, 3 канальная ССТМ ES-100 | 50 | 1 ед. | Приказ об утверждении ПСД от 12.11.2025 № 61-Э
|  |  | Монтаж аппаратуры громкоговорящей и радиопоисковой связи. Оборудование, шкаф для размещения оборудования. (Шкаф телекоммуникационный 42U) | 37 | 1 объект
|  |  | Монтаж оборудования электропитания, 6кВт. (Шкаф ГП) | 31 | 1 объект
185 |  |  | Проектные работы (разработка проектной документации (ПД), рабочей документации (РД) ) | 1 | 1 объект
| Монтаж систем охраной сигнализации (ОС) на подстанциях Ишимского ТПО (ПС Ламенка, ПС Маслянка, РП №6 10/0,4 кВ) | H_TP3500.PR.0035 | Монтаж системы периметральной сигнализации. | 626.37 | 1 м периметра ПС | Приказ об утверждении ПСД от 14.04.2025 №5-ТЭС/ИТПО
|  |  | Монтаж системы пожарной и охранной сигнализации ПС 110 кВ. | 558.65 | 1 м2 здания
203 |  |  | Проектные работы (разработка проектной документации (ПД), рабочей документации (РД)) | 1 | 1 объект
205 | Проектирование реконструкций зданий Ишимского ТПО с установкой системы ОПС | H_TP3500.PH.0008 | Проектные работы (разработка проектной документации (ПД), рабочей документации (РД) ) | 1 | 1 объект | Распоряжение филиала АО "Россети Тюмень" Тюменские электрические сети от 05.12.2025 №662р
210 | Проектирование реконструкции источников бесперебойного питания аппаратуры телемеханики ПС 110 Лотовка, ПС 110 Кротово, ПС 110 Ламенка, ПС 110 Маслянка | N_TP3500.PS.0033 | Проектные работы (разработка проектной документации (ПД), рабочей документации (РД)) | 1 | 1 объект | Распоряжение филиала АО "Россети Тюмень" Тюменские электрические сети от 05.12.2025 №662р
214 | Техническое перевооружение ПС 110 кВ Ламенка, ПС 110 кВ Омская, ПС 110 кВ Лотовка, ПС 110 кВ Маслянка, ПС 110 кВ Бердюжье, ПС 110 кВ Ченчерь, ПС 110 кВ Казанка, ПС 110 кВ Аромашево, ПС 110 кВ Сорокино (установка регистраторов аварийных событий) (проектирование) | N_TP3500.PS.0035 | Проектные работы (разработка проектной документации (ПД), рабочей документации (РД)) | 1 | 1 объект | Распоряжение филиала АО "Россети Тюмень" Тюменские электрические сети от 05.12.2025 №662р
222 | Административно-бытовое здание Казанского РЭС по адресу: Казанский район, с. Новоселезнево, ул. Энергетиков 4 (строительство кирпичного здания с санитарно-бытовыми помещениями, с устройством сетей водоснабжения и канализации общей площадью 430 м2) (проектирование) | O_NS3500.PH.0002 | Проектные и изыскательские работы (разработка проектной документации (ПД), рабочей документации (РД) и выполнение инженерных изысканий (ИИ)) | 1 | 1 объект | Распоряжение филиала АО "Россети Тюмень" Тюменские электрические сети от 05.12.2025 №662р
224 | Реконструкция ПС 110 кВ Абатск, ПС 110 кВ Каратаевка, ПС 110 кВ Ченчерь, ПС 35 кВ Пеганово Ишимского ТПО филиала АО "Россети Тюмень" Тюменские электрические сети (замена наружного ограждения по программе "Антитеррор" протяженностью 662,5 м. | O_TP3500.PS.0037 | Монтаж комплекса систем безопасности ПС защитные ограждения ПС 110 кВ. Ограждение внешнее. | 654.38 | 1 м периметра ПС | Приказ об утверждении ПСД от 14.04.2025 №3-ТЭС/ИТПО
|  |  | Монтаж комплекса систем безопасности ПС 110 кВ. Откатные (раздвижные, автоматические, противопожарные) ворота. Устройство ворот, электропривод, фурнитура. | 8 | 1 ед.
|  |  | Проектные и изыскательские работы (разработка проектной документации (ПД), рабочей документации (РД) и выполнение инженерных изысканий (ИИ)) | 1 | 1 объект
225 | Реконструкция ПС 110 кВ Дубынка, ПС 110 кВ Ильинка, ПС 35 кВ Копотилово, ПС 110 кВ Челюскинцы Ишимского ТПО филиала АО "Россети Тюмень" Тюменские электрические сети (замена наружного ограждения) | O_TP3500.PS.0038 | Монтаж комплекса систем безопасности ПС защитные ограждения ПС 110 кВ. Ограждение внешнее. | 442.28 | 1 м периметра ПС | Приказ об утверждении ПСД от 14.04.2025 №6-ТЭС/ИТПО
|  |  | Монтаж комплекса систем безопасности ПС 110 кВ. Откатные (раздвижные, автоматические, противопожарные) ворота. Устройство ворот, электропривод, фурнитура. | 8 | 1 ед.
|  |  | Проектные и изыскательские работы (разработка проектной документации (ПД), рабочей документации (РД) и выполнение инженерных изысканий (ИИ)) | 1 | 1 объект
227 | Реконструкция ПС Малышенка, ПС Чирки, ПС Каргалы Ишимского ТПО филиала АО "Россети Тюмень" Тюменские электрические сети (монтаж наружного ограждения и системы периметральной сигнализации протяженностью 497 м. по программе "Антитеррор" | O_TP3500.PS.0036 | Монтаж системы периметральной сигнализации. | 852 | 1 м периметра ПС | Приказ об утверждении ПСД от 14.04.2025 №4-ТЭС/ИТПО
|  |  | Монтаж комплекса систем безопасности ПС защитные ограждения ПС 110 кВ. Ограждение внешнее. | 852 | 1 м периметра ПС
|  |  | Монтаж комплекса систем безопасности ПС 110 кВ. Откатные (раздвижные, автоматические, противопожарные) ворота. Устройство ворот, электропривод, фурнитура. | 7 | 1 ед.
|  |  | Проектные и изыскательские работы (разработка проектной документации (ПД), рабочей документации (РД) и выполнение инженерных изысканий (ИИ)) | 1 | 1 объект
| Реконструкция РПБ Сладковского РЭС, ПС 110/35/10 кВ Сладково, ПС 35/10 кВ Тундрово Ишимского ТПО филиала АО "Россети Тюмень" Тюменские электрические сети (монтаж инженерно-технических средств охраны по программе "Антитеррор") | O_TP3500.PS.0039 | Монтаж комплекса систем безопасности ПС 110 кВ. Откатные (раздвижные, автоматические, противопожарные) ворота. Устройство ворот, электропривод, фурнитура. | 6 | 1 ед. | Приказ об утверждении ПСД от 10.11.2025 №11-ТЭС/ИТПО
|  |  | Монтаж комплекса систем безопасности ПС защитные ограждения ПС 110 кВ. Ограждение внешнее. | 659.5 | 1 м периметра ПС
|  |  | Монтаж системы периметральной сигнализации. | 659.5 | 1 м периметра ПС
|  |  | Монтаж поворотных камеры охранного видеонаблюдения. | 20 | 1 точка наблюдения
|  |  | Монтаж стационарных камер охранного видеонаблюдения. | 1 | 1 точка наблюдения
|  |  | Монтаж шкафа серверов системы видеонаблюдения. | 1 | 1 шт
229 |  |  | Проектные работы (разработка проектной документации (ПД), рабочей документации (РД)) | 1 | 1 объект
282 | Реконструкция ПС 110/10 кВ Юбилейная, ПС 110/10 кВ Колос, ПС 110/10 кВ Равнец, РПБ Гагарино (замена ограждения по программе "Антитеррор") (проектирование) | P_TP3500.PS.0043 | Проектные работы (разработка проектной документации (ПД), рабочей документации (РД)) | 1 | 1 объект | Распоряжение филиала АО "Россети Тюмень" Тюменские электрические сети от 05.12.2025 №662р
283 | Реконструкция Ремонтно-производственной базы Аромашевского РЭС (замена ограждения, технические средства охраны по программе "Антитеррор") (проектирование) | P_TP3500.PR.0050 | Проектные работы (разработка проектной документации (ПД), рабочей документации (РД)) | 1 | 1 объект | Распоряжение филиала АО "Россети Тюмень" Тюменские электрические сети от 05.12.2025 №662р
284 | Реконструкция ремонтно-производственной базы Голышмановского РЭС (замена ограждения, монтаж технических средств охраны по программе "Антитеррор") (проектирование) | P_TP3500.PR.0048 | Проектные работы (разработка проектной документации (ПД), рабочей документации (РД)) | 1 | 1 объект | Распоряжение филиала АО "Россети Тюмень" Тюменские электрические сети от 05.12.2025 №662р
285 | Реконструкция ремонтно-производственной базы Абатского, Казанского РЭС (монтаж технических средств охраны по программе "Антитеррор") (проектирование) | P_TP3500.PR.0049 | Проектные работы (разработка проектной документации (ПД), рабочей документации (РД)) | 1 | 1 объект | Распоряжение филиала АО "Россети Тюмень" Тюменские электрические сети от 05.12.2025 №662р
286 | Реконструкция Ремонтно-производственной базы Бердюжского РЭС (замена ограждения, технические средства охраны по программе "Антитеррор") (проектирование) | P_TP3500.PR.0051 | Проектные работы (разработка проектной документации (ПД), рабочей документации (РД)) | 1 | 1 объект | Распоряжение филиала АО "Россети Тюмень" Тюменские электрические сети от 05.12.2025 №662р
287 | Модернизация систем компенсации емкостных токов на ПС 110 кВ Памятных (система компенсации емкостных токов - 2 шт.) (проектирование) | P_TP3500.PS.0041 | Проектные работы (разработка проектной документации (ПД), рабочей документации (РД)) | 1 | 1 объект | Распоряжение филиала АО "Россети Тюмень" Тюменские электрические сети от 05.12.2025 №662р
288 | Реконструкция пожарных водоемов на территориях производственных баз Абатского РЭС, Аромашевского РЭС, Голышмановского РЭС, Казанского РЭС, Бердюжского РЭС, Сорокинского РЭС, Викуловского участка Сорокинского РЭС, Сладковского РЭС (проектирование). | P_TP3500.PH.0014 | Проектные работы (разработка проектной документации (ПД), рабочей документации (РД)) | 9 | 1 объект | Распоряжение филиала АО "Россети Тюмень" Тюменские электрические сети от 05.12.2025 №662р
289 | Реконструкция ремонтно-производственной базы Ишимского ТПО (замена ограждения, монтаж технических средств охраны по программе "Антитеррор") (проектирование) | P_TP3500.PR.0047 | Проектные работы (разработка проектной документации (ПД), рабочей документации (РД)) | 1 | 1 объект | Распоряжение филиала АО "Россети Тюмень" Тюменские электрические сети от 05.12.2025 №662р
290 | Реконструкция Ремонтно-производственной базы Сорокинского РЭС (замена ограждения, технические средства охраны по программе "Антитеррор") (проектирование) | P_TP3500.PR.0052 | Проектные работы (разработка проектной документации (ПД), рабочей документации (РД)) | 1 | 1 объект | Распоряжение филиала АО "Россети Тюмень" Тюменские электрические сети от 05.12.2025 №662р
291 | Реконструкция зданий Ишимского ТПО с установкой автоматических систем пожарной сигнализации, систем оповещения и управления эвакуацией (проектирование) | P_TP3500.PR.0053 | Проектные работы (разработка проектной документации (ПД), рабочей документации (РД)) | 1 | 1 объект | Распоряжение филиала АО "Россети Тюмень" Тюменские электрические сети от 05.12.2025 №662р
292 | Реконструкция ПС 110/10 кВ Абатск (замена маслосборного устройства)(проектирование) | P_TP3500.PS.0042 | Проектные работы (разработка проектной документации (ПД), рабочей документации (РД)) | 1 | 1 объект | Распоряжение филиала АО "Россети Тюмень" Тюменские электрические сети от 05.12.2025 №662р
| Реконструкция ТП 10/0,4 кВ № 2240, ВЛ 0,4 кВ Ферма от ТП 10/0,4 кВ № 2240 для подключения энергопринимающих устройств ИП Исмаков Жакслык Калымович (замена ТП 10/0,4 кВ с увеличением трансформаторной мощности с 1х0,25 МВА до 1х0,63 МВА, монтаж т.у. - 1 шт.) (проектирование) | P_TP3500.PS.0044 | Демонтаж КТП 10 кВ мачтового (шкафного, столбового) и киоскового типа. | 1 | 1 ед. | Приказ об утверждении ПСД от 10.12.2025 №12-ТЭС/ИТПО
|  |  | Демонтаж однополюсного разъединителя 10 кВ. | 1 | 1 элемент ПС
|  |  | Монтаж КТП киоскового типа 10 кВ. 630 кВА. | 1 | 1 ед.
|  |  | Установка трехфазного прибора учета трансформаторного включения с ТТ в шкафу учета 0.4 кВ в ТП совместно с ТТ до 400 А. | 1 | 1 точка учета
293 |  |  | Проектные работы (разработка проектной документации (ПД), рабочей документации (РД)) КТП 630МВА, телемеханика | 1 | 1 объект
294 | ЛЭП 10 кВ от вновь сооружаемой ячейки 10 кВ 2 сш РУ-10 кВ ПС 110 кВ Юбилейная для подключения энергопринимающих устройств АО "Протеинсиб" (новое строительство ВЛ 10 кВ протяженностью 1х3 км; КЛ 10 кВ протяженностью 1х0,6 км; монтаж ПУ 10 кВ - 1 шт., ячейка КРУН-10 кВ - 1 шт.) | P_NS3500.VL.0033 | Проектные и изыскательские работы (разработка проектной документации (ПД), выполнение инженерных изысканий (ИИ), разработка рабочей документации (РД)) по ВЛ 10 кВ. Протяженность 3 км. | 1 | 1 ВЛ | Распоряжение филиала АО "Россети Тюмень" Тюменские электрические сети от 05.12.2025 №662р
|  |  | Проектные и изыскательские работы (разработка проектной документации (ПД), рабочей документации (РД) и выполнение инженерных изысканий (ИИ)) ГНБ-0,6 км | 1 | 1 объект
|  |  | Проектные работы (разработка проектной документации (ПД), рабочей документации (РД) Ячейкеа выключателя (КРУН-6кВ) | 1 | ячейка
295 | Создание выделенного контура управления технологическими системами в филиале "Тюменские ЭС" (Ишимское ТПО) АО "Россети Тюмень" | M_NS3500.PR.0004 | Устройство инженерных систем зданий 110 кВ. Внутреннее кондиционирование зданий. | 80 | 1 м2 здания | Приказ об утверждении ПСД от 18.11.2025 №66-Э
|  |  | Прокладка контрольного (силового) кабеля 0.4 кВ. 1.5 мм2, 4 жилы. | 0.033 | 1 км по трассе
|  |  | Прокладка контрольного (силового) кабеля 0.4 кВ. 2.5 мм2, 4 жилы. | 0.11 | 1 км по трассе
|  |  | Прокладка контрольного (силового) кабеля 0.4 кВ. 4 мм2, 4 жилы. | 0.01 | 1 км по трассе
|  |  | Монтаж АСУ ТП и ТМ. Шкаф гарантированного питания АСУ ТП и ТМ. | 1 | 1 ед.
|  |  | Монтаж программно-аппаратного комплекса информационной безопасности для защиты 100-250 интеллектуальных устройств ПС защиты. | 1 | 1 ПС
|  |  | Монтаж АСУ ТП ПС и телемеханика (системы сбора и передачи информации) напряжением 35 кВ АСУ ТП ПС и ТМ. ТМ на ПС 35 кВ с количеством присоединений класса напряжения 35 кВ и выше: 21 - 30. | 1 | 1 ед.
|  |  | Монтаж АСУ ТП ПС и телемеханика (системы сбора и передачи информации) 6 кВ систем АСУ ТП и ТМ. Шкаф серверного оборудования основной. | 7 | 1 ед.
|  |  | Организация прокладки кабеля типа медная витая пара в трубе гофрированной, для организации связи на основе последовательного интерфейса 0.4 кВ. | 560 | 1 погонный метр
|  |  | Прокладка контрольного (силового) кабеля 0.4 кВ. 4 мм2, 5 жил. | 0.07 | 1 км по трассе
|  |  | Прокладка контрольного (силового) кабеля 0.4 кВ. 2.5 мм2, 4 жилы. | 0.047 | 1 км по трассе
|  |  | Монтаж АСУ ТП и ТМ. АРМ персонала АСУ ТП (РЗА). | 5 | 1 ед.
|  |  | Проектные работы (разработка проектной документации (ПД), разработка рабочей документации (РД)) для отдельных элементов электрических сетей, 0.4 кВ. | 1 | 1 объект
296 | Создание выделенного контура управления технологическими системами в филиале "Тюменские ЭС" (Южное ТПО) АО "Россети Тюмень" | M_NS3400.PR.0005 | Монтаж АСУ ТП ПС и телемеханика (системы сбора и передачи информации) 6 кВ систем АСУ ТП и ТМ. Шкаф серверного оборудования основной. | 1 | 1 ед | Распоряжение филиала АО "Россети Тюмень" Тюменские электрические сети от 05.12.2025 №662р
|  |  | Монтаж АСУ ТП и ТМ. Шкаф сетевой коммутации с пятью коммутаторами и одним сервером системы обеспечения единого времени. | 1 | 1 ед.
|  |  | Монтаж СКС. | 1 | 1 объект
|  |  | Монтаж ЛВС. | 1 | 1 объект
|  |  | Проектные работы (разработка проектной документации (ПД), рабочей документации (РД)) для отдельных элементов электрических сетей. Затраты от 21 до 51 млн. руб. | 1 | 1 объект
297 | Создание выделенного контура управления технологическими системами в филиале "Тюменские ЭС" (Управление ТЭС) АО "Россети Тюмень" | M_NS3300.PR.0010 | Монтаж программно-аппаратного комплекса информационной безопасности для защиты до 100 интеллектуальных устройств ПС. | 1 | 1 ПС | Приказ утв. ПСД № 63-Э от 18.11.2025
|  |  | Монтаж АСУ ТП ПС и телемеханика (системы сбора и передачи информации) напряжением 110 кВ АСУ ТП ПС и ТМ. ТМ на ПС 110 кВ с количеством присоединений класса напряжения 110 кВ и выше: 21 - 30. | 1 | 1 ед.
|  |  | Монтаж АСУ ТП ПС и телемеханика (системы сбора и передачи информации) 110 кВ систем АСУ ТП и ТМ. Шкаф серверного оборудования основной. | 7 | 1 ед.
|  |  | Монтаж АСУ ТП и ТМ. Шкаф гарантированного питания АСУ ТП и ТМ. | 1 | 1 ед.
|  |  | Организация прокладки кабеля типа медная витая пара в трубе гофрированной, для организации связи на основе последовательного интерфейса 110 кВ. | 890 | 1 погонный метр
|  |  | Устройство инженерных систем зданий 110 кВ. Внутреннее кондиционирование зданий. | 80 | 1 м2 здания
|  |  | Прокладка контрольного (силового) кабеля 0.4 кВ. 2.5 мм2, 4 жилы. | 0.11 | 1 км по трассе
|  |  | Прокладка контрольного (силового) кабеля 0.4 кВ. 10 мм2, 4 жилы. | 0.03 | 1 км по трассе
|  |  | Монтаж АСУ ТП и ТМ. АРМ персонала АСУ ТП (РЗА). | 8 | 1 ед.
|  |  | Проектные и изыскательские работы (разработка проектной документации (ПД), выполнение инженерных изысканий (ИИ), разработка рабочей документации (РД)) для отдельных элементов электрических сетей, 110 кВ. Затраты от 501 до 1001 млн. руб. | 1 | 1 объект
298 | Реконструкция административного здания Ишимского ТПО ЛК № 1 по ул. Шаронова 16 (замена наружных и внутренних инженерных сетей, охранно-пожарной системы, кровли, устройство вентилируемой подсистемы с утеплением фасада, благоустройство прилегающей территории) | M_TP3500.PR.0037 | Разборка кирпичных стен, фасада, внутренней отделки, оконных и дверных проемов, кровли | 2293.96 | 1 м2 здания | Приказ об утверждении ПСД от 09.07.2024 №36-ТЭС/ИТПО
|  |  | Демонтаж наружных сетей водопровода | 45 | 1 погонный метр
|  |  | Демонтаж наружных сетей канализации. | 67 | 1 погонный метр
|  |  | Устройство кирпичных стен, кровли, фасада, внутренней отделки, проемов, оконных, дверных | 2293.96 | 1 м2 здания
|  |  | Устройство инженерных систем зданий 110 кВ. Внутреннее отопление зданий. | 2293.96 | 1 м2 здания
|  |  | Устройство инженерных систем зданий 110 кВ. Внутренняя вентиляция зданий. | 2293.96 | 1 м2 здания
|  |  | Устройство инженерных систем зданий 110 кВ. Внутреннее кондиционирование зданий. | 2293.96 | 1 м2 здания
|  |  | Устройство инженерных систем зданий 110 кВ. Рабочее и аварийное освещение зданий. | 2293.96 | 1 м2 здания
|  |  | Наружные сети водопровода | 45 | 1 погонный метр
|  |  | Наружные сети канализации. | 67 | 1 погонный метр
|  |  | Проектные и изыскательские работы (разработка проектной документации (ПД), выполнение инженерных изысканий (ИИ), разработка рабочей документации (РД)) | 1 | 1 объект
299 | Реконструкция ПС 110 кВ Туринская для подключения энергопринимающих устройств ООО «ТПК ОФС» (расширение КРУН-10 кВ на 1 линейную ячейку) | P_TP3300.PS.0150 | Монтаж распределительных устройств 10 кВ ячейки выключателя НУ 10 кВ. Iном 1000(1250) А, Iоткл 31.5 кА. КРУ-СЭЩ-59ХЛ1 | 1 | 1 ячейка | Распоряжение филиала АО "Россети Тюмень" Тюменские электрические сети от 05.12.2025 №662р
|  |  | Проектные работы (разработка проектной документации (ПД), разработка рабочей документации (РД)) для отдельных элементов электрических сетей, Ячейка выключателя 10 кВ. | 1 | 1 объект
300 | Реконструкция воздушной линии электропередачи ВЛ 10 кВ ф. В. Бор от ПС 110/10 кВ «Казарово» (переустройство: демонтаж ВЛ 10 кВ протяженностью 1х1,050 км; реклоузера 10 кВ - 1 шт.; монтаж КЛ 10 кВ протяженностью 1х1,2 км; ВЛ 10 кВ протяженностью 1х0,09 км; реклоузера 10 кВ - 1 шт.; заявитель ООО «Салаирский») | P_TP3300.KL.0019 | Демонтаж ВЛ 10 кВ. Одна цепь. | 1.29 | 1 км | Распоряжение филиала АО "Россети Тюмень" Тюменские электрические сети от 05.12.2025 №662р
|  |  | Монтаж фундаментов ВЛ 10 кВ без опор и провода. Одноцепная, все типы опор за исключением многогранных. | 0.09 | 1 км ВЛ
|  |  | Монтаж опор ВЛ 10 кВ. Одноцепная железобетонная. Промежуточные. Ж/б | 0.09 | 1 км
|  |  | Монтаж провода СИП ВЛ 10 кВ. СИП-3, 70 мм2 / - мм2, 3 фазный провод. | 0.09 | 1 км
|  |  | Проектные и изыскательские работы (разработка проектной документации (ПД), выполнение инженерных изысканий (ИИ), разработка рабочей документации (РД)) по ВЛ 10 кВ. Протяженность до 2 км. | 1 | 1 ВЛ
|  |  | Монтаж управляемого элемента электрической сети автоматического пункта секционирования 10 кВ с интеграцией в АСУ ТП. Реклоузер с ПКУ и интеграцией в АСУ ТП./ Реклоузер TER_Rec15_Smart1_R7 с коммерческим учётом, с разъединителем РЛК-1б | 1 | 1 ячейка
|  |  | Проектные работы (разработка проектной документации (ПД), разработка рабочей документации (РД)) для реклоузера 10 кВ | 1 | 1 объект
|  |  | Прокладка КЛ 0.4 кВ. 120 мм2, алюминий, 4 жилы ААБлГ 3х120-1000/ААШнг (3х120) | 1.2 | 1 км по трассе
|  |  | Проектные и изыскательские работы (разработка проектной документации (ПД), выполнение инженерных изысканий (ИИ), разработка рабочей документации (РД)) для КЛ 0.4 кВ. | 1 | 1 км по трассе
301 | Реконструкция электросетевого комплекса ВЛ 10 кВ ф. Яр от ПС 110/10 кВ «Тарманы», ВЛ 10 кВ ф. Якорь от ПС 110/10 кВ «Щербаковская» (переустройство: демонтаж ВЛ 10 кВ протяженностью 1х0,22 км; 1х0,395 км; монтаж ВЛ 10 кВ протяженностью 1х0,2 км; КЛ 10 кВ протяженностью 1х0,28 км; 1х0,415 км; заявитель ООО «Стройлюкс») | P_TP3300.KL.0020 | Демонтаж ВЛ 10 кВ. Одна цепь. | 0.615 | 1 км | Распоряжение филиала АО "Россети Тюмень" Тюменские электрические сети от 05.12.2025 №662р
|  |  | Разъединитель высоковольтный РЛКВ-1б-IV-10/400-УХЛ1 с приводом | 4 | 1 ед
|  |  | Проектные (разработка проектной документации (ПД) разработка рабочей документации (РД)) для разъединителя 10 кВ | 1 | 1 объект
|  |  | Монтаж фундаментов ВЛ 10 кВ без опор и провода. Одноцепная, все типы опор за исключением многогранных. | 0.2 | 1 км ВЛ
|  |  | Монтаж опор ВЛ 10 кВ. Одноцепная железобетонная. Промежуточные. Ж/б | 0.2 | 1 км
|  |  | Проектные и изыскательские работы (разработка проектной документации (ПД), выполнение инженерных изысканий (ИИ), разработка рабочей документации (РД)) по ВЛ 10 кВ. Протяженность до 2 км. | 1 | 1 ВЛ
|  |  | Прокладка КЛ 10 кВ КЛ 10 кВ (с алюминиевой жилой). 95 мм2, алюминий. АПвБВнг(В)-LS 3х95/50-10 | 0.695 | 1 км по трассе
|  |  | Проектные и изыскательские работы (разработка проектной документации (ПД), выполнение инженерных изысканий (ИИ), разработка рабочей документации (РД)) для КЛ 10 кВ. | 1 | 1 км по трассе
302 | Реконструкция электросетевого комплексаВЛ-10 кВ фидер "Московский", диспетчерское наименование объекта BJ1 10 КВ МОСКОВСКИЙ (инв. № 03616); Кабель силовой 10 кВ Московский от яч. № 103 ЗРУ - 10 кВ ПС-Комарово до оп. № 52 ВЛ-10 кВ «Московский», кабель силовой 10 кВ Учхоз от яч. №212 ЗРУ-10 ПС- Комарово до оп. № 51 вл-10 кВ «Московский», отпайка от оп. №74 ВЛ-10 кВ ф. Плеханово ПС-Комарово в сторону КТП №3300 н.п. Тюмень (переустройство, заявитель ГКУ ТО "УАД") | P_TP3300.KL.0021 | Монтаж ВЛ 10 кВ без опор и провода. Одноцепная, все типы опор за исключением многогранных. | 0.141 | 1 км ВЛ | Распоряжение филиала АО "Россети Тюмень" Тюменские электрические сети от 05.12.2025 №662р
|  |  | Монтаж опор ВЛ 10 кВ. Одноцепная железобетонная. Промежуточные. Ж/б | 0.141 | 1 км ВЛ
|  |  | Монтаж провода СИП ВЛ 10 кВ. СИП-3, 95 мм2 / - мм2, 3 фазный провод. | 0.141 | 1 км ВЛ
|  |  | Демонтаж ВЛ 10 кВ. Одна цепь. | 0.56 | 1 км
|  |  | Проектные и изыскательские работы (разработка проектной документации (ПД), выполнение инженерных изысканий (ИИ), разработка рабочей документации (РД)) по ВЛ 10 кВ. Протяженность до 2 км. | 1 | 1 ВЛ
|  |  | Прокладка КЛ 10 кВ КЛ 10 кВ (с алюминиевой жилой). 240 мм2, алюминий./Кабель силовой АПвПг-10кв 1х240/70мм | 1.2501 | 1 км по трассе
|  |  | Прокладка КЛ 10 кВ КЛ 10 кВ (с алюминиевой жилой). 120 мм2, алюминий./Кабель силовой АПвПг-10кв 1х120/50мм | 0.8946 | 1 км по трассе
|  |  | Проектные и изыскательские работы (разработка проектной документации (ПД), выполнение инженерных изысканий (ИИ), разработка рабочей документации (РД)) для КЛ 10 кВ. | 1 | 1 км по трассе
|  |  | Прокладка кабельных сооружений и устройство переходов при прокладке кабельной линии методом ГНБ. Диаметр 2-х труб, 160мм. | 0.351 | 1 км по трассе
|  |  | Проектные и изыскательские работы (разработка проектной документации (ПД), выполнение инженерных изысканий (ИИ), разработка рабочей документации (РД)) для отдельных элементов электрических сетей, 10 кВ. Затраты от 51 до 151 млн. руб. | 1 | 1 объект
303 | Реконструкция электросетевого комплекса ВЛ 10 кВ фидер Дмитриево от ПС Ситниково с ВЛ 0,4 кВ и ТП 10/0,4 кВ (переустройство: демонтаж ВЛ 10 кВ протяженностью 1х0,12 км, ВЛ 0,4 кВ протяженностью 1х0,09 км, 1х0,175 км; монтаж КЛ 10 кВ протяженностью 1х0,12 км; заявитель ГКУ ТО "УКС") | P_TP3400.KL.0001 | Демонтаж ВЛ 0.4 кВ. Одна цепь. | 0.265 | 1 км | Распоряжение филиала АО "Россети Тюмень" Тюменские электрические сети от 05.12.2025 №662р
|  |  | Демонтаж ВЛ 10 кВ. Одна цепь. | 0.12 | 1 км
|  |  | Прокладка КЛ 10 кВ КЛ 10 кВ (с алюминиевой жилой). 50 мм2, алюминий.ААБл 3х50(ож)-1000 | 0.12 | 1 км по трассе
|  |  | Устройство траншеи КЛ 10 кВ и восстановление благоустройства по трассе. Одна цепь КЛ благоустройство по трассе без учета восстановления газонов. | 0.12 | 1 км по трассе
|  |  | Проектные и изыскательские работы (разработка проектной документации (ПД), выполнение инженерных изысканий (ИИ), разработка рабочей документации (РД)) для КЛ 10 кВ. | 1 | 1 км по трассе
304 | Реконструкция здания узла связи и РЭП с маслохозяйством (РЭП-1) | F_TP3500.PR.0002 | Строительство 3-х этажного здания узла связи | 881.5 | 1 м2 | Приказ об утверждении ПСД 106-ТРС от 04.12.2017
|  |  | Проектные и изыскательские работы (разработка проектной документации (ПД), выполнение инженерных изысканий (ИИ), разработка рабочей документации (РД). Здание узла связи | 1 | 1 объект
|  |  | Монтаж емкости для хранения трансформаторного масла объемом 75м3 - 5шт | 375 | 1 м3
|  |  | Монтаж БКТП 10 кВ. Количество трансформаторов 2 шт. 1000 кВА. | 1 | 1 ед.
|  |  | Монтаж КТП киоскового типа 10 кВ. 1 т-р 400 кВА. | 3 | 1 ед.
|  |  | Проектные и изыскательские работы (разработка проектной документации (ПД), выполнение инженерных изысканий (ИИ), разработка рабочей документации (РД)) для отдельных элементов электрических сетей, 10 кВ. КТП | 1 | 1 объект
|  |  | Монтаж ВЛ 10 кВ без опор и провода. Одноцепная, ж/б опоры. | 0.368 | 1 км ВЛ
|  |  | Монтаж ж/б опор ВЛ 10 кВ. Одноцепная. | 0.368 | 1 км
|  |  | Монтаж провода СИП ВЛ 35 кВ. СИП-3, 95 мм2 / - мм2, 1 фазный провод. | 1.104 | 1 км
|  |  | Проектные и изыскательские работы (разработка проектной документации (ПД), выполнение инженерных изысканий (ИИ), разработка рабочей документации (РД)) по ВЛ 10 кВ. Протяженность до 0,368 км. | 1 | 1 ВЛ
|  |  | Прокладка КЛ 10 кВ, кабель с алюминиевой жилой 3х95 мм2. | 0.655 | 1 км по трассе
|  |  | Устройство траншеи КЛ 10 кВ и восстановление благоустройства по трассе. Одна цепь КЛ благоустройство по трассе без учета восстановления газонов. | 0.655 | 1 км по трассе
|  |  | Проектные и изыскательские работы (разработка проектной документации (ПД), выполнение инженерных изысканий (ИИ), разработка рабочей документации (РД)) для КЛ 0,4-10 кВ. | 1.33 | 1 км по трассе
|  |  | Прокладка КЛ 0.4 кВ. Кабель с медной жилой 4х240 мм2. | 0.675 | 1 км по трассе
|  |  | Устройство траншеи КЛ 0.4 кВ и восстановление благоустройства по трассе. Одна цепь КЛ благоустройство по трассе без учета восстановления газонов. | 0.675 | 1 км по трассе
305 | Выполнение работ по расширению просек ВЛ 10 кВ в границах охранной зоны Ишимского ТПО 501.8 га (ВЛ 10кВ Яровское 0.2га, ВЛ 10кВ Смирное 0.94га, ВЛ 10кВ Хутор 0.39га, ВЛ 10кВ Огнево 1.76га, ВЛ 10кВ Вакарино 12.27га, ВЛ 10кВ Кордон 0.87га, ВЛ 10кВ Восток 5.48га, ВЛ 10кВ Чирки 5.02га, ВЛ 10кВ Пионер 3.67га, ВЛ 10кВ Дубынка 0.57га, ВЛ 10кВ Грачи 2.79га, ВЛ 10кВ Баландино 0.34га, ВЛ 10кВ Афонькино 0.13га, ВЛ 10кВ Сибиряк 1.79га, ВЛ 10кВ Ельцово 0.37га, ВЛ 10кВ Ельцово 0.39га, ВЛ 10кВ Сладчанка 0.65га, ВЛ 10кВ Пешнево 1.7га, ВЛ 10кВ Боровлянка 2.13га, ВЛ 10кВ Балаир 4.77га, ВЛ 10кВ Березняки 2.4га, ВЛ 10кВ Пайково 0.51га, ВЛ 10кВ Ленинка отп КТП № 1300 0.23га, ВЛ 10кВ Ленинка 11.67га, ВЛ 10кВ Мирный 1.08га, ВЛ 10кВ Челноково 3.21га, ВЛ 10кВ Яузяк 2.5га, ВЛ 10кВ Спирино 1.77га, ВЛ 10кВ Юрга 2.77га, ВЛ 10кВ Максимово 1.72га, ВЛ 10кВ Бурдино 3.84га, ВЛ 10кВ Логиново 0.54га, ВЛ 10кВ Тушнолобово 0.44га, ВЛ 10кВ Комлекс 0.23га, ВЛ 10кВ Речкуново 1.53га, ВЛ 10кВ Боково 0.44га, ВЛ 10кВ Осинцево 1.74га, ВЛ 10кВ Лапино 0.44га, ВЛ 10кВ Озерной 0.44га, ВЛ 10кВ Тельцово 6.74га, ВЛ 10кВ Быструха 1.64га, ВЛ 10кВ Марухи 2.14га, ВЛ 10кВ Болдырево 13.14га, ВЛ 10кВ Б.Куртал 6.94га, ВЛ 10кВ Вознесенка 14.14га, ВЛ 10кВ Новоказанка 12.14га, ВЛ 10кВ Станичное 17.54га, ВЛ 10кВ Долматово 6.64га, ВЛ 10кВ Новоандреевка 17.91га, ВЛ 10кВ Каравай 9.24га, ВЛ 10кВ Большое 7.63га, ВЛ 10кВ Комплекс 0.28га, ВЛ 10кВ Рязаново 2.31га, ВЛ 10кВ Ермаки 1.16га, ВЛ 10кВ Ивановка 2.2га, ВЛ 10кВ Каргалы 0.23га, ВЛ 10кВ Комплекс 0.12га, ВЛ 10кВ Поддубровное 0.92га, ВЛ 10кВ Калинино 0.23га, ВЛ 10кВ Балаганы 0.34га, ВЛ 10кВ Одино 6.28га, ВЛ 10кВ У Барсук 16.14га, ВЛ 10кВ Бобры 4.04га, ВЛ 10кВ Тамакуль 3.26га, ВЛ 10кВ Борки 5.04га, ВЛ 10кВ Чуртан 3.24га, ВЛ 10кВ Коточиги 1.16га, ВЛ 10кВ Ачимово 15.8га, ВЛ 10кВ Бородино 6.81га, ВЛ 10кВ Городище 0.58га, ВЛ 10кВ Александровка 2.35га, ВЛ 10кВ Лебяжье 3.93га, ВЛ 10кВ Жидоусово 1.76га, ВЛ 10кВ Желнино 2.8га, ВЛ 10кВ Тиханы 0.64га, ВЛ 10кВ Шаблыкино 8.07га, ВЛ 10кВ Речка 3.3га, ВЛ 10кВ Птицефабрика 0.58га, ВЛ 10кВ Ожогино 5.62га, ВЛ 10кВ Бокаревка 4.04га, ВЛ 10кВ Черемшанский 4.04га, ВЛ 10кВ Быково 6.9га, ВЛ 10кВ Мизоново 1.27га, ВЛ 10кВ Десятово 3.39га, ВЛ 10кВ 2 Песьяново 0.58га, ВЛ 10кВ Кирова 0.46га, ВЛ 10кВ Кр. Озерки 12.69га, ВЛ 10кВ Тоболово 3.7га, ВЛ 10кВ Александровский 3.63га, ВЛ 10кВ Латынцево 3.23га, ВЛ 10кВ Угрюмое отпайка на ТП 976 2.32га, ВЛ 10кВ Полднево 5.62га, ВЛ 10кВ Мелехино 9.94га, ВЛ 10кВ Слободчиковский 3.48га, ВЛ 10кВ Преображенка 5.76га, ВЛ 10кВ Семеноводческий 4.8га, ВЛ 10кВ Октябрь 0.72га, ВЛ 10кВ Овсово 7.06га, ВЛ 10кВ Н.Юрты 14га, ВЛ 10кВ Маяк 2.99га, ВЛ 10кВ Кармацкий 1.08га, ВЛ 10кВ Земляная 3.35га, ВЛ 10кВ Ражевский 0.23га, ВЛ 10кВ Луговая 1.85га, ВЛ 10кВ Южный 1.85га, ВЛ 10кВ Гладилово 0.81га, ВЛ 10кВ Комплекс 1.16га, ВЛ 10кВ Шабаново 1.97га, ВЛ 10кВ Малиновка 7.63га, ВЛ 10кВ Колос 1.16га, ВЛ 10кВ Ситниково 3.24га, ВЛ 10кВ Никольск 3.82га, ВЛ 10кВ Терёхино 1.73га, ВЛ 10кВ Овцекомплекс 4.28га, ВЛ 10кВ Горбуново 5.66га, ВЛ 10кВ Усть Ламенка 1.97га, ВЛ 10кВ Голышманово 4.51га, ВЛ 10кВ Глубокое 4.47га, ВЛ 10кВ Кузнецово 7.88га, ВЛ 10кВ Целинный 9.46га, ВЛ 10кВ Шулындино 0.56га, ВЛ 10кВ Заветы 1.87га, ВЛ 10кВ Королёво 7.47га, ВЛ 10кВ Боровлянка 4.51га, ВЛ 10кВ Новоселковский 3.43га, ВЛ 10кВ Хмелевка 4.53га, ВЛ 10кВ Брованово 3.81га, ВЛ 10кВ Кошары 6.1га, ВЛ 10кВ Птицефабрика 2.12га. ) | I_TP3500.VL.0074 | Проектные работы (разработка проектной документации (ПД), разработка рабочей документации (РД)) для отдельных элементов электрических сетей, 10 кВ. | 1 | 1 объект | Приказы об утверждении ПСД 28-ТРс от 01.09.2020; 48-ТЭС от 25.12.2023; 8/1-ТЭС от 19.02.2024;31-ТЭС от 31.05.2024; 41-50ТЭС/ИТПО от 22.10.2024
|  |  | Расчистка кустарников и мелколесья, вырубка деревьев и корчевка пней с диаметром ствола от 16 см и более. | 162.52 | 1 га
306 | Реконструкция ВЛ (Замена деревянных опор на железобетонные опоры на ВЛ подверженных воздействию низовых пожаров: ВЛ 10 кВ Сажино уч. опор № 284-289, 312-378, 529-550; ВЛ 10 кВ Афонькино уч. опор № 16-114; ВЛ 10 кВ Вакарино уч. опор № 49-254, 2-90 отпайка на н.п.Н.Николаевка; ВЛ 10 кВ Станичное уч. опор № 1-12, отпайки на КТП № 1863; ВЛ 10 кВ Н.Андреевка уч. опор № 61-97, 103-112, 121-160, 185-214 отпайка на н.п.Каравай; ВЛ 10 кВ Ферма уч. опор № 24-36, 81-94; ВЛ 10 кВ Мирный уч. опор № 100 -318; ВЛ 10 кВ Восток уч. опор № 30-186; ВЛ 10 кВ Бурдино уч. опор № 83-132; ВЛ 10 кВ Балаир уч. опор № 30-186; ВЛ 10 кВ Юрга уч. опор № 145- 195) (проектирование) | N_TP3500.VL.0084 | Проектные и изыскательские работы (разработка проектной документации (ПД), выполнение инженерных изысканий (ИИ), разработка рабочей документации (РД)) для отдельных элементов электрических сетей, 10 кВ. | 1 | 1 объект | Распоряжение филиала АО "Россети Тюмень" Тюменские электрические сети от 05.12.2025 №662р
307 | ЛЭП 10 кВ от опоры № 4 отпайки на ТП 10/0,4 № 1150 ВЛ 10 кВ Мелкозерово ПС 35 кВ Чирки, ТП 10/0,4 кВ для подключения энергопринимающих устройств ООО "Юг-Агро" (новое строительство ТП 10/0,4 кВ мощностью 0,16 МВА, ВЛ 10 кВ протяженностью 1х0,03 км, монтаж ПУ - 1 т.у.) | P_NS3500.VL.0032 | Монтаж ВЛ 10 кВ без опор и провода. Одноцепная, все типы опор за исключением многогранных. | 0.031 | 1 км ВЛ | Приказ об утверждении ПСД от 10.11.2025 №10-ТЭС/ИТПО
|  |  | Монтаж ж/б опор ВЛ 10 кВ. Одноцепная. | 0.031 | 1 км
|  |  | Монтаж провода СИП ВЛ 10 кВ. СИП-3 1х50 мм2, 1 фазный провод. | 0.097 | 1 км
|  |  | Проектные и изыскательские работы (разработка проектной документации (ПД), выполнение инженерных изысканий (ИИ), разработка рабочей документации (РД)) по ВЛ 10 кВ. Протяженность 0,031 км. | 1 | 1 ВЛ
|  |  | Монтаж КТП киоскового типа 10 кВ. 1 т-р 160 кВА. | 1 | 1 ед.
|  |  | Проектные работы (разработка проектной документации (ПД), разработка рабочей документации (РД)) для отдельных элементов электрических сетей, 10 кВ. КТП | 1 | 1 объект
308 | Проектирование реконструкция ВОЛС Ишим - Сорокино филиала АО «Россети Тюмень» Тюменские электрические сети | N_TP3500.PS.0034 | Проектные работы (разработка проектной документации (ПД), разработка рабочей документации (РД)) для отдельных элементов электрических сетей, 110 кВ. | 1 | 1 объект | Распоряжение филиала АО "Россети Тюмень" Тюменские электрические сети от 05.12.2025 №662р
211 | Реконструкция РС 0,4-10 н.п. Успенка, 2 этап Тюменского ТПО | F_TP3300.VL.0058 | Монтаж КТП мачтового (шкафного, столбового) типа с одним трансформатором 10 кВ. 100 кВА. | 2 | 1 ед. | Приказ об утв. ПСД 17-ТЭС 13.06.2023
|  |  | Монтаж здания КТП (РП, СП) блочного типа 10 кВ на 7 ячеек выключателей или ТП (РТП) с одним трансформатором. | 2 | 1 ед.
|  |  | Монтаж КТП (РП, ТП) типа КСО 10 кВ. Iном 1600 А, Iоткл 20 кА. | 2 | 1 ячейка
|  |  | Монтаж КТП (РП, ТП) типа КСО 10 кВ. Iном 1000 А, Iоткл 20 кА. | 11 | 1 ячейка
|  |  | Проектные и изыскательские работы (разработка проектной документации (ПД), выполнение инженерных изысканий (ИИ), разработка рабочей документации (РД)) для отдельных элементов электрических сетей, 10 кВ. Затраты от 21 до 51 млн. руб. | 1 | 1 объект
|  |  | Монтаж опор ВЛ 10 кВ. Одноцепная железобетонная. Промежуточные. Ж/б | 14.697 | 1 км
|  |  | Монтаж опор ВЛ 10 кВ. Двухцепная, все типы опор за исключением многогранных. | 2.647 | 1 км
|  |  | Монтаж провода СИП ВЛ 10 кВ. СИП-3, 95 мм2 / - мм2, 1 фазный провод. | 44.091 | 1 км
|  |  | Монтаж провода СИП ВЛ 10 кВ. СИП-3, 95 мм2 / - мм2, 1 фазный провод. | 7.941 | 1 км
|  |  | Монтаж опор ВЛ 0.4 кВ. Одноцепная, все типы опор за исключением многогранных. Промежуточные. Ж/б | 1.766 | 1 км
|  |  | Монтаж провода СИП ВЛ 0.4 кВ. СИП-1, 70 мм2 / 70 мм2, 3 фазных провода. | 1.56 | 1 км
|  |  | Монтаж провода СИП ВЛ 0.23 кВ. СИП-4, 16 мм2 / - мм2, 2 фазных провода. | 0.176 | 1 км
|  |  | Расчистка кустарников и мелколесья, вырубка деревьев и корчевка пней с диаметром ствола до 11 см, 12 см и более. | 514.43 | 1 га
|  |  | Монтаж реклоузера 10 кВ. | 2 | 1 ячейка
|  |  | Монтаж управляемого элемента электрической сети автоматического пункта секционирования 10 кВ с интеграцией в АСУ ТП. Реклоузер с ПКУ и интеграцией в АСУ ТП. | 1 | 1 ячейка
|  |  | Проектные и изыскательские работы (разработка проектной документации (ПД), выполнение инженерных изысканий (ИИ), разработка рабочей документации (РД)) для отдельных элементов электрических сетей, 10 кВ. Затраты от 51 до 151 млн. руб. | 1 | 1 объект
|  |  | Прокладка КЛ 10 кВ КЛ 10 кВ (с алюминиевой жилой). 120 мм2, алюминий. | 0.226 | 1 км по трассе
|  |  | Прокладка КЛ 10 кВ КЛ 10 кВ (с алюминиевой жилой). 120 мм2, алюминий. | 0.036 | 1 км по трассе
|  |  | Прокладка КЛ 10 кВ КЛ 10 кВ (с алюминиевой жилой). 120 мм2, алюминий. | 0.656 | 1 км по трассе
|  |  | Прокладка КЛ 10 кВ КЛ 10 кВ (с алюминиевой жилой). 240 мм2, алюминий. | 0.143 | 1 км по трассе
|  |  | Устройство траншеи КЛ 10 кВ и восстановление благоустройства по трассе. Одна цепь КЛ благоустройство по трассе без учета восстановления газонов. | 0.179 | 1 км по трассе
|  |  | Устройство траншеи КЛ 15 кВ и восстановление благоустройства по трассе. Две цепи КЛ благоустройство по трассе без учета восстановления газонов. | 0.526 | 1 км по трассе
|  |  | Прокладка КЛ 10 кВ КЛ 10 кВ (с алюминиевой жилой). 120 мм2, алюминий. | 0.17 | 1 км по трассе
|  |  | Проектные и изыскательские работы (разработка проектной документации (ПД), выполнение инженерных изысканий (ИИ), разработка рабочей документации (РД)) для КЛ 10 кВ. | 1 | 1 км по трассе
212 | Реконструкция ВЛ-10 кВ в Исетском РЭС (н.п. Сл-Бешкиль, н.п.Батени, н.п.Бархатово, н.п.Бобылево) (замена провода на СИП 38,856 км., замена опор на ж/б) | F_TP3300.VL.0065 | Монтаж опор ВЛ 10 кВ. Одноцепная железобетонная. Промежуточные. Ж/б | 38.856 | 1 км | Приказ об утв. ПСД 81-ТРС 07.11.2017
|  |  | Монтаж провода СИП ВЛ 10 кВ. СИП-3, 70 мм2 / - мм2, 1 фазный провод. | 116.568 | 1 км
|  |  | Монтаж опор ВЛ 0.4 кВ. Одноцепная, все типы опор за исключением многогранных. Промежуточные. Ж/б | 0.711 | 1 км
|  |  | Монтаж провода СИП ВЛ 0.4 кВ. СИП-1, 50 мм2 / 50 мм2, 3 фазных провода. | 0.264 | 1 км
|  |  | Монтаж провода СИП ВЛ 0.23 кВ. СИП-4, 16 мм2 / - мм2, 2 фазных провода. | 0.288 | 1 км
|  |  | Монтаж провода СИП ВЛ 0.4 кВ. СИП-4, 25 мм2 / - мм2, 4 фазных провода. | 0.12 | 1 км
|  |  | Монтаж провода СИП ВЛ 0.4 кВ. СИП-4, 16 мм2 / - мм2, 4 фазных провода. | 0.039 | 1 км
|  |  | Расчистка кустарников и мелколесья, вырубка деревьев с диаметром ствола до 11 см, 12 см и более. | 0.86 | 1 га
|  |  | Проектные и изыскательские работы (разработка проектной документации (ПД), выполнение инженерных изысканий (ИИ), разработка рабочей документации (РД)) для отдельных элементов электрических сетей, 10 кВ. Затраты от 51 до 151 млн. руб. | 1 | 1 объект
101 | Реконструкция системы кондиционирования серверной ТЭС (монтаж системы кондиционирования в количестве 1 шт.) | O_TP3300.PH.0025 | Устройство инженерных систем зданий 10 кВ. Внутреннее кондиционирование зданий. | 1002 | 1 м2 здания | Распоряжение филиала АО "Россети Тюмень" Тюменские электрические сети от 05.12.2025 №662р
|  |  | Проектные работы (разработка проектной документации (ПД), разработка рабочей документации (РД)) для отдельных элементов электрических сетей, 10 кВ. Затраты от 21 до 51 млн. руб. | 1 | 1 объект
105 | Модернизация системы корпоративной телефонной связи (автоматизированный узел корпоративной телефонной сети 4 шт., в т.ч. ТобТПО 1 шт. емкостью 410 номеров, Управление 1 шт. емкостью 968 номеров, ИшТПО 1 шт. емкостью 792 номера, ЮжТПО 1 шт. емкостью 402 номера.) | N_TP3300.PR.0100 | Монтаж УПАТС структурного подразделения сетевой организации 10 кВ. | 4 | 1 объект | Приказ утв. ПСД № 9-Э от 25.02.2026
|  |  | Монтаж регистратора записи диспетчерских переговоров. Оборудование, шкаф для размещения оборудования. | 4 | 1 объект
|  |  | Проектные работы (разработка проектной документации (ПД), разработка рабочей документации (РД)) | 1 | 1 объект
120 | Проектирование модернизации диспетчерского пункта щита ОДС филиала АО "Россети Тюмень" - "Тюменские электрические сети" | M_TP3300.PR.0099 | Проектные работы (разработка проектной документации (ПД), разработка рабочей документации (РД)) для отдельных элементов электрических сетей, 10 кВ. Затраты от 151 до 301 млн. руб. | 1 | 1 объект | Распоряжение филиала АО "Россети Тюмень" Тюменские электрические сети от 05.12.2025 №662р
126 | Проектирование строительства площадки хранения маслонаполненного оборудования Ремонтно-производственной базы РПБ-2 | N_NS3300.PH.0014 | Проектные и изыскательские работы (разработка проектной документации (ПД), выполнение инженерных изысканий (ИИ), разработка рабочей документации (РД)) для отдельных элементов электрических сетей, 110 кВ. Затраты от 6 до 11 млн. руб. | 1 | 1 объект | Распоряжение филиала АО "Россети Тюмень" Тюменские электрические сети от 05.12.2025 №662р
130 | Реконструкция системы пожарной сигнализации и СОУЭ в зданиях ПС 110/10кВ "Северная", ул. Подгорная, 38а (количество объектов 4 шт.) (проектирование) | O_TP3300.PS.0141 | Проектные и изыскательские работы (разработка проектной документации (ПД), выполнение инженерных изысканий (ИИ), разработка рабочей документации (РД)) для отдельных элементов электрических сетей, 110 кВ. Затраты от 6 до 11 млн. руб. | 1 | 1 объект | Распоряжение филиала АО "Россети Тюмень" Тюменские электрические сети от 05.12.2025 №662р
131 | Реконструкция Районной производственной базы №1 филиала АО «Россети Тюмень» Тюменские электрические сети (установка АРМ персонала комплекса систем безопасности - 3 шт., камер охранного (технологического) видеонаблюдения - 43 шт. (проектирование) | O_TP3300.PR.0101 | Проектные работы (разработка проектной документации (ПД), разработка рабочей документации (РД)) | 1 | 1 объект | Приказ утв. ПСД № 11-ТЭС от 31.07.2025
|  |  | Монтаж АРМ персонала комплекса систем безопасности. | 3 | 1 шт
|  |  | Монтаж стационарных камер охранного видеонаблюдения. | 41 | 1 точка наблюдения
|  |  | Монтаж поворотных камеры охранного видеонаблюдения. | 2 | 1 точка наблюдения
|  |  | Монтаж программно-аппаратного комплекса информационной безопасности для защиты до 100 интеллектуальных устройств ПС. | 1 | 1 ПС
132 | Реконструкция системы пожарной сигнализации и СОУЭ в зданиях Управления ТЭС РПБ 2 г. Тюмень, ул. Электросетей, 15 ( количество объектов 11 шт.) (проектирование) | O_TP3300.PR.0103 | Проектные и изыскательские работы (разработка проектной документации (ПД), выполнение инженерных изысканий (ИИ), разработка рабочей документации (РД)) для отдельных элементов электрических сетей, 110 кВ. Затраты от 11 до 21 млн. руб. | 1 | 1 объект | Распоряжение филиала АО "Россети Тюмень" Тюменские электрические сети от 27.03.2026 №234р
133 | Реконструкция существующей системы автоматической установки газового пожаротушения серверной административного здания Управления филиала АО «Россети Тюмень» Тюменские электрические сети по адресу г. Тюмень, ул. Даудельная, 44 (проектирование) | O_TP3300.PR.0104 | Проектные и изыскательские работы (разработка проектной документации (ПД), выполнение инженерных изысканий (ИИ), разработка рабочей документации (РД)) для отдельных элементов электрических сетей, 110 кВ. Затраты от 0.11 до 6 млн. руб. | 1 | 1 объект | Распоряжение филиала АО "Россети Тюмень" Тюменские электрические сети от 05.12.2025 №662р
134 | Реконструкция системы пожарной сигнализации и СОУЭ в зданиях Управления ТЭС РПБ 1 г.Тюмень, ул. Даудельная, 44 (количество объектов 12 шт.) (проектирование) | O_TP3300.PR.0102 | Проектные и изыскательские работы (разработка проектной документации (ПД), выполнение инженерных изысканий (ИИ), разработка рабочей документации (РД)) для отдельных элементов электрических сетей, 110 кВ. Затраты от 11 до 21 млн. руб. | 1 | 1 объект | Распоряжение филиала АО "Россети Тюмень" Тюменские электрические сети от 27.03.2026 №234р
135 | Техническое перевооружение ПС 110 кВ Сибжилстрой, ПС 110 кВ Торгили (установка микропроцессорных защит ОВ 110 кВ в количестве 2 шт.) (проектирование) | O_TP3300.PS.0144 | Проектные и изыскательские работы (разработка проектной документации (ПД), выполнение инженерных изысканий (ИИ), разработка рабочей документации (РД)) для отдельных элементов электрических сетей, 110 кВ. Затраты от 51 до 151 млн. руб. | 1 | 1 объект | Распоряжение филиала АО "Россети Тюмень" Тюменские электрические сети от 05.12.2025 №662р
137 | Реконструкция системы пожарной сигнализации и СОУЭ в зданиях ПС 110/10кВ Центральная, ПС 110/10кВ Каскара, ПС 110/10кВ Суходольская, ПС 110/10; (количество объектов 9 шт.) (проектирование) | O_TP3300.PS.0142 | Проектные и изыскательские работы (разработка проектной документации (ПД), выполнение инженерных изысканий (ИИ), разработка рабочей документации (РД)) для отдельных элементов электрических сетей, 10 кВ. Затраты от 11 до 21 млн. руб. | 1 | 1 объект | Распоряжение филиала АО "Россети Тюмень" Тюменские электрические сети от 05.12.2025 №662р
61 | Реконструкция ВЛ-10 кВ в Н-Тавдинском РЭС (ВЛ-10 кВ ф.Велижаны, ВЛ-10 кВ ф.РКС-1, ВЛ-10 кВ ф.РКС-2) (замена провода на СИП 8,665 км., замена опор на ж/б) | F_TP3300.VL.0066 | Проектные и изыскательские работы (разработка проектной документации (ПД), выполнение инженерных изысканий (ИИ), разработка рабочей документации (РД)) для отдельных элементов электрических сетей, 10 кВ. Затраты от 11 до 21 млн. руб. | 1 | 1 объект | Приказ об утв. ПСД 18-ТРС 01.03.2018
|  |  | Монтаж опор ВЛ 10 кВ. Одноцепная железобетонная. Промежуточные. Ж/б | 2.772 | 1 км
|  |  | Монтаж опор ВЛ 10 кВ. Одноцепная железобетонная. Промежуточные. Ж/б | 5.893 | 1 км
|  |  | Монтаж провода СИП ВЛ 10 кВ. СИП-3, 70 мм2 / - мм2, 1 фазный провод. | 8.316 | 1 км
|  |  | Монтаж провода СИП ВЛ 10 кВ. СИП-3, 70 мм2 / - мм2, 1 фазный провод. | 17.679 | 1 км
|  |  | Расчистка кустарников и мелколесья, вырубка деревьев с диаметром ствола до 11 см, 12 см и более. | 0.151 | 1 га
|  |  | Монтаж арматуры и устройства крепления провода СИП 10 кВ. | 627 | 1 ед.
|  |  | Монтаж ВЛ 10 кВ без опор и провода. Одноцепная, все типы опор за исключением многогранных. | 12.025 | 1 т опор
|  |  | Монтаж провода СИП ВЛ 0.4 кВ. СИП-2, 35 мм2 / 50 мм2, 3 фазных провода. | 0.081 | 1 км
|  |  | Монтаж устройств защиты от перенапряжений ВЛ 10 кВ. | 209 | 1 ед
62 | Реконструкция ВЛ-10 кВ в Ярковском РЭС (н.п.Шатаново, н.п. Аксарино, н.п.Н-Александровка, н.п.Дубровное, н.п.Плеханово, н.п.Ст-Александровка, Ярковский район (замена провода на СИП 85,069 км., замена опор на ж/б) | F_TP3300.VL.0070 | Проектные и изыскательские работы (разработка проектной документации (ПД), выполнение инженерных изысканий (ИИ), разработка рабочей документации (РД)) для отдельных элементов электрических сетей, 10 кВ. Затраты от 151 до 301 млн. руб. | 1 | 1 объект | Приказ об утв. ПСД 95-ТРС от 30.11.2017
|  |  | Монтаж КТП (РП, ТП) киоскового типа 10 кВ. 1 трансформатор*250 кВА. | 2 | 1 ед.
|  |  | Монтаж провода СИП ВЛ 10 кВ. СИП-3, 70 мм2 / - мм2, 1 фазный провод. | 251.586 | 1 км
|  |  | Монтаж опор ВЛ 10 кВ. Одноцепная железобетонная. Промежуточные. Ж/б | 1.207 | 1 км
|  |  | Монтаж провода СИП ВЛ 0.4 кВ. СИП-2, 50 мм2 / 55 мм2, 3 фазных провода. | 1.207 | 1 км
|  |  | Монтаж опор ВЛ 10 кВ. Одноцепная железобетонная. Промежуточные. Ж/б | 83.862 | 1 км
|  |  | Прокладка КЛ 10 кВ КЛ 10 кВ (с алюминиевой жилой). 120 мм2, алюминий. | 0.896 | 1 км по трассе
|  |  | Прокладка КЛ 10 кВ КЛ 10 кВ (с алюминиевой жилой). 120 мм2, алюминий. | 0.896 | 1 км по трассе
|  |  | Устройство траншеи КЛ 10 кВ и восстановление благоустройства по трассе. Две цепи КЛ благоустройство по трассе с учетом восстановления газонов. | 0.896 | 1 км по трассе
|  |  | Прокладка кабельных сооружений и устройство переходов при прокладке кабельной линии методом ГНБ. Диаметр трубы, 160 мм, количество труб 2 шт. | 0.616 | 1 км
|  |  | Проектные и изыскательские работы (разработка проектной документации (ПД), выполнение инженерных изысканий (ИИ), разработка рабочей документации (РД)) для КЛ 10 кВ. | 1 | 1 км по трассе
63 | Реконструкция ВЛ-10 кВ в Исетском РЭС (н.п. Рафайлово, н.п.Онуфриево, н.п.Шорохово, н.п.Сл-Бешкиль) (замена провода на СИП 61,788 км., замена опор на ж/б) | F_TP3300.VL.0068 | Проектные и изыскательские работы (разработка проектной документации (ПД), выполнение инженерных изысканий (ИИ), разработка рабочей документации (РД)) для отдельных элементов электрических сетей, 10 кВ. Затраты от 51 до 151 млн. руб. | 1 | 1 объект | Приказ об утв. ПСД 82-ТРС 07.11.2017
|  |  | Монтаж КТП мачтового (шкафного, столбового) типа с одним трансформатором 10 кВ. 100 кВА. | 1 | 1 ед
|  |  | Монтаж КТП (РП, ТП) киоскового типа 10 кВ. 1 т-р 160 кВА. | 1 | 1 ед
|  |  | Монтаж КТП (РП, ТП) киоскового типа 10 кВ. 1 т-р 100 кВА. | 1 | 1 ед
|  |  | Монтаж провода СИП ВЛ 0.4 кВ. СИП-4, 25 мм2 / - мм2, 4 фазных провода. | 0.115 | 1 км
|  |  | Монтаж опор ВЛ 10 кВ. Одноцепная железобетонная. Промежуточные. Ж/б | 61.673 | 1 км
|  |  | Монтаж провода СИП ВЛ 10 кВ. СИП-3, 70 мм2 / - мм2, 1 фазный провод. | 185.019 | 1 км
|  |  | Монтаж опор ВЛ 0.4 кВ. Одноцепная, все типы опор за исключением многогранных. Промежуточные. Ж/б | 0.115 | 1 км
|  |  | Прокладка КЛ 10 кВ КЛ 10 кВ (с алюминиевой жилой). 120 мм2, алюминий. | 0.177 | 1 км по трассе
|  |  | Прокладка КЛ 10 кВ КЛ 10 кВ (с алюминиевой жилой). 120 мм2, алюминий. | 0.177 | 1 км по трассе
|  |  | Прокладка кабельных сооружений и устройство переходов при прокладке кабельной линии методом ГНБ. Диаметр трубы, 160 мм, количество труб 2 шт. | 0.177 | 1 км
|  |  | Прокладка КЛ 10 кВ КЛ 10 кВ (с алюминиевой жилой). 70 мм2, алюминий. | 1.001 | 1 км по трассе
|  |  | Проектные и изыскательские работы (разработка проектной документации (ПД), выполнение инженерных изысканий (ИИ), разработка рабочей документации (РД)) для КЛ 10 кВ. | 1 | 1 км по трассе
111 | Модернизация системы УКВ радиосвязи по стандарту DMR (установка базовых станций DMR в количестве 35 шт., программно-аппаратного комплекса в количестве 1 шт.) | K_TP3300.PR.0089 | Монтаж АСУ ТП и ТМ. АРМ персонала АСУ ТП (РЗА). | 4 | 1 ед. | Приказ об утв. ПСД № 57-ТЭС от 09.09.2024
|  |  | Монтаж УПАТС для ПС 110 кВ. | 35 | 1 объект
|  |  | Монтаж программно-аппаратного комплекса информационной безопасности для защиты до 100 интеллектуальных устройств ПС. | 35 | 1 ПС
|  |  | Проектные и изыскательские работы (разработка проектной документации (ПД), выполнение инженерных изысканий (ИИ), разработка рабочей документации (РД)) для отдельных элементов электрических сетей, 110 кВ. Затраты 1501 млн. руб. и выше. | 1 | 1 объект
137 | Проектирование реконструкции ПС 110/10 кВ Ялуторовск Южного ТПО (замена силового трансформатора мощностью 20 МВА и установка ДГР-10 - 2 шт.) | M_TP3400.PS.0052 | Проектные и изыскательские работы (разработка проектной документации (ПД), выполнение инженерных изысканий (ИИ), разработка рабочей документации (РД)) для отдельных элементов электрических сетей, 10 кВ. Затраты от 11 до 21 млн. руб. | 1 | 1 объект | Распоряжение филиала АО "Россети Тюмень" Тюменские электрические сети от 05.12.2025 №662р
1 | ВЛ 10 кВ от ВЛ 10 кВ Чебурга ПС 110 кВ Кутарбитка для подключения энергопринимающих устройств ГКУ ТО «УКС» (новое строительство ТП 10/0,4 кВ мощностью 0,63 МВА; ВЛ 10 кВ протяженностью 1х0,4 км; КЛ 0,4 кВ протяженностью 2х0,15 км; 1х0,15 км; 1х0,15 км; т.у.- 3 шт.) (проектирование) | Q_NS3600.KL.0007 | Проектные и изыскательские работы (разработка проектной документации (ПД), выполнение инженерных изысканий (ИИ), разработка рабочей документации (РД)) для отдельных элементов электрических сетей, 10 кВ. Затраты от 0.11 до 6 млн. руб. | 1 | 1 объект | Распоряжение филиала АО "Россети Тюмень" Тюменские электрические сети от 26.03.2026 №234р
|  |  | Проектные и изыскательские работы (разработка проектной документации (ПД), выполнение инженерных изысканий (ИИ), разработка рабочей документации (РД)) по ВЛ 10 кВ. Протяженность до 2 км. | 1 | 1 ВЛ
309 | ЛЭП 10 кВ от опоры № 12 отпайки на ТП 10/0,4 кВ № 1988 ВЛ 10 кВ Степной ПС 110 кВ Сладково, ЛЭП 10 кВ от опоры № 157 ВЛ 10 кВ Комплекс ПС 110 кВ Сладково, ТП 10/0,4 кВ для подключения энергопринимающих устройств ГБУ ТО «ДКХС» (новое строительство ВЛ 10 кВ протяженностью 1х0,05 км, 1х1,15 км; ТП 10/0,4 кВ мощностью 2х0,63 МВА; монтаж т.у. – 11 шт.) (проектирование) | Q_NS3500.VL.0034 | Проектные и изыскательские работы (разработка проектной документации (ПД), выполнение инженерных изысканий (ИИ), разработка рабочей документации (РД)) по ВЛ 10 кВ. ЛЭП 1 протяженность 0.05 км. | 1 | 1 ВЛ | Распоряжение филиала АО "Россети Тюмень" Тюменские электрические сети от 26.03.2026 №234р
|  |  | Проектные и изыскательские работы (разработка проектной документации (ПД), выполнение инженерных изысканий (ИИ), разработка рабочей документации (РД)) по ВЛ 10 кВ. ЛЭП 2 протяженность 1.15 км. | 1 | 1 ВЛ
|  |  | Проектные (разработка проектной документации (ПД), разработка рабочей документации (РД)) для отдельных элементов электрических сетей, 10 кВ. КТП 2х630кВА, Приборы учета: Трехфазный полукосвенного включения - 2шт, Трехфазный прямого включения - 9шт . | 1 | 1 объект
310 | ЛЭП 10 кВ от опоры № 187 ВЛ 10 кВ Огнево от ПС 110 кВ Лариха для подключения энергопринимающих устройств АО "Агрокомплекс Маяк" (новое строительство ВЛ 10 кВ протяженностью 1х0,03 км, установка реклоузера - 1 шт.) (проектирование) | Q_NS3500.VL.0035 | Проектные и изыскательские работы (разработка проектной документации (ПД), выполнение инженерных изысканий (ИИ), разработка рабочей документации (РД)) по ВЛ 10 кВ. Протяженность 0.03 км. | 1 | 1 ВЛ | Распоряжение филиала АО "Россети Тюмень" Тюменские электрические сети от 26.03.2026 №234р
|  |  | Проектные (разработка проектной документации (ПД), разработка рабочей документации (РД)) для отдельных элементов электрических сетей, 10 кВ. (Реклоузер 10кВ) | 1 | 1 объект
311 | ЛЭП 10 кВ от опоры №1 отпайки на ТП-10/0,4 №2192 от ВЛ 10 кВ Прокутка от ПС 110 кВ Прокутка для подключения энергопринимающих устройств ИП глава КФХ Осипов Игорь Николаевич (новое строительство ВЛ 10 кВ протяженностью 1х0,03 км, установка реклоузера - 1 шт.)(проектирование) | Q_NS3500.VL.0036 | Проектные и изыскательские работы (разработка проектной документации (ПД), выполнение инженерных изысканий (ИИ), разработка рабочей документации (РД)) по ВЛ 10 кВ. Протяженность 0.03 км. | 1 | 1 ВЛ | Распоряжение филиала АО "Россети Тюмень" Тюменские электрические сети от 26.03.2026 №234р
|  |  | Проектные работы (разработка проектной документации (ПД), разработка рабочей документации (РД)) для отдельных элементов электрических сетей, 10 кВ. (Реклоузер 10кВ, трансформаторы тока) | 1 | 1 объект
312 | Реконструкция электросетевого комплекса от ПС 110/10 кВ Викулово ВЛ 10 кВ ф. Чуртан с ВЛ 0,4 кВ (переустройство: демонтаж ВЛ 10 кВ протяженностью 1х0,17 км; монтаж ВЛ 10 кВ протяженностью 1х0,2 км; заявитель Администрация Викуловского муниципального района) | Q_TP3500.VL.0088 | Демонтаж ВЛ 10 кВ. Одна цепь. | 0.17 | 1 км | Распоряжение филиала АО "Россети Тюмень" Тюменские электрические сети от 26.03.2026 №234р
|  |  | Монтаж ВЛ 10 кВ без опор и провода. Одноцепная, ж/б опоры | 0.2 | 1 т опор
|  |  | Монтаж ж/б опор ВЛ 10 кВ. Одноцепная | 0.2 | 1 км
|  |  | Монтаж провода СИП ВЛ 10 кВ. СИП-3 1х70 мм2, 1 фазный провод. | 0.6 | 1 км
|  |  | Монтаж устройств защиты от перенапряжений ВЛ 10 кВ. Разрядник РМК-20 | 4 | 1 ед.
|  |  | Проектные и изыскательские работы (разработка проектной документации (ПД), выполнение инженерных изысканий (ИИ), разработка рабочей документации (РД)) по ВЛ 10 кВ. Протяженность 0.2 км. | 1 | 1 ВЛ
313 | Реконструкция ПС 110 кВ Бердюжье (замена трансформаторов тока 10 кВ, установка прибора учёта) (проектирование) | Q_TP3500.PS.0045 | Проектные работы (разработка проектной документации (ПД), разработка рабочей документации (РД)) для отдельных элементов электрических сетей, 110 кВ. Измерительные трансформаторы 10 кВ, приборы учета. | 1 | 1 объект | Распоряжение филиала АО "Россети Тюмень" Тюменские электрические сети от 26.03.2026 №234р
314 | Реконструкция ПС 110 кВ Лариха, ПС 110кВ Прокутка, ПС 110 кВ Песьяново, ПС 110 кВ Омская Ишимского ТПО филиала АО "Россети Тюмень" Тюменские электрические сети (замена ограждения по программе "Антитеррор") (проектирование) | Q_TP3500.PR.0054 | Проектные и изыскательские работы (разработка проектной документации (ПД), выполнение инженерных изысканий (ИИ), разработка рабочей документации (РД)) для отдельных элементов электрических сетей, 110 кВ. (ограждение из металлических панелей, с верхним и нижним ограждением, устойство ворот и калиток) | 1 | 1 объект | Распоряжение филиала АО "Россети Тюмень" Тюменские электрические сети от 26.03.2026 №234р
1 | ЛЭП 10 кВ от ячейки 10 кВ РУ 10 кВ ПС 110 кВ Перевалово для подключения энергопринимающих устройств Морева Олега Николаевича (новое строительство ВЛ 10 кВ протяженностью 1х0,005 км, КЛ 10 кВ протяженностью 1х3,2 км, монтаж т.у. – 1 шт.) (проектирование) | Q_NS3300.KL.0092 | Проектные и изыскательские работы (разработка проектной документации (ПД), выполнение инженерных изысканий (ИИ), разработка рабочей документации (РД)) по ВЛ 10 кВ. Протяженность до 2 км. | 1 | 1 ВЛ | Распоряжение филиала АО "Россети Тюмень" Тюменские электрические сети от 26.03.2026 №234р
|  |  | Проектные и изыскательские работы (разработка проектной документации (ПД), выполнение инженерных изысканий (ИИ), разработка рабочей документации (РД)) для отдельных элементов электрических сетей, 10 кВ. Затраты от 151 до 301 млн. руб. | 1 | 1 объект
2 | Реконструкция РС 10/0,4 кВ в н.п. Падерина (демонтаж ТП 10/0,4 кВ мощностью 1х0,25 МВА, 1х0,4 МВА, 4х0,63 МВА; ВЛ 10 кВ протяженностью 2х0,009 км, 1х0,029 км, 1х0,016 км, 1х0,22 км; КЛ 10 кВ протяженностью 1х0,05 км, 1х0,02 км; ВЛ 0,4 кВ общей протяженностью 1х0,299 км; КЛ 0,4 кВ общей протяженностью 1х0,27 км; монтаж ТП 10/0,4 кВ мощностью 1х0,25 МВА, 1х0,4 МВА, 4х0,63 МВА; ВЛ 10 кВ протяженностью 2х0,03 км, 1х0,02 км, 1х0,05 км; КЛ 10 кВ протяженностью 2х0,05; ВЛ 0,4 кВ общей протяженностью 1х0,68 км; КЛ 0,4 кВ общей протяженностью 1х0,54 км) | Q_TP3300.VL.0133 | Демонтаж КТП 10 кВ мачтового (шкафного, столбового) и киоскового типа. | 2 | 1 ед. | Распоряжение филиала АО "Россети Тюмень" Тюменские электрические сети от 26.03.2026 №234р
|  |  | Демонтаж КТП, РП, РТП 10 кВ блочного типа (бетонные, сэндвич-панели). | 2 | 1 ед.
|  |  | Монтаж КТП (РП, ТП) киоскового типа 10 кВ. 1 трансформатор*250 кВА. | 1 | 1 ед.
|  |  | Монтаж КТП (РП, ТП) киоскового типа 10 кВ. 1 т-р 400 кВА. | 1 | 1 ед.
|  |  | Монтаж БКТП 10 кВ. Количество трансформаторов 2 шт. 630 кВА. | 2 | 1 ед.
|  |  | Проектные и изыскательские работы (разработка проектной документации (ПД), выполнение инженерных изысканий (ИИ), разработка рабочей документации (РД)) для отдельных элементов электрических сетей, 10 кВ. Затраты от 51 до 151 млн. руб. | 1 | 1 объект
|  |  | Демонтаж ВЛ 0.4 кВ. Одна цепь. | 0.299 | 1 км
|  |  | Демонтаж ВЛ 10 кВ. Одна цепь. | 0.283 | 1 км
|  |  | Монтаж ВЛ 0.4 кВ без опор и провода. Одноцепная, все типы опор за исключением многогранных. | 0.68 | 1 км ВЛ
|  |  | Монтаж опор ВЛ 0.4 кВ. Одноцепная, все типы опор за исключением многогранных. | 0.68 | 1 км
|  |  | Монтаж провода СИП ВЛ 0.4 кВ. СИП-4, 95 мм2 / - мм2, 4 фазных провода. | 0.68 | 1 км
|  |  | Монтаж ВЛ 10 кВ без опор и провода. Одноцепная, все типы опор за исключением многогранных. | 0.13 | 1 км ВЛ
|  |  | Монтаж опор ВЛ 10 кВ. Одноцепная, все типы опор за исключением многогранных. | 0.13 | 1 км
|  |  | Монтаж провода СИП ВЛ 10 кВ. СИП-3, 95 мм2 / - мм2, 1 фазный провод. | 0.13 | 1 км
|  |  | Проектные и изыскательские работы (разработка проектной документации (ПД), выполнение инженерных изысканий (ИИ), разработка рабочей документации (РД)) по ВЛ 10 кВ. Протяженность до 2 км. | 1 | 1 ВЛ
|  |  | Демонтаж КЛ 10 кВ. Сечение до 185 мм2. | 0.07 | 1 км
|  |  | Демонтаж КЛ 0.4 кВ. Сечение до 240 мм2. | 0.27 | 1 км
|  |  | Прокладка КЛ 10 кВ КЛ 10 кВ (с алюминиевой жилой). 150 мм2, алюминий. | 0.1 | 1 км по трассе
|  |  | Прокладка КЛ 0.4 кВ. 150 мм2, алюминий, 4 жилы. | 0.54 | 1 км по трассе
|  |  | Проектные и изыскательские работы (разработка проектной документации (ПД), выполнение инженерных изысканий (ИИ), разработка рабочей документации (РД)) для КЛ 10 кВ. | 1 | 1 км по трассе
3 | ЛЭП 10 кВ от опоры №184 в сторону ТП 10/0,4 кВ № 1431 ВЛ 10 кВ Чикча от ПС 110 кВ Борки для подключения энергопринимающих устройств ООО "Элеконт" (новое строительство ВЛ 10 кВ протяженностью 1х0,01 км) | Q_NS3300.VL.0141 | Монтаж ВЛ 10 кВ без опор и провода. Одноцепная, все типы опор за исключением многогранных. | 0.01 | 1 км ВЛ | Распоряжение филиала АО "Россети Тюмень" Тюменские электрические сети от 26.03.2026 №234р
|  |  | Монтаж опор ВЛ 10 кВ. Одноцепная, все типы опор за исключением многогранных. | 0.01 | 1 км
|  |  | Монтаж провода СИП ВЛ 10 кВ. СИП-3, 50 мм2 / - мм2, 1 фазный провод. | 0.01 | 1 км
|  |  | Проектные и изыскательские работы (разработка проектной документации (ПД), выполнение инженерных изысканий (ИИ), разработка рабочей документации (РД)) по ВЛ 10 кВ. Протяженность до 2 км. | 1 | 1 ВЛ
|  |  | Монтаж однополюсного разъединителя 10 кВ. | 1 | 1 ед.
4 | Реконструкция ПС 110 кВ Горьковка для подключения энергопринимающих устройств ООО "Профиль-8" (монтаж ячейки 10 кВ - 2 шт) | Q_TP3300.PS.0153 | Монтаж распределительных устройств 10 кВ ячейки выключателя НУ 10 кВ. Iном 1000(1250) А, Iоткл 31.5 кА. | 2 | 1 ячейка | Распоряжение филиала АО "Россети Тюмень" Тюменские электрические сети от 26.03.2026 №234р
|  |  | Проектные и изыскательские работы (разработка проектной документации (ПД), выполнение инженерных изысканий (ИИ), разработка рабочей документации (РД)) для отдельных элементов электрических сетей, 10 кВ. Затраты от 11 до 21 млн. руб. | 1 | 1 объект
5 | Реконструкция ПС 110 кВ Горьковка для подключения энергопринимающих устройств ООО "РЭНК" (монтаж ячейки 10 кВ - 1 шт., ПУ - 1 шт.) | Q_TP3300.PS.0152 | Монтаж распределительных устройств 10 кВ ячейки выключателя НУ 10 кВ. Iном 1000(1250) А, Iоткл 31.5 кА. | 1 | 1 ячейка | Приказ утв. ПСД № 311 от 10.03.2026
|  |  | Проектные и изыскательские работы (разработка проектной документации (ПД), выполнение инженерных изысканий (ИИ), разработка рабочей документации (РД)) для отдельных элементов электрических сетей, 10 кВ. Затраты от 6 до 11 млн. руб. | 1 | 1 объект
6 | ЛЭП 10 кВ от опоры № 4 КВЛ 10 кВ Труфаново от ПС 110 кВ Сибжилстрой для подключения энергопринимающих устройств ООО "Тюменский механический завод" (новое строительство КЛ 10 кВ протяженностью 1х0,3 км; ВЛ 10 кВ протяженностью 1х0,01 км; установка реклоузера 10 кВ - 1 шт.; установка ПУ 10 кВ - 1 шт.) (проектирование) | Q_NS3300.KL.0087 | Проектные и изыскательские работы (разработка проектной документации (ПД), выполнение инженерных изысканий (ИИ), разработка рабочей документации (РД)) по ВЛ 10 кВ. Протяженность до 2 км. | 1 | 1 ВЛ | Распоряжение филиала АО "Россети Тюмень" Тюменские электрические сети от 26.03.2026 №234р
|  |  | Проектные и изыскательские работы (разработка проектной документации (ПД), выполнение инженерных изысканий (ИИ), разработка рабочей документации (РД)) для отдельных элементов электрических сетей, 10 кВ. Затраты от 0.11 до 6 млн. руб. | 1 | 1 объект
|  |  | Проектные и изыскательские работы (разработка проектной документации (ПД), выполнение инженерных изысканий (ИИ), разработка рабочей документации (РД)) для КЛ 10 кВ. | 1 | 1 км по трассе
7 | ЛЭП 10 кВ от опоры № 63 ВЛ 10 кВ Поселок от ПС 110 кВ Горьковка, ТП 10/0,4 кВ для подключения энергопринимающих устройств Царика Григория Павловича (новое строительство ВЛ 10 кВ протяженностью 1х0,02 км, ТП 10/0,4 кВ мощностью 0,4 МВА, монтаж т.у. - 2 шт.) (проектирование)) | Q_NS3300.VL.0136 | Проектные и изыскательские работы (разработка проектной документации (ПД), выполнение инженерных изысканий (ИИ), разработка рабочей документации (РД)) для отдельных элементов электрических сетей, 10 кВ. Затраты от 0.11 до 6 млн. руб. | 1 | 1 объект | Распоряжение филиала АО "Россети Тюмень" Тюменские электрические сети от 26.03.2026 №234р
|  |  | Проектные и изыскательские работы (разработка проектной документации (ПД), выполнение инженерных изысканий (ИИ), разработка рабочей документации (РД)) по ВЛ 10 кВ. Протяженность до 2 км. | 1 | 1 ВЛ
8 | ЛЭП 10 кВ от КВЛ-10 кВ от РП-10 кВ №5 ПС 110 кВ Моторный завод для подключения энергопринимающих устройств ООО «Произмет» (новое строительство ВЛ 10 кВ протяженностью 1х0,03 км, установка реклоузера -1 шт.) (проектирование) | Q_NS3300.VL.0134 | Проектные и изыскательские работы (разработка проектной документации (ПД), выполнение инженерных изысканий (ИИ), разработка рабочей документации (РД)) по ВЛ 10 кВ. Протяженность до 2 км. | 1 | 1 ВЛ | Распоряжение филиала АО "Россети Тюмень" Тюменские электрические сети от 26.03.2026 №234р
|  |  | Проектные и изыскательские работы (разработка проектной документации (ПД), выполнение инженерных изысканий (ИИ), разработка рабочей документации (РД)) для отдельных элементов электрических сетей, 10 кВ. Затраты от 0.11 до 6 млн. руб. | 1 | 1 объект
9 | ЛЭП 10 кВ от опоры № 83 ВЛ 10 кВ Новотарманский-2 от ПС 110 кВ Тарманы для подключения энергопринимающих устройств ИП Гейн Роман Викторович (новое строительство ВЛ 10 кВ протяженностью 1х0,03 км, установка реклоузера - 1 шт.) (проектирование) | Q_NS3300.VL.0137 | Проектные и изыскательские работы (разработка проектной документации (ПД), выполнение инженерных изысканий (ИИ), разработка рабочей документации (РД)) по ВЛ 10 кВ. Протяженность до 2 км. | 1 | 1 ВЛ | Распоряжение филиала АО "Россети Тюмень" Тюменские электрические сети от 26.03.2026 №234р
|  |  | Проектные и изыскательские работы (разработка проектной документации (ПД), выполнение инженерных изысканий (ИИ), разработка рабочей документации (РД)) для отдельных элементов электрических сетей, 10 кВ. Затраты от 0.11 до 6 млн. руб. | 1 | 1 объект
10 | ЛЭП 10 кВ от ячейки 10 кВ №3 РУ 10 кВ ПС 110 кВ Монтажная, ЛЭП 10 кВ от ячейки 10 кВ №18 РУ 10 кВ ПС 110 кВ Монтажная, РП 10 кВ для подключения энергопринимающтх устройств ИП Бокова Анатолия Алексеевича (новое строительство КЛ 10 кВ протяженностью 2х0,35 км, 2х0,35 км; монтаж РП 10 кВ - 1 шт.; монтаж т.у. - 4 шт.) (проектирование) | Q_NS3300.KL.0088 | Проектные и изыскательские работы (разработка проектной документации (ПД), выполнение инженерных изысканий (ИИ), разработка рабочей документации (РД)) для отдельных элементов электрических сетей, 10 кВ. Затраты от 11 до 21 млн. руб. | 1 | 1 объект | Распоряжение филиала АО "Россети Тюмень" Тюменские электрические сети от 26.03.2026 №234р
|  |  | Проектные и изыскательские работы (разработка проектной документации (ПД), выполнение инженерных изысканий (ИИ), разработка рабочей документации (РД)) для КЛ 10 кВ. | 1 | 1 км по трассе
11 | ЛЭП 10 кВ от ВЛ 10 кВ Насосная ПС 110 кВ Винзили и ЛЭП 10 кВ от ВЛ 10 кВ Спорт ПС 110 кВ Кыштырла для подключения энергопринимающих устройств ФКУ "Уралуправтодор" (новое строительство ВЛ 10 кВ протяженностью 1х0,01 км; 1х0,01 км; установка реклоузера 10 кВ - 2 шт.; монтаж т.у. - 2 шт.) (проектирование) | Q_NS3300.VL.0130 | Проектные и изыскательские работы (разработка проектной документации (ПД), выполнение инженерных изысканий (ИИ), разработка рабочей документации (РД)) по ВЛ 10 кВ. Протяженность до 2 км. | 1 | 1 ВЛ | Распоряжение филиала АО "Россети Тюмень" Тюменские электрические сети от 26.03.2026 №234р
|  |  | Проектные и изыскательские работы (разработка проектной документации (ПД), выполнение инженерных изысканий (ИИ), разработка рабочей документации (РД)) для отдельных элементов электрических сетей, 10 кВ. Затраты от 0.11 до 6 млн. руб. | 1 | 1 объект
12 | ЛЭП 10 кВ от ВЛ 10 кВ Речкино от ПС 110 кВ Кулаково, ЛЭП 10 кВ от ВЛ 10 кВ Зырянка от ПС 110 кВ Перевалово, ТП-10/0,4 кВ, 2 ЛЭП 0,4 кВ для подключения энергопринимающих устройств ООО "Тюмень Водоканал" (новое строительство КЛ 10 кВ протяженностью 1х0,08 км, 1х2,5 км, монтаж ТП-10/0,4 кВ мощностью 2х0,25 МВА, ВЛИ 0,4 кВ 2х0,03 км, монтаж т.у. – 4 шт.) (проектирование) | Q_NS3300.KL.0090 | Проектные и изыскательские работы (разработка проектной документации (ПД), выполнение инженерных изысканий (ИИ), разработка рабочей документации (РД)) для отдельных элементов электрических сетей, 10 кВ. Затраты от 0.11 до 6 млн. руб. | 1 | 1 объект | Распоряжение филиала АО "Россети Тюмень" Тюменские электрические сети от 26.03.2026 №234р
|  |  | Проектные и изыскательские работы (разработка проектной документации (ПД), выполнение инженерных изысканий (ИИ), разработка рабочей документации (РД)) по ВЛ. Протяженность до 1 км. | 1 | 1 ВЛ
|  |  | Проектные и изыскательские работы (разработка проектной документации (ПД), выполнение инженерных изысканий (ИИ), разработка рабочей документации (РД)) для отдельных элементов электрических сетей, 10 кВ. Затраты от 51 до 151 млн. руб. | 1 | 1 объект
13 | ЛЭП 10 кВ от ячейки 10 кВ № 110 РУ 10 кВ ПС 110 кВ Антипино, ЛЭП 10 кВ от ячейки 10 кВ № 211 РУ ПС 110 кВ Антипино, ЛЭП 10 кВ от ячейки 10 кВ № 410 РУ кВ ПС 110 кВ Антипино для подключения энергопринимающих устройств ООО "ИНВЕСТПРОЕКТ" (новое строительство ВЛ 10 кВ протяженностью 1х0,005 км, 1х0,005 км, 1х0,005 км, КЛ 10 кВ протяженностью 3х4,98 км, монтаж ПУ 10 кВ – 3 шт.) (проектирование) | Q_NS3300.KL.0089 | Проектные и изыскательские работы (разработка проектной документации (ПД), выполнение инженерных изысканий (ИИ), разработка рабочей документации (РД)) по ВЛ 10 кВ. Протяженность до 2 км. | 1 | 1 ВЛ | Распоряжение филиала АО "Россети Тюмень" Тюменские электрические сети от 26.03.2026 №234р
|  |  | Проектные и изыскательские работы (разработка проектной документации (ПД), выполнение инженерных изысканий (ИИ), разработка рабочей документации (РД)) для отдельных элементов электрических сетей, 10 кВ. Затраты от 301 до 501 млн. руб. | 1 | 1 объект
14 | ЛЭП 10 кВ от опоры № 25 ВЛ 10 кВ Антипино от ПС 110 кВ Антипино для подключения энергопринимающих устройств ООО "АБЗ-18" (новое строительство ВЛ 10 кВ протяженностью 1х0,03 км, установка реклоузера - 1 шт.) (проектирование) | Q_NS3300.VL.0138 | Проектные и изыскательские работы (разработка проектной документации (ПД), выполнение инженерных изысканий (ИИ), разработка рабочей документации (РД)) по ВЛ 10 кВ. Протяженность до 2 км. | 1 | 1 ВЛ | Распоряжение филиала АО "Россети Тюмень" Тюменские электрические сети от 26.03.2026 №234р
|  |  | Проектные и изыскательские работы (разработка проектной документации (ПД), выполнение инженерных изысканий (ИИ), разработка рабочей документации (РД)) для отдельных элементов электрических сетей, 10 кВ. Затраты от 0.11 до 6 млн. руб. | 1 | 1 объект
15 | ЛЭП 10 кВ от опоры № 89 в сторону ТП-10/0,4 кВ № 930 ПС Молчаново для подключения энергопринимающих устройств ООО СК "Восток" (новое строительство ВЛ 10 кВ протяженностью 1х0,01 км, установка реклоузера - 1 шт.) (проектирование) | Q_NS3300.VL.0140 | Проектные и изыскательские работы (разработка проектной документации (ПД), выполнение инженерных изысканий (ИИ), разработка рабочей документации (РД)) по ВЛ 10 кВ. Протяженность до 2 км. | 1 | 1 ВЛ | Распоряжение филиала АО "Россети Тюмень" Тюменские электрические сети от 26.03.2026 №234р
|  |  | Проектные и изыскательские работы (разработка проектной документации (ПД), выполнение инженерных изысканий (ИИ), разработка рабочей документации (РД)) для отдельных элементов электрических сетей, 10 кВ. Затраты от 0.11 до 6 млн. руб. | 1 | 1 объект
16 | Реконструкция ПС 110 кВ Перевалово для подключения энергопринимающих устройств Морева О.Н. (монтаж ячейки 10 кВ - 1 шт.) (проектирование) | Q_TP3300.PS.0151 | Проектные и изыскательские работы (разработка проектной документации (ПД), выполнение инженерных изысканий (ИИ), разработка рабочей документации (РД)) для отдельных элементов электрических сетей, 10 кВ. Затраты от 6 до 11 млн. руб. | 1 | 1 объект | Распоряжение филиала АО "Россети Тюмень" Тюменские электрические сети от 26.03.2026 №234р
17 | ЛЭП 10 кВ от опоры №15 отпайки на ТП № 749 ВЛ 10 кВ ф. Яр ПС 110 кВ Тарманы для подключения энергопринимающих устройств ООО "Источник Тюменский" (новое строительство ВЛ 10 кВ протяженностью 1х0,03 км, установка реклоузера - 1 шт.) (проектирование) | Q_NS3300.VL.0139 | Проектные и изыскательские работы (разработка проектной документации (ПД), выполнение инженерных изысканий (ИИ), разработка рабочей документации (РД)) по ВЛ 10 кВ. Протяженность до 2 км. | 1 | 1 ВЛ | Распоряжение филиала АО "Россети Тюмень" Тюменские электрические сети от 26.03.2026 №234р
|  |  | Проектные и изыскательские работы (разработка проектной документации (ПД), выполнение инженерных изысканий (ИИ), разработка рабочей документации (РД)) для отдельных элементов электрических сетей, 10 кВ. Затраты от 0.11 до 6 млн. руб. | 1 | 1 объект
18 | ЛЭП 10 кВ от ячейки 10 кВ 1С-10 кВ ПС 110 кВ Горьковка ЛЭП 10 кВ от ячейки 10 кВ 2С-10 кВ ПС 110 кВ Горьковка для подключения энергопринимающих устройств ООО «Профиль-8» (новое строительство ВЛ 10 кВ протяженностью 2х0,005 км, КЛ 10 кВ протяженностью 2х5,9 км, ПКУ- 10 кВ – 2 шт.) (проектирование) | Q_NS3300.KL.0091 | Проектные и изыскательские работы (разработка проектной документации (ПД), выполнение инженерных изысканий (ИИ), разработка рабочей документации (РД)) по ВЛ 10 кВ. Протяженность до 2 км. | 1 | 1 ВЛ | Распоряжение филиала АО "Россети Тюмень" Тюменские электрические сети от 26.03.2026 №234р
|  |  | Проектные и изыскательские работы (разработка проектной документации (ПД), выполнение инженерных изысканий (ИИ), разработка рабочей документации (РД)) для отдельных элементов электрических сетей, 10 кВ. Затраты от 301 до 501 млн. руб. | 1 | 1 объект
19 | Реконструкция ПС 110 кВ Ембаево (замена КРУН 10 кВ) (проектирование) | Q_TP3300.PS.0154 | Проектные и изыскательские работы (разработка проектной документации (ПД), выполнение инженерных изысканий (ИИ), разработка рабочей документации (РД)) для отдельных элементов электрических сетей, 110 кВ. Затраты от 21 до 51 млн. руб. | 1 | 1 объект | Распоряжение филиала АО "Россети Тюмень" Тюменские электрические сети от 26.03.2026 №234р
20 | Реконструкция ПС 110 кВ Нариманово (замена КРУН 10 кВ и установка системы компенсации емкостных токов 10 кВ) (проектирование) | Q_TP3300.PS.0155 | Проектные и изыскательские работы (разработка проектной документации (ПД), выполнение инженерных изысканий (ИИ), разработка рабочей документации (РД)) для отдельных элементов электрических сетей, 110 кВ. Затраты от 21 до 51 млн. руб. | 1 | 1 объект | Распоряжение филиала АО "Россети Тюмень" Тюменские электрические сети от 26.03.2026 №234р
21 | ЛЭП 10 кВ от опоры № 68 в сторону ТП 10/0,4 кВ № 923 ВЛ 10 кВ Новотарманский-2 от РП - 10 кВ Н - Тарманский ПС 110 кВ Березняки для подключения энергопринимающих устройств ООО СК «Восток» (новое строительство ВЛ 10 кВ протяженностью 1х0,010 км, установка реклоузера -1 шт.) (проектирование) | Q_NS3300.VL.0142 | Проектные и изыскательские работы (разработка проектной документации (ПД), выполнение инженерных изысканий (ИИ), разработка рабочей документации (РД)) по ВЛ 10 кВ. Протяженность до 2 км. | 1 | 1 ВЛ | Распоряжение филиала АО "Россети Тюмень" Тюменские электрические сети от 26.03.2026 №234р
|  |  | Проектные и изыскательские работы (разработка проектной документации (ПД), выполнение инженерных изысканий (ИИ), разработка рабочей документации (РД)) для отдельных элементов электрических сетей, 10 кВ. Затраты от 0.11 до 6 млн. руб. | 1 | 1 объект
22 | Реконструкция электросетевого комплекса ВЛ 10 кВ ф. Перевалово с ВЛ 0,4 кВ со зданиями ТП от ПС 110/10 кВ Перевалово (переустройство: демонтаж ВЛ 0,4 кВ протяженностью 1х0,045 км; монтаж ВЛ 0,4 кВ протяженностью 1х0,06 км; заявитель Серкова Ж.И.) | Q_TP3300.VL.0130 | Демонтаж ВЛ 0.4 кВ. Одна цепь. | 0.045 | 1 км | Распоряжение филиала АО "Россети Тюмень" Тюменские электрические сети от 26.03.2026 №234р
|  |  | Монтаж ВЛ 0.4 кВ без опор и провода. Одноцепная, все типы опор за исключением многогранных. | 0.06 | 1 км ВЛ
|  |  | Монтаж опор ВЛ 0.4 кВ. Одноцепная, все типы опор за исключением многогранных. | 0.06 | 1 км
|  |  | Монтаж провода СИП ВЛ 0.4 кВ. СИП-2, 50 мм2 / 50 мм2, 3 фазных провода. | 0.06 | 1 км
|  |  | Проектные и изыскательские работы (разработка проектной документации (ПД), выполнение инженерных изысканий (ИИ), разработка рабочей документации (РД)) по ВЛ. Протяженность до 1 км. | 1 | 1 ВЛ
23 | Реконструкция электросетевого комплекса ВЛ 10 кВ ф. Решетниково от ПС 110/10 кВ Молчаново (переустройство: демонтаж ВЛ 0,4 кВ протяженностью 1х0,12 км; монтаж ВЛ 0,4 кВ протяженностью 1х0,105 км; заявитель Лугин Д.В.) | Q_TP3300.VL.0132 | Демонтаж ВЛ 0.4 кВ. Одна цепь. | 0.12 | 1 км | Распоряжение филиала АО "Россети Тюмень" Тюменские электрические сети от 26.03.2026 №234р
|  |  | Монтаж ВЛ 0.4 кВ без опор и провода. Одноцепная, все типы опор за исключением многогранных. | 0.105 | 1 км ВЛ
|  |  | Монтаж опор ВЛ 0.4 кВ. Одноцепная, все типы опор за исключением многогранных. | 0.105 | 1 км
|  |  | Монтаж провода СИП ВЛ 0.4 кВ. СИП-2, 70 мм2 / 70 мм2, 3 фазных провода. | 0.105 | 1 км
|  |  | Проектные и изыскательские работы (разработка проектной документации (ПД), выполнение инженерных изысканий (ИИ), разработка рабочей документации (РД)) по ВЛ. Протяженность до 1 км. | 1 | 1 ВЛ
24 | Реконструкция электросетевого комплекса ВЛ 10 кВ ф. Перевалово с ВЛ 0,4 кВ со зданиями ТП от ПС 110/10 кВ "Перевалово" (переустройство: демонтаж ВЛ 0,4 кВ протяженностью 1х0,08 км; монтаж ВЛ 0,4 кВ протяженностью 1х0,08 км; заявитель Букреев П.А.) | Q_TP3300.VL.0131 | Демонтаж ВЛ 0.4 кВ. Одна цепь. | 0.08 | 1 км | Распоряжение филиала АО "Россети Тюмень" Тюменские электрические сети от 26.03.2026 №234р
|  |  | Монтаж ВЛ 0.4 кВ без опор и провода. Одноцепная, все типы опор за исключением многогранных. | 0.08 | 1 км ВЛ
|  |  | Монтаж опор ВЛ 0.4 кВ. Одноцепная, все типы опор за исключением многогранных. | 0.08 | 1 км
|  |  | Монтаж провода СИП ВЛ 0.4 кВ. СИП-2, 50 мм2 / 50 мм2, 3 фазных провода. | 0.08 | 1 км
|  |  | Проектные и изыскательские работы (разработка проектной документации (ПД), выполнение инженерных изысканий (ИИ), разработка рабочей документации (РД)) по ВЛ. Протяженность до 1 км. | 1 | 1 ВЛ
25 | Реконструкция ВЛ 10 кВ Светлое от ПС 110 кВ «Молчаново» (установка ВДТ – 1 шт.) | Q_TP3300.VL.0129 | Монтаж регулировочного (линейно-регулировочного, вольтодобавочного) трансформатора 10 кВ. | 1 | 1 ячейка | Распоряжение филиала АО "Россети Тюмень" Тюменские электрические сети от 26.03.2026 №234р
|  |  | Монтаж разъединителя на три полюса 10 кВ. | 3 | 1 ед.
|  |  | Проектные и изыскательские работы (разработка проектной документации (ПД), выполнение инженерных изысканий (ИИ), разработка рабочей документации (РД)) для отдельных элементов электрических сетей, 10 кВ. Затраты от 21 до 51 млн. руб. | 1 | 1 объект
|  |  | Монтаж ВЛ 10 кВ без опор и провода. Одноцепная, все типы опор за исключением многогранных. | 0.075 | 1 км ВЛ
|  |  | Монтаж опор ВЛ 10 кВ. Одноцепная, все типы опор за исключением многогранных. | 0.075 | 1 км
|  |  | Монтаж провода СИП ВЛ 10 кВ. СИП-3, 95 мм2 / - мм2, 1 фазный провод. | 0.075 | 1 км
|  |  | Проектные и изыскательские работы (разработка проектной документации (ПД), выполнение инженерных изысканий (ИИ), разработка рабочей документации (РД)) по ВЛ 10 кВ. Протяженность до 2 км. | 1 | 1 ВЛ
26 | Реконструкция ПС 220/110/10 кВ "Ожогино" с установкой автоматических систем пожарной сигнализации, систем оповещения и управления эвакуацией (проектирование) | Q_TP3300.PR.0106 | Проектные и изыскательские работы (разработка проектной документации (ПД), выполнение инженерных изысканий (ИИ), разработка рабочей документации (РД)) для отдельных элементов электрических сетей, 110 кВ. Затраты от 6 до 11 млн. руб. | 1 | 1 объект | Распоряжение филиала АО "Россети Тюмень" Тюменские электрические сети от 26.03.2026 №234р
27 | Установка управленческой АТС АО «Россети Тюмень» Тюменские электрические сети (АТС – 2 комплекта емкостью 176 номеров) (проектирование) | Q_TP3300.PR.0107 | Проектные и изыскательские работы (разработка проектной документации (ПД), выполнение инженерных изысканий (ИИ), разработка рабочей документации (РД)) для отдельных элементов электрических сетей, 10 кВ. Затраты от 11 до 21 млн. руб. | 1 | 1 объект | Распоряжение филиала АО "Россети Тюмень" Тюменские электрические сети от 26.03.2026 №234р
28 | ЛЭП 10 кВ от ВЛ 10 кВ Пантелеевка от ПС 110 кВ Пятково для подключения энергопринимающих устройств ООО «Племенная индейка»» (новое строительство ВЛ 10 кВ протяженностью 1х4,7 км, установка реклоузера - 1 шт., установка ПУ 10 кВ – 1 шт.) (проектирование) | Q_NS3400.VL.0049 | Проектные и изыскательские работы (разработка проектной документации (ПД), выполнение инженерных изысканий (ИИ), разработка рабочей документации (РД)) для отдельных элементов электрических сетей, 10 кВ. Затраты от 0.11 до 6 млн. руб. | 1 | 1 объект | Распоряжение филиала АО "Россети Тюмень" Тюменские электрические сети от 26.03.2026 №234р
|  |  | Проектные и изыскательские работы (разработка проектной документации (ПД), выполнение инженерных изысканий (ИИ), разработка рабочей документации (РД)) по ВЛ 10 кВ. Протяженность до 2 км. | 4 | 1 ВЛ
29 | ЛЭП 10 кВ от опоры № 95/1 ВЛ 10 кВ Дмитриево от ПС 35 кВ Ситниково, ЛЭП 10 кВ от опоры № 32 ВЛ 10 кВ Завод-2 от ПС 35 кВ Ситниково, ТП 10/0,4 кВ, 5ЛЭП 0,4 кВ для подключения энергопринимающих устройств ГКУ ТО "УКС" (новое строительство ТП 10/0,4 кВ мощностью 0,8 МВА; ВЛ 10 кВ протяженностью 1х0,02 км, 1х1,2 км; КЛ 0,4 кВ протяженностью 4х0,12 км, 2х0,2 км, 1х0,17 км; монтаж т.у. - 5 шт.) (проектирование) | Q_NS3400.VL.0053 | Проектные и изыскательские работы (разработка проектной документации (ПД), выполнение инженерных изысканий (ИИ), разработка рабочей документации (РД)) для отдельных элементов электрических сетей, 10 кВ. Затраты от 0.11 до 6 млн. руб. | 1 | 1 объект | Распоряжение филиала АО "Россети Тюмень" Тюменские электрические сети от 26.03.2026 №234р
|  |  | Проектные и изыскательские работы (разработка проектной документации (ПД), выполнение инженерных изысканий (ИИ), разработка рабочей документации (РД)) по ВЛ 10 кВ. Протяженность до 2 км. | 1 | 1 ВЛ
|  |  | Проектные и изыскательские работы (разработка проектной документации (ПД), выполнение инженерных изысканий (ИИ), разработка рабочей документации (РД)) для КЛ 10 кВ. | 1.05 | 1 км по трассе
30 | ЛЭП 10 кВ от ВЛ 10 кВ Черепаново от ПС 35 кВ Черепаново, ТП-10/0,4 кВ для подключения энергопринимающих устройств ООО «Рассвет» (новое строительство ВЛ 10 кВ протяженностью 1х0,04 км, ТП-10/0,4 кВ мощностью 1 МВА, монтаж т.у.-1 шт.) (проектирование) | Q_NS3400.VL.0048 | Проектные и изыскательские работы (разработка проектной документации (ПД), выполнение инженерных изысканий (ИИ), разработка рабочей документации (РД)) для отдельных элементов электрических сетей, 10 кВ. Затраты от 0.11 до 6 млн. руб. | 1 | 1 объект | Распоряжение филиала АО "Россети Тюмень" Тюменские электрические сети от 26.03.2026 №234р
|  |  | Проектные и изыскательские работы (разработка проектной документации (ПД), выполнение инженерных изысканий (ИИ), разработка рабочей документации (РД)) по ВЛ 10 кВ. Протяженность до 2 км. | 1 | 1 ВЛ
31 | Реконструкция ПС 110 кВ Караганда (замена силовых трансформаторов 2х10 МВА на 2х16 МВА) (проектирование) | Q_TP3400.PS.0065 | Проектные и изыскательские работы (разработка проектной документации (ПД), выполнение инженерных изысканий (ИИ), разработка рабочей документации (РД)) для отдельных элементов электрических сетей, 110 кВ. Затраты от 151 до 301 млн. руб. | 1 | 1 объект | Распоряжение филиала АО "Россети Тюмень" Тюменские электрические сети от 26.03.2026 №234р
32 | ЛЭП 10 кВ от опоры №131/6 ВЛ 10 кВ Пушкарево от ПС 110 кВ Ингалинка для подключения энергопринимающих устройств ООО «Племенная индейка» (новое строительство ВЛ 10 кВ протяженностью 1х0,25 км, установка реклоузера -1 шт., установка ПУ 10 кВ – 1шт.) (проектирование) | Q_NS3400.VL.0050 | Проектные и изыскательские работы (разработка проектной документации (ПД), выполнение инженерных изысканий (ИИ), разработка рабочей документации (РД)) для отдельных элементов электрических сетей, 10 кВ. Затраты от 0.11 до 6 млн. руб. | 1 | 1 объект | Распоряжение филиала АО "Россети Тюмень" Тюменские электрические сети от 26.03.2026 №234р
|  |  | Проектные и изыскательские работы (разработка проектной документации (ПД), выполнение инженерных изысканий (ИИ), разработка рабочей документации (РД)) по ВЛ 10 кВ. Протяженность до 2 км. | 1 | 1 ВЛ
33 | ЛЭП 10 кВ от опоры № 132/6 ВЛ 10 кВ Лесная Юрга от ПС 110 кВ Юрга, ЛЭП 10 кВ от опоры № 11/94 ВЛ 10 кВ Заря от ПС 110 кВ Юрга, ТП 10/0,4 кВ для подключения энергопринимающих устройств ГБУ ТО ДКХС (новое строительство ВЛ 10 кВ протяженностью 1х0,1 км, 1х2,9 км; ТП 10/0,4 кВ мощностью 2х0,4 МВА; монтаж т.у. - 2 шт.) (проектирование) | Q_NS3400.VL.0051 | Проектные и изыскательские работы (разработка проектной документации (ПД), выполнение инженерных изысканий (ИИ), разработка рабочей документации (РД)) для отдельных элементов электрических сетей, 10 кВ. Затраты от 0.11 до 6 млн. руб. | 1 | 1 объект | Распоряжение филиала АО "Россети Тюмень" Тюменские электрические сети от 26.03.2026 №234р
|  |  | Проектные и изыскательские работы (разработка проектной документации (ПД), выполнение инженерных изысканий (ИИ), разработка рабочей документации (РД)) по ВЛ 10 кВ. Протяженность до 2 км. | 3 | 1 ВЛ
34 | ЛЭП 10 кВ от опоры № 90 ВЛ 10 кВ Комплекс от ПС 110 кВ Ингалинка для подключения энергопринимающих устройств ООО "Племенная индейка" (новое строительство ВЛ 10 кВ протяженностью 1х0,6 км, установка реклоузера - 1 шт., установка ПУ 10 кВ - 1 шт.) (проектирование) | Q_NS3400.VL.0054 | Проектные и изыскательские работы (разработка проектной документации (ПД), выполнение инженерных изысканий (ИИ), разработка рабочей документации (РД)) для отдельных элементов электрических сетей, 10 кВ. Затраты от 0.11 до 6 млн. руб. | 1 | 1 объект | Распоряжение филиала АО "Россети Тюмень" Тюменские электрические сети от 26.03.2026 №234р
|  |  | Проектные и изыскательские работы (разработка проектной документации (ПД), выполнение инженерных изысканий (ИИ), разработка рабочей документации (РД)) по ВЛ 10 кВ. Протяженность до 2 км. | 1 | 1 ВЛ
35 | Установка приборов учета в соответствии с федеральным законом от 27.12.2018 № 522-ФЗ при выходе из строя приборов учета у потребителя (6604 ПУ) 0,22(0,4) кВ филиала АО «Россети Тюмень» ТЭС (2026-2030 г.) | Q_TP3300.AS.0024 | Установка однофазного прибора учета в разрыв несущего провода на опоре ВЛ 0.4 кВ с изолированными проводами. | 3276 | 1 точка учета | Распоряжение филиала АО "Россети Тюмень" Тюменские электрические сети от 26.03.2026 №234р
|  |  | Установка трехфазного прибора учета в разрыв несущего провода на опоре ВЛ и подключение к питающей ВЛ 0.4 кВ с изолированными проводами. | 2529 | 1 точка учета
|  |  | Установка шкафа с трехфазным прибором учета трансформаторного включения с ТТ на опоре 0.4 кВ. В комплекте с ТТ. | 799 | 1 точка учета
|  |  | Организация однофазного ввода к потребителю в многоквартирном доме 0.23 кВ. | 3276 | 1 точка учета
|  |  | Организация трехфазного ввода к потребителю в многоквартирном доме 0.4 кВ. | 2529 | 1 точка учета
|  |  | Проектные и изыскательские работы (разработка проектной документации (ПД), выполнение инженерных изысканий (ИИ), разработка рабочей документации (РД)) для отдельных элементов электрических сетей, 0.4 кВ. Затраты от 501 до 1001 млн. руб. | 1 | 1 объект
36 | ЛЭП 10 кВ от опоры №120 ВЛ 10 кВ Зерноток от ПС 110 кВ Упорово для подключения энергопринимающих устройств ООО «Племенная индейка»» (новое строительство ВЛ 10 кВ протяженностью 1х0,05 км, установка реклоузера -1 шт.) (проектирование) | Q_NS3400.VL.0052 | Проектные и изыскательские работы (разработка проектной документации (ПД), выполнение инженерных изысканий (ИИ), разработка рабочей документации (РД)) для отдельных элементов электрических сетей, 10 кВ. Затраты от 0.11 до 6 млн. руб. | 1 | 1 объект | Распоряжение филиала АО "Россети Тюмень" Тюменские электрические сети от 26.03.2026 №234р
|  |  | Проектные и изыскательские работы (разработка проектной документации (ПД), выполнение инженерных изысканий (ИИ), разработка рабочей документации (РД)) по ВЛ 10 кВ. Протяженность до 2 км. | 1 | 1 ВЛ
37 | Установка приборов учета в соответствии с федеральным законом от 27.12.2018 № 522-ФЗ при выходе из строя приборов учета у потребителя (12 ПУ) 10(6) кВ филиала АО «Россети Тюмень» ТЭС (2026 г.) | Q_TP3300.AS.0027 | Установка пункта коммерческого учета электрической энергии класса напряжения 10 кВ на проводах ВЛ. | 3 | 1 точка учета | Распоряжение филиала АО "Россети Тюмень" Тюменские электрические сети от 26.03.2026 №234р
|  |  | Установка пункта коммерческого учета электрической энергии класса напряжения 10 кВ на опоре ВЛ с выносными датчиками тока и напряжения. | 9 | 1 точка учета
|  |  | Проектные работы (разработка проектной документации (ПД), разработка рабочей документации (РД)) приборы учета | 1 | 1 объект
38 | Установка приборов учета в соответствии с федеральным законом от 27.12.2018 № 522-ФЗ при истечении МПИ или срока эксплуатации при отсутствии приборов учета у потребителя (266 ПУ) 10(6) кВ филиала АО «Россети Тюмень» ТЭС (2026-2030 г.) | Q_TP3300.AS.0026 | Установка пункта коммерческого учета электрической энергии класса напряжения 10 кВ на проводах ВЛ. | 92 | 1 точка учета | Распоряжение филиала АО "Россети Тюмень" Тюменские электрические сети от 26.03.2026 №234р
|  |  | Установка пункта коммерческого учета электрической энергии класса напряжения 10 кВ на опоре ВЛ с выносными датчиками тока и напряжения. | 174 | 1 точка учета
|  |  | Проектные работы (разработка проектной документации (ПД), разработка рабочей документации (РД)) приборы учета | 1 | 1 объект
39 | Установка приборов учета в соответствии с федеральным законом от 27.12.2018 № 522-ФЗ при истечении МПИ или срока эксплуатации при отсутствии приборов учета у потребителя (38599 ПУ) 0,22(0,4) кВ филиала АО «Россети Тюмень» ТЭС (2026-2030 г.) | Q_TP3300.AS.0025 | Установка однофазного прибора учета в разрыв несущего провода на опоре ВЛ 0.4 кВ с изолированными проводами. | 22722 | 1 точка учета | Распоряжение филиала АО "Россети Тюмень" Тюменские электрические сети от 26.03.2026 №234р
|  |  | Установка трехфазного прибора учета в разрыв несущего провода на опоре ВЛ и подключение к питающей ВЛ 0.4 кВ с изолированными проводами. | 15144 | 1 точка учета
|  |  | Установка шкафа с трехфазным прибором учета трансформаторного включения с ТТ на опоре 0.4 кВ. В комплекте с ТТ. | 733 | 1 точка учета
|  |  | Организация однофазного ввода к потребителю в многоквартирном доме 0.23 кВ. | 22722 | 1 точка учета
|  |  | Организация трехфазного ввода к потребителю в многоквартирном доме 0.4 кВ. | 15144 | 1 точка учета
|  |  | Проектные работы (разработка проектной документации (ПД), разработка рабочей документации (РД)) приборы учета | 1 | 1 объект
40 | Установка приборов учета в соответствии с федеральным законом от 27.12.2018 № 522-ФЗ при истечении МПИ или срока эксплуатации при отсутствии приборов учета у потребителя (1055 ПУ) 0,22(0,4) кВ филиала АО "Россети Тюмень" (Дорстрой) 2026-2030 г. | Q_TPTSO3300.AS.0003 | Установка однофазного прибора учета в разрыв несущего провода на опоре ВЛ 0.4 кВ с изолированными проводами. | 384 | 1 точка учета | Распоряжение филиала АО "Россети Тюмень" Тюменские электрические сети от 26.03.2026 №234р
|  |  | Установка трехфазного прибора учета в разрыв несущего провода на опоре ВЛ и подключение к питающей ВЛ 0.4 кВ с изолированными проводами. | 475 | 1 точка учета
|  |  | Установка шкафа с трехфазным прибором учета трансформаторного включения с ТТ на опоре 0.4 кВ. В комплекте с ТТ. | 196 | 1 точка учета
|  |  | Организация однофазного ввода к потребителю в многоквартирном доме 0.23 кВ. | 384 | 1 точка учета
|  |  | Организация трехфазного ввода к потребителю в многоквартирном доме 0.4 кВ. | 475 | 1 точка учета
|  |  | Проектные работы (разработка проектной документации (ПД), разработка рабочей документации (РД)) приборы учета | 1 | 1 объект
41 | Установка приборов учета в соответствии с федеральным законом от 27.12.2018 № 522-ФЗ при истечении МПИ или срока эксплуатации при отсутствии приборов учета у потребителя (1175 ПУ) 0,22(0,4) кВ филиала АО «Россети Тюмень» (Дорстрой) 2026-2030 г. | Q_TPTSO3300.AS.0001 | Установка однофазного прибора учета в разрыв несущего провода на опоре ВЛ 0.4 кВ с изолированными проводами. | 670 | 1 точка учета | Распоряжение филиала АО "Россети Тюмень" Тюменские электрические сети от 26.03.2026 №234р
|  |  | Установка трехфазного прибора учета в разрыв несущего провода на опоре ВЛ и подключение к питающей ВЛ 0.4 кВ с изолированными проводами. | 325 | 1 точка учета
|  |  | Установка шкафа с трехфазным прибором учета трансформаторного включения с ТТ на опоре 0.4 кВ. В комплекте с ТТ. | 180 | 1 точка учета
|  |  | Организация однофазного ввода к потребителю в многоквартирном доме 0.23 кВ. | 670 | 1 точка учета
|  |  | Организация трехфазного ввода к потребителю в многоквартирном доме 0.4 кВ. | 325 | 1 точка учета
|  |  | Проектные работы (разработка проектной документации (ПД), разработка рабочей документации (РД)) приборы учета | 1 | 1 объект
42 | Установка приборов учета в соответствии с федеральным законом от 27.12.2018 № 522-ФЗ при истечении МПИ или срока эксплуатации при отсутствии приборов учета у потребителя (1685 ПУ) 0,22(0,4) кВ филиала АО «Россети Тюмень» (Элеконт) 2026-2030 г. | Q_TPTSO3300.AS.0002 | Установка однофазного прибора учета в разрыв несущего провода на опоре ВЛ 0.4 кВ с изолированными проводами. | 860 | 1 точка учета | Распоряжение филиала АО "Россети Тюмень" Тюменские электрические сети от 26.03.2026 №234р
|  |  | Установка трехфазного прибора учета в разрыв несущего провода на опоре ВЛ и подключение к питающей ВЛ 0.4 кВ с изолированными проводами. | 690 | 1 точка учета
|  |  | Установка шкафа с трехфазным прибором учета трансформаторного включения с ТТ на опоре 0.4 кВ. В комплекте с ТТ. | 135 | 1 точка учета
|  |  | Организация однофазного ввода к потребителю в многоквартирном доме 0.23 кВ. | 860 | 1 точка учета
|  |  | Организация трехфазного ввода к потребителю в многоквартирном доме 0.4 кВ. | 690 | 1 точка учета
|  |  | Проектные работы (разработка проектной документации (ПД), разработка рабочей документации (РД)) приборы учета | 1 | 1 объект
43 | Установка приборов учета в соответствии с федеральным законом от 27.12.2018 № 522-ФЗ при истечении МПИ или срока эксплуатации при отсутствии приборов учета у потребителя (3080 ПУ) 0,22(0,4) кВ филиала АО «Россети Тюмень» (МИ_СУЭНКО) 2026-2027 г. | Q_TPTSO3300.AS.0005 | Установка однофазного прибора учета в разрыв несущего провода на опоре ВЛ 0.4 кВ с изолированными проводами. | 1572 | 1 точка учета | Распоряжение филиала АО "Россети Тюмень" Тюменские электрические сети от 26.03.2026 №234р
|  |  | Установка трехфазного прибора учета в разрыв несущего провода на опоре ВЛ и подключение к питающей ВЛ 0.4 кВ с изолированными проводами. | 1262 | 1 точка учета
|  |  | Установка шкафа с трехфазным прибором учета трансформаторного включения с ТТ на опоре 0.4 кВ. В комплекте с ТТ. | 246 | 1 точка учета
|  |  | Организация однофазного ввода к потребителю в многоквартирном доме 0.23 кВ. | 1572 | 1 точка учета
|  |  | Организация трехфазного ввода к потребителю в многоквартирном доме 0.4 кВ. | 1262 | 1 точка учета
|  |  | Проектные работы (разработка проектной документации (ПД), разработка рабочей документации (РД)) приборы учета | 1 | 1 объект
44 | Установка приборов учета в соответствии с федеральным законом от 27.12.2018 № 522-ФЗ при истечении МПИ или срока эксплуатации при отсутствии приборов учета у потребителя (2228 ПУ) 0,22(0,4) кВ филиала АО «Россети Тюмень» (МИ_СУЭНКО) 2026-2027 г. | Q_TPTSO3300.AS.0004 | Установка однофазного прибора учета в разрыв несущего провода на опоре ВЛ 0.4 кВ с изолированными проводами. | 1136 | 1 точка учета | Распоряжение филиала АО "Россети Тюмень" Тюменские электрические сети от 26.03.2026 №234р
|  |  | Установка трехфазного прибора учета в разрыв несущего провода на опоре ВЛ и подключение к питающей ВЛ 0.4 кВ с изолированными проводами. | 914 | 1 точка учета
|  |  | Установка шкафа с трехфазным прибором учета трансформаторного включения с ТТ на опоре 0.4 кВ. В комплекте с ТТ. | 178 | 1 точка учета
|  |  | Организация однофазного ввода к потребителю в многоквартирном доме 0.23 кВ. | 1136 | 1 точка учета
|  |  | Организация трехфазного ввода к потребителю в многоквартирном доме 0.4 кВ. | 914 | 1 точка учета
|  |  | Проектные работы (разработка проектной документации (ПД), разработка рабочей документации (РД)) приборы учета | 1 | 1 объект